## Projeto
Chave | Valor | Idioma
OntologiaPrefixo | bim: | pt
OntologiaTema | SINAPI | pt
RaizClass | BIM | pt
RaizProp | BIMProp | pt
RaizData | BIMData | pt
URI | https://github.com/JLMenegotto/RepoOnto# | pt
Autor | Prof. José Luis Menegotto - DEG/POLI/UFRJ | pt
Organização | Escola Politécnica da UFRJ | pt
Norma-Número | - | pt
Norma-Edição | - | pt
Norma-ISBN | - | pt
Norma-Escopo | - | pt
Norma-Referência-01 | - | pt
Norma-Referência-02 | - | pt
Norma-Referência-03 | - | pt
Observações | Sistema Nacional de Pesquisa de Custos e Índices da Construção Civil. Códigos para orçamentação das tabelas de Abril de 2026. | pt
DataHora | 2026-09-18 10:13 | pt
Advertência | Os dados são fornecidos pela SINAPI - Sistema Nacional de Pesquisa de Custos e Índices da Construção Civil | pt
Aviso | Los datos son proporcionados por SINAPI - Sistema Nacional de Investigación sobre Costes e Índices de Construcción Civil | es
Alert | The data are provided by SINAPI - Sistema Nacional de Investigación sobre Costes e Indices de Construcción Civil | en
Prédio | - | pt
Cidade | - | pt
Explicação | - | pt
Explicación | - | es
Explanation | - | en
Fonte-Brasil-01 | https://brasil.un.org/pt-br/sdgs | pt
Fonte-Brasil-02 | https://eaesp.fgv.br/centros/centro-estudos-sustentabilidade/projetos/programa-brasileiro-ghg-protocol | pt
Fonte-Brasil-03 | https://www.gov.br/fazenda/pt-br/acesso-a-informacao/acoes-e-programas/transformacao-ecologica/transformacao-ecologica | pt
Fonte-Brasil-04 | https://www.gov.br/fazenda/pt-br/orgaos/spe/taxonomia-sustentavel-brasileira/cadernos | pt
Fonte-Vegetação-01 | https://museunacional.ufrj.br/hortobotanico | pt
Fonte-Vegetação-02 | https://www.embrapa.br/florestas/publicacoes | pt
Fonte-Vegetação-03 | https://www.arvoresgigantes.org | pt
Fonte-Vegetação-04 | https://www.scielo.br/j/abb | pt
Fonte-Vegetação-05 | https://www.gov.br/inpa/pt-br/Pesquisa/colecoes/botanica | pt
Fonte-Vegetação-06 | https://botanicasaopaulo.org | pt
Fonte-Vegetação-07 | https://pesquisa.in.gov.br/imprensa | pt
Fonte-Vegetação-08 | https://mapas.florestal.gov.br | pt
Fonte-SINAPI | https://www.caixa.gov.br/site/Paginas/downloads.aspx#categoria_888 | pt
Fonte-Brasil-Saúde-01 | https://somasus.saude.gov.br/sistema/home | pt
Fonte-Brasil-Saúde-02 | https://anvisalegis.datalegis.net | pt
Fonte-Brasil-Saúde-03 | RDC 611/2022. Radiologia diagnóstica. Blindagem, proteção radiológica. | pt
Fonte-Brasil-Saúde-04 | RDC 222/2018. Gerenciamento de resíduos. Plano de gerenciamento obrigatório. | pt
Fonte-NBR-01 | NBR 9050. Acessibilidade. Todos os ambientes de uso público. | pt
Fonte-NBR-02 | NBR 7256. Climatização em EAS. Obrigatória para CC, CTI, CME, hemodinâmica. | pt
Fonte-NBR-03 | NBR 15575. Desempenho de edificações. Conforto térmico, acústico, lumínico. | pt
Fonte-NBR-04 | NBR 13534. Instalações elétricas em EAS. Circuitos, aterramento, emergência. | pt
Fonte-NBR-05 | NBR 12188. Gases medicinais. Centrais, redes, pontos de uso. | pt
Fonte-Bombeiros-01 | Segurança contra incêndio. Varia por estado, consultar regulamento local. | pt

## Classes
0 | 00Raiz | 00Super Class 2 | 00Super Class 3 | 00Super Class 4 | 00 Super Class 5 | EquivalentTo: Raiz Condições necessárias | EquivalentTo: Classe2 Condições necessárias | EquivalentTo: Classe3 Condições necessárias | EquivalentTo: Classe4 Condições necessárias | EquivalentTo: Classe5 Condições necessárias | Anotações de ajuda Classe 1 | Anotações de ajuda Classe 2 | Anotações de ajuda Classe 3 | Anotações de ajuda Classe 5 | 000 Tradução Classe 5 | 000 Traducción Classe 5 | 000 Translate Classe 5 | Interop | Natureza | Especie | Tema | Disciplina | Key | Categoria Rvt | Parâmetro Rvt | Classe IFC | Atributo IFC | ABNT | KML
2 | Conceitos | Sinapi | Sinapi.Dados | Sinapi.Composições | Sinapi.Família | null | null | null | null | null | Sinapi | Sinapi.Dados | Sinapi.Composições | Sinapi.Família | Famílias ou Classes de Itens das Tabelas Sinapi | Familias o clases de elementos en las tablas Sinapi | Families or Classes of Items in Sinapi Tables | null | Sinapi | Sinapi.Dados | Sinapi Composições | Orçamento | Key-SINAPI-2 | null | null | null | null | null | null
3 | Conceitos | Sinapi | Sinapi.Dados | Sinapi.Composições | Sinapi.Grupo | null | null | null | null | null | Sinapi | Sinapi.Dados | Sinapi.Composições | Sinapi.Grupo | Grupos definidos pelas Tabelas Sinapi | Grupos definidos por las Tablas de Sinapi | Groups defined by Sinapi Tables | null | Sinapi | Sinapi.Dados | Sinapi Composições | Orçamento | Key-SINAPI-3 | null | null | null | null | null | null
4 | Conceitos | Sinapi | Sinapi.Dados | Sinapi.Composições | Sinapi.Insumo | null | null | null | null | null | Sinapi | Sinapi.Dados | Sinapi.Composições | Sinapi.Insumo | Insumo utilizado em composições das Tabelas Sinapi | Entrada utilizada en composiciones de las Tablas de Sinapi | Compositions of the Sinapi Tables | null | Sinapi | Sinapi.Dados | Sinapi Composições | Orçamento | Key-SINAPI-4 | null | null | null | null | null | null
5 | Conceitos | Sinapi | Sinapi.Dados | Sinapi.Composições | Sinapi.Livro | null | null | null | null | null | Sinapi | Sinapi.Dados | Sinapi.Composições | Sinapi.Livro | Livro Sinapi de Cálculos e Parâmetros. | Libro de Cálculos y Parámetros Sinapi. | Sinapi Book of Calculations and Parameters. | null | Sinapi | Sinapi.Dados | Sinapi Composições | Orçamento | Key-SINAPI-5 | null | null | null | null | null | null
6 | Conceitos | Sinapi | Sinapi.Dados | Sinapi.Composições | Sinapi.Composição | null | null | null | null | null | Sinapi | Sinapi.Dados | Sinapi.Composições | Sinapi.Composição | Composições definidas pelas Tabelas Sinapi | Composiciones definidas por las Tablas de Sinapi | Compositions defined by the Sinapi Tables | null | Sinapi | Sinapi.Dados | Sinapi Composições | Orçamento | Key-SINAPI-6 | null | null | null | null | null | null
7 | Conceitos | Sinapi | Sinapi.Dados | Sinapi.Composições | Sinapi.Composição.Item | null | null | null | null | null | Sinapi | Sinapi.Dados | Sinapi.Composições | Sinapi.Composição.Item | Item de uma composições definida pelas Tabelas Sinapi | Elemento de una composición definido por las Tablas de Sinapi | Item of a composition defined by the Sinapi Tables | null | Sinapi | Sinapi.Dados | Sinapi Composições | Orçamento | Key-SINAPI-7 | null | null | null | null | null | null
8 | Conceitos | Sinapi | Sinapi.Dados | Sinapi.Macroclasses | Sinapi.Cant | null | null | null | null | null | Sinapi | Sinapi.Dados | Sinapi.Macroclasses | Sinapi.Cant | Canteiro de obras | Obra | Construction site | null | Sinapi | Sinapi.Dados | Sinapi Macroclasses | Orçamento | Key-SINAPI-8 | null | null | null | null | null | null
9 | Conceitos | Sinapi | Sinapi.Dados | Sinapi.Macroclasses | Sinapi.Cobe | null | null | null | null | null | Sinapi | Sinapi.Dados | Sinapi.Macroclasses | Sinapi.Cobe | Coberturas | Tejados | Roofs | null | Sinapi | Sinapi.Dados | Sinapi Macroclasses | Orçamento | Key-SINAPI-9 | null | null | null | null | null | null
10 | Conceitos | Sinapi | Sinapi.Dados | Sinapi.Macroclasses | Sinapi.Esqv | null | null | null | null | null | Sinapi | Sinapi.Dados | Sinapi.Macroclasses | Sinapi.Esqv | Esquadrias/ferragens/vidros | Marcos/herrajes/vidrio | Frames/hardware/glass | null | Sinapi | Sinapi.Dados | Sinapi Macroclasses | Orçamento | Key-SINAPI-10 | null | null | null | null | null | null
11 | Conceitos | Sinapi | Sinapi.Dados | Sinapi.Macroclasses | Sinapi.Fues | null | null | null | null | null | Sinapi | Sinapi.Dados | Sinapi.Macroclasses | Sinapi.Fues | Fundações e estruturas | Cimientos y estructuras | Foundations and structures | null | Sinapi | Sinapi.Dados | Sinapi Macroclasses | Orçamento | Key-SINAPI-11 | null | null | null | null | null | null
12 | Conceitos | Sinapi | Sinapi.Dados | Sinapi.Macroclasses | Sinapi.Impe | null | null | null | null | null | Sinapi | Sinapi.Dados | Sinapi.Macroclasses | Sinapi.Impe | Impermeabilizações | Impermeabilización | Waterproofing | null | Sinapi | Sinapi.Dados | Sinapi Macroclasses | Orçamento | Key-SINAPI-12 | null | null | null | null | null | null
13 | Conceitos | Sinapi | Sinapi.Dados | Sinapi.Macroclasses | Sinapi.Pare | null | null | null | null | null | Sinapi | Sinapi.Dados | Sinapi.Macroclasses | Sinapi.Pare | Paredes e painéis | Muros y paneles | Walls and panels | null | Sinapi | Sinapi.Dados | Sinapi Macroclasses | Orçamento | Key-SINAPI-13 | null | null | null | null | null | null
14 | Conceitos | Sinapi | Sinapi.Dados | Sinapi.Macroclasses | Sinapi.Pavi | null | null | null | null | null | Sinapi | Sinapi.Dados | Sinapi.Macroclasses | Sinapi.Pavi | Pavimentação | Pavimentación | Floors and Paviments | null | Sinapi | Sinapi.Dados | Sinapi Macroclasses | Orçamento | Key-SINAPI-14 | null | null | null | null | null | null
15 | Conceitos | Sinapi | Sinapi.Dados | Sinapi.Macroclasses | Sinapi.Pint | null | null | null | null | null | Sinapi | Sinapi.Dados | Sinapi.Macroclasses | Sinapi.Pint | Pinturas | Pinturas | Paintings | null | Sinapi | Sinapi.Dados | Sinapi Macroclasses | Orçamento | Key-SINAPI-15 | null | null | null | null | null | null
16 | Conceitos | Sinapi | Sinapi.Dados | Sinapi.Macroclasses | Sinapi.Piso | null | null | null | null | null | Sinapi | Sinapi.Dados | Sinapi.Macroclasses | Sinapi.Piso | Pisos | Suelos | Floors | null | Sinapi | Sinapi.Dados | Sinapi Macroclasses | Orçamento | Key-SINAPI-16 | null | null | null | null | null | null
17 | Conceitos | Sinapi | Sinapi.Dados | Sinapi.Macroclasses | Sinapi.Reve | null | null | null | null | null | Sinapi | Sinapi.Dados | Sinapi.Macroclasses | Sinapi.Reve | Revestimentos | Recubrimientos | Coatings | null | Sinapi | Sinapi.Dados | Sinapi Macroclasses | Orçamento | Key-SINAPI-17 | null | null | null | null | null | null
18 | Conceitos | Sinapi | Sinapi.Dados | Sinapi.Macroclasses | Sinapi.Serp | null | null | null | null | null | Sinapi | Sinapi.Dados | Sinapi.Macroclasses | Sinapi.Serp | Serviços preliminares | Servicios preliminares | Preliminary services | null | Sinapi | Sinapi.Dados | Sinapi Macroclasses | Orçamento | Key-SINAPI-18 | null | null | null | null | null | null
19 | Conceitos | Sinapi | Sinapi.Dados | Sinapi.Macroclasses | Sinapi.Sert | null | null | null | null | null | Sinapi | Sinapi.Dados | Sinapi.Macroclasses | Sinapi.Sert | Serviços técnicos | Servicios Técnicos | Technical Services | null | Sinapi | Sinapi.Dados | Sinapi Macroclasses | Orçamento | Key-SINAPI-19 | null | null | null | null | null | null
20 | Conceitos | Sinapi | Sinapi.Dados | Sinapi.Macroclasses | Sinapi.Inel | null | null | null | null | null | Sinapi | Sinapi.Dados | Sinapi.Macroclasses | Sinapi.Inel | Instalações elétricas | Instalaciones eléctricas | Electrical installations | null | Sinapi | Sinapi.Dados | Sinapi Macroclasses | Orçamento | Key-SINAPI-20 | null | null | null | null | null | null
21 | Conceitos | Sinapi | Sinapi.Dados | Sinapi.Macroclasses | Sinapi.Ines | null | null | null | null | null | Sinapi | Sinapi.Dados | Sinapi.Macroclasses | Sinapi.Ines | Instalações especiais | Instalaciones especiales | Special Facilities | null | Sinapi | Sinapi.Dados | Sinapi Macroclasses | Orçamento | Key-SINAPI-21 | null | null | null | null | null | null
22 | Conceitos | Sinapi | Sinapi.Dados | Sinapi.Macroclasses | Sinapi.Inhi | null | null | null | null | null | Sinapi | Sinapi.Dados | Sinapi.Macroclasses | Sinapi.Inhi | Instalações hidrossanitárias | Instalaciones hidro-sanitarias | Hydrosanitary installations | null | Sinapi | Sinapi.Dados | Sinapi Macroclasses | Orçamento | Key-SINAPI-22 | null | null | null | null | null | null
23 | Conceitos | Sinapi | Sinapi.Dados | Sinapi.Macroclasses | Sinapi.Inhi.Medi | null | null | null | null | null | Sinapi | Sinapi.Dados | Sinapi.Macroclasses | Sinapi.Inhi.Medi | Instalações hidrossanitárias sistemas de medição (hidrômetros, etc.) | Instalaciones hidro-sanitarias. (Medidores de água, etc) | Hydrosanitary installations measuring systems (water meters, etc.) | null | Sinapi | Sinapi.Dados | Sinapi Macroclasses | Orçamento | Key-SINAPI-23 | null | null | null | null | null | null
24 | Conceitos | Sinapi | Sinapi.Dados | Sinapi.Macroclasses | Sinapi.Sedi | null | null | null | null | null | Sinapi | Sinapi.Dados | Sinapi.Macroclasses | Sinapi.Sedi | Serviços diversos | Servicios diversos | Miscellaneous services | null | Sinapi | Sinapi.Dados | Sinapi Macroclasses | Orçamento | Key-SINAPI-24 | null | null | null | null | null | null
25 | Conceitos | Sinapi | Sinapi.Dados | Sinapi.Macroclasses | Sinapi.Astu | null | null | null | null | null | Sinapi | Sinapi.Dados | Sinapi.Macroclasses | Sinapi.Astu | Assentamento de tubos | Colocación de tuberías | Laying pipes | null | Sinapi | Sinapi.Dados | Sinapi Macroclasses | Orçamento | Key-SINAPI-25 | null | null | null | null | null | null
26 | Conceitos | Sinapi | Sinapi.Dados | Sinapi.Macroclasses | Sinapi.Chor | null | null | null | null | null | Sinapi | Sinapi.Dados | Sinapi.Macroclasses | Sinapi.Chor | Custos horários de máquinas | Costes horarios de las máquinas | Hourly Costs of Machines | null | Sinapi | Sinapi.Dados | Sinapi Macroclasses | Orçamento | Key-SINAPI-26 | null | null | null | null | null | null
27 | Conceitos | Sinapi | Sinapi.Dados | Sinapi.Macroclasses | Sinapi.Drop | null | null | null | null | null | Sinapi | Sinapi.Dados | Sinapi.Macroclasses | Sinapi.Drop | Drenagem e contenção | Drenaje y contención | Drainage and containment | null | Sinapi | Sinapi.Dados | Sinapi Macroclasses | Orçamento | Key-SINAPI-27 | null | null | null | null | null | null
28 | Conceitos | Sinapi | Sinapi.Dados | Sinapi.Macroclasses | Sinapi.Esco | null | null | null | null | null | Sinapi | Sinapi.Dados | Sinapi.Macroclasses | Sinapi.Esco | Escoramento | Apuntalamiento | Shoring | null | Sinapi | Sinapi.Dados | Sinapi Macroclasses | Orçamento | Key-SINAPI-28 | null | null | null | null | null | null
29 | Conceitos | Sinapi | Sinapi.Dados | Sinapi.Macroclasses | Sinapi.Lipr | null | null | null | null | null | Sinapi | Sinapi.Dados | Sinapi.Macroclasses | Sinapi.Lipr | Ligações prediais | Conexiones de construcción | Building connections | null | Sinapi | Sinapi.Dados | Sinapi Macroclasses | Orçamento | Key-SINAPI-29 | null | null | null | null | null | null
30 | Conceitos | Sinapi | Sinapi.Dados | Sinapi.Macroclasses | Sinapi.Movt | null | null | null | null | null | Sinapi | Sinapi.Dados | Sinapi.Macroclasses | Sinapi.Movt | Movimento de terra | Movimiento de la Tierra | Earth movement | null | Sinapi | Sinapi.Dados | Sinapi Macroclasses | Orçamento | Key-SINAPI-30 | null | null | null | null | null | null
31 | Conceitos | Sinapi | Sinapi.Dados | Sinapi.Macroclasses | Sinapi.Seem | null | null | null | null | null | Sinapi | Sinapi.Dados | Sinapi.Macroclasses | Sinapi.Seem | Serviços empreitados | Servicios de subcontratistas | Contract services | null | Sinapi | Sinapi.Dados | Sinapi Macroclasses | Orçamento | Key-SINAPI-31 | null | null | null | null | null | null
32 | Conceitos | Sinapi | Sinapi.Dados | Sinapi.Macroclasses | Sinapi.Tran | null | null | null | null | null | Sinapi | Sinapi.Dados | Sinapi.Macroclasses | Sinapi.Tran | Transportes e cargas | Transporte y carga | Transport and cargo | null | Sinapi | Sinapi.Dados | Sinapi Macroclasses | Orçamento | Key-SINAPI-32 | null | null | null | null | null | null
33 | Conceitos | Sinapi | Sinapi.Dados | Sinapi.Macroclasses | Sinapi.Urba | null | null | null | null | null | Sinapi | Sinapi.Dados | Sinapi.Macroclasses | Sinapi.Urba | Urbanização | Urbanización | Urbanization | null | Sinapi | Sinapi.Dados | Sinapi Macroclasses | Orçamento | Key-SINAPI-33 | null | null | null | null | null | null
34 | Conceitos | Sinapi | Sinapi.Dados | Sinapi.Macroclasses | Sinapi.Equi | null | null | null | null | null | Sinapi | Sinapi.Dados | Sinapi.Macroclasses | Sinapi.Equi | Equipamentos | Equipamiento | Equipment | null | Sinapi | Sinapi.Dados | Sinapi Macroclasses | Orçamento | Key-SINAPI-34 | null | null | null | null | null | null
35 | Conceitos | Sinapi | Sinapi.Dados | Sinapi.Macroclasses | Sinapi.Oaes | null | null | null | null | null | Sinapi | Sinapi.Dados | Sinapi.Macroclasses | Sinapi.Oaes | Obras de Arte Especiais | Obras de arte especiales | Special Works of Art | null | Sinapi | Sinapi.Dados | Sinapi Macroclasses | Orçamento | Key-SINAPI-35 | null | null | null | null | null | null
36 | Conceitos | Sinapi | Sinapi.Dados | Sinapi.Macroclasses | Sinapi.Encargo.Complementar | null | null | null | null | null | Sinapi | Sinapi.Dados | Sinapi.Macroclasses | Sinapi.Encargo.Complementar | Encargo Complementar | Cargo suplementario | Supplementary Charge | null | Sinapi | Sinapi.Dados | Sinapi Macroclasses | Orçamento | Key-SINAPI-36 | null | null | null | null | null | null
37 | Conceitos | Sinapi | Sinapi.Dados | Sinapi.Macroclasses | Sinapi.Equipamento.Aquisição | null | null | null | null | null | Sinapi | Sinapi.Dados | Sinapi.Macroclasses | Sinapi.Equipamento.Aquisição | Equipamentos a ser adquiridos | Equipo a comprar | Equipment to be purchased | null | Sinapi | Sinapi.Dados | Sinapi Macroclasses | Orçamento | Key-SINAPI-37 | null | null | null | null | null | null
38 | Conceitos | Sinapi | Sinapi.Dados | Sinapi.Macroclasses | Sinapi.Equipamento.Locação | null | null | null | null | null | Sinapi | Sinapi.Dados | Sinapi.Macroclasses | Sinapi.Equipamento.Locação | Equipamentos a ser locados | Equipo a alquilar | Equipment to be leased | null | Sinapi | Sinapi.Dados | Sinapi Macroclasses | Orçamento | Key-SINAPI-38 | null | null | null | null | null | null
39 | Conceitos | Sinapi | Sinapi.Dados | Sinapi.Macroclasses | Sinapi.Especial | null | null | null | null | null | Sinapi | Sinapi.Dados | Sinapi.Macroclasses | Sinapi.Especial | Especial | Especial | Special | null | Sinapi | Sinapi.Dados | Sinapi Macroclasses | Orçamento | Key-SINAPI-39 | null | null | null | null | null | null
40 | Conceitos | Sinapi | Sinapi.Dados | Sinapi.Macroclasses | Sinapi.Mão.de.Obra | null | null | null | null | null | Sinapi | Sinapi.Dados | Sinapi.Macroclasses | Sinapi.Mão.de.Obra | Mão de Obra | Laboristas | Labor | null | Sinapi | Sinapi.Dados | Sinapi Macroclasses | Orçamento | Key-SINAPI-40 | null | null | null | null | null | null
41 | Conceitos | Sinapi | Sinapi.Dados | Sinapi.Macroclasses | Sinapi.Material | null | null | null | null | null | Sinapi | Sinapi.Dados | Sinapi.Macroclasses | Sinapi.Material | Material | Material | Material | null | Sinapi | Sinapi.Dados | Sinapi Macroclasses | Orçamento | Key-SINAPI-41 | null | null | null | null | null | null
42 | Conceitos | Sinapi | Sinapi.Dados | Sinapi.Macroclasses | Sinapi.Serviço | null | null | null | null | null | Sinapi | Sinapi.Dados | Sinapi.Macroclasses | Sinapi.Serviço | Serviço | Servicio | Service | null | Sinapi | Sinapi.Dados | Sinapi Macroclasses | Orçamento | Key-SINAPI-42 | null | null | null | null | null | null
43 | Conceitos | Sinapi | Sinapi.Dados | Sinapi.Grupos | Sinapi.Grupo.001 | null | null | null | null | null | Sinapi | Sinapi.Dados | Sinapi.Grupos | Sinapi.Grupo.001 | Rampas acessíveis | Rampas accesibles | Accessible ramps | null | Sinapi | Sinapi.Dados | Sinapi Grupos | Orçamento | Key-SINAPI-43 | null | null | null | null | null | null
44 | Conceitos | Sinapi | Sinapi.Dados | Sinapi.Grupos | Sinapi.Grupo.002 | null | null | null | null | null | Sinapi | Sinapi.Dados | Sinapi.Grupos | Sinapi.Grupo.002 | Alvenarias e vedações | Mampostería y vallas | Masonry and fences | null | Sinapi | Sinapi.Dados | Sinapi Grupos | Orçamento | Key-SINAPI-44 | null | null | null | null | null | null
45 | Conceitos | Sinapi | Sinapi.Dados | Sinapi.Grupos | Sinapi.Grupo.003 | null | null | null | null | null | Sinapi | Sinapi.Dados | Sinapi.Grupos | Sinapi.Grupo.003 | Alvenarias e vedações | Mampostería y vallas | Masonry and fences | null | Sinapi | Sinapi.Dados | Sinapi Grupos | Orçamento | Key-SINAPI-45 | null | null | null | null | null | null
46 | Conceitos | Sinapi | Sinapi.Dados | Sinapi.Grupos | Sinapi.Grupo.004 | null | null | null | null | null | Sinapi | Sinapi.Dados | Sinapi.Grupos | Sinapi.Grupo.004 | Alvenarias e vedações | Mampostería y vallas | Masonry and fences | null | Sinapi | Sinapi.Dados | Sinapi Grupos | Orçamento | Key-SINAPI-46 | null | null | null | null | null | null
47 | Conceitos | Sinapi | Sinapi.Dados | Sinapi.Grupos | Sinapi.Grupo.005 | null | null | null | null | null | Sinapi | Sinapi.Dados | Sinapi.Grupos | Sinapi.Grupo.005 | Alvenarias e vedações | Mampostería y vallas | Masonry and fences | null | Sinapi | Sinapi.Dados | Sinapi Grupos | Orçamento | Key-SINAPI-47 | null | null | null | null | null | null
48 | Conceitos | Sinapi | Sinapi.Dados | Sinapi.Grupos | Sinapi.Grupo.006 | null | null | null | null | null | Sinapi | Sinapi.Dados | Sinapi.Grupos | Sinapi.Grupo.006 | Massas | Morteros | Mortar | null | Sinapi | Sinapi.Dados | Sinapi Grupos | Orçamento | Key-SINAPI-48 | null | null | null | null | null | null
49 | Conceitos | Sinapi | Sinapi.Dados | Sinapi.Grupos | Sinapi.Grupo.007 | null | null | null | null | null | Sinapi | Sinapi.Dados | Sinapi.Grupos | Sinapi.Grupo.007 | Estruturas | Estructuras | Structures | null | Sinapi | Sinapi.Dados | Sinapi Grupos | Orçamento | Key-SINAPI-49 | null | null | null | null | null | null
50 | Conceitos | Sinapi | Sinapi.Dados | Sinapi.Grupos | Sinapi.Grupo.008 | null | null | null | null | null | Sinapi | Sinapi.Dados | Sinapi.Grupos | Sinapi.Grupo.008 | Estruturas | Estructuras | Structures | null | Sinapi | Sinapi.Dados | Sinapi Grupos | Orçamento | Key-SINAPI-50 | null | null | null | null | null | null
51 | Conceitos | Sinapi | Sinapi.Dados | Sinapi.Grupos | Sinapi.Grupo.009 | null | null | null | null | null | Sinapi | Sinapi.Dados | Sinapi.Grupos | Sinapi.Grupo.009 | Estruturas | Estructuras | Structures | null | Sinapi | Sinapi.Dados | Sinapi Grupos | Orçamento | Key-SINAPI-51 | null | null | null | null | null | null
52 | Conceitos | Sinapi | Sinapi.Dados | Sinapi.Grupos | Sinapi.Grupo.010 | null | null | null | null | null | Sinapi | Sinapi.Dados | Sinapi.Grupos | Sinapi.Grupo.010 | Pisos e pavimentações | Suelos y suelos | Flooring and flooring | null | Sinapi | Sinapi.Dados | Sinapi Grupos | Orçamento | Key-SINAPI-52 | null | null | null | null | null | null
53 | Conceitos | Sinapi | Sinapi.Dados | Sinapi.Grupos | Sinapi.Grupo.011 | null | null | null | null | null | Sinapi | Sinapi.Dados | Sinapi.Grupos | Sinapi.Grupo.011 | Esgotos, Drenagem e Redes | Alcantarillado, Drenaje y Redes | Sewerage, Drainage and Networks | null | Sinapi | Sinapi.Dados | Sinapi Grupos | Orçamento | Key-SINAPI-53 | null | null | null | null | null | null
54 | Conceitos | Sinapi | Sinapi.Dados | Sinapi.Grupos | Sinapi.Grupo.012 | null | null | null | null | null | Sinapi | Sinapi.Dados | Sinapi.Grupos | Sinapi.Grupo.012 | Esgotos, Drenagem e Redes | Alcantarillado, Drenaje y Redes | Sewerage, Drainage and Networks | null | Sinapi | Sinapi.Dados | Sinapi Grupos | Orçamento | Key-SINAPI-54 | null | null | null | null | null | null
55 | Conceitos | Sinapi | Sinapi.Dados | Sinapi.Grupos | Sinapi.Grupo.013 | null | null | null | null | null | Sinapi | Sinapi.Dados | Sinapi.Grupos | Sinapi.Grupo.013 | Esgotos, Drenagem e Redes | Alcantarillado, Drenaje y Redes | Sewerage, Drainage and Networks | null | Sinapi | Sinapi.Dados | Sinapi Grupos | Orçamento | Key-SINAPI-55 | null | null | null | null | null | null
56 | Conceitos | Sinapi | Sinapi.Dados | Sinapi.Grupos | Sinapi.Grupo.014 | null | null | null | null | null | Sinapi | Sinapi.Dados | Sinapi.Grupos | Sinapi.Grupo.014 | Solo e Terreno | Suelo y terreno | Soil and Terrain | null | Sinapi | Sinapi.Dados | Sinapi Grupos | Orçamento | Key-SINAPI-56 | null | null | null | null | null | null
57 | Conceitos | Sinapi | Sinapi.Dados | Sinapi.Grupos | Sinapi.Grupo.015 | null | null | null | null | null | Sinapi | Sinapi.Dados | Sinapi.Grupos | Sinapi.Grupo.015 | Solo e Terreno | Suelo y terreno | Soil and Terrain | null | Sinapi | Sinapi.Dados | Sinapi Grupos | Orçamento | Key-SINAPI-57 | null | null | null | null | null | null
58 | Conceitos | Sinapi | Sinapi.Dados | Sinapi.Grupos | Sinapi.Grupo.016 | null | null | null | null | null | Sinapi | Sinapi.Dados | Sinapi.Grupos | Sinapi.Grupo.016 | Esgotos, Drenagem e Redes | Alcantarillado, Drenaje y Redes | Sewerage, Drainage and Networks | null | Sinapi | Sinapi.Dados | Sinapi Grupos | Orçamento | Key-SINAPI-58 | null | null | null | null | null | null
59 | Conceitos | Sinapi | Sinapi.Dados | Sinapi.Grupos | Sinapi.Grupo.017 | null | null | null | null | null | Sinapi | Sinapi.Dados | Sinapi.Grupos | Sinapi.Grupo.017 | Sistemas prediais | Sistemas de construcción | Building systems | null | Sinapi | Sinapi.Dados | Sinapi Grupos | Orçamento | Key-SINAPI-59 | null | null | null | null | null | null
60 | Conceitos | Sinapi | Sinapi.Dados | Sinapi.Grupos | Sinapi.Grupo.018 | null | null | null | null | null | Sinapi | Sinapi.Dados | Sinapi.Grupos | Sinapi.Grupo.018 | Fachadas | Fachadas | Facades | null | Sinapi | Sinapi.Dados | Sinapi Grupos | Orçamento | Key-SINAPI-60 | null | null | null | null | null | null
61 | Conceitos | Sinapi | Sinapi.Dados | Sinapi.Grupos | Sinapi.Grupo.019 | null | null | null | null | null | Sinapi | Sinapi.Dados | Sinapi.Grupos | Sinapi.Grupo.019 | Esgotos, Drenagem e Redes | Alcantarillado, Drenaje y Redes | Sewerage, Drainage and Networks | null | Sinapi | Sinapi.Dados | Sinapi Grupos | Orçamento | Key-SINAPI-61 | null | null | null | null | null | null
62 | Conceitos | Sinapi | Sinapi.Dados | Sinapi.Grupos | Sinapi.Grupo.020 | null | null | null | null | null | Sinapi | Sinapi.Dados | Sinapi.Grupos | Sinapi.Grupo.020 | Reservatórios | Embalses | Reservoirs | null | Sinapi | Sinapi.Dados | Sinapi Grupos | Orçamento | Key-SINAPI-62 | null | null | null | null | null | null
63 | Conceitos | Sinapi | Sinapi.Dados | Sinapi.Grupos | Sinapi.Grupo.021 | null | null | null | null | null | Sinapi | Sinapi.Dados | Sinapi.Grupos | Sinapi.Grupo.021 | Drenagem e contenção | Drenaje y contención | Drainage and containment | null | Sinapi | Sinapi.Dados | Sinapi Grupos | Orçamento | Key-SINAPI-63 | null | null | null | null | null | null
64 | Conceitos | Sinapi | Sinapi.Dados | Sinapi.Grupos | Sinapi.Grupo.022 | null | null | null | null | null | Sinapi | Sinapi.Dados | Sinapi.Grupos | Sinapi.Grupo.022 | Delimitação do terreno | Delimitación de la tierra | Delimitation of the land | null | Sinapi | Sinapi.Dados | Sinapi Grupos | Orçamento | Key-SINAPI-64 | null | null | null | null | null | null
65 | Conceitos | Sinapi | Sinapi.Dados | Sinapi.Grupos | Sinapi.Grupo.023 | null | null | null | null | null | Sinapi | Sinapi.Dados | Sinapi.Grupos | Sinapi.Grupo.023 | Massas | Morteros | Mortar | null | Sinapi | Sinapi.Dados | Sinapi Grupos | Orçamento | Key-SINAPI-65 | null | null | null | null | null | null
66 | Conceitos | Sinapi | Sinapi.Dados | Sinapi.Grupos | Sinapi.Grupo.024 | null | null | null | null | null | Sinapi | Sinapi.Dados | Sinapi.Grupos | Sinapi.Grupo.024 | Concretagem | Hormigón | Concreting | null | Sinapi | Sinapi.Dados | Sinapi Grupos | Orçamento | Key-SINAPI-66 | null | null | null | null | null | null
67 | Conceitos | Sinapi | Sinapi.Dados | Sinapi.Grupos | Sinapi.Grupo.025 | null | null | null | null | null | Sinapi | Sinapi.Dados | Sinapi.Grupos | Sinapi.Grupo.025 | Concretagem | Hormigón | Concreting | null | Sinapi | Sinapi.Dados | Sinapi Grupos | Orçamento | Key-SINAPI-67 | null | null | null | null | null | null
68 | Conceitos | Sinapi | Sinapi.Dados | Sinapi.Grupos | Sinapi.Grupo.026 | null | null | null | null | null | Sinapi | Sinapi.Dados | Sinapi.Grupos | Sinapi.Grupo.026 | Protendidos | Pretensado | Prestressed | null | Sinapi | Sinapi.Dados | Sinapi Grupos | Orçamento | Key-SINAPI-68 | null | null | null | null | null | null
69 | Conceitos | Sinapi | Sinapi.Dados | Sinapi.Grupos | Sinapi.Grupo.027 | null | null | null | null | null | Sinapi | Sinapi.Dados | Sinapi.Grupos | Sinapi.Grupo.027 | Pisos e pavimentações | Suelos y suelos | Flooring and flooring | null | Sinapi | Sinapi.Dados | Sinapi Grupos | Orçamento | Key-SINAPI-69 | null | null | null | null | null | null
70 | Conceitos | Sinapi | Sinapi.Dados | Sinapi.Grupos | Sinapi.Grupo.028 | null | null | null | null | null | Sinapi | Sinapi.Dados | Sinapi.Grupos | Sinapi.Grupo.028 | Custos | Costes | Costs | null | Sinapi | Sinapi.Dados | Sinapi Grupos | Orçamento | Key-SINAPI-70 | null | null | null | null | null | null
71 | Conceitos | Sinapi | Sinapi.Dados | Sinapi.Grupos | Sinapi.Grupo.029 | null | null | null | null | null | Sinapi | Sinapi.Dados | Sinapi.Grupos | Sinapi.Grupo.029 | Obras | Obras | Works | null | Sinapi | Sinapi.Dados | Sinapi Grupos | Orçamento | Key-SINAPI-71 | null | null | null | null | null | null
72 | Conceitos | Sinapi | Sinapi.Dados | Sinapi.Grupos | Sinapi.Grupo.030 | null | null | null | null | null | Sinapi | Sinapi.Dados | Sinapi.Grupos | Sinapi.Grupo.030 | Custos | Costes | Costs | null | Sinapi | Sinapi.Dados | Sinapi Grupos | Orçamento | Key-SINAPI-72 | null | null | null | null | null | null
73 | Conceitos | Sinapi | Sinapi.Dados | Sinapi.Grupos | Sinapi.Grupo.031 | null | null | null | null | null | Sinapi | Sinapi.Dados | Sinapi.Grupos | Sinapi.Grupo.031 | Proteção e Compate a Incêndio | Protección contra incendios y combate | Fire Protection and Combat | null | Sinapi | Sinapi.Dados | Sinapi Grupos | Orçamento | Key-SINAPI-73 | null | null | null | null | null | null
74 | Conceitos | Sinapi | Sinapi.Dados | Sinapi.Grupos | Sinapi.Grupo.032 | null | null | null | null | null | Sinapi | Sinapi.Dados | Sinapi.Grupos | Sinapi.Grupo.032 | Obras de Arte Especial | Obras de arte especiales | Special Works of Art | null | Sinapi | Sinapi.Dados | Sinapi Grupos | Orçamento | Key-SINAPI-74 | null | null | null | null | null | null
75 | Conceitos | Sinapi | Sinapi.Dados | Sinapi.Grupos | Sinapi.Grupo.033 | null | null | null | null | null | Sinapi | Sinapi.Dados | Sinapi.Grupos | Sinapi.Grupo.033 | Solo e Terreno | Suelo y terreno | Soil and Terrain | null | Sinapi | Sinapi.Dados | Sinapi Grupos | Orçamento | Key-SINAPI-75 | null | null | null | null | null | null
76 | Conceitos | Sinapi | Sinapi.Dados | Sinapi.Grupos | Sinapi.Grupo.034 | null | null | null | null | null | Sinapi | Sinapi.Dados | Sinapi.Grupos | Sinapi.Grupo.034 | Esgotos, Drenagem e Redes | Alcantarillado, Drenaje y Redes | Sewerage, Drainage and Networks | null | Sinapi | Sinapi.Dados | Sinapi Grupos | Orçamento | Key-SINAPI-76 | null | null | null | null | null | null
77 | Conceitos | Sinapi | Sinapi.Dados | Sinapi.Grupos | Sinapi.Grupo.035 | null | null | null | null | null | Sinapi | Sinapi.Dados | Sinapi.Grupos | Sinapi.Grupo.035 | Esgotos, Drenagem e Redes | Alcantarillado, Drenaje y Redes | Sewerage, Drainage and Networks | null | Sinapi | Sinapi.Dados | Sinapi Grupos | Orçamento | Key-SINAPI-77 | null | null | null | null | null | null
78 | Conceitos | Sinapi | Sinapi.Dados | Sinapi.Grupos | Sinapi.Grupo.036 | null | null | null | null | null | Sinapi | Sinapi.Dados | Sinapi.Grupos | Sinapi.Grupo.036 | Esgotos, Drenagem e Redes | Alcantarillado, Drenaje y Redes | Sewerage, Drainage and Networks | null | Sinapi | Sinapi.Dados | Sinapi Grupos | Orçamento | Key-SINAPI-78 | null | null | null | null | null | null
79 | Conceitos | Sinapi | Sinapi.Dados | Sinapi.Grupos | Sinapi.Grupo.037 | null | null | null | null | null | Sinapi | Sinapi.Dados | Sinapi.Grupos | Sinapi.Grupo.037 | Avac | HVAC | HVAC | null | Sinapi | Sinapi.Dados | Sinapi Grupos | Orçamento | Key-SINAPI-79 | null | null | null | null | null | null
80 | Conceitos | Sinapi | Sinapi.Dados | Sinapi.Grupos | Sinapi.Grupo.038 | null | null | null | null | null | Sinapi | Sinapi.Dados | Sinapi.Grupos | Sinapi.Grupo.038 | Sistema predial de elétrica | Sistema eléctrico del edificio | Building electrical system | null | Sinapi | Sinapi.Dados | Sinapi Grupos | Orçamento | Key-SINAPI-80 | null | null | null | null | null | null
81 | Conceitos | Sinapi | Sinapi.Dados | Sinapi.Grupos | Sinapi.Grupo.039 | null | null | null | null | null | Sinapi | Sinapi.Dados | Sinapi.Grupos | Sinapi.Grupo.039 | Sistemas prediais | Sistemas de construcción | Building systems | null | Sinapi | Sinapi.Dados | Sinapi Grupos | Orçamento | Key-SINAPI-81 | null | null | null | null | null | null
82 | Conceitos | Sinapi | Sinapi.Dados | Sinapi.Grupos | Sinapi.Grupo.040 | null | null | null | null | null | Sinapi | Sinapi.Dados | Sinapi.Grupos | Sinapi.Grupo.040 | Sistemas prediais | Sistemas de construcción | Building systems | null | Sinapi | Sinapi.Dados | Sinapi Grupos | Orçamento | Key-SINAPI-82 | null | null | null | null | null | null
83 | Conceitos | Sinapi | Sinapi.Dados | Sinapi.Grupos | Sinapi.Grupo.041 | null | null | null | null | null | Sinapi | Sinapi.Dados | Sinapi.Grupos | Sinapi.Grupo.041 | Esquadrias Vidros e Guardacorpos | Marcos, cristales y barandillas | Frames, Glass and Guardrails | null | Sinapi | Sinapi.Dados | Sinapi Grupos | Orçamento | Key-SINAPI-83 | null | null | null | null | null | null
84 | Conceitos | Sinapi | Sinapi.Dados | Sinapi.Grupos | Sinapi.Grupo.042 | null | null | null | null | null | Sinapi | Sinapi.Dados | Sinapi.Grupos | Sinapi.Grupo.042 | Solo e Terreno | Suelo y terreno | Soil and Terrain | null | Sinapi | Sinapi.Dados | Sinapi Grupos | Orçamento | Key-SINAPI-84 | null | null | null | null | null | null
85 | Conceitos | Sinapi | Sinapi.Dados | Sinapi.Grupos | Sinapi.Grupo.043 | null | null | null | null | null | Sinapi | Sinapi.Dados | Sinapi.Grupos | Sinapi.Grupo.043 | Solo e Terreno | Suelo y terreno | Soil and Terrain | null | Sinapi | Sinapi.Dados | Sinapi Grupos | Orçamento | Key-SINAPI-85 | null | null | null | null | null | null
86 | Conceitos | Sinapi | Sinapi.Dados | Sinapi.Grupos | Sinapi.Grupo.044 | null | null | null | null | null | Sinapi | Sinapi.Dados | Sinapi.Grupos | Sinapi.Grupo.044 | Solo e Terreno | Suelo y terreno | Soil and Terrain | null | Sinapi | Sinapi.Dados | Sinapi Grupos | Orçamento | Key-SINAPI-86 | null | null | null | null | null | null
87 | Conceitos | Sinapi | Sinapi.Dados | Sinapi.Grupos | Sinapi.Grupo.045 | null | null | null | null | null | Sinapi | Sinapi.Dados | Sinapi.Grupos | Sinapi.Grupo.045 | Solo e Terreno | Suelo y terreno | Soil and Terrain | null | Sinapi | Sinapi.Dados | Sinapi Grupos | Orçamento | Key-SINAPI-87 | null | null | null | null | null | null
88 | Conceitos | Sinapi | Sinapi.Dados | Sinapi.Grupos | Sinapi.Grupo.046 | null | null | null | null | null | Sinapi | Sinapi.Dados | Sinapi.Grupos | Sinapi.Grupo.046 | Solo e Terreno | Suelo y terreno | Soil and Terrain | null | Sinapi | Sinapi.Dados | Sinapi Grupos | Orçamento | Key-SINAPI-88 | null | null | null | null | null | null
89 | Conceitos | Sinapi | Sinapi.Dados | Sinapi.Grupos | Sinapi.Grupo.047 | null | null | null | null | null | Sinapi | Sinapi.Dados | Sinapi.Grupos | Sinapi.Grupo.047 | Solo e Terreno | Suelo y terreno | Soil and Terrain | null | Sinapi | Sinapi.Dados | Sinapi Grupos | Orçamento | Key-SINAPI-89 | null | null | null | null | null | null
90 | Conceitos | Sinapi | Sinapi.Dados | Sinapi.Grupos | Sinapi.Grupo.048 | null | null | null | null | null | Sinapi | Sinapi.Dados | Sinapi.Grupos | Sinapi.Grupo.048 | Esquadrias Vidros e Guardacorpos | Marcos, cristales y barandillas | Frames, Glass and Guardrails | null | Sinapi | Sinapi.Dados | Sinapi Grupos | Orçamento | Key-SINAPI-90 | null | null | null | null | null | null
91 | Conceitos | Sinapi | Sinapi.Dados | Sinapi.Grupos | Sinapi.Grupo.049 | null | null | null | null | null | Sinapi | Sinapi.Dados | Sinapi.Grupos | Sinapi.Grupo.049 | Esquadrias Vidros e Guardacorpos | Marcos, cristales y barandillas | Frames, Glass and Guardrails | null | Sinapi | Sinapi.Dados | Sinapi Grupos | Orçamento | Key-SINAPI-91 | null | null | null | null | null | null
92 | Conceitos | Sinapi | Sinapi.Dados | Sinapi.Grupos | Sinapi.Grupo.050 | null | null | null | null | null | Sinapi | Sinapi.Dados | Sinapi.Grupos | Sinapi.Grupo.050 | Estruturas | Estructuras | Structures | null | Sinapi | Sinapi.Dados | Sinapi Grupos | Orçamento | Key-SINAPI-92 | null | null | null | null | null | null
93 | Conceitos | Sinapi | Sinapi.Dados | Sinapi.Grupos | Sinapi.Grupo.051 | null | null | null | null | null | Sinapi | Sinapi.Dados | Sinapi.Grupos | Sinapi.Grupo.051 | Estruturas | Estructuras | Structures | null | Sinapi | Sinapi.Dados | Sinapi Grupos | Orçamento | Key-SINAPI-93 | null | null | null | null | null | null
94 | Conceitos | Sinapi | Sinapi.Dados | Sinapi.Grupos | Sinapi.Grupo.052 | null | null | null | null | null | Sinapi | Sinapi.Dados | Sinapi.Grupos | Sinapi.Grupo.052 | Estruturas | Estructuras | Structures | null | Sinapi | Sinapi.Dados | Sinapi Grupos | Orçamento | Key-SINAPI-94 | null | null | null | null | null | null
95 | Conceitos | Sinapi | Sinapi.Dados | Sinapi.Grupos | Sinapi.Grupo.053 | null | null | null | null | null | Sinapi | Sinapi.Dados | Sinapi.Grupos | Sinapi.Grupo.053 | Estruturas | Estructuras | Structures | null | Sinapi | Sinapi.Dados | Sinapi Grupos | Orçamento | Key-SINAPI-95 | null | null | null | null | null | null
96 | Conceitos | Sinapi | Sinapi.Dados | Sinapi.Grupos | Sinapi.Grupo.054 | null | null | null | null | null | Sinapi | Sinapi.Dados | Sinapi.Grupos | Sinapi.Grupo.054 | Estruturas | Estructuras | Structures | null | Sinapi | Sinapi.Dados | Sinapi Grupos | Orçamento | Key-SINAPI-96 | null | null | null | null | null | null
97 | Conceitos | Sinapi | Sinapi.Dados | Sinapi.Grupos | Sinapi.Grupo.055 | null | null | null | null | null | Sinapi | Sinapi.Dados | Sinapi.Grupos | Sinapi.Grupo.055 | Estruturas | Estructuras | Structures | null | Sinapi | Sinapi.Dados | Sinapi Grupos | Orçamento | Key-SINAPI-97 | null | null | null | null | null | null
98 | Conceitos | Sinapi | Sinapi.Dados | Sinapi.Grupos | Sinapi.Grupo.056 | null | null | null | null | null | Sinapi | Sinapi.Dados | Sinapi.Grupos | Sinapi.Grupo.056 | Estruturas | Estructuras | Structures | null | Sinapi | Sinapi.Dados | Sinapi Grupos | Orçamento | Key-SINAPI-98 | null | null | null | null | null | null
99 | Conceitos | Sinapi | Sinapi.Dados | Sinapi.Grupos | Sinapi.Grupo.057 | null | null | null | null | null | Sinapi | Sinapi.Dados | Sinapi.Grupos | Sinapi.Grupo.057 | Estruturas | Estructuras | Structures | null | Sinapi | Sinapi.Dados | Sinapi Grupos | Orçamento | Key-SINAPI-99 | null | null | null | null | null | null
100 | Conceitos | Sinapi | Sinapi.Dados | Sinapi.Grupos | Sinapi.Grupo.058 | null | null | null | null | null | Sinapi | Sinapi.Dados | Sinapi.Grupos | Sinapi.Grupo.058 | Estruturas | Estructuras | Structures | null | Sinapi | Sinapi.Dados | Sinapi Grupos | Orçamento | Key-SINAPI-100 | null | null | null | null | null | null
101 | Conceitos | Sinapi | Sinapi.Dados | Sinapi.Grupos | Sinapi.Grupo.059 | null | null | null | null | null | Sinapi | Sinapi.Dados | Sinapi.Grupos | Sinapi.Grupo.059 | Estruturas | Estructuras | Structures | null | Sinapi | Sinapi.Dados | Sinapi Grupos | Orçamento | Key-SINAPI-101 | null | null | null | null | null | null
102 | Conceitos | Sinapi | Sinapi.Dados | Sinapi.Grupos | Sinapi.Grupo.060 | null | null | null | null | null | Sinapi | Sinapi.Dados | Sinapi.Grupos | Sinapi.Grupo.060 | Estruturas | Estructuras | Structures | null | Sinapi | Sinapi.Dados | Sinapi Grupos | Orçamento | Key-SINAPI-102 | null | null | null | null | null | null
103 | Conceitos | Sinapi | Sinapi.Dados | Sinapi.Grupos | Sinapi.Grupo.061 | null | null | null | null | null | Sinapi | Sinapi.Dados | Sinapi.Grupos | Sinapi.Grupo.061 | Solo e Terreno | Suelo y terreno | Soil and Terrain | null | Sinapi | Sinapi.Dados | Sinapi Grupos | Orçamento | Key-SINAPI-103 | null | null | null | null | null | null
104 | Conceitos | Sinapi | Sinapi.Dados | Sinapi.Grupos | Sinapi.Grupo.062 | null | null | null | null | null | Sinapi | Sinapi.Dados | Sinapi.Grupos | Sinapi.Grupo.062 | Estruturas | Estructuras | Structures | null | Sinapi | Sinapi.Dados | Sinapi Grupos | Orçamento | Key-SINAPI-104 | null | null | null | null | null | null
105 | Conceitos | Sinapi | Sinapi.Dados | Sinapi.Grupos | Sinapi.Grupo.063 | null | null | null | null | null | Sinapi | Sinapi.Dados | Sinapi.Grupos | Sinapi.Grupo.063 | Fachadas | Fachadas | Facades | null | Sinapi | Sinapi.Dados | Sinapi Grupos | Orçamento | Key-SINAPI-105 | null | null | null | null | null | null
106 | Conceitos | Sinapi | Sinapi.Dados | Sinapi.Grupos | Sinapi.Grupo.064 | null | null | null | null | null | Sinapi | Sinapi.Dados | Sinapi.Grupos | Sinapi.Grupo.064 | Acabamentos | Finales | Finishes | null | Sinapi | Sinapi.Dados | Sinapi Grupos | Orçamento | Key-SINAPI-106 | null | null | null | null | null | null
107 | Conceitos | Sinapi | Sinapi.Dados | Sinapi.Grupos | Sinapi.Grupo.065 | null | null | null | null | null | Sinapi | Sinapi.Dados | Sinapi.Grupos | Sinapi.Grupo.065 | Esgotos, Drenagem e Redes | Alcantarillado, Drenaje y Redes | Sewerage, Drainage and Networks | null | Sinapi | Sinapi.Dados | Sinapi Grupos | Orçamento | Key-SINAPI-107 | null | null | null | null | null | null
108 | Conceitos | Sinapi | Sinapi.Dados | Sinapi.Grupos | Sinapi.Grupo.066 | null | null | null | null | null | Sinapi | Sinapi.Dados | Sinapi.Grupos | Sinapi.Grupo.066 | Estruturas | Estructuras | Structures | null | Sinapi | Sinapi.Dados | Sinapi Grupos | Orçamento | Key-SINAPI-108 | null | null | null | null | null | null
109 | Conceitos | Sinapi | Sinapi.Dados | Sinapi.Grupos | Sinapi.Grupo.067 | null | null | null | null | null | Sinapi | Sinapi.Dados | Sinapi.Grupos | Sinapi.Grupo.067 | Fôrmas | Encofrado | Formwork | null | Sinapi | Sinapi.Dados | Sinapi Grupos | Orçamento | Key-SINAPI-109 | null | null | null | null | null | null
110 | Conceitos | Sinapi | Sinapi.Dados | Sinapi.Grupos | Sinapi.Grupo.068 | null | null | null | null | null | Sinapi | Sinapi.Dados | Sinapi.Grupos | Sinapi.Grupo.068 | Fôrmas | Encofrado | Formwork | null | Sinapi | Sinapi.Dados | Sinapi Grupos | Orçamento | Key-SINAPI-110 | null | null | null | null | null | null
111 | Conceitos | Sinapi | Sinapi.Dados | Sinapi.Grupos | Sinapi.Grupo.069 | null | null | null | null | null | Sinapi | Sinapi.Dados | Sinapi.Grupos | Sinapi.Grupo.069 | Fôrmas | Encofrado | Formwork | null | Sinapi | Sinapi.Dados | Sinapi Grupos | Orçamento | Key-SINAPI-111 | null | null | null | null | null | null
112 | Conceitos | Sinapi | Sinapi.Dados | Sinapi.Grupos | Sinapi.Grupo.070 | null | null | null | null | null | Sinapi | Sinapi.Dados | Sinapi.Grupos | Sinapi.Grupo.070 | Estruturas | Estructuras | Structures | null | Sinapi | Sinapi.Dados | Sinapi Grupos | Orçamento | Key-SINAPI-112 | null | null | null | null | null | null
113 | Conceitos | Sinapi | Sinapi.Dados | Sinapi.Grupos | Sinapi.Grupo.071 | null | null | null | null | null | Sinapi | Sinapi.Dados | Sinapi.Grupos | Sinapi.Grupo.071 | Galerias de concreto | Galerías de hormigón | Concrete galleries | null | Sinapi | Sinapi.Dados | Sinapi Grupos | Orçamento | Key-SINAPI-113 | null | null | null | null | null | null
114 | Conceitos | Sinapi | Sinapi.Dados | Sinapi.Grupos | Sinapi.Grupo.072 | null | null | null | null | null | Sinapi | Sinapi.Dados | Sinapi.Grupos | Sinapi.Grupo.072 | Esgotos, Drenagem e Redes | Alcantarillado, Drenaje y Redes | Sewerage, Drainage and Networks | null | Sinapi | Sinapi.Dados | Sinapi Grupos | Orçamento | Key-SINAPI-114 | null | null | null | null | null | null
115 | Conceitos | Sinapi | Sinapi.Dados | Sinapi.Grupos | Sinapi.Grupo.073 | null | null | null | null | null | Sinapi | Sinapi.Dados | Sinapi.Grupos | Sinapi.Grupo.073 | Acabamentos | Finales | Finishes | null | Sinapi | Sinapi.Dados | Sinapi Grupos | Orçamento | Key-SINAPI-115 | null | null | null | null | null | null
116 | Conceitos | Sinapi | Sinapi.Dados | Sinapi.Grupos | Sinapi.Grupo.074 | null | null | null | null | null | Sinapi | Sinapi.Dados | Sinapi.Grupos | Sinapi.Grupo.074 | Estruturas | Estructuras | Structures | null | Sinapi | Sinapi.Dados | Sinapi Grupos | Orçamento | Key-SINAPI-116 | null | null | null | null | null | null
117 | Conceitos | Sinapi | Sinapi.Dados | Sinapi.Grupos | Sinapi.Grupo.075 | null | null | null | null | null | Sinapi | Sinapi.Dados | Sinapi.Grupos | Sinapi.Grupo.075 | Esquadrias Vidros e Guardacorpos | Marcos, cristales y barandillas | Frames, Glass and Guardrails | null | Sinapi | Sinapi.Dados | Sinapi Grupos | Orçamento | Key-SINAPI-117 | null | null | null | null | null | null
118 | Conceitos | Sinapi | Sinapi.Dados | Sinapi.Grupos | Sinapi.Grupo.076 | null | null | null | null | null | Sinapi | Sinapi.Dados | Sinapi.Grupos | Sinapi.Grupo.076 | Pisos e pavimentações | Suelos y suelos | Flooring and flooring | null | Sinapi | Sinapi.Dados | Sinapi Grupos | Orçamento | Key-SINAPI-118 | null | null | null | null | null | null
119 | Conceitos | Sinapi | Sinapi.Dados | Sinapi.Grupos | Sinapi.Grupo.077 | null | null | null | null | null | Sinapi | Sinapi.Dados | Sinapi.Grupos | Sinapi.Grupo.077 | Sistemas de Iluminação | Sistemas de iluminación | Lighting Systems | null | Sinapi | Sinapi.Dados | Sinapi Grupos | Orçamento | Key-SINAPI-119 | null | null | null | null | null | null
120 | Conceitos | Sinapi | Sinapi.Dados | Sinapi.Grupos | Sinapi.Grupo.078 | null | null | null | null | null | Sinapi | Sinapi.Dados | Sinapi.Grupos | Sinapi.Grupo.078 | Impermeabilização | Impermeabilización | Waterproofing | null | Sinapi | Sinapi.Dados | Sinapi Grupos | Orçamento | Key-SINAPI-120 | null | null | null | null | null | null
121 | Conceitos | Sinapi | Sinapi.Dados | Sinapi.Grupos | Sinapi.Grupo.079 | null | null | null | null | null | Sinapi | Sinapi.Dados | Sinapi.Grupos | Sinapi.Grupo.079 | Sistema predial de elétrica | Sistema eléctrico del edificio | Building electrical system | null | Sinapi | Sinapi.Dados | Sinapi Grupos | Orçamento | Key-SINAPI-121 | null | null | null | null | null | null
122 | Conceitos | Sinapi | Sinapi.Dados | Sinapi.Grupos | Sinapi.Grupo.080 | null | null | null | null | null | Sinapi | Sinapi.Dados | Sinapi.Grupos | Sinapi.Grupo.080 | Sistema predial de elétrica | Sistema eléctrico del edificio | Building electrical system | null | Sinapi | Sinapi.Dados | Sinapi Grupos | Orçamento | Key-SINAPI-122 | null | null | null | null | null | null
123 | Conceitos | Sinapi | Sinapi.Dados | Sinapi.Grupos | Sinapi.Grupo.081 | null | null | null | null | null | Sinapi | Sinapi.Dados | Sinapi.Grupos | Sinapi.Grupo.081 | Sistema predial de elétrica | Sistema eléctrico del edificio | Building electrical system | null | Sinapi | Sinapi.Dados | Sinapi Grupos | Orçamento | Key-SINAPI-123 | null | null | null | null | null | null
124 | Conceitos | Sinapi | Sinapi.Dados | Sinapi.Grupos | Sinapi.Grupo.082 | null | null | null | null | null | Sinapi | Sinapi.Dados | Sinapi.Grupos | Sinapi.Grupo.082 | Sistema predial de elétrica | Sistema eléctrico del edificio | Building electrical system | null | Sinapi | Sinapi.Dados | Sinapi Grupos | Orçamento | Key-SINAPI-124 | null | null | null | null | null | null
125 | Conceitos | Sinapi | Sinapi.Dados | Sinapi.Grupos | Sinapi.Grupo.083 | null | null | null | null | null | Sinapi | Sinapi.Dados | Sinapi.Grupos | Sinapi.Grupo.083 | Sistemas prediais | Sistemas de construcción | Building systems | null | Sinapi | Sinapi.Dados | Sinapi Grupos | Orçamento | Key-SINAPI-125 | null | null | null | null | null | null
126 | Conceitos | Sinapi | Sinapi.Dados | Sinapi.Grupos | Sinapi.Grupo.084 | null | null | null | null | null | Sinapi | Sinapi.Dados | Sinapi.Grupos | Sinapi.Grupo.084 | Sistemas prediais | Sistemas de construcción | Building systems | null | Sinapi | Sinapi.Dados | Sinapi Grupos | Orçamento | Key-SINAPI-126 | null | null | null | null | null | null
127 | Conceitos | Sinapi | Sinapi.Dados | Sinapi.Grupos | Sinapi.Grupo.085 | null | null | null | null | null | Sinapi | Sinapi.Dados | Sinapi.Grupos | Sinapi.Grupo.085 | Sistemas prediais | Sistemas de construcción | Building systems | null | Sinapi | Sinapi.Dados | Sinapi Grupos | Orçamento | Key-SINAPI-127 | null | null | null | null | null | null
128 | Conceitos | Sinapi | Sinapi.Dados | Sinapi.Grupos | Sinapi.Grupo.086 | null | null | null | null | null | Sinapi | Sinapi.Dados | Sinapi.Grupos | Sinapi.Grupo.086 | Sistemas prediais | Sistemas de construcción | Building systems | null | Sinapi | Sinapi.Dados | Sinapi Grupos | Orçamento | Key-SINAPI-128 | null | null | null | null | null | null
129 | Conceitos | Sinapi | Sinapi.Dados | Sinapi.Grupos | Sinapi.Grupo.087 | null | null | null | null | null | Sinapi | Sinapi.Dados | Sinapi.Grupos | Sinapi.Grupo.087 | Esgotos, Drenagem e Redes | Alcantarillado, Drenaje y Redes | Sewerage, Drainage and Networks | null | Sinapi | Sinapi.Dados | Sinapi Grupos | Orçamento | Key-SINAPI-129 | null | null | null | null | null | null
130 | Conceitos | Sinapi | Sinapi.Dados | Sinapi.Grupos | Sinapi.Grupo.088 | null | null | null | null | null | Sinapi | Sinapi.Dados | Sinapi.Grupos | Sinapi.Grupo.088 | Sistemas prediais | Sistemas de construcción | Building systems | null | Sinapi | Sinapi.Dados | Sinapi Grupos | Orçamento | Key-SINAPI-130 | null | null | null | null | null | null
131 | Conceitos | Sinapi | Sinapi.Dados | Sinapi.Grupos | Sinapi.Grupo.089 | null | null | null | null | null | Sinapi | Sinapi.Dados | Sinapi.Grupos | Sinapi.Grupo.089 | Sistemas prediais | Sistemas de construcción | Building systems | null | Sinapi | Sinapi.Dados | Sinapi Grupos | Orçamento | Key-SINAPI-131 | null | null | null | null | null | null
132 | Conceitos | Sinapi | Sinapi.Dados | Sinapi.Grupos | Sinapi.Grupo.090 | null | null | null | null | null | Sinapi | Sinapi.Dados | Sinapi.Grupos | Sinapi.Grupo.090 | Sistemas prediais | Sistemas de construcción | Building systems | null | Sinapi | Sinapi.Dados | Sinapi Grupos | Orçamento | Key-SINAPI-132 | null | null | null | null | null | null
133 | Conceitos | Sinapi | Sinapi.Dados | Sinapi.Grupos | Sinapi.Grupo.091 | null | null | null | null | null | Sinapi | Sinapi.Dados | Sinapi.Grupos | Sinapi.Grupo.091 | Alvenarias e vedações | Mampostería y vallas | Masonry and fences | null | Sinapi | Sinapi.Dados | Sinapi Grupos | Orçamento | Key-SINAPI-133 | null | null | null | null | null | null
134 | Conceitos | Sinapi | Sinapi.Dados | Sinapi.Grupos | Sinapi.Grupo.092 | null | null | null | null | null | Sinapi | Sinapi.Dados | Sinapi.Grupos | Sinapi.Grupo.092 | Sistemas prediais | Sistemas de construcción | Building systems | null | Sinapi | Sinapi.Dados | Sinapi Grupos | Orçamento | Key-SINAPI-134 | null | null | null | null | null | null
135 | Conceitos | Sinapi | Sinapi.Dados | Sinapi.Grupos | Sinapi.Grupo.093 | null | null | null | null | null | Sinapi | Sinapi.Dados | Sinapi.Grupos | Sinapi.Grupo.093 | Sistemas prediais | Sistemas de construcción | Building systems | null | Sinapi | Sinapi.Dados | Sinapi Grupos | Orçamento | Key-SINAPI-135 | null | null | null | null | null | null
136 | Conceitos | Sinapi | Sinapi.Dados | Sinapi.Grupos | Sinapi.Grupo.094 | null | null | null | null | null | Sinapi | Sinapi.Dados | Sinapi.Grupos | Sinapi.Grupo.094 | Avac | HVAC | HVAC | null | Sinapi | Sinapi.Dados | Sinapi Grupos | Orçamento | Key-SINAPI-136 | null | null | null | null | null | null
137 | Conceitos | Sinapi | Sinapi.Dados | Sinapi.Grupos | Sinapi.Grupo.095 | null | null | null | null | null | Sinapi | Sinapi.Dados | Sinapi.Grupos | Sinapi.Grupo.095 | Avac | HVAC | HVAC | null | Sinapi | Sinapi.Dados | Sinapi Grupos | Orçamento | Key-SINAPI-137 | null | null | null | null | null | null
138 | Conceitos | Sinapi | Sinapi.Dados | Sinapi.Grupos | Sinapi.Grupo.096 | null | null | null | null | null | Sinapi | Sinapi.Dados | Sinapi.Grupos | Sinapi.Grupo.096 | Sistemas prediais | Sistemas de construcción | Building systems | null | Sinapi | Sinapi.Dados | Sinapi Grupos | Orçamento | Key-SINAPI-138 | null | null | null | null | null | null
139 | Conceitos | Sinapi | Sinapi.Dados | Sinapi.Grupos | Sinapi.Grupo.097 | null | null | null | null | null | Sinapi | Sinapi.Dados | Sinapi.Grupos | Sinapi.Grupo.097 | Obras | Obras | Works | null | Sinapi | Sinapi.Dados | Sinapi Grupos | Orçamento | Key-SINAPI-139 | null | null | null | null | null | null
140 | Conceitos | Sinapi | Sinapi.Dados | Sinapi.Grupos | Sinapi.Grupo.098 | null | null | null | null | null | Sinapi | Sinapi.Dados | Sinapi.Grupos | Sinapi.Grupo.098 | Estruturas | Estructuras | Structures | null | Sinapi | Sinapi.Dados | Sinapi Grupos | Orçamento | Key-SINAPI-140 | null | null | null | null | null | null
141 | Conceitos | Sinapi | Sinapi.Dados | Sinapi.Grupos | Sinapi.Grupo.099 | null | null | null | null | null | Sinapi | Sinapi.Dados | Sinapi.Grupos | Sinapi.Grupo.099 | Composições | Composiciones | Compositions | null | Sinapi | Sinapi.Dados | Sinapi Grupos | Orçamento | Key-SINAPI-141 | null | null | null | null | null | null
142 | Conceitos | Sinapi | Sinapi.Dados | Sinapi.Grupos | Sinapi.Grupo.100 | null | null | null | null | null | Sinapi | Sinapi.Dados | Sinapi.Grupos | Sinapi.Grupo.100 | Ligação com a Rede | Conexión a la red | Connection to the Network | null | Sinapi | Sinapi.Dados | Sinapi Grupos | Orçamento | Key-SINAPI-142 | null | null | null | null | null | null
143 | Conceitos | Sinapi | Sinapi.Dados | Sinapi.Grupos | Sinapi.Grupo.101 | null | null | null | null | null | Sinapi | Sinapi.Dados | Sinapi.Grupos | Sinapi.Grupo.101 | Limpeza de Obra | Limpieza de obras | Construction Site Cleaning | null | Sinapi | Sinapi.Dados | Sinapi Grupos | Orçamento | Key-SINAPI-143 | null | null | null | null | null | null
144 | Conceitos | Sinapi | Sinapi.Dados | Sinapi.Grupos | Sinapi.Grupo.102 | null | null | null | null | null | Sinapi | Sinapi.Dados | Sinapi.Grupos | Sinapi.Grupo.102 | Custos | Costes | Costs | null | Sinapi | Sinapi.Dados | Sinapi Grupos | Orçamento | Key-SINAPI-144 | null | null | null | null | null | null
145 | Conceitos | Sinapi | Sinapi.Dados | Sinapi.Grupos | Sinapi.Grupo.103 | null | null | null | null | null | Sinapi | Sinapi.Dados | Sinapi.Grupos | Sinapi.Grupo.103 | Obras | Obras | Works | null | Sinapi | Sinapi.Dados | Sinapi Grupos | Orçamento | Key-SINAPI-145 | null | null | null | null | null | null
146 | Conceitos | Sinapi | Sinapi.Dados | Sinapi.Grupos | Sinapi.Grupo.104 | null | null | null | null | null | Sinapi | Sinapi.Dados | Sinapi.Grupos | Sinapi.Grupo.104 | Equipamentos e Mobiliários | Equipamiento y mobiliario | Equipment and Furniture | null | Sinapi | Sinapi.Dados | Sinapi Grupos | Orçamento | Key-SINAPI-146 | null | null | null | null | null | null
147 | Conceitos | Sinapi | Sinapi.Dados | Sinapi.Grupos | Sinapi.Grupo.105 | null | null | null | null | null | Sinapi | Sinapi.Dados | Sinapi.Grupos | Sinapi.Grupo.105 | Sistemas de Iluminação | Sistemas de iluminación | Lighting Systems | null | Sinapi | Sinapi.Dados | Sinapi Grupos | Orçamento | Key-SINAPI-147 | null | null | null | null | null | null
148 | Conceitos | Sinapi | Sinapi.Dados | Sinapi.Grupos | Sinapi.Grupo.106 | null | null | null | null | null | Sinapi | Sinapi.Dados | Sinapi.Grupos | Sinapi.Grupo.106 | Massas | Morteros | Mortar | null | Sinapi | Sinapi.Dados | Sinapi Grupos | Orçamento | Key-SINAPI-148 | null | null | null | null | null | null
149 | Conceitos | Sinapi | Sinapi.Dados | Sinapi.Grupos | Sinapi.Grupo.107 | null | null | null | null | null | Sinapi | Sinapi.Dados | Sinapi.Grupos | Sinapi.Grupo.107 | Massas | Morteros | Mortar | null | Sinapi | Sinapi.Dados | Sinapi Grupos | Orçamento | Key-SINAPI-149 | null | null | null | null | null | null
150 | Conceitos | Sinapi | Sinapi.Dados | Sinapi.Grupos | Sinapi.Grupo.108 | null | null | null | null | null | Sinapi | Sinapi.Dados | Sinapi.Grupos | Sinapi.Grupo.108 | Obras | Obras | Works | null | Sinapi | Sinapi.Dados | Sinapi Grupos | Orçamento | Key-SINAPI-150 | null | null | null | null | null | null
151 | Conceitos | Sinapi | Sinapi.Dados | Sinapi.Grupos | Sinapi.Grupo.109 | null | null | null | null | null | Sinapi | Sinapi.Dados | Sinapi.Grupos | Sinapi.Grupo.109 | Equipamentos e Mobiliários | Equipamiento y mobiliario | Equipment and Furniture | null | Sinapi | Sinapi.Dados | Sinapi Grupos | Orçamento | Key-SINAPI-151 | null | null | null | null | null | null
152 | Conceitos | Sinapi | Sinapi.Dados | Sinapi.Grupos | Sinapi.Grupo.110 | null | null | null | null | null | Sinapi | Sinapi.Dados | Sinapi.Grupos | Sinapi.Grupo.110 | Acabamentos | Finales | Finishes | null | Sinapi | Sinapi.Dados | Sinapi Grupos | Orçamento | Key-SINAPI-152 | null | null | null | null | null | null
153 | Conceitos | Sinapi | Sinapi.Dados | Sinapi.Grupos | Sinapi.Grupo.111 | null | null | null | null | null | Sinapi | Sinapi.Dados | Sinapi.Grupos | Sinapi.Grupo.111 | Gruas e cremalheiras | Grúas y racks | Cranes and racks | null | Sinapi | Sinapi.Dados | Sinapi Grupos | Orçamento | Key-SINAPI-153 | null | null | null | null | null | null
154 | Conceitos | Sinapi | Sinapi.Dados | Sinapi.Grupos | Sinapi.Grupo.112 | null | null | null | null | null | Sinapi | Sinapi.Dados | Sinapi.Grupos | Sinapi.Grupo.112 | Pisos e pavimentações | Suelos y suelos | Flooring and flooring | null | Sinapi | Sinapi.Dados | Sinapi Grupos | Orçamento | Key-SINAPI-154 | null | null | null | null | null | null
155 | Conceitos | Sinapi | Sinapi.Dados | Sinapi.Grupos | Sinapi.Grupo.113 | null | null | null | null | null | Sinapi | Sinapi.Dados | Sinapi.Grupos | Sinapi.Grupo.113 | Estruturas | Estructuras | Structures | null | Sinapi | Sinapi.Dados | Sinapi Grupos | Orçamento | Key-SINAPI-155 | null | null | null | null | null | null
156 | Conceitos | Sinapi | Sinapi.Dados | Sinapi.Grupos | Sinapi.Grupo.114 | null | null | null | null | null | Sinapi | Sinapi.Dados | Sinapi.Grupos | Sinapi.Grupo.114 | Estruturas | Estructuras | Structures | null | Sinapi | Sinapi.Dados | Sinapi Grupos | Orçamento | Key-SINAPI-156 | null | null | null | null | null | null
157 | Conceitos | Sinapi | Sinapi.Dados | Sinapi.Grupos | Sinapi.Grupo.115 | null | null | null | null | null | Sinapi | Sinapi.Dados | Sinapi.Grupos | Sinapi.Grupo.115 | Estruturas | Estructuras | Structures | null | Sinapi | Sinapi.Dados | Sinapi Grupos | Orçamento | Key-SINAPI-157 | null | null | null | null | null | null
158 | Conceitos | Sinapi | Sinapi.Dados | Sinapi.Grupos | Sinapi.Grupo.116 | null | null | null | null | null | Sinapi | Sinapi.Dados | Sinapi.Grupos | Sinapi.Grupo.116 | Fôrmas | Encofrado | Formwork | null | Sinapi | Sinapi.Dados | Sinapi Grupos | Orçamento | Key-SINAPI-158 | null | null | null | null | null | null
159 | Conceitos | Sinapi | Sinapi.Dados | Sinapi.Grupos | Sinapi.Grupo.117 | null | null | null | null | null | Sinapi | Sinapi.Dados | Sinapi.Grupos | Sinapi.Grupo.117 | Alvenarias e vedações | Mampostería y vallas | Masonry and fences | null | Sinapi | Sinapi.Dados | Sinapi Grupos | Orçamento | Key-SINAPI-159 | null | null | null | null | null | null
160 | Conceitos | Sinapi | Sinapi.Dados | Sinapi.Grupos | Sinapi.Grupo.118 | null | null | null | null | null | Sinapi | Sinapi.Dados | Sinapi.Grupos | Sinapi.Grupo.118 | Pisos e pavimentações | Suelos y suelos | Flooring and flooring | null | Sinapi | Sinapi.Dados | Sinapi Grupos | Orçamento | Key-SINAPI-160 | null | null | null | null | null | null
161 | Conceitos | Sinapi | Sinapi.Dados | Sinapi.Grupos | Sinapi.Grupo.119 | null | null | null | null | null | Sinapi | Sinapi.Dados | Sinapi.Grupos | Sinapi.Grupo.119 | Pisos e pavimentações | Suelos y suelos | Flooring and flooring | null | Sinapi | Sinapi.Dados | Sinapi Grupos | Orçamento | Key-SINAPI-161 | null | null | null | null | null | null
162 | Conceitos | Sinapi | Sinapi.Dados | Sinapi.Grupos | Sinapi.Grupo.120 | null | null | null | null | null | Sinapi | Sinapi.Dados | Sinapi.Grupos | Sinapi.Grupo.120 | Pisos e pavimentações | Suelos y suelos | Flooring and flooring | null | Sinapi | Sinapi.Dados | Sinapi Grupos | Orçamento | Key-SINAPI-162 | null | null | null | null | null | null
163 | Conceitos | Sinapi | Sinapi.Dados | Sinapi.Grupos | Sinapi.Grupo.121 | null | null | null | null | null | Sinapi | Sinapi.Dados | Sinapi.Grupos | Sinapi.Grupo.121 | Pisos e pavimentações | Suelos y suelos | Flooring and flooring | null | Sinapi | Sinapi.Dados | Sinapi Grupos | Orçamento | Key-SINAPI-163 | null | null | null | null | null | null
164 | Conceitos | Sinapi | Sinapi.Dados | Sinapi.Grupos | Sinapi.Grupo.122 | null | null | null | null | null | Sinapi | Sinapi.Dados | Sinapi.Grupos | Sinapi.Grupo.122 | Pisos e pavimentações | Suelos y suelos | Flooring and flooring | null | Sinapi | Sinapi.Dados | Sinapi Grupos | Orçamento | Key-SINAPI-164 | null | null | null | null | null | null
165 | Conceitos | Sinapi | Sinapi.Dados | Sinapi.Grupos | Sinapi.Grupo.123 | null | null | null | null | null | Sinapi | Sinapi.Dados | Sinapi.Grupos | Sinapi.Grupo.123 | Alvenarias e vedações | Mampostería y vallas | Masonry and fences | null | Sinapi | Sinapi.Dados | Sinapi Grupos | Orçamento | Key-SINAPI-165 | null | null | null | null | null | null
166 | Conceitos | Sinapi | Sinapi.Dados | Sinapi.Grupos | Sinapi.Grupo.124 | null | null | null | null | null | Sinapi | Sinapi.Dados | Sinapi.Grupos | Sinapi.Grupo.124 | Fachadas | Fachadas | Facades | null | Sinapi | Sinapi.Dados | Sinapi Grupos | Orçamento | Key-SINAPI-166 | null | null | null | null | null | null
167 | Conceitos | Sinapi | Sinapi.Dados | Sinapi.Grupos | Sinapi.Grupo.125 | null | null | null | null | null | Sinapi | Sinapi.Dados | Sinapi.Grupos | Sinapi.Grupo.125 | Obras | Obras | Works | null | Sinapi | Sinapi.Dados | Sinapi Grupos | Orçamento | Key-SINAPI-167 | null | null | null | null | null | null
168 | Conceitos | Sinapi | Sinapi.Dados | Sinapi.Grupos | Sinapi.Grupo.126 | null | null | null | null | null | Sinapi | Sinapi.Dados | Sinapi.Grupos | Sinapi.Grupo.126 | Serviço Especial | Servicio especial | Special Service | null | Sinapi | Sinapi.Dados | Sinapi Grupos | Orçamento | Key-SINAPI-168 | null | null | null | null | null | null
169 | Conceitos | Sinapi | Sinapi.Dados | Sinapi.Grupos | Sinapi.Grupo.127 | null | null | null | null | null | Sinapi | Sinapi.Dados | Sinapi.Grupos | Sinapi.Grupo.127 | Pinturas | Pinturas | Paintings | null | Sinapi | Sinapi.Dados | Sinapi Grupos | Orçamento | Key-SINAPI-169 | null | null | null | null | null | null
170 | Conceitos | Sinapi | Sinapi.Dados | Sinapi.Grupos | Sinapi.Grupo.128 | null | null | null | null | null | Sinapi | Sinapi.Dados | Sinapi.Grupos | Sinapi.Grupo.128 | Pinturas | Pinturas | Paintings | null | Sinapi | Sinapi.Dados | Sinapi Grupos | Orçamento | Key-SINAPI-170 | null | null | null | null | null | null
171 | Conceitos | Sinapi | Sinapi.Dados | Sinapi.Grupos | Sinapi.Grupo.129 | null | null | null | null | null | Sinapi | Sinapi.Dados | Sinapi.Grupos | Sinapi.Grupo.129 | Pinturas | Pinturas | Paintings | null | Sinapi | Sinapi.Dados | Sinapi Grupos | Orçamento | Key-SINAPI-171 | null | null | null | null | null | null
172 | Conceitos | Sinapi | Sinapi.Dados | Sinapi.Grupos | Sinapi.Grupo.130 | null | null | null | null | null | Sinapi | Sinapi.Dados | Sinapi.Grupos | Sinapi.Grupo.130 | Pinturas | Pinturas | Paintings | null | Sinapi | Sinapi.Dados | Sinapi Grupos | Orçamento | Key-SINAPI-172 | null | null | null | null | null | null
173 | Conceitos | Sinapi | Sinapi.Dados | Sinapi.Grupos | Sinapi.Grupo.131 | null | null | null | null | null | Sinapi | Sinapi.Dados | Sinapi.Grupos | Sinapi.Grupo.131 | Pinturas | Pinturas | Paintings | null | Sinapi | Sinapi.Dados | Sinapi Grupos | Orçamento | Key-SINAPI-173 | null | null | null | null | null | null
174 | Conceitos | Sinapi | Sinapi.Dados | Sinapi.Grupos | Sinapi.Grupo.132 | null | null | null | null | null | Sinapi | Sinapi.Dados | Sinapi.Grupos | Sinapi.Grupo.132 | Pisos e pavimentações | Suelos y suelos | Flooring and flooring | null | Sinapi | Sinapi.Dados | Sinapi Grupos | Orçamento | Key-SINAPI-174 | null | null | null | null | null | null
175 | Conceitos | Sinapi | Sinapi.Dados | Sinapi.Grupos | Sinapi.Grupo.133 | null | null | null | null | null | Sinapi | Sinapi.Dados | Sinapi.Grupos | Sinapi.Grupo.133 | Estruturas | Estructuras | Structures | null | Sinapi | Sinapi.Dados | Sinapi Grupos | Orçamento | Key-SINAPI-175 | null | null | null | null | null | null
176 | Conceitos | Sinapi | Sinapi.Dados | Sinapi.Grupos | Sinapi.Grupo.134 | null | null | null | null | null | Sinapi | Sinapi.Dados | Sinapi.Grupos | Sinapi.Grupo.134 | Esgotos, Drenagem e Redes | Alcantarillado, Drenaje y Redes | Sewerage, Drainage and Networks | null | Sinapi | Sinapi.Dados | Sinapi Grupos | Orçamento | Key-SINAPI-176 | null | null | null | null | null | null
177 | Conceitos | Sinapi | Sinapi.Dados | Sinapi.Grupos | Sinapi.Grupo.135 | null | null | null | null | null | Sinapi | Sinapi.Dados | Sinapi.Grupos | Sinapi.Grupo.135 | Obras | Obras | Works | null | Sinapi | Sinapi.Dados | Sinapi Grupos | Orçamento | Key-SINAPI-177 | null | null | null | null | null | null
178 | Conceitos | Sinapi | Sinapi.Dados | Sinapi.Grupos | Sinapi.Grupo.136 | null | null | null | null | null | Sinapi | Sinapi.Dados | Sinapi.Grupos | Sinapi.Grupo.136 | Obras | Obras | Works | null | Sinapi | Sinapi.Dados | Sinapi Grupos | Orçamento | Key-SINAPI-178 | null | null | null | null | null | null
179 | Conceitos | Sinapi | Sinapi.Dados | Sinapi.Grupos | Sinapi.Grupo.137 | null | null | null | null | null | Sinapi | Sinapi.Dados | Sinapi.Grupos | Sinapi.Grupo.137 | Equipamentos e Mobiliários | Equipamiento y mobiliario | Equipment and Furniture | null | Sinapi | Sinapi.Dados | Sinapi Grupos | Orçamento | Key-SINAPI-179 | null | null | null | null | null | null
180 | Conceitos | Sinapi | Sinapi.Dados | Sinapi.Grupos | Sinapi.Grupo.138 | null | null | null | null | null | Sinapi | Sinapi.Dados | Sinapi.Grupos | Sinapi.Grupo.138 | Sistemas prediais | Sistemas de construcción | Building systems | null | Sinapi | Sinapi.Dados | Sinapi Grupos | Orçamento | Key-SINAPI-180 | null | null | null | null | null | null
181 | Conceitos | Sinapi | Sinapi.Dados | Sinapi.Grupos | Sinapi.Grupo.139 | null | null | null | null | null | Sinapi | Sinapi.Dados | Sinapi.Grupos | Sinapi.Grupo.139 | Estruturas | Estructuras | Structures | null | Sinapi | Sinapi.Dados | Sinapi Grupos | Orçamento | Key-SINAPI-181 | null | null | null | null | null | null
182 | Conceitos | Sinapi | Sinapi.Dados | Sinapi.Grupos | Sinapi.Grupo.140 | null | null | null | null | null | Sinapi | Sinapi.Dados | Sinapi.Grupos | Sinapi.Grupo.140 | Estruturas | Estructuras | Structures | null | Sinapi | Sinapi.Dados | Sinapi Grupos | Orçamento | Key-SINAPI-182 | null | null | null | null | null | null
183 | Conceitos | Sinapi | Sinapi.Dados | Sinapi.Grupos | Sinapi.Grupo.141 | null | null | null | null | null | Sinapi | Sinapi.Dados | Sinapi.Grupos | Sinapi.Grupo.141 | Pisos e pavimentações | Suelos y suelos | Flooring and flooring | null | Sinapi | Sinapi.Dados | Sinapi Grupos | Orçamento | Key-SINAPI-183 | null | null | null | null | null | null
184 | Conceitos | Sinapi | Sinapi.Dados | Sinapi.Grupos | Sinapi.Grupo.142 | null | null | null | null | null | Sinapi | Sinapi.Dados | Sinapi.Grupos | Sinapi.Grupo.142 | Sistemas Predias de Elétrica | Sistemas eléctricos de edificios | Building Electrical Systems | null | Sinapi | Sinapi.Dados | Sinapi Grupos | Orçamento | Key-SINAPI-184 | null | null | null | null | null | null
185 | Conceitos | Sinapi | Sinapi.Dados | Sinapi.Grupos | Sinapi.Grupo.143 | null | null | null | null | null | Sinapi | Sinapi.Dados | Sinapi.Grupos | Sinapi.Grupo.143 | Sistemas Telecom | Sistemas de telecomunicaciones | Telecom Systems | null | Sinapi | Sinapi.Dados | Sinapi Grupos | Orçamento | Key-SINAPI-185 | null | null | null | null | null | null
186 | Conceitos | Sinapi | Sinapi.Dados | Sinapi.Grupos | Sinapi.Grupo.144 | null | null | null | null | null | Sinapi | Sinapi.Dados | Sinapi.Grupos | Sinapi.Grupo.144 | Esgotos, Drenagem e Redes | Alcantarillado, Drenaje y Redes | Sewerage, Drainage and Networks | null | Sinapi | Sinapi.Dados | Sinapi Grupos | Orçamento | Key-SINAPI-186 | null | null | null | null | null | null
187 | Conceitos | Sinapi | Sinapi.Dados | Sinapi.Grupos | Sinapi.Grupo.145 | null | null | null | null | null | Sinapi | Sinapi.Dados | Sinapi.Grupos | Sinapi.Grupo.145 | Limpeza de Obra | Limpieza de obras | Construction Site Cleaning | null | Sinapi | Sinapi.Dados | Sinapi Grupos | Orçamento | Key-SINAPI-187 | null | null | null | null | null | null
188 | Conceitos | Sinapi | Sinapi.Dados | Sinapi.Grupos | Sinapi.Grupo.146 | null | null | null | null | null | Sinapi | Sinapi.Dados | Sinapi.Grupos | Sinapi.Grupo.146 | Reservatórios | Embalses | Reservoirs | null | Sinapi | Sinapi.Dados | Sinapi Grupos | Orçamento | Key-SINAPI-188 | null | null | null | null | null | null
189 | Conceitos | Sinapi | Sinapi.Dados | Sinapi.Grupos | Sinapi.Grupo.147 | null | null | null | null | null | Sinapi | Sinapi.Dados | Sinapi.Grupos | Sinapi.Grupo.147 | Fachadas | Fachadas | Facades | null | Sinapi | Sinapi.Dados | Sinapi Grupos | Orçamento | Key-SINAPI-189 | null | null | null | null | null | null
190 | Conceitos | Sinapi | Sinapi.Dados | Sinapi.Grupos | Sinapi.Grupo.148 | null | null | null | null | null | Sinapi | Sinapi.Dados | Sinapi.Grupos | Sinapi.Grupo.148 | Acabamentos | Finales | Finishes | null | Sinapi | Sinapi.Dados | Sinapi Grupos | Orçamento | Key-SINAPI-190 | null | null | null | null | null | null
191 | Conceitos | Sinapi | Sinapi.Dados | Sinapi.Grupos | Sinapi.Grupo.149 | null | null | null | null | null | Sinapi | Sinapi.Dados | Sinapi.Grupos | Sinapi.Grupo.149 | Sistemas de sinalização | Sistemas de señalización | Signaling systems | null | Sinapi | Sinapi.Dados | Sinapi Grupos | Orçamento | Key-SINAPI-191 | null | null | null | null | null | null
192 | Conceitos | Sinapi | Sinapi.Dados | Sinapi.Grupos | Sinapi.Grupo.150 | null | null | null | null | null | Sinapi | Sinapi.Dados | Sinapi.Grupos | Sinapi.Grupo.150 | Sistemas de sinalização | Sistemas de señalización | Signaling systems | null | Sinapi | Sinapi.Dados | Sinapi Grupos | Orçamento | Key-SINAPI-192 | null | null | null | null | null | null
193 | Conceitos | Sinapi | Sinapi.Dados | Sinapi.Grupos | Sinapi.Grupo.151 | null | null | null | null | null | Sinapi | Sinapi.Dados | Sinapi.Grupos | Sinapi.Grupo.151 | Sistema de Proteção | Sistema de Protección | Protection System | null | Sinapi | Sinapi.Dados | Sinapi Grupos | Orçamento | Key-SINAPI-193 | null | null | null | null | null | null
194 | Conceitos | Sinapi | Sinapi.Dados | Sinapi.Grupos | Sinapi.Grupo.152 | null | null | null | null | null | Sinapi | Sinapi.Dados | Sinapi.Grupos | Sinapi.Grupo.152 | Sistemas Hospitalares | Sistemas hospitalarios | Hospital Systems | null | Sinapi | Sinapi.Dados | Sinapi Grupos | Orçamento | Key-SINAPI-194 | null | null | null | null | null | null
195 | Conceitos | Sinapi | Sinapi.Dados | Sinapi.Grupos | Sinapi.Grupo.153 | null | null | null | null | null | Sinapi | Sinapi.Dados | Sinapi.Grupos | Sinapi.Grupo.153 | Sistemas de Medição | Sistemas de medición | Measurement Systems | null | Sinapi | Sinapi.Dados | Sinapi Grupos | Orçamento | Key-SINAPI-195 | null | null | null | null | null | null
196 | Conceitos | Sinapi | Sinapi.Dados | Sinapi.Grupos | Sinapi.Grupo.154 | null | null | null | null | null | Sinapi | Sinapi.Dados | Sinapi.Grupos | Sinapi.Grupo.154 | Estruturas | Estructuras | Structures | null | Sinapi | Sinapi.Dados | Sinapi Grupos | Orçamento | Key-SINAPI-196 | null | null | null | null | null | null
197 | Conceitos | Sinapi | Sinapi.Dados | Sinapi.Grupos | Sinapi.Grupo.155 | null | null | null | null | null | Sinapi | Sinapi.Dados | Sinapi.Grupos | Sinapi.Grupo.155 | Obras | Obras | Works | null | Sinapi | Sinapi.Dados | Sinapi Grupos | Orçamento | Key-SINAPI-197 | null | null | null | null | null | null
198 | Conceitos | Sinapi | Sinapi.Dados | Sinapi.Grupos | Sinapi.Grupo.156 | null | null | null | null | null | Sinapi | Sinapi.Dados | Sinapi.Grupos | Sinapi.Grupo.156 | Coberturas | Tejados | Roofs | null | Sinapi | Sinapi.Dados | Sinapi Grupos | Orçamento | Key-SINAPI-198 | null | null | null | null | null | null
199 | Conceitos | Sinapi | Sinapi.Dados | Sinapi.Grupos | Sinapi.Grupo.157 | null | null | null | null | null | Sinapi | Sinapi.Dados | Sinapi.Grupos | Sinapi.Grupo.157 | Sistema Predial de Elétrica | Sistema Eléctrico del Edificio | Building Electrical System | null | Sinapi | Sinapi.Dados | Sinapi Grupos | Orçamento | Key-SINAPI-199 | null | null | null | null | null | null
200 | Conceitos | Sinapi | Sinapi.Dados | Sinapi.Grupos | Sinapi.Grupo.158 | null | null | null | null | null | Sinapi | Sinapi.Dados | Sinapi.Grupos | Sinapi.Grupo.158 | Transportes e cargas | Transporte y carga | Transport and cargo | null | Sinapi | Sinapi.Dados | Sinapi Grupos | Orçamento | Key-SINAPI-200 | null | null | null | null | null | null
201 | Conceitos | Sinapi | Sinapi.Dados | Sinapi.Grupos | Sinapi.Grupo.159 | null | null | null | null | null | Sinapi | Sinapi.Dados | Sinapi.Grupos | Sinapi.Grupo.159 | Transportes e cargas | Transporte y carga | Transport and cargo | null | Sinapi | Sinapi.Dados | Sinapi Grupos | Orçamento | Key-SINAPI-201 | null | null | null | null | null | null
202 | Conceitos | Sinapi | Sinapi.Dados | Sinapi.Grupos | Sinapi.Grupo.160 | null | null | null | null | null | Sinapi | Sinapi.Dados | Sinapi.Grupos | Sinapi.Grupo.160 | Transportes e cargas | Transporte y carga | Transport and cargo | null | Sinapi | Sinapi.Dados | Sinapi Grupos | Orçamento | Key-SINAPI-202 | null | null | null | null | null | null
203 | Conceitos | Sinapi | Sinapi.Dados | Sinapi.Grupos | Sinapi.Grupo.161 | null | null | null | null | null | Sinapi | Sinapi.Dados | Sinapi.Grupos | Sinapi.Grupo.161 | Transportes e cargas | Transporte y carga | Transport and cargo | null | Sinapi | Sinapi.Dados | Sinapi Grupos | Orçamento | Key-SINAPI-203 | null | null | null | null | null | null
204 | Conceitos | Sinapi | Sinapi.Dados | Sinapi.Grupos | Sinapi.Grupo.162 | null | null | null | null | null | Sinapi | Sinapi.Dados | Sinapi.Grupos | Sinapi.Grupo.162 | Acabamentos | Finales | Finishes | null | Sinapi | Sinapi.Dados | Sinapi Grupos | Orçamento | Key-SINAPI-204 | null | null | null | null | null | null
205 | Conceitos | Sinapi | Sinapi.Dados | Sinapi.Grupos | Sinapi.Grupo.163 | null | null | null | null | null | Sinapi | Sinapi.Dados | Sinapi.Grupos | Sinapi.Grupo.163 | Esgotos, Drenagem e Redes | Alcantarillado, Drenaje y Redes | Sewerage, Drainage and Networks | null | Sinapi | Sinapi.Dados | Sinapi Grupos | Orçamento | Key-SINAPI-205 | null | null | null | null | null | null
206 | Conceitos | Sinapi | Sinapi.Dados | Sinapi.Grupos | Sinapi.Grupo.164 | null | null | null | null | null | Sinapi | Sinapi.Dados | Sinapi.Grupos | Sinapi.Grupo.164 | Estruturas | Estructuras | Structures | null | Sinapi | Sinapi.Dados | Sinapi Grupos | Orçamento | Key-SINAPI-206 | null | null | null | null | null | null
207 | Conceitos | Sinapi | Sinapi.Dados | Sinapi.Grupos | Sinapi.Grupo.165 | null | null | null | null | null | Sinapi | Sinapi.Dados | Sinapi.Grupos | Sinapi.Grupo.165 | Serviço especializado | Servicio experto | Expert service | null | Sinapi | Sinapi.Dados | Sinapi Grupos | Orçamento | Key-SINAPI-207 | null | null | null | null | null | null
208 | Conceitos | Sinapi | Sinapi.Dados | Sinapi.Grupos | Sinapi.Grupo.166 | null | null | null | null | null | Sinapi | Sinapi.Dados | Sinapi.Grupos | Sinapi.Grupo.166 | Estruturas | Estructuras | Structures | null | Sinapi | Sinapi.Dados | Sinapi Grupos | Orçamento | Key-SINAPI-208 | null | null | null | null | null | null
209 | Conceitos | Sinapi | Sinapi.Dados | Sinapi.Grupos | Sinapi.Grupo.167 | null | null | null | null | null | Sinapi | Sinapi.Dados | Sinapi.Grupos | Sinapi.Grupo.167 | Alvenarias e vedações | Mampostería y vallas | Masonry and fences | null | Sinapi | Sinapi.Dados | Sinapi Grupos | Orçamento | Key-SINAPI-209 | null | null | null | null | null | null
210 | Conceitos | Sinapi | Sinapi.Dados | Sinapi.Grupos | Sinapi.Grupo.168 | null | null | null | null | null | Sinapi | Sinapi.Dados | Sinapi.Grupos | Sinapi.Grupo.168 | Esquadrias Vidros e Guardacorpos | Marcos, cristales y barandillas | Frames, Glass and Guardrails | null | Sinapi | Sinapi.Dados | Sinapi Grupos | Orçamento | Key-SINAPI-210 | null | null | null | null | null | null
211 | Conceitos | Sinapi | Sinapi.Dados | Sinapi.Grupos | Sinapi.Grupo.169 | null | null | null | null | null | Sinapi | Sinapi.Dados | Sinapi.Grupos | Sinapi.Grupo.169 | Sistemas prediais | Sistemas de construcción | Building systems | null | Sinapi | Sinapi.Dados | Sinapi Grupos | Orçamento | Key-SINAPI-211 | null | null | null | null | null | null
212 | Conceitos | Sinapi | Sinapi.Dados | Sinapi.Grupos | Sinapi.Grupo.170 | null | null | null | null | null | Sinapi | Sinapi.Dados | Sinapi.Grupos | Sinapi.Grupo.170 | Saneamento | Saneamiento | Sanitation | null | Sinapi | Sinapi.Dados | Sinapi Grupos | Orçamento | Key-SINAPI-212 | null | null | null | null | null | null
213 | API | API.Plataforma | API.Macros | API.Método | Função.Auxiliar | null | null | null | null | null | API.Plataforma | API.Macros | API Método | Função Auxiliar | Define uma Função Auxiliar (helper) numa aplicação | Defina un rol de ayudante en una aplicación | Define a Helper Role in an application | null | API Plataforma | API Macros | API Método | Orçamento | Key-SINAPI-213 | null | null | null | null | null | null
214 | API | API.Plataforma | API.Macros | API.Método | Função.Global | null | null | null | null | null | API.Plataforma | API.Macros | API Método | Função Global | Define uma Função Global numa aplicação | Defina un rol global en una aplicación | Define a Global Role in an application | null | API Plataforma | API Macros | API Método | Orçamento | Key-SINAPI-214 | null | null | null | null | null | null
215 | API | API.Plataforma | API.Macros | API.Método | Função.Local | null | null | null | null | null | API.Plataforma | API.Macros | API Método | Função Local | Define uma Função Local numa aplicação | Defina un rol local en una aplicación | Define a Local Role in an application | null | API Plataforma | API Macros | API Método | Orçamento | Key-SINAPI-215 | null | null | null | null | null | null
216 | API | API.Plataforma | API.Macros | API.Método | Função.Filtro | null | null | null | null | null | API.Plataforma | API.Macros | API Método | Função Filtro | Define uma Função para filtrar objetos numa aplicação | Defina una función para filtrar objetos en una aplicación | Define a Function to filter objects in an application | null | API Plataforma | API Macros | API Método | Orçamento | Key-SINAPI-216 | null | null | null | null | null | null
217 | API | API.Plataforma | API.Macros.Visuais | API.Método.Visual | Bloco.de.Código | null | null | null | null | null | API.Plataforma | API.Macros.Visuais | API Método Visual | Bloco de Código | Define um Código escrito em sistemas de programação visual | Define un código escrito en sistemas de programación visual | Defines a Code written in visual programming systems | null | API Plataforma | API Macros Visuais | API Método Visual | Orçamento | Key-SINAPI-217 | null | null | null | null | null | null

## Disjunt
1 | Disjunta 1 | Disjunta 2 | Disjunta 3 | Disjunta 4 | Disjunta 5 | Disjunta 6 | Disjunta 7 | Disjunta 8 | Disjunta 9 | Disjunta 10 | Disjunta 11 | Disjunta 12 | Disjunta 13 | Disjunta 14 | Disjunta 15 | Disjunta 16 | Disjunta 17 | Disjunta 18 | Disjunta 19 | Disjunta 20
2 | null | null | null | null | null | null | null | null | null | null | null | null | null | null | null | null | null | null | null | null

## Interop
1 | Classe | Equivalente a
2 | null | null

## FatosIn
1 | Indivíduo | Tipo Class | Fato | Valor | Fato | Valor | Fato | Valor | Fato | Valor | Fato | Valor | Fato | Valor | Fato | Valor | Fato | Valor | Fato | Valor
2 | Sinapi.Macroclasses | Sinapi | null | null | null | null | null | null | null | null | sinapi.agrupador | "Classes do SINAPI" | null | null | descrição | "Classes do Sistema Nacional de Pesquisa de Custos e Índices da Construção Civil" | órgão | "Caixa Econômica Federal" | null | null
3 | Sinapi.Grupos | Sinapi | null | null | null | null | null | null | null | null | sinapi.agrupador | "Grupos e códigos do SINAPI" | null | null | descrição | "Sistema Nacional de Pesquisa de Custos e Índices da Construção Civil" | órgão | "Caixa Econômica Federal" | null | null
4 | Encargo.Complementar | Sinapi.Composição.Item | null | null | null | null | é.pertencente.a | Sinapi.CHOR | pertencente.a | "Composição de Custos" | sinapi.agrupador | "Valor de Encargo complementar" | null | null | descrição | "Item de Encargo Social de uma composição SINAPI" | null | null | null | null
5 | Equipamento.Aquirir | Sinapi.Composição.Item | null | null | null | null | é.pertencente.a | Sinapi.CHOR | pertencente.a | "Composição de Custos" | sinapi.agrupador | "Valor de Equipamento adquirido" | null | null | descrição | "Item de Equipamento Aquirido de uma composição SINAPI" | null | null | null | null
6 | Equipamento.Locar | Sinapi.Composição.Item | null | null | null | null | é.pertencente.a | Sinapi.CHOR | pertencente.a | "Composição de Custos" | sinapi.agrupador | "Valor de Equipamento locado" | null | null | descrição | "Item de Equipamento Locado de uma composição SINAPI" | null | null | null | null
7 | Especial | Sinapi.Composição.Item | null | null | null | null | é.pertencente.a | Sinapi.CHOR | pertencente.a | "Composição de Custos" | sinapi.agrupador | "Valor de custo especial" | null | null | descrição | "Item Especial de uma composição SINAPI" | null | null | null | null
8 | Mão.de.Obra | Sinapi.Composição.Item | null | null | null | null | é.pertencente.a | Sinapi.CHOR | pertencente.a | "Composição de Custos" | sinapi.agrupador | "Valor de mão de obra" | null | null | descrição | "Item de Mão de Obra de uma composição SINAPI" | null | null | null | null
9 | Material | Sinapi.Composição.Item | null | null | null | null | é.pertencente.a | Sinapi.CHOR | pertencente.a | "Composição de Custos" | sinapi.agrupador | "Valor de material ou insumo" | null | null | descrição | "Item de Insumo Material de uma composição SINAPI" | null | null | null | null
10 | Serviço | Sinapi.Composição.Item | null | null | null | null | é.pertencente.a | Sinapi.CHOR | pertencente.a | "Composição de Custos" | sinapi.agrupador | "Valor de serviço profissional" | null | null | descrição | "Item de Serviço Contratado de uma composição SINAPI" | null | null | null | null
11 | Sinapi.CANT | Sinapi.Cant | é.pertencente.a | Sinapi.Macroclasses | null | null | null | null | pertencente.a | "Canteiro de obras" | sinapi.agrupador | "Canteiro de obras" | null | null | descrição | "Instalação, mobilização e manutenção do canteiro" | null | null | null | null
12 | Sinapi.COBE | Sinapi.Cobe | é.pertencente.a | Sinapi.Macroclasses | null | null | null | null | pertencente.a | "Cobertura" | sinapi.agrupador | "Coberturas" | null | null | descrição | "Telhados, estruturas metálicas, lajes pré-moldadas" | null | null | null | null
13 | Sinapi.ESQV | Sinapi.Esqv | é.pertencente.a | Sinapi.Macroclasses | null | null | null | null | pertencente.a | "Esquadrias" | sinapi.agrupador | "Esquadrias/ferragens/vidros" | null | null | descrição | "Portas, janelas, caixilhos, vidros" | null | null | null | null
14 | Sinapi.FUES | Sinapi.Fues | é.pertencente.a | Sinapi.Macroclasses | null | null | null | null | pertencente.a | "Fundações" | sinapi.agrupador | "Fundações e estruturas" | null | null | descrição | "Concreto armado, pilares, vigas, estacas" | null | null | null | null
15 | Sinapi.IMPE | Sinapi.Impe | é.pertencente.a | Sinapi.Macroclasses | null | null | null | null | pertencente.a | "Impermeabilizações" | sinapi.agrupador | "Impermeabilizações" | null | null | descrição | "Mantas, selantes, proteções diversas" | null | null | null | null
16 | Sinapi.PARE | Sinapi.Pare | é.pertencente.a | Sinapi.Macroclasses | null | null | null | null | pertencente.a | "Alvenarias" | sinapi.agrupador | "Paredes/painéis" | null | null | descrição | "Alvenaria, drywall, divisórias" | null | null | null | null
17 | Sinapi.PAVI | Sinapi.Pavi | é.pertencente.a | Sinapi.Macroclasses | null | null | null | null | pertencente.a | "Pavimentação" | sinapi.agrupador | "Pavimentação" | null | null | descrição | "Asfalto, blocos intertravados, concreto" | null | null | null | null
18 | Sinapi.PINT | Sinapi.Pint | é.pertencente.a | Sinapi.Macroclasses | null | null | null | null | pertencente.a | "Pinturas" | sinapi.agrupador | "Pinturas" | null | null | descrição | "Tintas látex, esmalte, epóxi" | null | null | null | null
19 | Sinapi.PISO | Sinapi.Piso | é.pertencente.a | Sinapi.Macroclasses | null | null | null | null | pertencente.a | "Pisos e Pavimentação" | sinapi.agrupador | "Pisos e pavimentações" | null | null | descrição | "Cerâmica, madeira, concreto polido" | null | null | null | null
20 | Sinapi.REVE | Sinapi.Reve | é.pertencente.a | Sinapi.Macroclasses | null | null | null | null | pertencente.a | "Acabamentos" | sinapi.agrupador | "Revestimentos" | null | null | descrição | "Argamassa, azulejos, acabamentos" | null | null | null | null
21 | Sinapi.SERP | Sinapi.Serp | é.pertencente.a | Sinapi.Macroclasses | null | null | null | null | pertencente.a | "Serviços preliminares" | sinapi.agrupador | "Serviços preliminares" | null | null | descrição | "Demolições, limpeza de terreno" | null | null | null | null
22 | Sinapi.SERT | Sinapi.Sert | é.pertencente.a | Sinapi.Macroclasses | null | null | null | null | pertencente.a | "Serviços técnicos" | sinapi.agrupador | "Serviços técnicos" | null | null | descrição | "Projetos, fiscalização, consultoria" | null | null | null | null
23 | Sinapi.INEL | Sinapi.Inel | é.pertencente.a | Sinapi.Macroclasses | null | null | null | null | pertencente.a | "Elétrica" | sinapi.agrupador | "Instalações elétricas" | null | null | descrição | "Fiação, quadros, iluminação externa" | null | null | null | null
24 | Sinapi.INES | Sinapi.Ines | é.pertencente.a | Sinapi.Macroclasses | null | null | null | null | pertencente.a | "Instalações especiais" | sinapi.agrupador | "Instalações especiais" | null | null | descrição | "Incêndio, telecomunicações, automação" | null | null | null | null
25 | Sinapi.INHI | Sinapi.Inhi | é.pertencente.a | Sinapi.Macroclasses | null | null | null | null | pertencente.a | "Hidráulica" | sinapi.agrupador | "Instalações hidrossanitárias" | null | null | descrição | "Água fria, esgoto, gás" | null | null | null | null
26 | Sinapi.SEDI | Sinapi.Sedi | é.pertencente.a | Sinapi.Macroclasses | null | null | null | null | pertencente.a | "Serviços diversos" | sinapi.agrupador | "Serviços diversos" | null | null | descrição | "Atividades complementares" | null | null | null | null
27 | Sinapi.ASTU | Sinapi.Astu | é.pertencente.a | Sinapi.Macroclasses | null | null | null | null | pertencente.a | "Esgotos, Drenagem e Redes" | sinapi.agrupador | "Assentamento de tubos" | null | null | descrição | "Redes de água, esgoto, drenagem" | null | null | null | null
28 | Sinapi.CHOR | Sinapi.Chor | é.pertencente.a | Sinapi.Macroclasses | null | null | null | null | pertencente.a | "Custos" | sinapi.agrupador | "Custos" | null | null | descrição | "Escavadeiras, guindastes, caminhões" | null | null | null | null
29 | Sinapi.DROP | Sinapi.Drop | é.pertencente.a | Sinapi.Macroclasses | null | null | null | null | pertencente.a | "Drenagem e contenção" | sinapi.agrupador | "Drenagem e contenção" | null | null | descrição | "Galerias pluviais, muros de arrimo" | null | null | null | null
30 | Sinapi.ESCO | Sinapi.Esco | é.pertencente.a | Sinapi.Macroclasses | null | null | null | null | pertencente.a | "Escoramento" | sinapi.agrupador | "Escoramento" | null | null | descrição | "Apoio estrutural temporário" | null | null | null | null
31 | Sinapi.LIPR | Sinapi.Lipr | é.pertencente.a | Sinapi.Macroclasses | null | null | null | null | pertencente.a | "Ligação com a Rede" | sinapi.agrupador | "Ligações prediais" | null | null | descrição | "Água, esgoto, energia, telefone" | null | null | null | null
32 | Sinapi.MOVT | Sinapi.Movt | é.pertencente.a | Sinapi.Macroclasses | null | null | null | null | pertencente.a | "Movimento de terra" | sinapi.agrupador | "Movimento de terra" | null | null | descrição | "Escavações, aterros, compactações" | null | null | null | null
33 | Sinapi.SEEM | Sinapi.Seem | é.pertencente.a | Sinapi.Macroclasses | null | null | null | null | pertencente.a | "Serviços empreitados" | sinapi.agrupador | "Serviços empreitados" | null | null | descrição | "Mão de obra especializada" | null | null | null | null
34 | Sinapi.TRAN | Sinapi.Tran | é.pertencente.a | Sinapi.Macroclasses | null | null | null | null | pertencente.a | "Transportes e cargas" | sinapi.agrupador | "Transportes e cargas" | null | null | descrição | "Logística de materiais e equipamentos" | null | null | null | null
35 | Sinapi.URBA | Sinapi.Urba | é.pertencente.a | Sinapi.Macroclasses | null | null | null | null | pertencente.a | "Pisos e Pavimentação" | sinapi.agrupador | "Urbanização" | null | null | descrição | "Pavimentação, calçadas, praças" | null | null | null | null
36 | Sinapi.EQUI | Sinapi.Equi | é.pertencente.a | Sinapi.Macroclasses | null | null | null | null | pertencente.a | "Ferramentas" | sinapi.agrupador | "Ferramentas" | null | null | descrição | "Ferramentas e máquinas utilizadas na obra" | null | null | null | null
37 | Sinapi.OAES | Sinapi.Oaes | é.pertencente.a | Sinapi.Macroclasses | null | null | null | null | pertencente.a | "Obras de Arte Especial" | sinapi.agrupador | "Obras de Arte Especial" | null | null | descrição | "Obras de Arte Especial" | null | null | null | null
38 | Sinapi.SANE | Sinapi.Astu | é.pertencente.a | Sinapi.Macroclasses | null | null | null | null | pertencente.a | "Obras de Saneamento Básico" | sinapi.agrupador | "Obras de Saneamento Básico" | null | null | descrição | "Obras de Saneamento Básico" | null | null | null | null
39 | Sinapi.Grp.001 | Sinapi.Grupo.001 | é.pertencente.a | Sinapi.Grupos | null | null | é.pertencente.a | Sinapi.PISO | pertencente.a | "Rampas acessíveis" | sinapi.agrupador | "Rampas acessíveis" | null | null | descrição | "Acessibilidade" | null | null | null | null
40 | Sinapi.Grp.002 | Sinapi.Grupo.002 | é.pertencente.a | Sinapi.Grupos | null | null | é.pertencente.a | Sinapi.PARE | pertencente.a | "Alvenarias" | sinapi.agrupador | "Alvenaria e Vedação" | null | null | descrição | "Alvenaria Estrutural - Blocos Cerâmicos" | null | null | null | null
41 | Sinapi.Grp.003 | Sinapi.Grupo.003 | é.pertencente.a | Sinapi.Grupos | null | null | é.pertencente.a | Sinapi.PARE | pertencente.a | "Alvenarias" | sinapi.agrupador | "Alvenaria e Vedação" | null | null | descrição | "Alvenaria Estrutural - Blocos de Concreto" | null | null | null | null
42 | Sinapi.Grp.004 | Sinapi.Grupo.004 | é.pertencente.a | Sinapi.Grupos | null | null | é.pertencente.a | Sinapi.PARE | pertencente.a | "Alvenarias" | sinapi.agrupador | "Alvenaria e Vedação" | null | null | descrição | "Alvenaria de Vedação" | null | null | null | null
43 | Sinapi.Grp.005 | Sinapi.Grupo.005 | é.pertencente.a | Sinapi.Grupos | null | null | é.pertencente.a | Sinapi.PARE | pertencente.a | "Alvenarias" | sinapi.agrupador | "Alvenaria e Vedação" | null | null | descrição | "Alvenarias Diversas" | null | null | null | null
44 | Sinapi.Grp.006 | Sinapi.Grupo.006 | é.pertencente.a | Sinapi.Grupos | null | null | é.pertencente.a | Sinapi.REVE | pertencente.a | "Massas" | sinapi.agrupador | "Massas" | null | null | descrição | "Argamassas" | null | null | null | null
45 | Sinapi.Grp.007 | Sinapi.Grupo.007 | é.pertencente.a | Sinapi.Grupos | null | null | é.pertencente.a | Sinapi.FUES | pertencente.a | "Estruturas" | sinapi.agrupador | "Estruturas" | null | null | descrição | "Armação de Estacas" | null | null | null | null
46 | Sinapi.Grp.008 | Sinapi.Grupo.008 | é.pertencente.a | Sinapi.Grupos | null | null | é.pertencente.a | Sinapi.FUES | pertencente.a | "Estruturas" | sinapi.agrupador | "Estruturas" | null | null | descrição | "Armação para Estruturas de Concreto Armado" | null | null | null | null
47 | Sinapi.Grp.009 | Sinapi.Grupo.009 | é.pertencente.a | Sinapi.Grupos | null | null | é.pertencente.a | Sinapi.FUES | pertencente.a | "Estruturas" | sinapi.agrupador | "Estruturas" | null | null | descrição | "Arrasamento de Estacas" | null | null | null | null
48 | Sinapi.Grp.010 | Sinapi.Grupo.010 | é.pertencente.a | Sinapi.Grupos | null | null | é.pertencente.a | Sinapi.PAVI | pertencente.a | "Pisos e Pavimentação" | sinapi.agrupador | "Pisos e pavimentações" | null | null | descrição | "Asfalto" | null | null | null | null
49 | Sinapi.Grp.011 | Sinapi.Grupo.011 | é.pertencente.a | Sinapi.Grupos | null | null | é.pertencente.a | Sinapi.ASTU | pertencente.a | "Esgotos, Drenagem e Redes" | sinapi.agrupador | "Esgotos, Drenagem e Redes" | null | null | descrição | "Assentamento de Tubos de Esgoto em PVC e PEAD" | null | null | null | null
50 | Sinapi.Grp.012 | Sinapi.Grupo.012 | é.pertencente.a | Sinapi.Grupos | null | null | é.pertencente.a | Sinapi.ASTU | pertencente.a | "Esgotos, Drenagem e Redes" | sinapi.agrupador | "Esgotos, Drenagem e Redes" | null | null | descrição | "Assentamento de Tubos de PVC e Metálicos em Redes de Água" | null | null | null | null
51 | Sinapi.Grp.013 | Sinapi.Grupo.013 | é.pertencente.a | Sinapi.Grupos | null | null | é.pertencente.a | Sinapi.ASTU | pertencente.a | "Esgotos, Drenagem e Redes" | sinapi.agrupador | "Esgotos, Drenagem e Redes" | null | null | descrição | "Assentamento de tubos de esgoto ou drenagem pluvial em concreto" | null | null | null | null
52 | Sinapi.Grp.014 | Sinapi.Grupo.014 | é.pertencente.a | Sinapi.Grupos | null | null | é.pertencente.a | Sinapi.MOVT | pertencente.a | "Solo e Terreno" | sinapi.agrupador | "Solo e Terreno" | null | null | descrição | "Aterro e Reaterro de Valas" | null | null | null | null
53 | Sinapi.Grp.015 | Sinapi.Grupo.015 | é.pertencente.a | Sinapi.Grupos | null | null | é.pertencente.a | Sinapi.MOVT | pertencente.a | "Solo e Terreno" | sinapi.agrupador | "Solo e Terreno" | null | null | descrição | "Aterros, Bases, Sub bases e Imprimações" | null | null | null | null
54 | Sinapi.Grp.016 | Sinapi.Grupo.016 | é.pertencente.a | Sinapi.Grupos | null | null | é.pertencente.a | Sinapi.ASTU | pertencente.a | "Esgotos, Drenagem e Redes" | sinapi.agrupador | "Esgotos, Drenagem e Redes" | null | null | descrição | "Bocas para Bueiros" | null | null | null | null
55 | Sinapi.Grp.017 | Sinapi.Grupo.017 | é.pertencente.a | Sinapi.Grupos | null | null | é.pertencente.a | Sinapi.INHI | pertencente.a | "Sistemas Prediais" | sinapi.agrupador | "Sistemas Prediais" | null | null | descrição | "Bombas Hidráulicas - Centrífugas, Horizontais e Submersíveis" | null | null | null | null
56 | Sinapi.Grp.018 | Sinapi.Grupo.018 | é.pertencente.a | Sinapi.Grupos | null | null | é.pertencente.a | Sinapi.ESQV | pertencente.a | "Fachadas" | sinapi.agrupador | "Fachadas" | null | null | descrição | "Brises" | null | null | null | null
57 | Sinapi.Grp.019 | Sinapi.Grupo.019 | é.pertencente.a | Sinapi.Grupos | null | null | é.pertencente.a | Sinapi.ASTU | pertencente.a | "Esgotos, Drenagem e Redes" | sinapi.agrupador | "Esgotos, Drenagem e Redes" | null | null | descrição | "Caixas Enterradas" | null | null | null | null
58 | Sinapi.Grp.020 | Sinapi.Grupo.020 | é.pertencente.a | Sinapi.Grupos | null | null | é.pertencente.a | Sinapi.INHI | pertencente.a | "Hidráulica" | sinapi.agrupador | "Reservatórios" | null | null | descrição | "Caixas de Água para Edificações" | null | null | null | null
59 | Sinapi.Grp.021 | Sinapi.Grupo.021 | é.pertencente.a | Sinapi.Grupos | null | null | é.pertencente.a | Sinapi.DROP | pertencente.a | "Drenagem e contenção" | sinapi.agrupador | "Drenagem e contenção" | null | null | descrição | "Canaletas, Grelhas e Caixas com Grelha para Drenagem" | null | null | null | null
60 | Sinapi.Grp.022 | Sinapi.Grupo.022 | é.pertencente.a | Sinapi.Grupos | null | null | é.pertencente.a | Sinapi.PARE | pertencente.a | "Delimitação do terreno" | sinapi.agrupador | "Delimitação do terreno" | null | null | descrição | "Cercas, Protetores e Alambrados" | null | null | null | null
61 | Sinapi.Grp.023 | Sinapi.Grupo.023 | é.pertencente.a | Sinapi.Grupos | null | null | é.pertencente.a | Sinapi.REVE | pertencente.a | "Massas" | sinapi.agrupador | "Massas" | null | null | descrição | "Chapisco" | null | null | null | null
62 | Sinapi.Grp.024 | Sinapi.Grupo.024 | é.pertencente.a | Sinapi.Grupos | null | null | é.pertencente.a | Sinapi.FUES | pertencente.a | "Concretagem" | sinapi.agrupador | "Concretagem" | null | null | descrição | "Concretagem para Estruturas de Concreto Armado" | null | null | null | null
63 | Sinapi.Grp.025 | Sinapi.Grupo.025 | é.pertencente.a | Sinapi.Grupos | null | null | é.pertencente.a | Sinapi.FUES | pertencente.a | "Concretagem" | sinapi.agrupador | "Concretagem" | null | null | descrição | "Concreto Projetado" | null | null | null | null
64 | Sinapi.Grp.026 | Sinapi.Grupo.026 | é.pertencente.a | Sinapi.Grupos | null | null | é.pertencente.a | Sinapi.FUES | pertencente.a | "Protendidos" | sinapi.agrupador | "Protendidos" | null | null | descrição | "Concreto Protendido" | null | null | null | null
65 | Sinapi.Grp.027 | Sinapi.Grupo.027 | é.pertencente.a | Sinapi.Grupos | null | null | é.pertencente.a | Sinapi.PAVI | pertencente.a | "Pisos e Pavimentação" | sinapi.agrupador | "Pisos e pavimentações" | null | null | descrição | "Contrapiso" | null | null | null | null
66 | Sinapi.Grp.028 | Sinapi.Grupo.028 | é.pertencente.a | Sinapi.Grupos | null | null | é.pertencente.a | Sinapi.CHOR | pertencente.a | "Custos" | sinapi.agrupador | "Custos" | null | null | descrição | "Custos Horários Produtivo e Improdutivo dos Equipamentos" | null | null | null | null
67 | Sinapi.Grp.029 | Sinapi.Grupo.029 | é.pertencente.a | Sinapi.Grupos | null | null | é.pertencente.a | Sinapi.CANT | pertencente.a | "Canteiro de Obra" | sinapi.agrupador | "Obras" | null | null | descrição | "Demolições e Remoções" | null | null | null | null
68 | Sinapi.Grp.030 | Sinapi.Grupo.030 | é.pertencente.a | Sinapi.Grupos | null | null | é.pertencente.a | Sinapi.CHOR | pertencente.a | "Custos" | sinapi.agrupador | "Custos" | null | null | descrição | "Depreciação, Juros, Impostos e Seguros, Manutenção e Materiais na Operação dos Equipamentos" | null | null | null | null
69 | Sinapi.Grp.031 | Sinapi.Grupo.031 | é.pertencente.a | Sinapi.Grupos | null | null | é.pertencente.a | Sinapi.INES | pertencente.a | "Combate a Incêndio" | sinapi.agrupador | "Proteção e Compate a Incêndio" | null | null | descrição | "Detecção de incêndio e alarme" | null | null | null | null
70 | Sinapi.Grp.032 | Sinapi.Grupo.032 | é.pertencente.a | Sinapi.Grupos | null | null | é.pertencente.a | Sinapi.OAES | pertencente.a | "Obras de Arte Especial" | sinapi.agrupador | "Obras de Arte Especial" | null | null | descrição | "Dissipadores de Energia" | null | null | null | null
71 | Sinapi.Grp.033 | Sinapi.Grupo.033 | é.pertencente.a | Sinapi.Grupos | null | null | é.pertencente.a | Sinapi.MOVT | pertencente.a | "Solo e Terreno" | sinapi.agrupador | "Solo e Terreno" | null | null | descrição | "Dragagem" | null | null | null | null
72 | Sinapi.Grp.034 | Sinapi.Grupo.034 | é.pertencente.a | Sinapi.Grupos | null | null | é.pertencente.a | Sinapi.DROP | pertencente.a | "Esgotos, Drenagem e Redes" | sinapi.agrupador | "Esgotos, Drenagem e Redes" | null | null | descrição | "Drenagem com geocompostos" | null | null | null | null
73 | Sinapi.Grp.035 | Sinapi.Grupo.035 | é.pertencente.a | Sinapi.Grupos | null | null | é.pertencente.a | Sinapi.DROP | pertencente.a | "Esgotos, Drenagem e Redes" | sinapi.agrupador | "Esgotos, Drenagem e Redes" | null | null | descrição | "Drenagem de ar condicionado" | null | null | null | null
74 | Sinapi.Grp.036 | Sinapi.Grupo.036 | é.pertencente.a | Sinapi.Grupos | null | null | é.pertencente.a | Sinapi.DROP | pertencente.a | "Esgotos, Drenagem e Redes" | sinapi.agrupador | "Esgotos, Drenagem e Redes" | null | null | descrição | "Drenos" | null | null | null | null
75 | Sinapi.Grp.037 | Sinapi.Grupo.037 | é.pertencente.a | Sinapi.Grupos | null | null | é.pertencente.a | Sinapi.INES | pertencente.a | "Avac" | sinapi.agrupador | "Avac" | null | null | descrição | "Dutos para ar condicionado" | null | null | null | null
76 | Sinapi.Grp.038 | Sinapi.Grupo.038 | é.pertencente.a | Sinapi.Grupos | null | null | é.pertencente.a | Sinapi.INEL | pertencente.a | "Elétrica" | sinapi.agrupador | "Sistema predial de elétrica" | null | null | descrição | "Eletrocalhas" | null | null | null | null
77 | Sinapi.Grp.039 | Sinapi.Grupo.039 | é.pertencente.a | Sinapi.Grupos | null | null | é.pertencente.a | Sinapi.INES | pertencente.a | "Sistemas Prediais" | sinapi.agrupador | "Sistemas Prediais" | null | null | descrição | "Energia Solar para Edificações" | null | null | null | null
78 | Sinapi.Grp.040 | Sinapi.Grupo.040 | é.pertencente.a | Sinapi.Grupos | null | null | é.pertencente.a | Sinapi.INES | pertencente.a | "Sistemas Prediais" | sinapi.agrupador | "Sistemas Prediais" | null | null | descrição | "Equipamentos de Proteção Coletiva" | null | null | null | null
79 | Sinapi.Grp.041 | Sinapi.Grupo.041 | é.pertencente.a | Sinapi.Grupos | null | null | é.pertencente.a | Sinapi.FUES | pertencente.a | "Esquadrias" | sinapi.agrupador | "Esquadrias Vidros e Guardacorpos" | null | null | descrição | "Escadas" | null | null | null | null
80 | Sinapi.Grp.042 | Sinapi.Grupo.042 | é.pertencente.a | Sinapi.Grupos | null | null | é.pertencente.a | Sinapi.MOVT | pertencente.a | "Solo e Terreno" | sinapi.agrupador | "Solo e Terreno" | null | null | descrição | "Escavação Horizontal" | null | null | null | null
81 | Sinapi.Grp.043 | Sinapi.Grupo.043 | é.pertencente.a | Sinapi.Grupos | null | null | é.pertencente.a | Sinapi.MOVT | pertencente.a | "Solo e Terreno" | sinapi.agrupador | "Solo e Terreno" | null | null | descrição | "Escavação Vertical a Céu Aberto" | null | null | null | null
82 | Sinapi.Grp.044 | Sinapi.Grupo.044 | é.pertencente.a | Sinapi.Grupos | null | null | é.pertencente.a | Sinapi.MOVT | pertencente.a | "Solo e Terreno" | sinapi.agrupador | "Solo e Terreno" | null | null | descrição | "Escavação de Valas" | null | null | null | null
83 | Sinapi.Grp.045 | Sinapi.Grupo.045 | é.pertencente.a | Sinapi.Grupos | null | null | é.pertencente.a | Sinapi.MOVT | pertencente.a | "Solo e Terreno" | sinapi.agrupador | "Solo e Terreno" | null | null | descrição | "Escavação em Material de 3ª Categoria" | null | null | null | null
84 | Sinapi.Grp.046 | Sinapi.Grupo.046 | é.pertencente.a | Sinapi.Grupos | null | null | é.pertencente.a | Sinapi.MOVT | pertencente.a | "Solo e Terreno" | sinapi.agrupador | "Solo e Terreno" | null | null | descrição | "Escoramento e Preparo de Fundo de Valas" | null | null | null | null
85 | Sinapi.Grp.047 | Sinapi.Grupo.047 | é.pertencente.a | Sinapi.Grupos | null | null | é.pertencente.a | Sinapi.MOVT | pertencente.a | "Solo e Terreno" | sinapi.agrupador | "Solo e Terreno" | null | null | descrição | "Esgotamento de Vala e Rebaixamento do Lençol Freático" | null | null | null | null
86 | Sinapi.Grp.048 | Sinapi.Grupo.048 | é.pertencente.a | Sinapi.Grupos | null | null | é.pertencente.a | Sinapi.ESQV | pertencente.a | "Esquadrias" | sinapi.agrupador | "Esquadrias Vidros e Guardacorpos" | null | null | descrição | "Esquadrias - Janelas" | null | null | null | null
87 | Sinapi.Grp.049 | Sinapi.Grupo.049 | é.pertencente.a | Sinapi.Grupos | null | null | é.pertencente.a | Sinapi.ESQV | pertencente.a | "Esquadrias" | sinapi.agrupador | "Esquadrias Vidros e Guardacorpos" | null | null | descrição | "Esquadrias - Portas" | null | null | null | null
88 | Sinapi.Grp.050 | Sinapi.Grupo.050 | é.pertencente.a | Sinapi.Grupos | null | null | é.pertencente.a | Sinapi.FUES | pertencente.a | "Estruturas" | sinapi.agrupador | "Estruturas" | null | null | descrição | "Estacas Broca, Strauss e Escavada com Fluido Estabilizante" | null | null | null | null
89 | Sinapi.Grp.051 | Sinapi.Grupo.051 | é.pertencente.a | Sinapi.Grupos | null | null | é.pertencente.a | Sinapi.FUES | pertencente.a | "Estruturas" | sinapi.agrupador | "Estruturas" | null | null | descrição | "Estacas Escavadas Sem Fluido Estabilizante" | null | null | null | null
90 | Sinapi.Grp.052 | Sinapi.Grupo.052 | é.pertencente.a | Sinapi.Grupos | null | null | é.pertencente.a | Sinapi.FUES | pertencente.a | "Estruturas" | sinapi.agrupador | "Estruturas" | null | null | descrição | "Estacas Metálicas" | null | null | null | null
91 | Sinapi.Grp.053 | Sinapi.Grupo.053 | é.pertencente.a | Sinapi.Grupos | null | null | é.pertencente.a | Sinapi.FUES | pertencente.a | "Estruturas" | sinapi.agrupador | "Estruturas" | null | null | descrição | "Estacas Pré-Moldadas" | null | null | null | null
92 | Sinapi.Grp.054 | Sinapi.Grupo.054 | é.pertencente.a | Sinapi.Grupos | null | null | é.pertencente.a | Sinapi.FUES | pertencente.a | "Estruturas" | sinapi.agrupador | "Estruturas" | null | null | descrição | "Estacas Raiz" | null | null | null | null
93 | Sinapi.Grp.055 | Sinapi.Grupo.055 | é.pertencente.a | Sinapi.Grupos | null | null | é.pertencente.a | Sinapi.FUES | pertencente.a | "Estruturas" | sinapi.agrupador | "Estruturas" | null | null | descrição | "Estacas em Hélice Contínua" | null | null | null | null
94 | Sinapi.Grp.056 | Sinapi.Grupo.056 | é.pertencente.a | Sinapi.Grupos | null | null | é.pertencente.a | Sinapi.FUES | pertencente.a | "Estruturas" | sinapi.agrupador | "Estruturas" | null | null | descrição | "Estrutura e Trama para Cobertura" | null | null | null | null
95 | Sinapi.Grp.057 | Sinapi.Grupo.057 | é.pertencente.a | Sinapi.Grupos | null | null | é.pertencente.a | Sinapi.FUES | pertencente.a | "Estruturas" | sinapi.agrupador | "Estruturas" | null | null | descrição | "Estruturas Pré-Fabricadas e Pré-Moldadas" | null | null | null | null
96 | Sinapi.Grp.058 | Sinapi.Grupo.058 | é.pertencente.a | Sinapi.Grupos | null | null | é.pertencente.a | Sinapi.FUES | pertencente.a | "Estruturas" | sinapi.agrupador | "Estruturas" | null | null | descrição | "Estruturas de Contenção - Estacas, Paredes Diafragma e Mureta Guia" | null | null | null | null
97 | Sinapi.Grp.059 | Sinapi.Grupo.059 | é.pertencente.a | Sinapi.Grupos | null | null | é.pertencente.a | Sinapi.FUES | pertencente.a | "Estruturas" | sinapi.agrupador | "Estruturas" | null | null | descrição | "Estruturas de Contenção - Perfis Pranchados, Cortinas e Muros de Arrimo" | null | null | null | null
98 | Sinapi.Grp.060 | Sinapi.Grupo.060 | é.pertencente.a | Sinapi.Grupos | null | null | é.pertencente.a | Sinapi.FUES | pertencente.a | "Estruturas" | sinapi.agrupador | "Estruturas" | null | null | descrição | "Estruturas de Madeira" | null | null | null | null
99 | Sinapi.Grp.061 | Sinapi.Grupo.061 | é.pertencente.a | Sinapi.Grupos | null | null | é.pertencente.a | Sinapi.MOVT | pertencente.a | "Solo e Terreno" | sinapi.agrupador | "Solo e Terreno" | null | null | descrição | "Execução de Grampo para Solo Grampeado" | null | null | null | null
100 | Sinapi.Grp.062 | Sinapi.Grupo.062 | é.pertencente.a | Sinapi.Grupos | null | null | é.pertencente.a | Sinapi.FUES | pertencente.a | "Estruturas" | sinapi.agrupador | "Estruturas" | null | null | descrição | "Execução de Tirantes" | null | null | null | null
101 | Sinapi.Grp.063 | Sinapi.Grupo.063 | é.pertencente.a | Sinapi.Grupos | null | null | é.pertencente.a | Sinapi.REVE | pertencente.a | "Fachadas" | sinapi.agrupador | "Fachadas" | null | null | descrição | "Fachadas com Placas Cerâmicas e Granito - Insertadas" | null | null | null | null
102 | Sinapi.Grp.064 | Sinapi.Grupo.064 | é.pertencente.a | Sinapi.Grupos | null | null | é.pertencente.a | Sinapi.REVE | pertencente.a | "Acabamentos" | sinapi.agrupador | "Acabamentos" | null | null | descrição | "Forros" | null | null | null | null
103 | Sinapi.Grp.065 | Sinapi.Grupo.065 | é.pertencente.a | Sinapi.Grupos | null | null | é.pertencente.a | Sinapi.DROP | pertencente.a | "Esgotos, Drenagem e Redes" | sinapi.agrupador | "Esgotos, Drenagem e Redes" | null | null | descrição | "Fossas e Sumidouros" | null | null | null | null
104 | Sinapi.Grp.066 | Sinapi.Grupo.066 | é.pertencente.a | Sinapi.Grupos | null | null | é.pertencente.a | Sinapi.FUES | pertencente.a | "Estruturas" | sinapi.agrupador | "Estruturas" | null | null | descrição | "Fundações Rasas (Blocos, Sapatas, Vigas Baldrame)" | null | null | null | null
105 | Sinapi.Grp.067 | Sinapi.Grupo.067 | é.pertencente.a | Sinapi.Grupos | null | null | é.pertencente.a | Sinapi.FUES | pertencente.a | "Fôrmas" | sinapi.agrupador | "Fôrmas" | null | null | descrição | "Fôrmas Curvas para Paredes de Reservatórios de Concreto" | null | null | null | null
106 | Sinapi.Grp.068 | Sinapi.Grupo.068 | é.pertencente.a | Sinapi.Grupos | null | null | é.pertencente.a | Sinapi.FUES | pertencente.a | "Fôrmas" | sinapi.agrupador | "Fôrmas" | null | null | descrição | "Fôrmas para Estruturas de Concreto Armado" | null | null | null | null
107 | Sinapi.Grp.069 | Sinapi.Grupo.069 | é.pertencente.a | Sinapi.Grupos | null | null | é.pertencente.a | Sinapi.FUES | pertencente.a | "Fôrmas" | sinapi.agrupador | "Fôrmas" | null | null | descrição | "Fôrmas para Pilares Circulares" | null | null | null | null
108 | Sinapi.Grp.070 | Sinapi.Grupo.070 | é.pertencente.a | Sinapi.Grupos | null | null | é.pertencente.a | Sinapi.FUES | pertencente.a | "Estruturas" | sinapi.agrupador | "Estruturas" | null | null | descrição | "Gabiões - Execução de Muro e Proteção Superficial" | null | null | null | null
109 | Sinapi.Grp.071 | Sinapi.Grupo.071 | é.pertencente.a | Sinapi.Grupos | null | null | é.pertencente.a | Sinapi.DROP | pertencente.a | "Galerias de Concreto" | sinapi.agrupador | "Galerias de concreto" | null | null | descrição | "Galerias com Aduelas de Concreto" | null | null | null | null
110 | Sinapi.Grp.072 | Sinapi.Grupo.072 | é.pertencente.a | Sinapi.Grupos | null | null | é.pertencente.a | Sinapi.DROP | pertencente.a | "Esgotos, Drenagem e Redes" | sinapi.agrupador | "Esgotos, Drenagem e Redes" | null | null | descrição | "Geodrenos Verticais" | null | null | null | null
111 | Sinapi.Grp.073 | Sinapi.Grupo.073 | é.pertencente.a | Sinapi.Grupos | null | null | é.pertencente.a | Sinapi.REVE | pertencente.a | "Acabamentos" | sinapi.agrupador | "Acabamentos" | null | null | descrição | "Gesso" | null | null | null | null
112 | Sinapi.Grp.074 | Sinapi.Grupo.074 | é.pertencente.a | Sinapi.Grupos | null | null | é.pertencente.a | Sinapi.FUES | pertencente.a | "Estruturas" | sinapi.agrupador | "Estruturas" | null | null | descrição | "Graute e Armação" | null | null | null | null
113 | Sinapi.Grp.075 | Sinapi.Grupo.075 | é.pertencente.a | Sinapi.Grupos | null | null | é.pertencente.a | Sinapi.ESQV | pertencente.a | "Esquadrias" | sinapi.agrupador | "Esquadrias Vidros e Guardacorpos" | null | null | descrição | "Guarda-Corpo, Corrimão e Grade para Esquadrias" | null | null | null | null
114 | Sinapi.Grp.076 | Sinapi.Grupo.076 | é.pertencente.a | Sinapi.Grupos | null | null | é.pertencente.a | Sinapi.PAVI | pertencente.a | "Pisos e Pavimentação" | sinapi.agrupador | "Pisos e pavimentações" | null | null | descrição | "Guias e sarjetas" | null | null | null | null
115 | Sinapi.Grp.077 | Sinapi.Grupo.077 | é.pertencente.a | Sinapi.Grupos | null | null | é.pertencente.a | Sinapi.INES | pertencente.a | "Iluminação" | sinapi.agrupador | "Sistemas de Iluminação" | null | null | descrição | "Iluminação Predial e Monitoramento" | null | null | null | null
116 | Sinapi.Grp.078 | Sinapi.Grupo.078 | é.pertencente.a | Sinapi.Grupos | null | null | é.pertencente.a | Sinapi.IMPE | pertencente.a | "Impermeabilização" | sinapi.agrupador | "Impermeabilização" | null | null | descrição | "Impermeabilização, Proteção Mecânica e Tratamento de Junta" | null | null | null | null
117 | Sinapi.Grp.079 | Sinapi.Grupo.079 | é.pertencente.a | Sinapi.Grupos | null | null | é.pertencente.a | Sinapi.INEL | pertencente.a | "Elétrica" | sinapi.agrupador | "Sistema predial de elétrica" | null | null | descrição | "Instalações Elétricas - Eletrodutos Embutidos, Cabos, Caixas, Tomadas e Interruptores" | null | null | null | null
118 | Sinapi.Grp.080 | Sinapi.Grupo.080 | é.pertencente.a | Sinapi.Grupos | null | null | é.pertencente.a | Sinapi.INEL | pertencente.a | "Elétrica" | sinapi.agrupador | "Sistema predial de elétrica" | null | null | descrição | "Instalações Elétricas - Eletrodutos, Conexões e Conduletes Aparentes" | null | null | null | null
119 | Sinapi.Grp.081 | Sinapi.Grupo.081 | é.pertencente.a | Sinapi.Grupos | null | null | é.pertencente.a | Sinapi.INEL | pertencente.a | "Elétrica" | sinapi.agrupador | "Sistema predial de elétrica" | null | null | descrição | "Instalações Elétricas - Quadros, Cabos, Disjuntores, Contatores e Barramentos Blindados" | null | null | null | null
120 | Sinapi.Grp.082 | Sinapi.Grupo.082 | é.pertencente.a | Sinapi.Grupos | null | null | é.pertencente.a | Sinapi.INEL | pertencente.a | "Elétrica" | sinapi.agrupador | "Sistema predial de elétrica" | null | null | descrição | "Instalações Elétricas - Rede de Distribuição" | null | null | null | null
121 | Sinapi.Grp.083 | Sinapi.Grupo.083 | é.pertencente.a | Sinapi.Grupos | null | null | é.pertencente.a | Sinapi.INHI | pertencente.a | "Sistemas Prediais" | sinapi.agrupador | "Sistemas Prediais" | null | null | descrição | "Instalações Hidráulicas - Reservação e Bombas de Recalque" | null | null | null | null
122 | Sinapi.Grp.084 | Sinapi.Grupo.084 | é.pertencente.a | Sinapi.Grupos | null | null | é.pertencente.a | Sinapi.INHI | pertencente.a | "Sistemas Prediais" | sinapi.agrupador | "Sistemas Prediais" | null | null | descrição | "Instalações Hidráulicas em PEX" | null | null | null | null
123 | Sinapi.Grp.085 | Sinapi.Grupo.085 | é.pertencente.a | Sinapi.Grupos | null | null | é.pertencente.a | Sinapi.INHI | pertencente.a | "Sistemas Prediais" | sinapi.agrupador | "Sistemas Prediais" | null | null | descrição | "Instalações Hidráulicas em PPR" | null | null | null | null
124 | Sinapi.Grp.086 | Sinapi.Grupo.086 | é.pertencente.a | Sinapi.Grupos | null | null | é.pertencente.a | Sinapi.ASTU | pertencente.a | "Sistemas Prediais" | sinapi.agrupador | "Sistemas Prediais" | null | null | descrição | "Instalações Prediais de Esgoto - Caixas e Ralos" | null | null | null | null
125 | Sinapi.Grp.087 | Sinapi.Grupo.087 | é.pertencente.a | Sinapi.Grupos | null | null | é.pertencente.a | Sinapi.ASTU | pertencente.a | "Esgotos, Drenagem e Redes" | sinapi.agrupador | "Esgotos, Drenagem e Redes" | null | null | descrição | "Instalações Prediais de Esgoto - Tubos e Conexões" | null | null | null | null
126 | Sinapi.Grp.088 | Sinapi.Grupo.088 | é.pertencente.a | Sinapi.Grupos | null | null | é.pertencente.a | Sinapi.INHI | pertencente.a | "Sistemas Prediais" | sinapi.agrupador | "Sistemas Prediais" | null | null | descrição | "Instalações Prediais de Água Fria em PVC" | null | null | null | null
127 | Sinapi.Grp.089 | Sinapi.Grupo.089 | é.pertencente.a | Sinapi.Grupos | null | null | é.pertencente.a | Sinapi.INHI | pertencente.a | "Sistemas Prediais" | sinapi.agrupador | "Sistemas Prediais" | null | null | descrição | "Instalações Prediais de Água Quente em CPVC" | null | null | null | null
128 | Sinapi.Grp.090 | Sinapi.Grupo.090 | é.pertencente.a | Sinapi.Grupos | null | null | é.pertencente.a | Sinapi.ASTU | pertencente.a | "Sistemas Prediais" | sinapi.agrupador | "Sistemas Prediais" | null | null | descrição | "Instalações Prediais de Águas Pluviais - Tubos, Conexões, Caixas e Ralos" | null | null | null | null
129 | Sinapi.Grp.091 | Sinapi.Grupo.091 | é.pertencente.a | Sinapi.Grupos | null | null | é.pertencente.a | Sinapi.PARE | pertencente.a | "Alvenarias" | sinapi.agrupador | "Alvenaria e Vedação" | null | null | descrição | "Instalações de Divisórias Diversas" | null | null | null | null
130 | Sinapi.Grp.092 | Sinapi.Grupo.092 | é.pertencente.a | Sinapi.Grupos | null | null | é.pertencente.a | Sinapi.INES | pertencente.a | "Sistemas Prediais" | sinapi.agrupador | "Sistemas Prediais" | null | null | descrição | "Instalações de Gás e Incêndio em Aço e Ferro Galvanizado" | null | null | null | null
131 | Sinapi.Grp.093 | Sinapi.Grupo.093 | é.pertencente.a | Sinapi.Grupos | null | null | é.pertencente.a | Sinapi.INHI | pertencente.a | "Sistemas Prediais" | sinapi.agrupador | "Sistemas Prediais" | null | null | descrição | "Instalações de Gás em PEX Multicamadas" | null | null | null | null
132 | Sinapi.Grp.094 | Sinapi.Grupo.094 | é.pertencente.a | Sinapi.Grupos | null | null | é.pertencente.a | Sinapi.INES | pertencente.a | "Avac" | sinapi.agrupador | "Avac" | null | null | descrição | "Instalações de ar condicionado" | null | null | null | null
133 | Sinapi.Grp.095 | Sinapi.Grupo.095 | é.pertencente.a | Sinapi.Grupos | null | null | é.pertencente.a | Sinapi.INES | pertencente.a | "Avac" | sinapi.agrupador | "Avac" | null | null | descrição | "Instalações de ar condicionado em cobre" | null | null | null | null
134 | Sinapi.Grp.096 | Sinapi.Grupo.096 | é.pertencente.a | Sinapi.Grupos | null | null | é.pertencente.a | Sinapi.INES | pertencente.a | "Sistemas Prediais" | sinapi.agrupador | "Sistemas Prediais" | null | null | descrição | "Instalações em Cobre" | null | null | null | null
135 | Sinapi.Grp.097 | Sinapi.Grupo.097 | é.pertencente.a | Sinapi.Grupos | null | null | é.pertencente.a | Sinapi.CANT | pertencente.a | "Canteiro de Obra" | sinapi.agrupador | "Obras" | null | null | descrição | "Instalações para Canteiros de Obras" | null | null | null | null
136 | Sinapi.Grp.098 | Sinapi.Grupo.098 | é.pertencente.a | Sinapi.Grupos | null | null | é.pertencente.a | Sinapi.FUES | pertencente.a | "Estruturas" | sinapi.agrupador | "Estruturas" | null | null | descrição | "Lajes Pré-Moldadas" | null | null | null | null
137 | Sinapi.Grp.099 | Sinapi.Grupo.099 | é.pertencente.a | Sinapi.Grupos | null | null | é.pertencente.a | Sinapi.FUES | pertencente.a | "Composições" | sinapi.agrupador | "Composições" | null | null | descrição | "Lastro" | null | null | null | null
138 | Sinapi.Grp.100 | Sinapi.Grupo.100 | é.pertencente.a | Sinapi.Grupos | null | null | é.pertencente.a | Sinapi.LIPR | pertencente.a | "Ligação com a Rede" | sinapi.agrupador | "Ligação com a Rede" | null | null | descrição | "Ligações Prediais de Água e Esgoto" | null | null | null | null
139 | Sinapi.Grp.101 | Sinapi.Grupo.101 | é.pertencente.a | Sinapi.Grupos | null | null | é.pertencente.a | Sinapi.SERP | pertencente.a | "Limpeza de Obra" | sinapi.agrupador | "Limpeza de Obra" | null | null | descrição | "Limpeza de Obra" | null | null | null | null
140 | Sinapi.Grp.102 | Sinapi.Grupo.102 | é.pertencente.a | Sinapi.Grupos | null | null | é.pertencente.a | Sinapi.CHOR | pertencente.a | "Custos" | sinapi.agrupador | "Custos" | null | null | descrição | "Livro SINAPI: Cálculos e Parâmetros" | null | null | null | null
141 | Sinapi.Grp.103 | Sinapi.Grupo.103 | é.pertencente.a | Sinapi.Grupos | null | null | é.pertencente.a | Sinapi.CANT | pertencente.a | "Canteiro de Obra" | sinapi.agrupador | "Obras" | null | null | descrição | "Locação de Obras" | null | null | null | null
142 | Sinapi.Grp.104 | Sinapi.Grupo.104 | é.pertencente.a | Sinapi.Grupos | null | null | é.pertencente.a | Sinapi.INHI | pertencente.a | "Equipamentos e Mobiliários" | sinapi.agrupador | "Equipamentos e Mobiliários" | null | null | descrição | "Louças e Metais" | null | null | null | null
143 | Sinapi.Grp.105 | Sinapi.Grupo.105 | é.pertencente.a | Sinapi.Grupos | null | null | é.pertencente.a | Sinapi.INES | pertencente.a | "Iluminação" | sinapi.agrupador | "Sistemas de Iluminação" | null | null | descrição | "Luminárias Externas" | null | null | null | null
144 | Sinapi.Grp.106 | Sinapi.Grupo.106 | é.pertencente.a | Sinapi.Grupos | null | null | é.pertencente.a | Sinapi.REVE | pertencente.a | "Massas" | sinapi.agrupador | "Massas" | null | null | descrição | "Massa Única Externa" | null | null | null | null
145 | Sinapi.Grp.107 | Sinapi.Grupo.107 | é.pertencente.a | Sinapi.Grupos | null | null | é.pertencente.a | Sinapi.REVE | pertencente.a | "Massas" | sinapi.agrupador | "Massas" | null | null | descrição | "Massa Única Interna" | null | null | null | null
146 | Sinapi.Grp.108 | Sinapi.Grupo.108 | é.pertencente.a | Sinapi.Grupos | null | null | é.pertencente.a | Sinapi.EQUI | pertencente.a | "Canteiro de Obra" | sinapi.agrupador | "Obras" | null | null | descrição | "Mobilização e desmobilização de equipamentos pesados" | null | null | null | null
147 | Sinapi.Grp.109 | Sinapi.Grupo.109 | é.pertencente.a | Sinapi.Grupos | null | null | é.pertencente.a | Sinapi.URBA | pertencente.a | "Equipamentos e Mobiliários" | sinapi.agrupador | "Equipamentos e Mobiliários" | null | null | descrição | "Mobiliário Urbano" | null | null | null | null
148 | Sinapi.Grp.110 | Sinapi.Grupo.110 | é.pertencente.a | Sinapi.Grupos | null | null | é.pertencente.a | Sinapi.REVE | pertencente.a | "Acabamentos" | sinapi.agrupador | "Acabamentos" | null | null | descrição | "Monocapa" | null | null | null | null
149 | Sinapi.Grp.111 | Sinapi.Grupo.111 | é.pertencente.a | Sinapi.Grupos | null | null | é.pertencente.a | Sinapi.EQUI | pertencente.a | "Gruas e Cremalheiras" | sinapi.agrupador | "Gruas e cremalheiras" | null | null | descrição | "Montagem de gruas e cremalheiras" | null | null | null | null
150 | Sinapi.Grp.112 | Sinapi.Grupo.112 | é.pertencente.a | Sinapi.Grupos | null | null | é.pertencente.a | Sinapi.PAVI | pertencente.a | "Pisos e Pavimentação" | sinapi.agrupador | "Pisos e pavimentações" | null | null | descrição | "Paisagismo - Plantio" | null | null | null | null
151 | Sinapi.Grp.113 | Sinapi.Grupo.113 | é.pertencente.a | Sinapi.Grupos | null | null | é.pertencente.a | Sinapi.FUES | pertencente.a | "Estruturas" | sinapi.agrupador | "Estruturas" | null | null | descrição | "Paredes de Concreto - Armação" | null | null | null | null
152 | Sinapi.Grp.114 | Sinapi.Grupo.114 | é.pertencente.a | Sinapi.Grupos | null | null | é.pertencente.a | Sinapi.FUES | pertencente.a | "Estruturas" | sinapi.agrupador | "Estruturas" | null | null | descrição | "Paredes de Concreto - Concretagem" | null | null | null | null
153 | Sinapi.Grp.115 | Sinapi.Grupo.115 | é.pertencente.a | Sinapi.Grupos | null | null | é.pertencente.a | Sinapi.FUES | pertencente.a | "Estruturas" | sinapi.agrupador | "Estruturas" | null | null | descrição | "Paredes de Concreto - Estucamento" | null | null | null | null
154 | Sinapi.Grp.116 | Sinapi.Grupo.116 | é.pertencente.a | Sinapi.Grupos | null | null | é.pertencente.a | Sinapi.FUES | pertencente.a | "Fôrmas" | sinapi.agrupador | "Fôrmas" | null | null | descrição | "Paredes de Concreto - Fôrmas" | null | null | null | null
155 | Sinapi.Grp.117 | Sinapi.Grupo.117 | é.pertencente.a | Sinapi.Grupos | null | null | é.pertencente.a | Sinapi.PARE | pertencente.a | "Alvenarias" | sinapi.agrupador | "Alvenaria e Vedação" | null | null | descrição | "Paredes em Drywall" | null | null | null | null
156 | Sinapi.Grp.118 | Sinapi.Grupo.118 | é.pertencente.a | Sinapi.Grupos | null | null | é.pertencente.a | Sinapi.PAVI | pertencente.a | "Pisos e Pavimentação" | sinapi.agrupador | "Pisos e pavimentações" | null | null | descrição | "Parquinhos e Equipamentos de Ginástica ao Ar Livre" | null | null | null | null
157 | Sinapi.Grp.119 | Sinapi.Grupo.119 | é.pertencente.a | Sinapi.Grupos | null | null | é.pertencente.a | Sinapi.PAVI | pertencente.a | "Pisos e Pavimentação" | sinapi.agrupador | "Pisos e pavimentações" | null | null | descrição | "Passeios de Concreto" | null | null | null | null
158 | Sinapi.Grp.120 | Sinapi.Grupo.120 | é.pertencente.a | Sinapi.Grupos | null | null | é.pertencente.a | Sinapi.PAVI | pertencente.a | "Pisos e Pavimentação" | sinapi.agrupador | "Pisos e pavimentações" | null | null | descrição | "Pavimentações Diversas - Paralelepípedos e Pedras Poliédricas" | null | null | null | null
159 | Sinapi.Grp.121 | Sinapi.Grupo.121 | é.pertencente.a | Sinapi.Grupos | null | null | é.pertencente.a | Sinapi.PAVI | pertencente.a | "Pisos e Pavimentação" | sinapi.agrupador | "Pisos e pavimentações" | null | null | descrição | "Pavimento Intertravado" | null | null | null | null
160 | Sinapi.Grp.122 | Sinapi.Grupo.122 | é.pertencente.a | Sinapi.Grupos | null | null | é.pertencente.a | Sinapi.PAVI | pertencente.a | "Pisos e Pavimentação" | sinapi.agrupador | "Pisos e pavimentações" | null | null | descrição | "Pavimento Rígido de Concreto" | null | null | null | null
161 | Sinapi.Grp.123 | Sinapi.Grupo.123 | é.pertencente.a | Sinapi.Grupos | null | null | é.pertencente.a | Sinapi.PARE | pertencente.a | "Alvenarias" | sinapi.agrupador | "Alvenaria e Vedação" | null | null | descrição | "Peitoris e Chapins" | null | null | null | null
162 | Sinapi.Grp.124 | Sinapi.Grupo.124 | é.pertencente.a | Sinapi.Grupos | null | null | é.pertencente.a | Sinapi.ESQV | pertencente.a | "Fachadas" | sinapi.agrupador | "Fachadas" | null | null | descrição | "Pele de Vidro em Fachadas" | null | null | null | null
163 | Sinapi.Grp.125 | Sinapi.Grupo.125 | é.pertencente.a | Sinapi.Grupos | null | null | é.pertencente.a | Sinapi.CANT | pertencente.a | "Canteiro de Obra" | sinapi.agrupador | "Obras" | null | null | descrição | "Peneiramento e Ensacamento de Areia em Obra" | null | null | null | null
164 | Sinapi.Grp.126 | Sinapi.Grupo.126 | é.pertencente.a | Sinapi.Grupos | null | null | é.pertencente.a | Sinapi.SEEM | pertencente.a | "Serviço Especial" | sinapi.agrupador | "Serviço Especial" | null | null | descrição | "Perfuração Horizontal Direcional - HDD" | null | null | null | null
165 | Sinapi.Grp.127 | Sinapi.Grupo.127 | é.pertencente.a | Sinapi.Grupos | null | null | é.pertencente.a | Sinapi.PINT | pertencente.a | "Pinturas" | sinapi.agrupador | "Pinturas" | null | null | descrição | "Pintura Externa" | null | null | null | null
166 | Sinapi.Grp.128 | Sinapi.Grupo.128 | é.pertencente.a | Sinapi.Grupos | null | null | é.pertencente.a | Sinapi.PINT | pertencente.a | "Pinturas" | sinapi.agrupador | "Pinturas" | null | null | descrição | "Pintura Interna" | null | null | null | null
167 | Sinapi.Grp.129 | Sinapi.Grupo.129 | é.pertencente.a | Sinapi.Grupos | null | null | é.pertencente.a | Sinapi.PINT | pertencente.a | "Pinturas" | sinapi.agrupador | "Pinturas" | null | null | descrição | "Pintura em Madeira" | null | null | null | null
168 | Sinapi.Grp.130 | Sinapi.Grupo.130 | é.pertencente.a | Sinapi.Grupos | null | null | é.pertencente.a | Sinapi.PINT | pertencente.a | "Pinturas" | sinapi.agrupador | "Pinturas" | null | null | descrição | "Pintura em Superfícies Metálicas" | null | null | null | null
169 | Sinapi.Grp.131 | Sinapi.Grupo.131 | é.pertencente.a | Sinapi.Grupos | null | null | é.pertencente.a | Sinapi.PINT | pertencente.a | "Pinturas" | sinapi.agrupador | "Pinturas" | null | null | descrição | "Pintura para Pisos e para Sinalização Horizontal e Vertical" | null | null | null | null
170 | Sinapi.Grp.132 | Sinapi.Grupo.132 | é.pertencente.a | Sinapi.Grupos | null | null | é.pertencente.a | Sinapi.PAVI | pertencente.a | "Pisos e Pavimentação" | sinapi.agrupador | "Pisos e pavimentações" | null | null | descrição | "Pisos" | null | null | null | null
171 | Sinapi.Grp.133 | Sinapi.Grupo.133 | é.pertencente.a | Sinapi.Grupos | null | null | é.pertencente.a | Sinapi.FUES | pertencente.a | "Estruturas" | sinapi.agrupador | "Estruturas" | null | null | descrição | "Postes de Concreto e Metálicos" | null | null | null | null
172 | Sinapi.Grp.134 | Sinapi.Grupo.134 | é.pertencente.a | Sinapi.Grupos | null | null | é.pertencente.a | Sinapi.DROP | pertencente.a | "Esgotos, Drenagem e Redes" | sinapi.agrupador | "Esgotos, Drenagem e Redes" | null | null | descrição | "Poços de Visita e Caixas para Bocas de Lobo" | null | null | null | null
173 | Sinapi.Grp.135 | Sinapi.Grupo.135 | é.pertencente.a | Sinapi.Grupos | null | null | é.pertencente.a | Sinapi.CANT | pertencente.a | "Canteiro de Obra" | sinapi.agrupador | "Obras" | null | null | descrição | "Produção de Concreto" | null | null | null | null
174 | Sinapi.Grp.136 | Sinapi.Grupo.136 | é.pertencente.a | Sinapi.Grupos | null | null | é.pertencente.a | Sinapi.CANT | pertencente.a | "Canteiro de Obra" | sinapi.agrupador | "Obras" | null | null | descrição | "Produção de Concretos e Argamassas Utilizando Agregado Reciclado" | null | null | null | null
175 | Sinapi.Grp.137 | Sinapi.Grupo.137 | é.pertencente.a | Sinapi.Grupos | null | null | é.pertencente.a | Sinapi.URBA | pertencente.a | "Equipamentos e Mobiliários" | sinapi.agrupador | "Equipamentos e Mobiliários" | null | null | descrição | "Quadras e seus Equipamentos" | null | null | null | null
176 | Sinapi.Grp.138 | Sinapi.Grupo.138 | é.pertencente.a | Sinapi.Grupos | null | null | é.pertencente.a | Sinapi.INES | pertencente.a | "Sistemas Prediais" | sinapi.agrupador | "Sistemas Prediais" | null | null | descrição | "Quadros de automação de bombas" | null | null | null | null
177 | Sinapi.Grp.139 | Sinapi.Grupo.139 | é.pertencente.a | Sinapi.Grupos | null | null | é.pertencente.a | Sinapi.FUES | pertencente.a | "Estruturas" | sinapi.agrupador | "Estruturas" | null | null | descrição | "Radier, Piso de Concreto e Laje sobre Solo" | null | null | null | null
178 | Sinapi.Grp.140 | Sinapi.Grupo.140 | é.pertencente.a | Sinapi.Grupos | null | null | é.pertencente.a | Sinapi.FUES | pertencente.a | "Estruturas" | sinapi.agrupador | "Estruturas" | null | null | descrição | "Rasgos e Fixações" | null | null | null | null
179 | Sinapi.Grp.141 | Sinapi.Grupo.141 | é.pertencente.a | Sinapi.Grupos | null | null | é.pertencente.a | Sinapi.PAVI | pertencente.a | "Pisos e Pavimentação" | sinapi.agrupador | "Pisos e pavimentações" | null | null | descrição | "Recomposição de Pavimentos" | null | null | null | null
180 | Sinapi.Grp.142 | Sinapi.Grupo.142 | é.pertencente.a | Sinapi.Grupos | null | null | é.pertencente.a | Sinapi.INEL | pertencente.a | "Elétrica" | sinapi.agrupador | "Sistemas Predias de Elétrica" | null | null | descrição | "Redes Enterradas de Distribuição Elétrica" | null | null | null | null
181 | Sinapi.Grp.143 | Sinapi.Grupo.143 | é.pertencente.a | Sinapi.Grupos | null | null | é.pertencente.a | Sinapi.INES | pertencente.a | "Telecom" | sinapi.agrupador | "Sistemas Telecom" | null | null | descrição | "Redes de Lógica, Telefonia e Imagem" | null | null | null | null
182 | Sinapi.Grp.144 | Sinapi.Grupo.144 | é.pertencente.a | Sinapi.Grupos | null | null | é.pertencente.a | Sinapi.ASTU | pertencente.a | "Esgotos, Drenagem e Redes" | sinapi.agrupador | "Esgotos, Drenagem e Redes" | null | null | descrição | "Redes de Água e Esgoto em PEAD Liso (Tubos e Conexões)" | null | null | null | null
183 | Sinapi.Grp.145 | Sinapi.Grupo.145 | é.pertencente.a | Sinapi.Grupos | null | null | é.pertencente.a | Sinapi.SERP | pertencente.a | "Limpeza de Obra" | sinapi.agrupador | "Limpeza de Obra" | null | null | descrição | "Remoção de Entulho e Descarte" | null | null | null | null
184 | Sinapi.Grp.146 | Sinapi.Grupo.146 | é.pertencente.a | Sinapi.Grupos | null | null | é.pertencente.a | Sinapi.INHI | pertencente.a | "Hidráulica" | sinapi.agrupador | "Reservatórios" | null | null | descrição | "Reservatórios de Concreto e Metálicos" | null | null | null | null
185 | Sinapi.Grp.147 | Sinapi.Grupo.147 | é.pertencente.a | Sinapi.Grupos | null | null | é.pertencente.a | Sinapi.REVE | pertencente.a | "Fachadas" | sinapi.agrupador | "Fachadas" | null | null | descrição | "Revestimentos Cerâmicos Externos" | null | null | null | null
186 | Sinapi.Grp.148 | Sinapi.Grupo.148 | é.pertencente.a | Sinapi.Grupos | null | null | é.pertencente.a | Sinapi.REVE | pertencente.a | "Acabamentos" | sinapi.agrupador | "Acabamentos" | null | null | descrição | "Revestimentos Cerâmicos Internos" | null | null | null | null
187 | Sinapi.Grp.149 | Sinapi.Grupo.149 | é.pertencente.a | Sinapi.Grupos | null | null | é.pertencente.a | Sinapi.PAVI | pertencente.a | "Sinalização viária" | sinapi.agrupador | "Sistemas de sinalização" | null | null | descrição | "Sinalização Horizontal Viária" | null | null | null | null
188 | Sinapi.Grp.150 | Sinapi.Grupo.150 | é.pertencente.a | Sinapi.Grupos | null | null | é.pertencente.a | Sinapi.PAVI | pertencente.a | "Sinalização viária" | sinapi.agrupador | "Sistemas de sinalização" | null | null | descrição | "Sinalização Vertical Viária" | null | null | null | null
189 | Sinapi.Grp.151 | Sinapi.Grupo.151 | é.pertencente.a | Sinapi.Grupos | null | null | é.pertencente.a | Sinapi.INES | pertencente.a | "Elétrica" | sinapi.agrupador | "Sistema de Proteção" | null | null | descrição | "Sistema de Proteção contra Descargas Atmosféricas - SPDA" | null | null | null | null
190 | Sinapi.Grp.152 | Sinapi.Grupo.152 | é.pertencente.a | Sinapi.Grupos | null | null | é.pertencente.a | Sinapi.INES | pertencente.a | "Hospitalar" | sinapi.agrupador | "Sistemas Hospitalares" | null | null | descrição | "Sistemas Hospitalares - Pontos de Consumo" | null | null | null | null
191 | Sinapi.Grp.153 | Sinapi.Grupo.153 | é.pertencente.a | Sinapi.Grupos | null | null | é.pertencente.a | Sinapi.INHI | pertencente.a | "Medidores" | sinapi.agrupador | "Sistemas de Medição" | null | null | descrição | "Sistemas de Medição" | null | null | null | null
192 | Sinapi.Grp.154 | Sinapi.Grupo.154 | é.pertencente.a | Sinapi.Grupos | null | null | é.pertencente.a | Sinapi.FUES | pertencente.a | "Estruturas" | sinapi.agrupador | "Estruturas" | null | null | descrição | "Solda de Topo em Elementos de Aço" | null | null | null | null
193 | Sinapi.Grp.155 | Sinapi.Grupo.155 | é.pertencente.a | Sinapi.Grupos | null | null | é.pertencente.a | Sinapi.CANT | pertencente.a | "Canteiro de Obra" | sinapi.agrupador | "Obras" | null | null | descrição | "Supressão Vegetal" | null | null | null | null
194 | Sinapi.Grp.156 | Sinapi.Grupo.156 | é.pertencente.a | Sinapi.Grupos | null | null | é.pertencente.a | Sinapi.COBE | pertencente.a | "Cobertura" | sinapi.agrupador | "Coberturas" | null | null | descrição | "Telhamento para Cobertura" | null | null | null | null
195 | Sinapi.Grp.157 | Sinapi.Grupo.157 | é.pertencente.a | Sinapi.Grupos | null | null | é.pertencente.a | Sinapi.INEL | pertencente.a | "Elétrica" | sinapi.agrupador | "Sistema Predial de Elétrica" | null | null | descrição | "Transformadores" | null | null | null | null
196 | Sinapi.Grp.158 | Sinapi.Grupo.158 | é.pertencente.a | Sinapi.Grupos | null | null | é.pertencente.a | Sinapi.TRAN | pertencente.a | "Transportes e cargas" | sinapi.agrupador | "Transportes e cargas" | null | null | descrição | "Transporte Fluvial - Carga e Descarga" | null | null | null | null
197 | Sinapi.Grp.159 | Sinapi.Grupo.159 | é.pertencente.a | Sinapi.Grupos | null | null | é.pertencente.a | Sinapi.TRAN | pertencente.a | "Transportes e cargas" | sinapi.agrupador | "Transportes e cargas" | null | null | descrição | "Transporte Fluvial - Momento de Transporte" | null | null | null | null
198 | Sinapi.Grp.160 | Sinapi.Grupo.160 | é.pertencente.a | Sinapi.Grupos | null | null | é.pertencente.a | Sinapi.TRAN | pertencente.a | "Transportes e cargas" | sinapi.agrupador | "Transportes e cargas" | null | null | descrição | "Transporte de Materiais dentro do Canteiro de Obras" | null | null | null | null
199 | Sinapi.Grp.161 | Sinapi.Grupo.161 | é.pertencente.a | Sinapi.Grupos | null | null | é.pertencente.a | Sinapi.TRAN | pertencente.a | "Transportes e cargas" | sinapi.agrupador | "Transportes e cargas" | null | null | descrição | "Transporte, Carga e Descarga de Materiais" | null | null | null | null
200 | Sinapi.Grp.162 | Sinapi.Grupo.162 | é.pertencente.a | Sinapi.Grupos | null | null | é.pertencente.a | Sinapi.REVE | pertencente.a | "Acabamentos" | sinapi.agrupador | "Acabamentos" | null | null | descrição | "Tratamentos Superficiais" | null | null | null | null
201 | Sinapi.Grp.163 | Sinapi.Grupo.163 | é.pertencente.a | Sinapi.Grupos | null | null | é.pertencente.a | Sinapi.ASTU | pertencente.a | "Esgotos, Drenagem e Redes" | sinapi.agrupador | "Esgotos, Drenagem e Redes" | null | null | descrição | "Tubulação Flangeada para Redes de Água" | null | null | null | null
202 | Sinapi.Grp.164 | Sinapi.Grupo.164 | é.pertencente.a | Sinapi.Grupos | null | null | é.pertencente.a | Sinapi.FUES | pertencente.a | "Estruturas" | sinapi.agrupador | "Estruturas" | null | null | descrição | "Tubulões" | null | null | null | null
203 | Sinapi.Grp.165 | Sinapi.Grupo.165 | é.pertencente.a | Sinapi.Grupos | null | null | é.pertencente.a | Sinapi.SEEM | pertencente.a | "Serviço especializado" | sinapi.agrupador | "Serviço especializado" | null | null | descrição | "Tunnel Liner" | null | null | null | null
204 | Sinapi.Grp.166 | Sinapi.Grupo.166 | é.pertencente.a | Sinapi.Grupos | null | null | é.pertencente.a | Sinapi.FUES | pertencente.a | "Estruturas" | sinapi.agrupador | "Estruturas" | null | null | descrição | "Usinagens" | null | null | null | null
205 | Sinapi.Grp.167 | Sinapi.Grupo.167 | é.pertencente.a | Sinapi.Grupos | null | null | é.pertencente.a | Sinapi.PARE | pertencente.a | "Alvenarias" | sinapi.agrupador | "Alvenaria e Vedação" | null | null | descrição | "Vergas, contravergas e fixação de alvenaria" | null | null | null | null
206 | Sinapi.Grp.168 | Sinapi.Grupo.168 | é.pertencente.a | Sinapi.Grupos | null | null | é.pertencente.a | Sinapi.ESQV | pertencente.a | "Esquadrias" | sinapi.agrupador | "Esquadrias Vidros e Guardacorpos" | null | null | descrição | "Vidros e Espelhos" | null | null | null | null
207 | Sinapi.Grp.169 | Sinapi.Grupo.169 | é.pertencente.a | Sinapi.Grupos | null | null | é.pertencente.a | Sinapi.INHI | pertencente.a | "Sistemas Prediais" | sinapi.agrupador | "Sistemas Prediais" | null | null | descrição | "Válvulas e Registros para Sistemas Prediais" | null | null | null | null
208 | Sinapi.Grp.170 | Sinapi.Grupo.170 | é.pertencente.a | Sinapi.Grupos | null | null | é.pertencente.a | Sinapi.SANE | pertencente.a | "Tubulações" | sinapi.agrupador | "Saneamento" | null | null | descrição | "Válvulas para Redes de Saneamento" | null | null | null | null
209 | INS.Sinapi.104658 | Sinapi.Grupo.001 | é.pertencente.a | Sinapi.Grupos | é.pertencente.a | Sinapi.Grp.001 | é.pertencente.a | Sinapi.PISO | pertencente.a | "Rampas acessíveis" | sinapi.agrupador | "Acessibilidade" | sinapi.código | "104658" | descrição | "PISO PODOTÁTIL DE ALERTA OU DIRECIONAL, DE CONCRETO, ASSENTADO SOBRE ARGAMASSA. AF_03/2024" | null | null | sinapi.unidade | "M2"
210 | INS.Sinapi.105002 | Sinapi.Grupo.001 | é.pertencente.a | Sinapi.Grupos | é.pertencente.a | Sinapi.Grp.001 | é.pertencente.a | Sinapi.PISO | pertencente.a | "Rampas acessíveis" | sinapi.agrupador | "Acessibilidade" | sinapi.código | "105002" | descrição | "RAMPA DE ACESSIBILIDADE EM CONCRETO MOLDADO IN LOCO, EM CALÇADA NOVA COM LARGURA MAIOR OU IGUAL À 3,00 M, FCK 25MPA, COM PISO PODOTÁTIL. AF_03/2024" | null | null | sinapi.unidade | "UN"
211 | INS.Sinapi.105004 | Sinapi.Grupo.001 | é.pertencente.a | Sinapi.Grupos | é.pertencente.a | Sinapi.Grp.001 | é.pertencente.a | Sinapi.PISO | pertencente.a | "Rampas acessíveis" | sinapi.agrupador | "Acessibilidade" | sinapi.código | "105004" | descrição | "RAMPA DE ACESSIBILIDADE EM CONCRETO MOLDADO IN LOCO, EM CALÇADA NOVA COM LARGURA MENOR À 3,00 M, FCK 25MPA, COM PISO PODOTÁTIL. AF_03/2024" | null | null | sinapi.unidade | "M2"
212 | INS.Sinapi.105003 | Sinapi.Grupo.001 | é.pertencente.a | Sinapi.Grupos | é.pertencente.a | Sinapi.Grp.001 | é.pertencente.a | Sinapi.PISO | pertencente.a | "Rampas acessíveis" | sinapi.agrupador | "Acessibilidade" | sinapi.código | "105003" | descrição | "RAMPA DE ACESSIBILIDADE EM CONCRETO MOLDADO IN LOCO, EM CALÇADA PRÉ EXISTENTE COM LARGURA MAIOR OU IGUAL À 3,00 M, FCK 25MPA, COM PISO PODOTÁTIL. AF_03/2024" | null | null | sinapi.unidade | "UN"
213 | INS.Sinapi.105005 | Sinapi.Grupo.001 | é.pertencente.a | Sinapi.Grupos | é.pertencente.a | Sinapi.Grp.001 | é.pertencente.a | Sinapi.PISO | pertencente.a | "Rampas acessíveis" | sinapi.agrupador | "Acessibilidade" | sinapi.código | "105005" | descrição | "RAMPA DE ACESSIBILIDADE EM CONCRETO MOLDADO IN LOCO, EM CALÇADA PRÉ EXISTENTE COM LARGURA MENOR À 3,00 M, FCK 25MPA, COM PISO PODOTÁTIL. AF_03/2024" | null | null | sinapi.unidade | "M2"
214 | INS.Sinapi.105006 | Sinapi.Grupo.001 | é.pertencente.a | Sinapi.Grupos | é.pertencente.a | Sinapi.Grp.001 | é.pertencente.a | Sinapi.PISO | pertencente.a | "Rampas acessíveis" | sinapi.agrupador | "Acessibilidade" | sinapi.código | "105006" | descrição | "RAMPA DE ACESSIBILIDADE EM CONCRETO PRÉ MOLDADO, EM CALÇADA NOVA COM LARGURA MAIOR OU IGUAL À 3,00 M, FCK 25MPA, COM PISO PODOTÁTIL. AF_03/2024" | null | null | sinapi.unidade | "UN"
215 | INS.Sinapi.104999 | Sinapi.Grupo.001 | é.pertencente.a | Sinapi.Grupos | é.pertencente.a | Sinapi.Grp.001 | é.pertencente.a | Sinapi.PISO | pertencente.a | "Rampas acessíveis" | sinapi.agrupador | "Acessibilidade" | sinapi.código | "104999" | descrição | "RAMPA DE ACESSIBILIDADE EM CONCRETO PRÉ MOLDADO, EM CALÇADA PRÉ EXISTENTE COM LARGURA MAIOR OU IGUAL À 3,00 M, FCK 25MPA, COM PISO PODOTÁTIL. AF_03/2024" | null | null | sinapi.unidade | "UN"
216 | INS.Sinapi.105000 | Sinapi.Grupo.001 | é.pertencente.a | Sinapi.Grupos | é.pertencente.a | Sinapi.Grp.001 | é.pertencente.a | Sinapi.PISO | pertencente.a | "Rampas acessíveis" | sinapi.agrupador | "Acessibilidade" | sinapi.código | "105000" | descrição | "RAMPA DE ACESSIBILIDADE PARA ACESSO A EDIFICAÇÕES COM INCLINAÇÃO DE 8,33% EM CONCRETO MOLDADO IN LOCO, COM LARGURA DE 1,20M, FCK 25MPA, NÃO ARMADA, COM JUNTA A CADA 2M COM CORTE À SECO. AF_03/2024" | null | null | sinapi.unidade | "M"
217 | INS.Sinapi.105001 | Sinapi.Grupo.001 | é.pertencente.a | Sinapi.Grupos | é.pertencente.a | Sinapi.Grp.001 | é.pertencente.a | Sinapi.PISO | pertencente.a | "Rampas acessíveis" | sinapi.agrupador | "Acessibilidade" | sinapi.código | "105001" | descrição | "RAMPA DE ACESSIBILIDADE PARA ACESSO A EDIFICAÇÕES COM INCLINAÇÃO DE 8,33% EM CONCRETO MOLDADO IN LOCO, COM LARGURA DE 1,50M, FCK 25MPA, NÃO ARMADA, COM JUNTA A CADA 2M COM CORTE À SECO. AF_03/2024" | null | null | sinapi.unidade | "M"
218 | INS.Sinapi.89306 | Sinapi.Grupo.002 | é.pertencente.a | Sinapi.Grupos | é.pertencente.a | Sinapi.Grp.002 | é.pertencente.a | Sinapi.PARE | pertencente.a | "Alvenarias" | sinapi.agrupador | "Alvenaria Estrutural - Blocos Cerâmicos" | sinapi.código | "89306" | descrição | "ALVENARIA ESTRUTURAL DE BLOCOS CERÂMICOS 14X19X29, (ESPESSURA DE 14 CM), UTILIZANDO COLHER DE PEDREIRO E ARGAMASSA DE ASSENTAMENTO COM PREPARO EM BETONEIRA. AF_03/2023" | null | null | sinapi.unidade | "M2"
219 | INS.Sinapi.89307 | Sinapi.Grupo.002 | é.pertencente.a | Sinapi.Grupos | é.pertencente.a | Sinapi.Grp.002 | é.pertencente.a | Sinapi.PARE | pertencente.a | "Alvenarias" | sinapi.agrupador | "Alvenaria Estrutural - Blocos Cerâmicos" | sinapi.código | "89307" | descrição | "ALVENARIA ESTRUTURAL DE BLOCOS CERÂMICOS 14X19X29, (ESPESSURA DE 14 CM), UTILIZANDO COLHER DE PEDREIRO E ARGAMASSA DE ASSENTAMENTO COM PREPARO MANUAL. AF_03/2023" | null | null | sinapi.unidade | "M2"
220 | INS.Sinapi.89290 | Sinapi.Grupo.002 | é.pertencente.a | Sinapi.Grupos | é.pertencente.a | Sinapi.Grp.002 | é.pertencente.a | Sinapi.PARE | pertencente.a | "Alvenarias" | sinapi.agrupador | "Alvenaria Estrutural - Blocos Cerâmicos" | sinapi.código | "89290" | descrição | "ALVENARIA ESTRUTURAL DE BLOCOS CERÂMICOS 14X19X29, (ESPESSURA DE 14 CM), UTILIZANDO PALHETA E ARGAMASSA DE ASSENTAMENTO COM PREPARO EM BETONEIRA. AF_03/2023" | null | null | sinapi.unidade | "M2"
221 | INS.Sinapi.89291 | Sinapi.Grupo.002 | é.pertencente.a | Sinapi.Grupos | é.pertencente.a | Sinapi.Grp.002 | é.pertencente.a | Sinapi.PARE | pertencente.a | "Alvenarias" | sinapi.agrupador | "Alvenaria Estrutural - Blocos Cerâmicos" | sinapi.código | "89291" | descrição | "ALVENARIA ESTRUTURAL DE BLOCOS CERÂMICOS 14X19X29, (ESPESSURA DE 14 CM), UTILIZANDO PALHETA E ARGAMASSA DE ASSENTAMENTO COM PREPARO MANUAL. AF_03/2023" | null | null | sinapi.unidade | "M2"
222 | INS.Sinapi.89298 | Sinapi.Grupo.002 | é.pertencente.a | Sinapi.Grupos | é.pertencente.a | Sinapi.Grp.002 | é.pertencente.a | Sinapi.PARE | pertencente.a | "Alvenarias" | sinapi.agrupador | "Alvenaria Estrutural - Blocos Cerâmicos" | sinapi.código | "89298" | descrição | "ALVENARIA ESTRUTURAL DE BLOCOS CERÂMICOS 14X19X39, (ESPESSURA DE 14 CM), UTILIZANDO COLHER DE PEDREIRO E ARGAMASSA DE ASSENTAMENTO COM PREPARO EM BETONEIRA. AF_03/2023" | null | null | sinapi.unidade | "M2"
223 | INS.Sinapi.89299 | Sinapi.Grupo.002 | é.pertencente.a | Sinapi.Grupos | é.pertencente.a | Sinapi.Grp.002 | é.pertencente.a | Sinapi.PARE | pertencente.a | "Alvenarias" | sinapi.agrupador | "Alvenaria Estrutural - Blocos Cerâmicos" | sinapi.código | "89299" | descrição | "ALVENARIA ESTRUTURAL DE BLOCOS CERÂMICOS 14X19X39, (ESPESSURA DE 14 CM), UTILIZANDO COLHER DE PEDREIRO E ARGAMASSA DE ASSENTAMENTO COM PREPARO MANUAL. AF_03/2023" | null | null | sinapi.unidade | "M2"
224 | INS.Sinapi.89282 | Sinapi.Grupo.002 | é.pertencente.a | Sinapi.Grupos | é.pertencente.a | Sinapi.Grp.002 | é.pertencente.a | Sinapi.PARE | pertencente.a | "Alvenarias" | sinapi.agrupador | "Alvenaria Estrutural - Blocos Cerâmicos" | sinapi.código | "89282" | descrição | "ALVENARIA ESTRUTURAL DE BLOCOS CERÂMICOS 14X19X39, (ESPESSURA DE 14 CM), UTILIZANDO PALHETA E ARGAMASSA DE ASSENTAMENTO COM PREPARO EM BETONEIRA. AF_03/2023" | null | null | sinapi.unidade | "M2"
225 | INS.Sinapi.89283 | Sinapi.Grupo.002 | é.pertencente.a | Sinapi.Grupos | é.pertencente.a | Sinapi.Grp.002 | é.pertencente.a | Sinapi.PARE | pertencente.a | "Alvenarias" | sinapi.agrupador | "Alvenaria Estrutural - Blocos Cerâmicos" | sinapi.código | "89283" | descrição | "ALVENARIA ESTRUTURAL DE BLOCOS CERÂMICOS 14X19X39, (ESPESSURA DE 14 CM), UTILIZANDO PALHETA E ARGAMASSA DE ASSENTAMENTO COM PREPARO MANUAL. AF_03/2023" | null | null | sinapi.unidade | "M2"
226 | INS.Sinapi.89480 | Sinapi.Grupo.003 | é.pertencente.a | Sinapi.Grupos | é.pertencente.a | Sinapi.Grp.003 | é.pertencente.a | Sinapi.PARE | pertencente.a | "Alvenarias" | sinapi.agrupador | "Alvenaria Estrutural - Blocos de Concreto" | sinapi.código | "89480" | descrição | "ALVENARIA DE BLOCOS DE CONCRETO ESTRUTURAL 14X19X29 CM (ESPESSURA 14 CM), FBK = 14 MPA, UTILIZANDO COLHER DE PEDREIRO. AF_10/2022" | null | null | sinapi.unidade | "M2"
227 | INS.Sinapi.89464 | Sinapi.Grupo.003 | é.pertencente.a | Sinapi.Grupos | é.pertencente.a | Sinapi.Grp.003 | é.pertencente.a | Sinapi.PARE | pertencente.a | "Alvenarias" | sinapi.agrupador | "Alvenaria Estrutural - Blocos de Concreto" | sinapi.código | "89464" | descrição | "ALVENARIA DE BLOCOS DE CONCRETO ESTRUTURAL 14X19X29 CM (ESPESSURA 14 CM), FBK = 14,0 MPA, UTILIZANDO PALHETA. AF_10/2022" | null | null | sinapi.unidade | "M2"
228 | INS.Sinapi.89478 | Sinapi.Grupo.003 | é.pertencente.a | Sinapi.Grupos | é.pertencente.a | Sinapi.Grp.003 | é.pertencente.a | Sinapi.PARE | pertencente.a | "Alvenarias" | sinapi.agrupador | "Alvenaria Estrutural - Blocos de Concreto" | sinapi.código | "89478" | descrição | "ALVENARIA DE BLOCOS DE CONCRETO ESTRUTURAL 14X19X29 CM (ESPESSURA 14 CM), FBK = 4,5 MPA, UTILIZANDO COLHER DE PEDREIRO. AF_10/2022" | null | null | sinapi.unidade | "M2"
229 | INS.Sinapi.89462 | Sinapi.Grupo.003 | é.pertencente.a | Sinapi.Grupos | é.pertencente.a | Sinapi.Grp.003 | é.pertencente.a | Sinapi.PARE | pertencente.a | "Alvenarias" | sinapi.agrupador | "Alvenaria Estrutural - Blocos de Concreto" | sinapi.código | "89462" | descrição | "ALVENARIA DE BLOCOS DE CONCRETO ESTRUTURAL 14X19X29 CM (ESPESSURA 14 CM), FBK = 4,5 MPA, UTILIZANDO PALHETA. AF_10/2022" | null | null | sinapi.unidade | "M2"
230 | INS.Sinapi.104444 | Sinapi.Grupo.003 | é.pertencente.a | Sinapi.Grupos | é.pertencente.a | Sinapi.Grp.003 | é.pertencente.a | Sinapi.PARE | pertencente.a | "Alvenarias" | sinapi.agrupador | "Alvenaria Estrutural - Blocos de Concreto" | sinapi.código | "104444" | descrição | "ALVENARIA DE BLOCOS DE CONCRETO ESTRUTURAL 14X19X29 CM (ESPESSURA 14 CM), FBK = 8 MPA, UTILIZANDO COLHER DE PEDREIRO. AF_10/2022" | null | null | sinapi.unidade | "M2"
231 | INS.Sinapi.104442 | Sinapi.Grupo.003 | é.pertencente.a | Sinapi.Grupos | é.pertencente.a | Sinapi.Grp.003 | é.pertencente.a | Sinapi.PARE | pertencente.a | "Alvenarias" | sinapi.agrupador | "Alvenaria Estrutural - Blocos de Concreto" | sinapi.código | "104442" | descrição | "ALVENARIA DE BLOCOS DE CONCRETO ESTRUTURAL 14X19X29 CM (ESPESSURA 14 CM), FBK = 8 MPA, UTILIZANDO PALHETA. AF_10/2022" | null | null | sinapi.unidade | "M2"
232 | INS.Sinapi.89472 | Sinapi.Grupo.003 | é.pertencente.a | Sinapi.Grupos | é.pertencente.a | Sinapi.Grp.003 | é.pertencente.a | Sinapi.PARE | pertencente.a | "Alvenarias" | sinapi.agrupador | "Alvenaria Estrutural - Blocos de Concreto" | sinapi.código | "89472" | descrição | "ALVENARIA DE BLOCOS DE CONCRETO ESTRUTURAL 14X19X39 CM (ESPESSURA 14 CM), FBK = 14 MPA, UTILIZANDO COLHER DE PEDREIRO. AF_10/2022" | null | null | sinapi.unidade | "M2"
233 | INS.Sinapi.89455 | Sinapi.Grupo.003 | é.pertencente.a | Sinapi.Grupos | é.pertencente.a | Sinapi.Grp.003 | é.pertencente.a | Sinapi.PARE | pertencente.a | "Alvenarias" | sinapi.agrupador | "Alvenaria Estrutural - Blocos de Concreto" | sinapi.código | "89455" | descrição | "ALVENARIA DE BLOCOS DE CONCRETO ESTRUTURAL 14X19X39 CM (ESPESSURA 14 CM), FBK = 14 MPA, UTILIZANDO PALHETA. AF_10/2022" | null | null | sinapi.unidade | "M2"
234 | INS.Sinapi.89470 | Sinapi.Grupo.003 | é.pertencente.a | Sinapi.Grupos | é.pertencente.a | Sinapi.Grp.003 | é.pertencente.a | Sinapi.PARE | pertencente.a | "Alvenarias" | sinapi.agrupador | "Alvenaria Estrutural - Blocos de Concreto" | sinapi.código | "89470" | descrição | "ALVENARIA DE BLOCOS DE CONCRETO ESTRUTURAL 14X19X39 CM (ESPESSURA 14 CM), FBK = 4,5 MPA, UTILIZANDO COLHER DE PEDREIRO. AF_10/2022" | null | null | sinapi.unidade | "M2"
235 | INS.Sinapi.89453 | Sinapi.Grupo.003 | é.pertencente.a | Sinapi.Grupos | é.pertencente.a | Sinapi.Grp.003 | é.pertencente.a | Sinapi.PARE | pertencente.a | "Alvenarias" | sinapi.agrupador | "Alvenaria Estrutural - Blocos de Concreto" | sinapi.código | "89453" | descrição | "ALVENARIA DE BLOCOS DE CONCRETO ESTRUTURAL 14X19X39 CM (ESPESSURA 14 CM), FBK = 4,5 MPA, UTILIZANDO PALHETA. AF_10/2022" | null | null | sinapi.unidade | "M2"
236 | INS.Sinapi.104443 | Sinapi.Grupo.003 | é.pertencente.a | Sinapi.Grupos | é.pertencente.a | Sinapi.Grp.003 | é.pertencente.a | Sinapi.PARE | pertencente.a | "Alvenarias" | sinapi.agrupador | "Alvenaria Estrutural - Blocos de Concreto" | sinapi.código | "104443" | descrição | "ALVENARIA DE BLOCOS DE CONCRETO ESTRUTURAL 14X19X39 CM (ESPESSURA 14 CM), FBK = 8 MPA, UTILIZANDO COLHER DE PEDREIRO. AF_10/2022" | null | null | sinapi.unidade | "M2"
237 | INS.Sinapi.104441 | Sinapi.Grupo.003 | é.pertencente.a | Sinapi.Grupos | é.pertencente.a | Sinapi.Grp.003 | é.pertencente.a | Sinapi.PARE | pertencente.a | "Alvenarias" | sinapi.agrupador | "Alvenaria Estrutural - Blocos de Concreto" | sinapi.código | "104441" | descrição | "ALVENARIA DE BLOCOS DE CONCRETO ESTRUTURAL 14X19X39 CM (ESPESSURA 14 CM), FBK = 8 MPA, UTILIZANDO PALHETA. AF_10/2022" | null | null | sinapi.unidade | "M2"
238 | INS.Sinapi.103354 | Sinapi.Grupo.004 | é.pertencente.a | Sinapi.Grupos | é.pertencente.a | Sinapi.Grp.004 | é.pertencente.a | Sinapi.PARE | pertencente.a | "Alvenarias" | sinapi.agrupador | "Alvenaria e Vedação" | sinapi.código | "103354" | descrição | "ALVENARIA DE VEDAÇÃO DE BLOCOS CERÂMICOS FURADOS NA HORIZONTAL DE 11,5X14X24 CM (ESPESSURA 11,5 CM) E ARGAMASSA DE ASSENTAMENTO COM PREPARO EM BETONEIRA. AF_12/2021" | null | null | sinapi.unidade | "M2"
239 | INS.Sinapi.103355 | Sinapi.Grupo.004 | é.pertencente.a | Sinapi.Grupos | é.pertencente.a | Sinapi.Grp.004 | é.pertencente.a | Sinapi.PARE | pertencente.a | "Alvenarias" | sinapi.agrupador | "Alvenaria e Vedação" | sinapi.código | "103355" | descrição | "ALVENARIA DE VEDAÇÃO DE BLOCOS CERÂMICOS FURADOS NA HORIZONTAL DE 11,5X14X24 CM (ESPESSURA 11,5 CM) E ARGAMASSA DE ASSENTAMENTO COM PREPARO MANUAL. AF_12/2021" | null | null | sinapi.unidade | "M2"
240 | INS.Sinapi.103330 | Sinapi.Grupo.004 | é.pertencente.a | Sinapi.Grupos | é.pertencente.a | Sinapi.Grp.004 | é.pertencente.a | Sinapi.PARE | pertencente.a | "Alvenarias" | sinapi.agrupador | "Alvenaria e Vedação" | sinapi.código | "103330" | descrição | "ALVENARIA DE VEDAÇÃO DE BLOCOS CERÂMICOS FURADOS NA HORIZONTAL DE 11,5X19X19 CM (ESPESSURA 11,5 CM) E ARGAMASSA DE ASSENTAMENTO COM PREPARO EM BETONEIRA. AF_12/2021" | null | null | sinapi.unidade | "M2"
241 | INS.Sinapi.103331 | Sinapi.Grupo.004 | é.pertencente.a | Sinapi.Grupos | é.pertencente.a | Sinapi.Grp.004 | é.pertencente.a | Sinapi.PARE | pertencente.a | "Alvenarias" | sinapi.agrupador | "Alvenaria e Vedação" | sinapi.código | "103331" | descrição | "ALVENARIA DE VEDAÇÃO DE BLOCOS CERÂMICOS FURADOS NA HORIZONTAL DE 11,5X19X19 CM (ESPESSURA 11,5 CM) E ARGAMASSA DE ASSENTAMENTO COM PREPARO MANUAL. AF_12/2021" | null | null | sinapi.unidade | "M2"
242 | INS.Sinapi.103358 | Sinapi.Grupo.004 | é.pertencente.a | Sinapi.Grupos | é.pertencente.a | Sinapi.Grp.004 | é.pertencente.a | Sinapi.PARE | pertencente.a | "Alvenarias" | sinapi.agrupador | "Alvenaria e Vedação" | sinapi.código | "103358" | descrição | "ALVENARIA DE VEDAÇÃO DE BLOCOS CERÂMICOS FURADOS NA HORIZONTAL DE 11,5X19X29 CM (ESPESSURA 11,5 CM) E ARGAMASSA DE ASSENTAMENTO COM PREPARO EM BETONEIRA. AF_12/2021" | null | null | sinapi.unidade | "M2"
243 | INS.Sinapi.103359 | Sinapi.Grupo.004 | é.pertencente.a | Sinapi.Grupos | é.pertencente.a | Sinapi.Grp.004 | é.pertencente.a | Sinapi.PARE | pertencente.a | "Alvenarias" | sinapi.agrupador | "Alvenaria e Vedação" | sinapi.código | "103359" | descrição | "ALVENARIA DE VEDAÇÃO DE BLOCOS CERÂMICOS FURADOS NA HORIZONTAL DE 11,5X19X29 CM (ESPESSURA 11,5 CM) E ARGAMASSA DE ASSENTAMENTO COM PREPARO MANUAL. AF_12/2021" | null | null | sinapi.unidade | "M2"
244 | INS.Sinapi.103366 | Sinapi.Grupo.004 | é.pertencente.a | Sinapi.Grupos | é.pertencente.a | Sinapi.Grp.004 | é.pertencente.a | Sinapi.PARE | pertencente.a | "Alvenarias" | sinapi.agrupador | "Alvenaria e Vedação" | sinapi.código | "103366" | descrição | "ALVENARIA DE VEDAÇÃO DE BLOCOS CERÂMICOS FURADOS NA HORIZONTAL DE 11,5X19X39 CM (ESPESSURA 11,5 CM) E ARGAMASSA DE ASSENTAMENTO COM PREPARO EM BETONEIRA. AF_12/2021" | null | null | sinapi.unidade | "M2"
245 | INS.Sinapi.103367 | Sinapi.Grupo.004 | é.pertencente.a | Sinapi.Grupos | é.pertencente.a | Sinapi.Grp.004 | é.pertencente.a | Sinapi.PARE | pertencente.a | "Alvenarias" | sinapi.agrupador | "Alvenaria e Vedação" | sinapi.código | "103367" | descrição | "ALVENARIA DE VEDAÇÃO DE BLOCOS CERÂMICOS FURADOS NA HORIZONTAL DE 11,5X19X39 CM (ESPESSURA 11,5 CM) E ARGAMASSA DE ASSENTAMENTO COM PREPARO MANUAL. AF_12/2021" | null | null | sinapi.unidade | "M2"
246 | INS.Sinapi.103360 | Sinapi.Grupo.004 | é.pertencente.a | Sinapi.Grupos | é.pertencente.a | Sinapi.Grp.004 | é.pertencente.a | Sinapi.PARE | pertencente.a | "Alvenarias" | sinapi.agrupador | "Alvenaria e Vedação" | sinapi.código | "103360" | descrição | "ALVENARIA DE VEDAÇÃO DE BLOCOS CERÂMICOS FURADOS NA HORIZONTAL DE 14X19X29 CM (ESPESSURA 14 CM) E ARGAMASSA DE ASSENTAMENTO COM PREPARO EM BETONEIRA. AF_12/2021" | null | null | sinapi.unidade | "M2"
247 | INS.Sinapi.103361 | Sinapi.Grupo.004 | é.pertencente.a | Sinapi.Grupos | é.pertencente.a | Sinapi.Grp.004 | é.pertencente.a | Sinapi.PARE | pertencente.a | "Alvenarias" | sinapi.agrupador | "Alvenaria e Vedação" | sinapi.código | "103361" | descrição | "ALVENARIA DE VEDAÇÃO DE BLOCOS CERÂMICOS FURADOS NA HORIZONTAL DE 14X19X29 CM (ESPESSURA 14 CM) E ARGAMASSA DE ASSENTAMENTO COM PREPARO MANUAL. AF_12/2021" | null | null | sinapi.unidade | "M2"
248 | INS.Sinapi.103368 | Sinapi.Grupo.004 | é.pertencente.a | Sinapi.Grupos | é.pertencente.a | Sinapi.Grp.004 | é.pertencente.a | Sinapi.PARE | pertencente.a | "Alvenarias" | sinapi.agrupador | "Alvenaria e Vedação" | sinapi.código | "103368" | descrição | "ALVENARIA DE VEDAÇÃO DE BLOCOS CERÂMICOS FURADOS NA HORIZONTAL DE 14X19X39 CM (ESPESSURA 14 CM) E ARGAMASSA DE ASSENTAMENTO COM PREPARO EM BETONEIRA. AF_12/2021" | null | null | sinapi.unidade | "M2"
249 | INS.Sinapi.103369 | Sinapi.Grupo.004 | é.pertencente.a | Sinapi.Grupos | é.pertencente.a | Sinapi.Grp.004 | é.pertencente.a | Sinapi.PARE | pertencente.a | "Alvenarias" | sinapi.agrupador | "Alvenaria e Vedação" | sinapi.código | "103369" | descrição | "ALVENARIA DE VEDAÇÃO DE BLOCOS CERÂMICOS FURADOS NA HORIZONTAL DE 14X19X39 CM (ESPESSURA 14 CM) E ARGAMASSA DE ASSENTAMENTO COM PREPARO MANUAL. AF_12/2021" | null | null | sinapi.unidade | "M2"
250 | INS.Sinapi.103334 | Sinapi.Grupo.004 | é.pertencente.a | Sinapi.Grupos | é.pertencente.a | Sinapi.Grp.004 | é.pertencente.a | Sinapi.PARE | pertencente.a | "Alvenarias" | sinapi.agrupador | "Alvenaria e Vedação" | sinapi.código | "103334" | descrição | "ALVENARIA DE VEDAÇÃO DE BLOCOS CERÂMICOS FURADOS NA HORIZONTAL DE 14X9X19 CM (ESPESSURA 14 CM, BLOCO DEITADO) E ARGAMASSA DE ASSENTAMENTO COM PREPARO EM BETONEIRA. AF_12/2021" | null | null | sinapi.unidade | "M2"
251 | INS.Sinapi.103335 | Sinapi.Grupo.004 | é.pertencente.a | Sinapi.Grupos | é.pertencente.a | Sinapi.Grp.004 | é.pertencente.a | Sinapi.PARE | pertencente.a | "Alvenarias" | sinapi.agrupador | "Alvenaria e Vedação" | sinapi.código | "103335" | descrição | "ALVENARIA DE VEDAÇÃO DE BLOCOS CERÂMICOS FURADOS NA HORIZONTAL DE 14X9X19 CM (ESPESSURA 14 CM, BLOCO DEITADO) E ARGAMASSA DE ASSENTAMENTO COM PREPARO MANUAL. AF_12/2021" | null | null | sinapi.unidade | "M2"
252 | INS.Sinapi.103362 | Sinapi.Grupo.004 | é.pertencente.a | Sinapi.Grupos | é.pertencente.a | Sinapi.Grp.004 | é.pertencente.a | Sinapi.PARE | pertencente.a | "Alvenarias" | sinapi.agrupador | "Alvenaria e Vedação" | sinapi.código | "103362" | descrição | "ALVENARIA DE VEDAÇÃO DE BLOCOS CERÂMICOS FURADOS NA HORIZONTAL DE 19X19X29 CM (ESPESSURA 19 CM) E ARGAMASSA DE ASSENTAMENTO COM PREPARO EM BETONEIRA. AF_12/2021" | null | null | sinapi.unidade | "M2"
253 | INS.Sinapi.103363 | Sinapi.Grupo.004 | é.pertencente.a | Sinapi.Grupos | é.pertencente.a | Sinapi.Grp.004 | é.pertencente.a | Sinapi.PARE | pertencente.a | "Alvenarias" | sinapi.agrupador | "Alvenaria e Vedação" | sinapi.código | "103363" | descrição | "ALVENARIA DE VEDAÇÃO DE BLOCOS CERÂMICOS FURADOS NA HORIZONTAL DE 19X19X29 CM (ESPESSURA 19 CM) E ARGAMASSA DE ASSENTAMENTO COM PREPARO MANUAL. AF_12/2021" | null | null | sinapi.unidade | "M2"
254 | INS.Sinapi.103370 | Sinapi.Grupo.004 | é.pertencente.a | Sinapi.Grupos | é.pertencente.a | Sinapi.Grp.004 | é.pertencente.a | Sinapi.PARE | pertencente.a | "Alvenarias" | sinapi.agrupador | "Alvenaria e Vedação" | sinapi.código | "103370" | descrição | "ALVENARIA DE VEDAÇÃO DE BLOCOS CERÂMICOS FURADOS NA HORIZONTAL DE 19X19X39 CM (ESPESSURA 19 CM) E ARGAMASSA DE ASSENTAMENTO COM PREPARO EM BETONEIRA. AF_12/2021" | null | null | sinapi.unidade | "M2"
255 | INS.Sinapi.103371 | Sinapi.Grupo.004 | é.pertencente.a | Sinapi.Grupos | é.pertencente.a | Sinapi.Grp.004 | é.pertencente.a | Sinapi.PARE | pertencente.a | "Alvenarias" | sinapi.agrupador | "Alvenaria e Vedação" | sinapi.código | "103371" | descrição | "ALVENARIA DE VEDAÇÃO DE BLOCOS CERÂMICOS FURADOS NA HORIZONTAL DE 19X19X39 CM (ESPESSURA 19 CM) E ARGAMASSA DE ASSENTAMENTO COM PREPARO MANUAL. AF_12/2021" | null | null | sinapi.unidade | "M2"
256 | INS.Sinapi.103332 | Sinapi.Grupo.004 | é.pertencente.a | Sinapi.Grupos | é.pertencente.a | Sinapi.Grp.004 | é.pertencente.a | Sinapi.PARE | pertencente.a | "Alvenarias" | sinapi.agrupador | "Alvenaria e Vedação" | sinapi.código | "103332" | descrição | "ALVENARIA DE VEDAÇÃO DE BLOCOS CERÂMICOS FURADOS NA HORIZONTAL DE 9X14X19 CM (ESPESSURA 9 CM) E ARGAMASSA DE ASSENTAMENTO COM PREPARO EM BETONEIRA. AF_12/2021" | null | null | sinapi.unidade | "M2"
257 | INS.Sinapi.103333 | Sinapi.Grupo.004 | é.pertencente.a | Sinapi.Grupos | é.pertencente.a | Sinapi.Grp.004 | é.pertencente.a | Sinapi.PARE | pertencente.a | "Alvenarias" | sinapi.agrupador | "Alvenaria e Vedação" | sinapi.código | "103333" | descrição | "ALVENARIA DE VEDAÇÃO DE BLOCOS CERÂMICOS FURADOS NA HORIZONTAL DE 9X14X19 CM (ESPESSURA 9 CM) E ARGAMASSA DE ASSENTAMENTO COM PREPARO MANUAL. AF_12/2021" | null | null | sinapi.unidade | "M2"
258 | INS.Sinapi.103352 | Sinapi.Grupo.004 | é.pertencente.a | Sinapi.Grupos | é.pertencente.a | Sinapi.Grp.004 | é.pertencente.a | Sinapi.PARE | pertencente.a | "Alvenarias" | sinapi.agrupador | "Alvenaria e Vedação" | sinapi.código | "103352" | descrição | "ALVENARIA DE VEDAÇÃO DE BLOCOS CERÂMICOS FURADOS NA HORIZONTAL DE 9X14X24 CM (ESPESSURA 9 CM) E ARGAMASSA DE ASSENTAMENTO COM PREPARO EM BETONEIRA. AF_12/2021" | null | null | sinapi.unidade | "M2"
259 | INS.Sinapi.103353 | Sinapi.Grupo.004 | é.pertencente.a | Sinapi.Grupos | é.pertencente.a | Sinapi.Grp.004 | é.pertencente.a | Sinapi.PARE | pertencente.a | "Alvenarias" | sinapi.agrupador | "Alvenaria e Vedação" | sinapi.código | "103353" | descrição | "ALVENARIA DE VEDAÇÃO DE BLOCOS CERÂMICOS FURADOS NA HORIZONTAL DE 9X14X24 CM (ESPESSURA 9 CM) E ARGAMASSA DE ASSENTAMENTO COM PREPARO MANUAL. AF_12/2021" | null | null | sinapi.unidade | "M2"
260 | INS.Sinapi.103328 | Sinapi.Grupo.004 | é.pertencente.a | Sinapi.Grupos | é.pertencente.a | Sinapi.Grp.004 | é.pertencente.a | Sinapi.PARE | pertencente.a | "Alvenarias" | sinapi.agrupador | "Alvenaria e Vedação" | sinapi.código | "103328" | descrição | "ALVENARIA DE VEDAÇÃO DE BLOCOS CERÂMICOS FURADOS NA HORIZONTAL DE 9X19X19 CM (ESPESSURA 9 CM) E ARGAMASSA DE ASSENTAMENTO COM PREPARO EM BETONEIRA. AF_12/2021" | null | null | sinapi.unidade | "M2"
261 | INS.Sinapi.103329 | Sinapi.Grupo.004 | é.pertencente.a | Sinapi.Grupos | é.pertencente.a | Sinapi.Grp.004 | é.pertencente.a | Sinapi.PARE | pertencente.a | "Alvenarias" | sinapi.agrupador | "Alvenaria e Vedação" | sinapi.código | "103329" | descrição | "ALVENARIA DE VEDAÇÃO DE BLOCOS CERÂMICOS FURADOS NA HORIZONTAL DE 9X19X19 CM (ESPESSURA 9 CM) E ARGAMASSA DE ASSENTAMENTO COM PREPARO MANUAL. AF_12/2021" | null | null | sinapi.unidade | "M2"
262 | INS.Sinapi.103356 | Sinapi.Grupo.004 | é.pertencente.a | Sinapi.Grupos | é.pertencente.a | Sinapi.Grp.004 | é.pertencente.a | Sinapi.PARE | pertencente.a | "Alvenarias" | sinapi.agrupador | "Alvenaria e Vedação" | sinapi.código | "103356" | descrição | "ALVENARIA DE VEDAÇÃO DE BLOCOS CERÂMICOS FURADOS NA HORIZONTAL DE 9X19X29 CM (ESPESSURA 9 CM) E ARGAMASSA DE ASSENTAMENTO COM PREPARO EM BETONEIRA. AF_12/2021" | null | null | sinapi.unidade | "M2"
263 | INS.Sinapi.103357 | Sinapi.Grupo.004 | é.pertencente.a | Sinapi.Grupos | é.pertencente.a | Sinapi.Grp.004 | é.pertencente.a | Sinapi.PARE | pertencente.a | "Alvenarias" | sinapi.agrupador | "Alvenaria e Vedação" | sinapi.código | "103357" | descrição | "ALVENARIA DE VEDAÇÃO DE BLOCOS CERÂMICOS FURADOS NA HORIZONTAL DE 9X19X29 CM (ESPESSURA 9 CM) E ARGAMASSA DE ASSENTAMENTO COM PREPARO MANUAL. AF_12/2021" | null | null | sinapi.unidade | "M2"
264 | INS.Sinapi.103364 | Sinapi.Grupo.004 | é.pertencente.a | Sinapi.Grupos | é.pertencente.a | Sinapi.Grp.004 | é.pertencente.a | Sinapi.PARE | pertencente.a | "Alvenarias" | sinapi.agrupador | "Alvenaria e Vedação" | sinapi.código | "103364" | descrição | "ALVENARIA DE VEDAÇÃO DE BLOCOS CERÂMICOS FURADOS NA HORIZONTAL DE 9X19X39 CM (ESPESSURA 9 CM) E ARGAMASSA DE ASSENTAMENTO COM PREPARO EM BETONEIRA. AF_12/2021" | null | null | sinapi.unidade | "M2"
265 | INS.Sinapi.103365 | Sinapi.Grupo.004 | é.pertencente.a | Sinapi.Grupos | é.pertencente.a | Sinapi.Grp.004 | é.pertencente.a | Sinapi.PARE | pertencente.a | "Alvenarias" | sinapi.agrupador | "Alvenaria e Vedação" | sinapi.código | "103365" | descrição | "ALVENARIA DE VEDAÇÃO DE BLOCOS CERÂMICOS FURADOS NA HORIZONTAL DE 9X19X39 CM (ESPESSURA 9 CM) E ARGAMASSA DE ASSENTAMENTO COM PREPARO MANUAL. AF_12/2021" | null | null | sinapi.unidade | "M2"
266 | INS.Sinapi.103350 | Sinapi.Grupo.004 | é.pertencente.a | Sinapi.Grupos | é.pertencente.a | Sinapi.Grp.004 | é.pertencente.a | Sinapi.PARE | pertencente.a | "Alvenarias" | sinapi.agrupador | "Alvenaria e Vedação" | sinapi.código | "103350" | descrição | "ALVENARIA DE VEDAÇÃO DE BLOCOS CERÂMICOS FURADOS NA HORIZONTAL DE 9X9X19 CM (ESPESSURA 9 CM) E ARGAMASSA DE ASSENTAMENTO COM PREPARO EM BETONEIRA. AF_12/2021" | null | null | sinapi.unidade | "M2"
267 | INS.Sinapi.103351 | Sinapi.Grupo.004 | é.pertencente.a | Sinapi.Grupos | é.pertencente.a | Sinapi.Grp.004 | é.pertencente.a | Sinapi.PARE | pertencente.a | "Alvenarias" | sinapi.agrupador | "Alvenaria e Vedação" | sinapi.código | "103351" | descrição | "ALVENARIA DE VEDAÇÃO DE BLOCOS CERÂMICOS FURADOS NA HORIZONTAL DE 9X9X19 CM (ESPESSURA 9 CM) E ARGAMASSA DE ASSENTAMENTO COM PREPARO MANUAL. AF_12/2021" | null | null | sinapi.unidade | "M2"
268 | INS.Sinapi.103344 | Sinapi.Grupo.004 | é.pertencente.a | Sinapi.Grupos | é.pertencente.a | Sinapi.Grp.004 | é.pertencente.a | Sinapi.PARE | pertencente.a | "Alvenarias" | sinapi.agrupador | "Alvenaria e Vedação" | sinapi.código | "103344" | descrição | "ALVENARIA DE VEDAÇÃO DE BLOCOS CERÂMICOS FURADOS NA VERTICAL DE 11,5X19X29 CM (ESPESSURA 11,5 CM) E ARGAMASSA DE ASSENTAMENTO COM PREPARO EM BETONEIRA. AF_12/2021" | null | null | sinapi.unidade | "M2"
269 | INS.Sinapi.103345 | Sinapi.Grupo.004 | é.pertencente.a | Sinapi.Grupos | é.pertencente.a | Sinapi.Grp.004 | é.pertencente.a | Sinapi.PARE | pertencente.a | "Alvenarias" | sinapi.agrupador | "Alvenaria e Vedação" | sinapi.código | "103345" | descrição | "ALVENARIA DE VEDAÇÃO DE BLOCOS CERÂMICOS FURADOS NA VERTICAL DE 11,5X19X29 CM (ESPESSURA 11,5 CM) E ARGAMASSA DE ASSENTAMENTO COM PREPARO MANUAL. AF_12/2021" | null | null | sinapi.unidade | "M2"
270 | INS.Sinapi.103348 | Sinapi.Grupo.004 | é.pertencente.a | Sinapi.Grupos | é.pertencente.a | Sinapi.Grp.004 | é.pertencente.a | Sinapi.PARE | pertencente.a | "Alvenarias" | sinapi.agrupador | "Alvenaria e Vedação" | sinapi.código | "103348" | descrição | "ALVENARIA DE VEDAÇÃO DE BLOCOS CERÂMICOS FURADOS NA VERTICAL DE 11,5X19X39 CM (ESPESSURA 11,5 CM) E ARGAMASSA DE ASSENTAMENTO COM PREPARO EM BETONEIRA. AF_12/2021" | null | null | sinapi.unidade | "M2"
271 | INS.Sinapi.103349 | Sinapi.Grupo.004 | é.pertencente.a | Sinapi.Grupos | é.pertencente.a | Sinapi.Grp.004 | é.pertencente.a | Sinapi.PARE | pertencente.a | "Alvenarias" | sinapi.agrupador | "Alvenaria e Vedação" | sinapi.código | "103349" | descrição | "ALVENARIA DE VEDAÇÃO DE BLOCOS CERÂMICOS FURADOS NA VERTICAL DE 11,5X19X39 CM (ESPESSURA 11,5 CM) E ARGAMASSA DE ASSENTAMENTO COM PREPARO MANUAL. AF_12/2021" | null | null | sinapi.unidade | "M2"
272 | INS.Sinapi.103346 | Sinapi.Grupo.004 | é.pertencente.a | Sinapi.Grupos | é.pertencente.a | Sinapi.Grp.004 | é.pertencente.a | Sinapi.PARE | pertencente.a | "Alvenarias" | sinapi.agrupador | "Alvenaria e Vedação" | sinapi.código | "103346" | descrição | "ALVENARIA DE VEDAÇÃO DE BLOCOS CERÂMICOS FURADOS NA VERTICAL DE 14X19X29 CM (ESPESSURA 14 CM) E ARGAMASSA DE ASSENTAMENTO COM PREPARO EM BETONEIRA. AF_12/2021" | null | null | sinapi.unidade | "M2"
273 | INS.Sinapi.103347 | Sinapi.Grupo.004 | é.pertencente.a | Sinapi.Grupos | é.pertencente.a | Sinapi.Grp.004 | é.pertencente.a | Sinapi.PARE | pertencente.a | "Alvenarias" | sinapi.agrupador | "Alvenaria e Vedação" | sinapi.código | "103347" | descrição | "ALVENARIA DE VEDAÇÃO DE BLOCOS CERÂMICOS FURADOS NA VERTICAL DE 14X19X29 CM (ESPESSURA 14 CM) E ARGAMASSA DE ASSENTAMENTO COM PREPARO MANUAL. AF_12/2021" | null | null | sinapi.unidade | "M2"
274 | INS.Sinapi.103324 | Sinapi.Grupo.004 | é.pertencente.a | Sinapi.Grupos | é.pertencente.a | Sinapi.Grp.004 | é.pertencente.a | Sinapi.PARE | pertencente.a | "Alvenarias" | sinapi.agrupador | "Alvenaria e Vedação" | sinapi.código | "103324" | descrição | "ALVENARIA DE VEDAÇÃO DE BLOCOS CERÂMICOS FURADOS NA VERTICAL DE 14X19X39 CM (ESPESSURA 14 CM) E ARGAMASSA DE ASSENTAMENTO COM PREPARO EM BETONEIRA. AF_12/2021" | null | null | sinapi.unidade | "M2"
275 | INS.Sinapi.103325 | Sinapi.Grupo.004 | é.pertencente.a | Sinapi.Grupos | é.pertencente.a | Sinapi.Grp.004 | é.pertencente.a | Sinapi.PARE | pertencente.a | "Alvenarias" | sinapi.agrupador | "Alvenaria e Vedação" | sinapi.código | "103325" | descrição | "ALVENARIA DE VEDAÇÃO DE BLOCOS CERÂMICOS FURADOS NA VERTICAL DE 14X19X39 CM (ESPESSURA 14 CM) E ARGAMASSA DE ASSENTAMENTO COM PREPARO MANUAL. AF_12/2021" | null | null | sinapi.unidade | "M2"
276 | INS.Sinapi.103326 | Sinapi.Grupo.004 | é.pertencente.a | Sinapi.Grupos | é.pertencente.a | Sinapi.Grp.004 | é.pertencente.a | Sinapi.PARE | pertencente.a | "Alvenarias" | sinapi.agrupador | "Alvenaria e Vedação" | sinapi.código | "103326" | descrição | "ALVENARIA DE VEDAÇÃO DE BLOCOS CERÂMICOS FURADOS NA VERTICAL DE 19X19X39 CM (ESPESSURA 19 CM) E ARGAMASSA DE ASSENTAMENTO COM PREPARO EM BETONEIRA. AF_12/2021" | null | null | sinapi.unidade | "M2"
277 | INS.Sinapi.103327 | Sinapi.Grupo.004 | é.pertencente.a | Sinapi.Grupos | é.pertencente.a | Sinapi.Grp.004 | é.pertencente.a | Sinapi.PARE | pertencente.a | "Alvenarias" | sinapi.agrupador | "Alvenaria e Vedação" | sinapi.código | "103327" | descrição | "ALVENARIA DE VEDAÇÃO DE BLOCOS CERÂMICOS FURADOS NA VERTICAL DE 19X19X39 CM (ESPESSURA 19 CM) E ARGAMASSA DE ASSENTAMENTO COM PREPARO MANUAL. AF_12/2021" | null | null | sinapi.unidade | "M2"
278 | INS.Sinapi.103322 | Sinapi.Grupo.004 | é.pertencente.a | Sinapi.Grupos | é.pertencente.a | Sinapi.Grp.004 | é.pertencente.a | Sinapi.PARE | pertencente.a | "Alvenarias" | sinapi.agrupador | "Alvenaria e Vedação" | sinapi.código | "103322" | descrição | "ALVENARIA DE VEDAÇÃO DE BLOCOS CERÂMICOS FURADOS NA VERTICAL DE 9X19X39 CM (ESPESSURA 9 CM) E ARGAMASSA DE ASSENTAMENTO COM PREPARO EM BETONEIRA. AF_12/2021" | null | null | sinapi.unidade | "M2"
279 | INS.Sinapi.103323 | Sinapi.Grupo.004 | é.pertencente.a | Sinapi.Grupos | é.pertencente.a | Sinapi.Grp.004 | é.pertencente.a | Sinapi.PARE | pertencente.a | "Alvenarias" | sinapi.agrupador | "Alvenaria e Vedação" | sinapi.código | "103323" | descrição | "ALVENARIA DE VEDAÇÃO DE BLOCOS CERÂMICOS FURADOS NA VERTICAL DE 9X19X39 CM (ESPESSURA 9 CM) E ARGAMASSA DE ASSENTAMENTO COM PREPARO MANUAL. AF_12/2021" | null | null | sinapi.unidade | "M2"
280 | INS.Sinapi.103338 | Sinapi.Grupo.004 | é.pertencente.a | Sinapi.Grupos | é.pertencente.a | Sinapi.Grp.004 | é.pertencente.a | Sinapi.PARE | pertencente.a | "Alvenarias" | sinapi.agrupador | "Alvenaria e Vedação" | sinapi.código | "103338" | descrição | "ALVENARIA DE VEDAÇÃO DE BLOCOS VAZADOS DE CONCRETO APARENTE DE 14X19X39 CM (ESPESSURA 14 CM) E ARGAMASSA DE ASSENTAMENTO COM PREPARO EM BETONEIRA. AF_12/2021" | null | null | sinapi.unidade | "M2"
281 | INS.Sinapi.103339 | Sinapi.Grupo.004 | é.pertencente.a | Sinapi.Grupos | é.pertencente.a | Sinapi.Grp.004 | é.pertencente.a | Sinapi.PARE | pertencente.a | "Alvenarias" | sinapi.agrupador | "Alvenaria e Vedação" | sinapi.código | "103339" | descrição | "ALVENARIA DE VEDAÇÃO DE BLOCOS VAZADOS DE CONCRETO APARENTE DE 14X19X39 CM (ESPESSURA 14 CM) E ARGAMASSA DE ASSENTAMENTO COM PREPARO MANUAL. AF_12/2021" | null | null | sinapi.unidade | "M2"
282 | INS.Sinapi.103340 | Sinapi.Grupo.004 | é.pertencente.a | Sinapi.Grupos | é.pertencente.a | Sinapi.Grp.004 | é.pertencente.a | Sinapi.PARE | pertencente.a | "Alvenarias" | sinapi.agrupador | "Alvenaria e Vedação" | sinapi.código | "103340" | descrição | "ALVENARIA DE VEDAÇÃO DE BLOCOS VAZADOS DE CONCRETO APARENTE DE 19X19X39 CM (ESPESSURA 19 CM) E ARGAMASSA DE ASSENTAMENTO COM PREPARO EM BETONEIRA. AF_12/2021" | null | null | sinapi.unidade | "M2"
283 | INS.Sinapi.103341 | Sinapi.Grupo.004 | é.pertencente.a | Sinapi.Grupos | é.pertencente.a | Sinapi.Grp.004 | é.pertencente.a | Sinapi.PARE | pertencente.a | "Alvenarias" | sinapi.agrupador | "Alvenaria e Vedação" | sinapi.código | "103341" | descrição | "ALVENARIA DE VEDAÇÃO DE BLOCOS VAZADOS DE CONCRETO APARENTE DE 19X19X39 CM (ESPESSURA 19 CM) E ARGAMASSA DE ASSENTAMENTO COM PREPARO MANUAL. AF_12/2021" | null | null | sinapi.unidade | "M2"
284 | INS.Sinapi.103336 | Sinapi.Grupo.004 | é.pertencente.a | Sinapi.Grupos | é.pertencente.a | Sinapi.Grp.004 | é.pertencente.a | Sinapi.PARE | pertencente.a | "Alvenarias" | sinapi.agrupador | "Alvenaria e Vedação" | sinapi.código | "103336" | descrição | "ALVENARIA DE VEDAÇÃO DE BLOCOS VAZADOS DE CONCRETO APARENTE DE 9X19X39 CM (ESPESSURA 9 CM) E ARGAMASSA DE ASSENTAMENTO COM PREPARO EM BETONEIRA. AF_12/2021" | null | null | sinapi.unidade | "M2"
285 | INS.Sinapi.103337 | Sinapi.Grupo.004 | é.pertencente.a | Sinapi.Grupos | é.pertencente.a | Sinapi.Grp.004 | é.pertencente.a | Sinapi.PARE | pertencente.a | "Alvenarias" | sinapi.agrupador | "Alvenaria e Vedação" | sinapi.código | "103337" | descrição | "ALVENARIA DE VEDAÇÃO DE BLOCOS VAZADOS DE CONCRETO APARENTE DE 9X19X39 CM (ESPESSURA 9 CM) E ARGAMASSA DE ASSENTAMENTO COM PREPARO MANUAL. AF_12/2021" | null | null | sinapi.unidade | "M2"
286 | INS.Sinapi.103342 | Sinapi.Grupo.004 | é.pertencente.a | Sinapi.Grupos | é.pertencente.a | Sinapi.Grp.004 | é.pertencente.a | Sinapi.PARE | pertencente.a | "Alvenarias" | sinapi.agrupador | "Alvenaria e Vedação" | sinapi.código | "103342" | descrição | "ALVENARIA DE VEDAÇÃO DE BLOCOS VAZADOS DE CONCRETO DE 14X19X29 CM (ESPESSURA 14 CM) E ARGAMASSA DE ASSENTAMENTO COM PREPARO EM BETONEIRA. AF_12/2021" | null | null | sinapi.unidade | "M2"
287 | INS.Sinapi.103343 | Sinapi.Grupo.004 | é.pertencente.a | Sinapi.Grupos | é.pertencente.a | Sinapi.Grp.004 | é.pertencente.a | Sinapi.PARE | pertencente.a | "Alvenarias" | sinapi.agrupador | "Alvenaria e Vedação" | sinapi.código | "103343" | descrição | "ALVENARIA DE VEDAÇÃO DE BLOCOS VAZADOS DE CONCRETO DE 14X19X29 CM (ESPESSURA 14 CM) E ARGAMASSA DE ASSENTAMENTO COM PREPARO MANUAL. AF_12/2021" | null | null | sinapi.unidade | "M2"
288 | INS.Sinapi.103318 | Sinapi.Grupo.004 | é.pertencente.a | Sinapi.Grupos | é.pertencente.a | Sinapi.Grp.004 | é.pertencente.a | Sinapi.PARE | pertencente.a | "Alvenarias" | sinapi.agrupador | "Alvenaria e Vedação" | sinapi.código | "103318" | descrição | "ALVENARIA DE VEDAÇÃO DE BLOCOS VAZADOS DE CONCRETO DE 14X19X39 CM (ESPESSURA 14 CM) E ARGAMASSA DE ASSENTAMENTO COM PREPARO EM BETONEIRA. AF_12/2021" | null | null | sinapi.unidade | "M2"
289 | INS.Sinapi.103319 | Sinapi.Grupo.004 | é.pertencente.a | Sinapi.Grupos | é.pertencente.a | Sinapi.Grp.004 | é.pertencente.a | Sinapi.PARE | pertencente.a | "Alvenarias" | sinapi.agrupador | "Alvenaria e Vedação" | sinapi.código | "103319" | descrição | "ALVENARIA DE VEDAÇÃO DE BLOCOS VAZADOS DE CONCRETO DE 14X19X39 CM (ESPESSURA 14 CM) E ARGAMASSA DE ASSENTAMENTO COM PREPARO MANUAL. AF_12/2021" | null | null | sinapi.unidade | "M2"
290 | INS.Sinapi.103320 | Sinapi.Grupo.004 | é.pertencente.a | Sinapi.Grupos | é.pertencente.a | Sinapi.Grp.004 | é.pertencente.a | Sinapi.PARE | pertencente.a | "Alvenarias" | sinapi.agrupador | "Alvenaria e Vedação" | sinapi.código | "103320" | descrição | "ALVENARIA DE VEDAÇÃO DE BLOCOS VAZADOS DE CONCRETO DE 19X19X39 CM (ESPESSURA 19 CM) E ARGAMASSA DE ASSENTAMENTO COM PREPARO EM BETONEIRA. AF_12/2021" | null | null | sinapi.unidade | "M2"
291 | INS.Sinapi.103321 | Sinapi.Grupo.004 | é.pertencente.a | Sinapi.Grupos | é.pertencente.a | Sinapi.Grp.004 | é.pertencente.a | Sinapi.PARE | pertencente.a | "Alvenarias" | sinapi.agrupador | "Alvenaria e Vedação" | sinapi.código | "103321" | descrição | "ALVENARIA DE VEDAÇÃO DE BLOCOS VAZADOS DE CONCRETO DE 19X19X39 CM (ESPESSURA 19 CM) E ARGAMASSA DE ASSENTAMENTO COM PREPARO MANUAL. AF_12/2021" | null | null | sinapi.unidade | "M2"
292 | INS.Sinapi.103316 | Sinapi.Grupo.004 | é.pertencente.a | Sinapi.Grupos | é.pertencente.a | Sinapi.Grp.004 | é.pertencente.a | Sinapi.PARE | pertencente.a | "Alvenarias" | sinapi.agrupador | "Alvenaria e Vedação" | sinapi.código | "103316" | descrição | "ALVENARIA DE VEDAÇÃO DE BLOCOS VAZADOS DE CONCRETO DE 9X19X39 CM (ESPESSURA 9 CM) E ARGAMASSA DE ASSENTAMENTO COM PREPARO EM BETONEIRA. AF_12/2021" | null | null | sinapi.unidade | "M2"
293 | INS.Sinapi.103317 | Sinapi.Grupo.004 | é.pertencente.a | Sinapi.Grupos | é.pertencente.a | Sinapi.Grp.004 | é.pertencente.a | Sinapi.PARE | pertencente.a | "Alvenarias" | sinapi.agrupador | "Alvenaria e Vedação" | sinapi.código | "103317" | descrição | "ALVENARIA DE VEDAÇÃO DE BLOCOS VAZADOS DE CONCRETO DE 9X19X39 CM (ESPESSURA 9 CM) E ARGAMASSA DE ASSENTAMENTO COM PREPARO MANUAL. AF_12/2021" | null | null | sinapi.unidade | "M2"
294 | INS.Sinapi.101166 | Sinapi.Grupo.005 | é.pertencente.a | Sinapi.Grupos | é.pertencente.a | Sinapi.Grp.005 | é.pertencente.a | Sinapi.PARE | pertencente.a | "Alvenarias" | sinapi.agrupador | "Alvenarias Diversas" | sinapi.código | "101166" | descrição | "ALVENARIA DE EMBASAMENTO COM BLOCO ESTRUTURAL DE CERÂMICA, DE 14X19X29CM E ARGAMASSA DE ASSENTAMENTO COM PREPARO EM BETONEIRA. AF_05/2020" | null | null | sinapi.unidade | "M3"
295 | INS.Sinapi.101165 | Sinapi.Grupo.005 | é.pertencente.a | Sinapi.Grupos | é.pertencente.a | Sinapi.Grp.005 | é.pertencente.a | Sinapi.PARE | pertencente.a | "Alvenarias" | sinapi.agrupador | "Alvenarias Diversas" | sinapi.código | "101165" | descrição | "ALVENARIA DE EMBASAMENTO COM BLOCO ESTRUTURAL DE CONCRETO, DE 14X19X29CM E ARGAMASSA DE ASSENTAMENTO COM PREPARO EM BETONEIRA. AF_05/2020" | null | null | sinapi.unidade | "M3"
296 | INS.Sinapi.101163 | Sinapi.Grupo.005 | é.pertencente.a | Sinapi.Grupos | é.pertencente.a | Sinapi.Grp.005 | é.pertencente.a | Sinapi.PARE | pertencente.a | "Alvenarias" | sinapi.agrupador | "Alvenarias Diversas" | sinapi.código | "101163" | descrição | "ALVENARIA DE VEDAÇÃO COM BLOCO DE VIDRO VAZADO, TIPO VENEZIANA, DE 6X20X20CM E ARGAMASSA DE ASSENTAMENTO COM PREPARO EM BETONEIRA. AF_05/2020" | null | null | sinapi.unidade | "M2"
297 | INS.Sinapi.101164 | Sinapi.Grupo.005 | é.pertencente.a | Sinapi.Grupos | é.pertencente.a | Sinapi.Grp.005 | é.pertencente.a | Sinapi.PARE | pertencente.a | "Alvenarias" | sinapi.agrupador | "Alvenarias Diversas" | sinapi.código | "101164" | descrição | "ALVENARIA DE VEDAÇÃO COM BLOCO DE VIDRO, TIPO CANELADO, DE 8X19X19CM E ARGAMASSA DE ASSENTAMENTO COM PREPARO EM BETONEIRA. AF_05/2020" | null | null | sinapi.unidade | "M2"
298 | INS.Sinapi.101162 | Sinapi.Grupo.005 | é.pertencente.a | Sinapi.Grupos | é.pertencente.a | Sinapi.Grp.005 | é.pertencente.a | Sinapi.PARE | pertencente.a | "Alvenarias" | sinapi.agrupador | "Alvenarias Diversas" | sinapi.código | "101162" | descrição | "ALVENARIA DE VEDAÇÃO COM ELEMENTO VAZADO DE CERÂMICA (COBOGÓ) DE 7X20X20CM E ARGAMASSA DE ASSENTAMENTO COM PREPARO EM BETONEIRA. AF_05/2020" | null | null | sinapi.unidade | "M2"
299 | INS.Sinapi.101161 | Sinapi.Grupo.005 | é.pertencente.a | Sinapi.Grupos | é.pertencente.a | Sinapi.Grp.005 | é.pertencente.a | Sinapi.PARE | pertencente.a | "Alvenarias" | sinapi.agrupador | "Alvenarias Diversas" | sinapi.código | "101161" | descrição | "ALVENARIA DE VEDAÇÃO COM ELEMENTO VAZADO DE CONCRETO (COBOGÓ) DE 7X50X50CM E ARGAMASSA DE ASSENTAMENTO COM PREPARO EM BETONEIRA. AF_05/2020" | null | null | sinapi.unidade | "M2"
300 | INS.Sinapi.101160 | Sinapi.Grupo.005 | é.pertencente.a | Sinapi.Grupos | é.pertencente.a | Sinapi.Grp.005 | é.pertencente.a | Sinapi.PARE | pertencente.a | "Alvenarias" | sinapi.agrupador | "Alvenarias Diversas" | sinapi.código | "101160" | descrição | "ALVENARIA DE VEDAÇÃO DE BLOCO DE SOLO-CIMENTO (TIJOLO ECOLÓGICO) DE 7X15X30CM (ESPESSURA 15CM). AF_05/2020" | null | null | sinapi.unidade | "M2"
301 | INS.Sinapi.101159 | Sinapi.Grupo.005 | é.pertencente.a | Sinapi.Grupos | é.pertencente.a | Sinapi.Grp.005 | é.pertencente.a | Sinapi.PARE | pertencente.a | "Alvenarias" | sinapi.agrupador | "Alvenarias Diversas" | sinapi.código | "101159" | descrição | "ALVENARIA DE VEDAÇÃO DE BLOCOS CERÂMICOS MACIÇOS DE 5X10X20CM (ESPESSURA 10CM) E ARGAMASSA DE ASSENTAMENTO COM PREPARO EM BETONEIRA. AF_05/2020" | null | null | sinapi.unidade | "M2"
302 | INS.Sinapi.101154 | Sinapi.Grupo.005 | é.pertencente.a | Sinapi.Grupos | é.pertencente.a | Sinapi.Grp.005 | é.pertencente.a | Sinapi.PARE | pertencente.a | "Alvenarias" | sinapi.agrupador | "Alvenarias Diversas" | sinapi.código | "101154" | descrição | "ALVENARIA DE VEDAÇÃO DE BLOCOS DE CONCRETO CELULAR DE 10X30X60CM (ESPESSURA 10CM) E ARGAMASSA DE ASSENTAMENTO COM PREPARO EM BETONEIRA. AF_05/2020" | null | null | sinapi.unidade | "M2"
303 | INS.Sinapi.101155 | Sinapi.Grupo.005 | é.pertencente.a | Sinapi.Grupos | é.pertencente.a | Sinapi.Grp.005 | é.pertencente.a | Sinapi.PARE | pertencente.a | "Alvenarias" | sinapi.agrupador | "Alvenarias Diversas" | sinapi.código | "101155" | descrição | "ALVENARIA DE VEDAÇÃO DE BLOCOS DE CONCRETO CELULAR DE 15X30X60CM (ESPESSURA 15CM) E ARGAMASSA DE ASSENTAMENTO COM PREPARO EM BETONEIRA. AF_05/2020" | null | null | sinapi.unidade | "M2"
304 | INS.Sinapi.101156 | Sinapi.Grupo.005 | é.pertencente.a | Sinapi.Grupos | é.pertencente.a | Sinapi.Grp.005 | é.pertencente.a | Sinapi.PARE | pertencente.a | "Alvenarias" | sinapi.agrupador | "Alvenarias Diversas" | sinapi.código | "101156" | descrição | "ALVENARIA DE VEDAÇÃO DE BLOCOS DE CONCRETO CELULAR DE 20X30X60CM (ESPESSURA 20CM) E ARGAMASSA DE ASSENTAMENTO COM PREPARO EM BETONEIRA. AF_05/2020" | null | null | sinapi.unidade | "M2"
305 | INS.Sinapi.101158 | Sinapi.Grupo.005 | é.pertencente.a | Sinapi.Grupos | é.pertencente.a | Sinapi.Grp.005 | é.pertencente.a | Sinapi.PARE | pertencente.a | "Alvenarias" | sinapi.agrupador | "Alvenarias Diversas" | sinapi.código | "101158" | descrição | "ALVENARIA DE VEDAÇÃO DE BLOCOS DE GESSO DE 10X50X66CM (ESPESSURA 10CM). AF_05/2020" | null | null | sinapi.unidade | "M2"
306 | INS.Sinapi.101157 | Sinapi.Grupo.005 | é.pertencente.a | Sinapi.Grupos | é.pertencente.a | Sinapi.Grp.005 | é.pertencente.a | Sinapi.PARE | pertencente.a | "Alvenarias" | sinapi.agrupador | "Alvenarias Diversas" | sinapi.código | "101157" | descrição | "ALVENARIA DE VEDAÇÃO DE BLOCOS DE GESSO DE 7X50X66CM (ESPESSURA 7CM). AF_05/2020" | null | null | sinapi.unidade | "M2"
307 | INS.Sinapi.87382 | Sinapi.Grupo.006 | é.pertencente.a | Sinapi.Grupos | é.pertencente.a | Sinapi.Grp.006 | é.pertencente.a | Sinapi.REVE | pertencente.a | "Massas" | sinapi.agrupador | "Argamassas" | sinapi.código | "87382" | descrição | "ARGAMASSA INDUSTRIALIZADA MULTIUSO PARA REVESTIMENTOS E ASSENTAMENTO DA ALVENARIA, PREPARO COM MISTURADOR DE EIXO HORIZONTAL DE 160 KG. AF_08/2019" | null | null | sinapi.unidade | "M3"
308 | INS.Sinapi.87383 | Sinapi.Grupo.006 | é.pertencente.a | Sinapi.Grupos | é.pertencente.a | Sinapi.Grp.006 | é.pertencente.a | Sinapi.REVE | pertencente.a | "Massas" | sinapi.agrupador | "Argamassas" | sinapi.código | "87383" | descrição | "ARGAMASSA INDUSTRIALIZADA MULTIUSO PARA REVESTIMENTOS E ASSENTAMENTO DA ALVENARIA, PREPARO COM MISTURADOR DE EIXO HORIZONTAL DE 300 KG. AF_08/2019" | null | null | sinapi.unidade | "M3"
309 | INS.Sinapi.87384 | Sinapi.Grupo.006 | é.pertencente.a | Sinapi.Grupos | é.pertencente.a | Sinapi.Grp.006 | é.pertencente.a | Sinapi.REVE | pertencente.a | "Massas" | sinapi.agrupador | "Argamassas" | sinapi.código | "87384" | descrição | "ARGAMASSA INDUSTRIALIZADA MULTIUSO PARA REVESTIMENTOS E ASSENTAMENTO DA ALVENARIA, PREPARO COM MISTURADOR DE EIXO HORIZONTAL DE 600 KG. AF_08/2019" | null | null | sinapi.unidade | "M3"
310 | INS.Sinapi.87398 | Sinapi.Grupo.006 | é.pertencente.a | Sinapi.Grupos | é.pertencente.a | Sinapi.Grp.006 | é.pertencente.a | Sinapi.REVE | pertencente.a | "Massas" | sinapi.agrupador | "Argamassas" | sinapi.código | "87398" | descrição | "ARGAMASSA INDUSTRIALIZADA MULTIUSO PARA REVESTIMENTOS E ASSENTAMENTO DA ALVENARIA, PREPARO MANUAL. AF_08/2019" | null | null | sinapi.unidade | "M3"
311 | INS.Sinapi.87395 | Sinapi.Grupo.006 | é.pertencente.a | Sinapi.Grupos | é.pertencente.a | Sinapi.Grp.006 | é.pertencente.a | Sinapi.REVE | pertencente.a | "Massas" | sinapi.agrupador | "Argamassas" | sinapi.código | "87395" | descrição | "ARGAMASSA INDUSTRIALIZADA PARA CHAPISCO COLANTE, PREPARO COM MISTURADOR DE EIXO HORIZONTAL DE 160 KG. AF_08/2019" | null | null | sinapi.unidade | "M3"
312 | INS.Sinapi.87396 | Sinapi.Grupo.006 | é.pertencente.a | Sinapi.Grupos | é.pertencente.a | Sinapi.Grp.006 | é.pertencente.a | Sinapi.REVE | pertencente.a | "Massas" | sinapi.agrupador | "Argamassas" | sinapi.código | "87396" | descrição | "ARGAMASSA INDUSTRIALIZADA PARA CHAPISCO COLANTE, PREPARO COM MISTURADOR DE EIXO HORIZONTAL DE 300 KG. AF_08/2019" | null | null | sinapi.unidade | "M3"
313 | INS.Sinapi.87397 | Sinapi.Grupo.006 | é.pertencente.a | Sinapi.Grupos | é.pertencente.a | Sinapi.Grp.006 | é.pertencente.a | Sinapi.REVE | pertencente.a | "Massas" | sinapi.agrupador | "Argamassas" | sinapi.código | "87397" | descrição | "ARGAMASSA INDUSTRIALIZADA PARA CHAPISCO COLANTE, PREPARO COM MISTURADOR DE EIXO HORIZONTAL DE 600 KG. AF_08/2019" | null | null | sinapi.unidade | "M3"
314 | INS.Sinapi.87402 | Sinapi.Grupo.006 | é.pertencente.a | Sinapi.Grupos | é.pertencente.a | Sinapi.Grp.006 | é.pertencente.a | Sinapi.REVE | pertencente.a | "Massas" | sinapi.agrupador | "Argamassas" | sinapi.código | "87402" | descrição | "ARGAMASSA INDUSTRIALIZADA PARA CHAPISCO COLANTE, PREPARO MANUAL. AF_08/2019" | null | null | sinapi.unidade | "M3"
315 | INS.Sinapi.87391 | Sinapi.Grupo.006 | é.pertencente.a | Sinapi.Grupos | é.pertencente.a | Sinapi.Grp.006 | é.pertencente.a | Sinapi.REVE | pertencente.a | "Massas" | sinapi.agrupador | "Argamassas" | sinapi.código | "87391" | descrição | "ARGAMASSA INDUSTRIALIZADA PARA CHAPISCO ROLADO, PREPARO COM MISTURADOR DE EIXO HORIZONTAL DE 160 KG. AF_08/2019" | null | null | sinapi.unidade | "M3"
316 | INS.Sinapi.87393 | Sinapi.Grupo.006 | é.pertencente.a | Sinapi.Grupos | é.pertencente.a | Sinapi.Grp.006 | é.pertencente.a | Sinapi.REVE | pertencente.a | "Massas" | sinapi.agrupador | "Argamassas" | sinapi.código | "87393" | descrição | "ARGAMASSA INDUSTRIALIZADA PARA CHAPISCO ROLADO, PREPARO COM MISTURADOR DE EIXO HORIZONTAL DE 300 KG. AF_08/2019" | null | null | sinapi.unidade | "M3"
317 | INS.Sinapi.87394 | Sinapi.Grupo.006 | é.pertencente.a | Sinapi.Grupos | é.pertencente.a | Sinapi.Grp.006 | é.pertencente.a | Sinapi.REVE | pertencente.a | "Massas" | sinapi.agrupador | "Argamassas" | sinapi.código | "87394" | descrição | "ARGAMASSA INDUSTRIALIZADA PARA CHAPISCO ROLADO, PREPARO COM MISTURADOR DE EIXO HORIZONTAL DE 600 KG. AF_08/2019" | null | null | sinapi.unidade | "M3"
318 | INS.Sinapi.87401 | Sinapi.Grupo.006 | é.pertencente.a | Sinapi.Grupos | é.pertencente.a | Sinapi.Grp.006 | é.pertencente.a | Sinapi.REVE | pertencente.a | "Massas" | sinapi.agrupador | "Argamassas" | sinapi.código | "87401" | descrição | "ARGAMASSA INDUSTRIALIZADA PARA CHAPISCO ROLADO, PREPARO MANUAL. AF_08/2019" | null | null | sinapi.unidade | "M3"
319 | INS.Sinapi.87407 | Sinapi.Grupo.006 | é.pertencente.a | Sinapi.Grupos | é.pertencente.a | Sinapi.Grp.006 | é.pertencente.a | Sinapi.REVE | pertencente.a | "Massas" | sinapi.agrupador | "Argamassas" | sinapi.código | "87407" | descrição | "ARGAMASSA INDUSTRIALIZADA PARA REVESTIMENTOS, MISTURA E PROJEÇÃO DE 1,5 M³/H DE ARGAMASSA. AF_08/2019" | null | null | sinapi.unidade | "M3"
320 | INS.Sinapi.87408 | Sinapi.Grupo.006 | é.pertencente.a | Sinapi.Grupos | é.pertencente.a | Sinapi.Grp.006 | é.pertencente.a | Sinapi.REVE | pertencente.a | "Massas" | sinapi.agrupador | "Argamassas" | sinapi.código | "87408" | descrição | "ARGAMASSA INDUSTRIALIZADA PARA REVESTIMENTOS, MISTURA E PROJEÇÃO DE 2 M³/H DE ARGAMASSA. AF_08/2019" | null | null | sinapi.unidade | "M3"
321 | INS.Sinapi.87404 | Sinapi.Grupo.006 | é.pertencente.a | Sinapi.Grupos | é.pertencente.a | Sinapi.Grp.006 | é.pertencente.a | Sinapi.REVE | pertencente.a | "Massas" | sinapi.agrupador | "Argamassas" | sinapi.código | "87404" | descrição | "ARGAMASSA PARA REVESTIMENTO DECORATIVO MONOCAMADA (MONOCAPA), MISTURA E PROJEÇÃO DE 1,5 M3/H DE ARGAMASSA. AF_08/2019" | null | null | sinapi.unidade | "M3"
322 | INS.Sinapi.87405 | Sinapi.Grupo.006 | é.pertencente.a | Sinapi.Grupos | é.pertencente.a | Sinapi.Grp.006 | é.pertencente.a | Sinapi.REVE | pertencente.a | "Massas" | sinapi.agrupador | "Argamassas" | sinapi.código | "87405" | descrição | "ARGAMASSA PARA REVESTIMENTO DECORATIVO MONOCAMADA (MONOCAPA), MISTURA E PROJEÇÃO DE 2 M3/H DE ARGAMASSA. AF_08/2019" | null | null | sinapi.unidade | "M3"
323 | INS.Sinapi.87388 | Sinapi.Grupo.006 | é.pertencente.a | Sinapi.Grupos | é.pertencente.a | Sinapi.Grp.006 | é.pertencente.a | Sinapi.REVE | pertencente.a | "Massas" | sinapi.agrupador | "Argamassas" | sinapi.código | "87388" | descrição | "ARGAMASSA PARA REVESTIMENTO DECORATIVO MONOCAMADA (MONOCAPA), PREPARO COM MISTURADOR DE EIXO HORIZONTAL DE 160 KG. AF_08/2019" | null | null | sinapi.unidade | "M3"
324 | INS.Sinapi.87389 | Sinapi.Grupo.006 | é.pertencente.a | Sinapi.Grupos | é.pertencente.a | Sinapi.Grp.006 | é.pertencente.a | Sinapi.REVE | pertencente.a | "Massas" | sinapi.agrupador | "Argamassas" | sinapi.código | "87389" | descrição | "ARGAMASSA PARA REVESTIMENTO DECORATIVO MONOCAMADA (MONOCAPA), PREPARO COM MISTURADOR DE EIXO HORIZONTAL DE 300 KG. AF_08/2019" | null | null | sinapi.unidade | "M3"
325 | INS.Sinapi.87390 | Sinapi.Grupo.006 | é.pertencente.a | Sinapi.Grupos | é.pertencente.a | Sinapi.Grp.006 | é.pertencente.a | Sinapi.REVE | pertencente.a | "Massas" | sinapi.agrupador | "Argamassas" | sinapi.código | "87390" | descrição | "ARGAMASSA PARA REVESTIMENTO DECORATIVO MONOCAMADA (MONOCAPA), PREPARO COM MISTURADOR DE EIXO HORIZONTAL DE 600 KG. AF_08/2019" | null | null | sinapi.unidade | "M3"
326 | INS.Sinapi.87385 | Sinapi.Grupo.006 | é.pertencente.a | Sinapi.Grupos | é.pertencente.a | Sinapi.Grp.006 | é.pertencente.a | Sinapi.REVE | pertencente.a | "Massas" | sinapi.agrupador | "Argamassas" | sinapi.código | "87385" | descrição | "ARGAMASSA PRONTA PARA CONTRAPISO, PREPARO COM MISTURADOR DE EIXO HORIZONTAL DE 160 KG. AF_08/2019" | null | null | sinapi.unidade | "M3"
327 | INS.Sinapi.87386 | Sinapi.Grupo.006 | é.pertencente.a | Sinapi.Grupos | é.pertencente.a | Sinapi.Grp.006 | é.pertencente.a | Sinapi.REVE | pertencente.a | "Massas" | sinapi.agrupador | "Argamassas" | sinapi.código | "87386" | descrição | "ARGAMASSA PRONTA PARA CONTRAPISO, PREPARO COM MISTURADOR DE EIXO HORIZONTAL DE 300 KG. AF_08/2019" | null | null | sinapi.unidade | "M3"
328 | INS.Sinapi.87387 | Sinapi.Grupo.006 | é.pertencente.a | Sinapi.Grupos | é.pertencente.a | Sinapi.Grp.006 | é.pertencente.a | Sinapi.REVE | pertencente.a | "Massas" | sinapi.agrupador | "Argamassas" | sinapi.código | "87387" | descrição | "ARGAMASSA PRONTA PARA CONTRAPISO, PREPARO COM MISTURADOR DE EIXO HORIZONTAL DE 600 KG. AF_08/2019" | null | null | sinapi.unidade | "M3"
329 | INS.Sinapi.87399 | Sinapi.Grupo.006 | é.pertencente.a | Sinapi.Grupos | é.pertencente.a | Sinapi.Grp.006 | é.pertencente.a | Sinapi.REVE | pertencente.a | "Massas" | sinapi.agrupador | "Argamassas" | sinapi.código | "87399" | descrição | "ARGAMASSA PRONTA PARA CONTRAPISO, PREPARO MANUAL. AF_08/2019" | null | null | sinapi.unidade | "M3"
330 | INS.Sinapi.88627 | Sinapi.Grupo.006 | é.pertencente.a | Sinapi.Grupos | é.pertencente.a | Sinapi.Grp.006 | é.pertencente.a | Sinapi.REVE | pertencente.a | "Massas" | sinapi.agrupador | "Argamassas" | sinapi.código | "88627" | descrição | "ARGAMASSA TRAÇO 1:0,5:4,5 (EM VOLUME DE CIMENTO, CAL E AREIA MÉDIA ÚMIDA) PARA ASSENTAMENTO DE ALVENARIA, PREPARO MANUAL. AF_08/2019" | null | null | sinapi.unidade | "M3"
331 | INS.Sinapi.100463 | Sinapi.Grupo.006 | é.pertencente.a | Sinapi.Grupos | é.pertencente.a | Sinapi.Grp.006 | é.pertencente.a | Sinapi.REVE | pertencente.a | "Massas" | sinapi.agrupador | "Argamassas" | sinapi.código | "100463" | descrição | "ARGAMASSA TRAÇO 1:0,5:4,5 (EM VOLUME DE CIMENTO, CAL E AREIA MÉDIA ÚMIDA), PREPARO MECÂNICO COM BETONEIRA 250 L. AF_08/2019" | null | null | sinapi.unidade | "M3"
332 | INS.Sinapi.88626 | Sinapi.Grupo.006 | é.pertencente.a | Sinapi.Grupos | é.pertencente.a | Sinapi.Grp.006 | é.pertencente.a | Sinapi.REVE | pertencente.a | "Massas" | sinapi.agrupador | "Argamassas" | sinapi.código | "88626" | descrição | "ARGAMASSA TRAÇO 1:0,5:4,5 (EM VOLUME DE CIMENTO, CAL E AREIA MÉDIA ÚMIDA), PREPARO MECÂNICO COM BETONEIRA 400 L. AF_08/2019" | null | null | sinapi.unidade | "M3"
333 | INS.Sinapi.100488 | Sinapi.Grupo.006 | é.pertencente.a | Sinapi.Grupos | é.pertencente.a | Sinapi.Grp.006 | é.pertencente.a | Sinapi.REVE | pertencente.a | "Massas" | sinapi.agrupador | "Argamassas" | sinapi.código | "100488" | descrição | "ARGAMASSA TRAÇO 1:0,5:4,5 (EM VOLUME DE CIMENTO, CAL E AREIA MÉDIA ÚMIDA), PREPARO MECÂNICO COM BETONEIRA 600 L. AF_08/2019" | null | null | sinapi.unidade | "M3"
334 | INS.Sinapi.100464 | Sinapi.Grupo.006 | é.pertencente.a | Sinapi.Grupos | é.pertencente.a | Sinapi.Grp.006 | é.pertencente.a | Sinapi.REVE | pertencente.a | "Massas" | sinapi.agrupador | "Argamassas" | sinapi.código | "100464" | descrição | "ARGAMASSA TRAÇO 1:0,5:4,5 (EM VOLUME DE CIMENTO, CAL E AREIA MÉDIA ÚMIDA), PREPARO MECÂNICO COM MISTURADOR DE EIXO HORIZONTAL DE 160 KG. AF_08/2019" | null | null | sinapi.unidade | "M3"
335 | INS.Sinapi.100465 | Sinapi.Grupo.006 | é.pertencente.a | Sinapi.Grupos | é.pertencente.a | Sinapi.Grp.006 | é.pertencente.a | Sinapi.REVE | pertencente.a | "Massas" | sinapi.agrupador | "Argamassas" | sinapi.código | "100465" | descrição | "ARGAMASSA TRAÇO 1:0,5:4,5 (EM VOLUME DE CIMENTO, CAL E AREIA MÉDIA ÚMIDA), PREPARO MECÂNICO COM MISTURADOR DE EIXO HORIZONTAL DE 300 KG. AF_08/2019" | null | null | sinapi.unidade | "M3"
336 | INS.Sinapi.100466 | Sinapi.Grupo.006 | é.pertencente.a | Sinapi.Grupos | é.pertencente.a | Sinapi.Grp.006 | é.pertencente.a | Sinapi.REVE | pertencente.a | "Massas" | sinapi.agrupador | "Argamassas" | sinapi.código | "100466" | descrição | "ARGAMASSA TRAÇO 1:0,5:4,5 (EM VOLUME DE CIMENTO, CAL E AREIA MÉDIA ÚMIDA), PREPARO MECÂNICO COM MISTURADOR DE EIXO HORIZONTAL DE 600 KG. AF_08/2019" | null | null | sinapi.unidade | "M3"
337 | INS.Sinapi.87368 | Sinapi.Grupo.006 | é.pertencente.a | Sinapi.Grupos | é.pertencente.a | Sinapi.Grp.006 | é.pertencente.a | Sinapi.REVE | pertencente.a | "Massas" | sinapi.agrupador | "Argamassas" | sinapi.código | "87368" | descrição | "ARGAMASSA TRAÇO 1:1,5:7,5 (EM VOLUME DE CIMENTO, CAL E AREIA MÉDIA ÚMIDA) PARA EMBOÇO/MASSA ÚNICA/ASSENTAMENTO DE ALVENARIA DE VEDAÇÃO, PREPARO MANUAL. AF_08/2019" | null | null | sinapi.unidade | "M3"
338 | INS.Sinapi.100450 | Sinapi.Grupo.006 | é.pertencente.a | Sinapi.Grupos | é.pertencente.a | Sinapi.Grp.006 | é.pertencente.a | Sinapi.REVE | pertencente.a | "Massas" | sinapi.agrupador | "Argamassas" | sinapi.código | "100450" | descrição | "ARGAMASSA TRAÇO 1:1,5:7,5 (EM VOLUME DE CIMENTO, CAL E AREIA MÉDIA ÚMIDA) PARA EMBOÇO/MASSA ÚNICA/ASSENTAMENTO DE ALVENARIA DE VEDAÇÃO, PREPARO MECÂNICO COM BETONEIRA 250 L. AF_08/2019" | null | null | sinapi.unidade | "M3"
339 | INS.Sinapi.87289 | Sinapi.Grupo.006 | é.pertencente.a | Sinapi.Grupos | é.pertencente.a | Sinapi.Grp.006 | é.pertencente.a | Sinapi.REVE | pertencente.a | "Massas" | sinapi.agrupador | "Argamassas" | sinapi.código | "87289" | descrição | "ARGAMASSA TRAÇO 1:1,5:7,5 (EM VOLUME DE CIMENTO, CAL E AREIA MÉDIA ÚMIDA) PARA EMBOÇO/MASSA ÚNICA/ASSENTAMENTO DE ALVENARIA DE VEDAÇÃO, PREPARO MECÂNICO COM BETONEIRA 400 L. AF_08/2019" | null | null | sinapi.unidade | "M3"
340 | INS.Sinapi.87290 | Sinapi.Grupo.006 | é.pertencente.a | Sinapi.Grupos | é.pertencente.a | Sinapi.Grp.006 | é.pertencente.a | Sinapi.REVE | pertencente.a | "Massas" | sinapi.agrupador | "Argamassas" | sinapi.código | "87290" | descrição | "ARGAMASSA TRAÇO 1:1,5:7,5 (EM VOLUME DE CIMENTO, CAL E AREIA MÉDIA ÚMIDA) PARA EMBOÇO/MASSA ÚNICA/ASSENTAMENTO DE ALVENARIA DE VEDAÇÃO, PREPARO MECÂNICO COM BETONEIRA 600 L. AF_08/2019" | null | null | sinapi.unidade | "M3"
341 | INS.Sinapi.87333 | Sinapi.Grupo.006 | é.pertencente.a | Sinapi.Grupos | é.pertencente.a | Sinapi.Grp.006 | é.pertencente.a | Sinapi.REVE | pertencente.a | "Massas" | sinapi.agrupador | "Argamassas" | sinapi.código | "87333" | descrição | "ARGAMASSA TRAÇO 1:1,5:7,5 (EM VOLUME DE CIMENTO, CAL E AREIA MÉDIA ÚMIDA) PARA EMBOÇO/MASSA ÚNICA/ASSENTAMENTO DE ALVENARIA DE VEDAÇÃO, PREPARO MECÂNICO COM MISTURADOR DE EIXO HORIZONTAL DE 300 KG. AF_08/2019" | null | null | sinapi.unidade | "M3"
342 | INS.Sinapi.87334 | Sinapi.Grupo.006 | é.pertencente.a | Sinapi.Grupos | é.pertencente.a | Sinapi.Grp.006 | é.pertencente.a | Sinapi.REVE | pertencente.a | "Massas" | sinapi.agrupador | "Argamassas" | sinapi.código | "87334" | descrição | "ARGAMASSA TRAÇO 1:1,5:7,5 (EM VOLUME DE CIMENTO, CAL E AREIA MÉDIA ÚMIDA) PARA EMBOÇO/MASSA ÚNICA/ASSENTAMENTO DE ALVENARIA DE VEDAÇÃO, PREPARO MECÂNICO COM MISTURADOR DE EIXO HORIZONTAL DE 600 KG. AF_08/2019" | null | null | sinapi.unidade | "M3"
343 | INS.Sinapi.105515 | Sinapi.Grupo.006 | é.pertencente.a | Sinapi.Grupos | é.pertencente.a | Sinapi.Grp.006 | é.pertencente.a | Sinapi.REVE | pertencente.a | "Massas" | sinapi.agrupador | "Argamassas" | sinapi.código | "105515" | descrição | "ARGAMASSA TRAÇO 1:1,93 (EM VOLUME DE CIMENTO E AREIA MÉDIA ÚMIDA), FCK 20MPA, PREPARO MECÂNICO COM MISTURADOR DUPLO HORIZONTAL DE ALTA TURBULÊNCIA. AF_03/2020" | null | null | sinapi.unidade | "M3"
344 | INS.Sinapi.87367 | Sinapi.Grupo.006 | é.pertencente.a | Sinapi.Grupos | é.pertencente.a | Sinapi.Grp.006 | é.pertencente.a | Sinapi.REVE | pertencente.a | "Massas" | sinapi.agrupador | "Argamassas" | sinapi.código | "87367" | descrição | "ARGAMASSA TRAÇO 1:1:6 (EM VOLUME DE CIMENTO, CAL E AREIA MÉDIA ÚMIDA) PARA EMBOÇO/MASSA ÚNICA/ASSENTAMENTO DE ALVENARIA DE VEDAÇÃO, PREPARO MANUAL. AF_08/2019" | null | null | sinapi.unidade | "M3"
345 | INS.Sinapi.100449 | Sinapi.Grupo.006 | é.pertencente.a | Sinapi.Grupos | é.pertencente.a | Sinapi.Grp.006 | é.pertencente.a | Sinapi.REVE | pertencente.a | "Massas" | sinapi.agrupador | "Argamassas" | sinapi.código | "100449" | descrição | "ARGAMASSA TRAÇO 1:1:6 (EM VOLUME DE CIMENTO, CAL E AREIA MÉDIA ÚMIDA) PARA EMBOÇO/MASSA ÚNICA/ASSENTAMENTO DE ALVENARIA DE VEDAÇÃO, PREPARO MECÂNICO COM BETONEIRA 250 L. AF_08/2019" | null | null | sinapi.unidade | "M3"
346 | INS.Sinapi.87286 | Sinapi.Grupo.006 | é.pertencente.a | Sinapi.Grupos | é.pertencente.a | Sinapi.Grp.006 | é.pertencente.a | Sinapi.REVE | pertencente.a | "Massas" | sinapi.agrupador | "Argamassas" | sinapi.código | "87286" | descrição | "ARGAMASSA TRAÇO 1:1:6 (EM VOLUME DE CIMENTO, CAL E AREIA MÉDIA ÚMIDA) PARA EMBOÇO/MASSA ÚNICA/ASSENTAMENTO DE ALVENARIA DE VEDAÇÃO, PREPARO MECÂNICO COM BETONEIRA 400 L. AF_08/2019" | null | null | sinapi.unidade | "M3"
347 | INS.Sinapi.87287 | Sinapi.Grupo.006 | é.pertencente.a | Sinapi.Grupos | é.pertencente.a | Sinapi.Grp.006 | é.pertencente.a | Sinapi.REVE | pertencente.a | "Massas" | sinapi.agrupador | "Argamassas" | sinapi.código | "87287" | descrição | "ARGAMASSA TRAÇO 1:1:6 (EM VOLUME DE CIMENTO, CAL E AREIA MÉDIA ÚMIDA) PARA EMBOÇO/MASSA ÚNICA/ASSENTAMENTO DE ALVENARIA DE VEDAÇÃO, PREPARO MECÂNICO COM BETONEIRA 600 L. AF_08/2019" | null | null | sinapi.unidade | "M3"
348 | INS.Sinapi.87331 | Sinapi.Grupo.006 | é.pertencente.a | Sinapi.Grupos | é.pertencente.a | Sinapi.Grp.006 | é.pertencente.a | Sinapi.REVE | pertencente.a | "Massas" | sinapi.agrupador | "Argamassas" | sinapi.código | "87331" | descrição | "ARGAMASSA TRAÇO 1:1:6 (EM VOLUME DE CIMENTO, CAL E AREIA MÉDIA ÚMIDA) PARA EMBOÇO/MASSA ÚNICA/ASSENTAMENTO DE ALVENARIA DE VEDAÇÃO, PREPARO MECÂNICO COM MISTURADOR DE EIXO HORIZONTAL DE 300 KG. AF_08/2019" | null | null | sinapi.unidade | "M3"
349 | INS.Sinapi.87332 | Sinapi.Grupo.006 | é.pertencente.a | Sinapi.Grupos | é.pertencente.a | Sinapi.Grp.006 | é.pertencente.a | Sinapi.REVE | pertencente.a | "Massas" | sinapi.agrupador | "Argamassas" | sinapi.código | "87332" | descrição | "ARGAMASSA TRAÇO 1:1:6 (EM VOLUME DE CIMENTO, CAL E AREIA MÉDIA ÚMIDA) PARA EMBOÇO/MASSA ÚNICA/ASSENTAMENTO DE ALVENARIA DE VEDAÇÃO, PREPARO MECÂNICO COM MISTURADOR DE EIXO HORIZONTAL DE 600 KG. AF_08/2019" | null | null | sinapi.unidade | "M3"
350 | INS.Sinapi.87369 | Sinapi.Grupo.006 | é.pertencente.a | Sinapi.Grupos | é.pertencente.a | Sinapi.Grp.006 | é.pertencente.a | Sinapi.REVE | pertencente.a | "Massas" | sinapi.agrupador | "Argamassas" | sinapi.código | "87369" | descrição | "ARGAMASSA TRAÇO 1:2:8 (EM VOLUME DE CIMENTO, CAL E AREIA MÉDIA ÚMIDA) PARA EMBOÇO/MASSA ÚNICA/ASSENTAMENTO DE ALVENARIA DE VEDAÇÃO, PREPARO MANUAL. AF_08/2019" | null | null | sinapi.unidade | "M3"
351 | INS.Sinapi.100451 | Sinapi.Grupo.006 | é.pertencente.a | Sinapi.Grupos | é.pertencente.a | Sinapi.Grp.006 | é.pertencente.a | Sinapi.REVE | pertencente.a | "Massas" | sinapi.agrupador | "Argamassas" | sinapi.código | "100451" | descrição | "ARGAMASSA TRAÇO 1:2:8 (EM VOLUME DE CIMENTO, CAL E AREIA MÉDIA ÚMIDA) PARA EMBOÇO/MASSA ÚNICA/ASSENTAMENTO DE ALVENARIA DE VEDAÇÃO, PREPARO MECÂNICO COM BETONEIRA 250 L. AF_08/2019" | null | null | sinapi.unidade | "M3"
352 | INS.Sinapi.87292 | Sinapi.Grupo.006 | é.pertencente.a | Sinapi.Grupos | é.pertencente.a | Sinapi.Grp.006 | é.pertencente.a | Sinapi.REVE | pertencente.a | "Massas" | sinapi.agrupador | "Argamassas" | sinapi.código | "87292" | descrição | "ARGAMASSA TRAÇO 1:2:8 (EM VOLUME DE CIMENTO, CAL E AREIA MÉDIA ÚMIDA) PARA EMBOÇO/MASSA ÚNICA/ASSENTAMENTO DE ALVENARIA DE VEDAÇÃO, PREPARO MECÂNICO COM BETONEIRA 400 L. AF_08/2019" | null | null | sinapi.unidade | "M3"
353 | INS.Sinapi.87335 | Sinapi.Grupo.006 | é.pertencente.a | Sinapi.Grupos | é.pertencente.a | Sinapi.Grp.006 | é.pertencente.a | Sinapi.REVE | pertencente.a | "Massas" | sinapi.agrupador | "Argamassas" | sinapi.código | "87335" | descrição | "ARGAMASSA TRAÇO 1:2:8 (EM VOLUME DE CIMENTO, CAL E AREIA MÉDIA ÚMIDA) PARA EMBOÇO/MASSA ÚNICA/ASSENTAMENTO DE ALVENARIA DE VEDAÇÃO, PREPARO MECÂNICO COM MISTURADOR DE EIXO HORIZONTAL DE 300 KG. AF_08/2019" | null | null | sinapi.unidade | "M3"
354 | INS.Sinapi.87336 | Sinapi.Grupo.006 | é.pertencente.a | Sinapi.Grupos | é.pertencente.a | Sinapi.Grp.006 | é.pertencente.a | Sinapi.REVE | pertencente.a | "Massas" | sinapi.agrupador | "Argamassas" | sinapi.código | "87336" | descrição | "ARGAMASSA TRAÇO 1:2:8 (EM VOLUME DE CIMENTO, CAL E AREIA MÉDIA ÚMIDA) PARA EMBOÇO/MASSA ÚNICA/ASSENTAMENTO DE ALVENARIA DE VEDAÇÃO, PREPARO MECÂNICO COM MISTURADOR DE EIXO HORIZONTAL DE 600 KG. AF_08/2019" | null | null | sinapi.unidade | "M3"
355 | INS.Sinapi.87370 | Sinapi.Grupo.006 | é.pertencente.a | Sinapi.Grupos | é.pertencente.a | Sinapi.Grp.006 | é.pertencente.a | Sinapi.REVE | pertencente.a | "Massas" | sinapi.agrupador | "Argamassas" | sinapi.código | "87370" | descrição | "ARGAMASSA TRAÇO 1:2:9 (EM VOLUME DE CIMENTO, CAL E AREIA MÉDIA ÚMIDA) PARA EMBOÇO/MASSA ÚNICA/ASSENTAMENTO DE ALVENARIA DE VEDAÇÃO, PREPARO MANUAL. AF_08/2019" | null | null | sinapi.unidade | "M3"
356 | INS.Sinapi.100452 | Sinapi.Grupo.006 | é.pertencente.a | Sinapi.Grupos | é.pertencente.a | Sinapi.Grp.006 | é.pertencente.a | Sinapi.REVE | pertencente.a | "Massas" | sinapi.agrupador | "Argamassas" | sinapi.código | "100452" | descrição | "ARGAMASSA TRAÇO 1:2:9 (EM VOLUME DE CIMENTO, CAL E AREIA MÉDIA ÚMIDA) PARA EMBOÇO/MASSA ÚNICA/ASSENTAMENTO DE ALVENARIA DE VEDAÇÃO, PREPARO MECÂNICO COM BETONEIRA 250 L. AF_08/2019" | null | null | sinapi.unidade | "M3"
357 | INS.Sinapi.88715 | Sinapi.Grupo.006 | é.pertencente.a | Sinapi.Grupos | é.pertencente.a | Sinapi.Grp.006 | é.pertencente.a | Sinapi.REVE | pertencente.a | "Massas" | sinapi.agrupador | "Argamassas" | sinapi.código | "88715" | descrição | "ARGAMASSA TRAÇO 1:2:9 (EM VOLUME DE CIMENTO, CAL E AREIA MÉDIA ÚMIDA) PARA EMBOÇO/MASSA ÚNICA/ASSENTAMENTO DE ALVENARIA DE VEDAÇÃO, PREPARO MECÂNICO COM BETONEIRA 400 L. AF_08/2019" | null | null | sinapi.unidade | "M3"
358 | INS.Sinapi.87294 | Sinapi.Grupo.006 | é.pertencente.a | Sinapi.Grupos | é.pertencente.a | Sinapi.Grp.006 | é.pertencente.a | Sinapi.REVE | pertencente.a | "Massas" | sinapi.agrupador | "Argamassas" | sinapi.código | "87294" | descrição | "ARGAMASSA TRAÇO 1:2:9 (EM VOLUME DE CIMENTO, CAL E AREIA MÉDIA ÚMIDA) PARA EMBOÇO/MASSA ÚNICA/ASSENTAMENTO DE ALVENARIA DE VEDAÇÃO, PREPARO MECÂNICO COM BETONEIRA 600 L. AF_08/2019" | null | null | sinapi.unidade | "M3"
359 | INS.Sinapi.87337 | Sinapi.Grupo.006 | é.pertencente.a | Sinapi.Grupos | é.pertencente.a | Sinapi.Grp.006 | é.pertencente.a | Sinapi.REVE | pertencente.a | "Massas" | sinapi.agrupador | "Argamassas" | sinapi.código | "87337" | descrição | "ARGAMASSA TRAÇO 1:2:9 (EM VOLUME DE CIMENTO, CAL E AREIA MÉDIA ÚMIDA) PARA EMBOÇO/MASSA ÚNICA/ASSENTAMENTO DE ALVENARIA DE VEDAÇÃO, PREPARO MECÂNICO COM MISTURADOR DE EIXO HORIZONTAL DE 300 KG. AF_08/2019" | null | null | sinapi.unidade | "M3"
360 | INS.Sinapi.100487 | Sinapi.Grupo.006 | é.pertencente.a | Sinapi.Grupos | é.pertencente.a | Sinapi.Grp.006 | é.pertencente.a | Sinapi.REVE | pertencente.a | "Massas" | sinapi.agrupador | "Argamassas" | sinapi.código | "100487" | descrição | "ARGAMASSA TRAÇO 1:2:9 (EM VOLUME DE CIMENTO, CAL E AREIA MÉDIA ÚMIDA) PARA EMBOÇO/MASSA ÚNICA/ASSENTAMENTO DE ALVENARIA DE VEDAÇÃO, PREPARO MECÂNICO COM MISTURADOR DE EIXO HORIZONTAL DE 600 KG. AF_08/2019" | null | null | sinapi.unidade | "M3"
361 | INS.Sinapi.87380 | Sinapi.Grupo.006 | é.pertencente.a | Sinapi.Grupos | é.pertencente.a | Sinapi.Grp.006 | é.pertencente.a | Sinapi.REVE | pertencente.a | "Massas" | sinapi.agrupador | "Argamassas" | sinapi.código | "87380" | descrição | "ARGAMASSA TRAÇO 1:3 (EM VOLUME DE CIMENTO E AREIA GROSSA ÚMIDA) COM ADIÇÃO DE EMULSÃO POLIMÉRICA PARA CHAPISCO ROLADO, PREPARO MANUAL. AF_08/2019" | null | null | sinapi.unidade | "M3"
362 | INS.Sinapi.100461 | Sinapi.Grupo.006 | é.pertencente.a | Sinapi.Grupos | é.pertencente.a | Sinapi.Grp.006 | é.pertencente.a | Sinapi.REVE | pertencente.a | "Massas" | sinapi.agrupador | "Argamassas" | sinapi.código | "100461" | descrição | "ARGAMASSA TRAÇO 1:3 (EM VOLUME DE CIMENTO E AREIA GROSSA ÚMIDA) COM ADIÇÃO DE EMULSÃO POLIMÉRICA PARA CHAPISCO ROLADO, PREPARO MECÂNICO COM BETONEIRA 250 L. AF_08/2019" | null | null | sinapi.unidade | "M3"
363 | INS.Sinapi.87322 | Sinapi.Grupo.006 | é.pertencente.a | Sinapi.Grupos | é.pertencente.a | Sinapi.Grp.006 | é.pertencente.a | Sinapi.REVE | pertencente.a | "Massas" | sinapi.agrupador | "Argamassas" | sinapi.código | "87322" | descrição | "ARGAMASSA TRAÇO 1:3 (EM VOLUME DE CIMENTO E AREIA GROSSA ÚMIDA) COM ADIÇÃO DE EMULSÃO POLIMÉRICA PARA CHAPISCO ROLADO, PREPARO MECÂNICO COM BETONEIRA 400 L. AF_08/2019" | null | null | sinapi.unidade | "M3"
364 | INS.Sinapi.87323 | Sinapi.Grupo.006 | é.pertencente.a | Sinapi.Grupos | é.pertencente.a | Sinapi.Grp.006 | é.pertencente.a | Sinapi.REVE | pertencente.a | "Massas" | sinapi.agrupador | "Argamassas" | sinapi.código | "87323" | descrição | "ARGAMASSA TRAÇO 1:3 (EM VOLUME DE CIMENTO E AREIA GROSSA ÚMIDA) COM ADIÇÃO DE EMULSÃO POLIMÉRICA PARA CHAPISCO ROLADO, PREPARO MECÂNICO COM BETONEIRA 600 L. AF_08/2019" | null | null | sinapi.unidade | "M3"
365 | INS.Sinapi.87360 | Sinapi.Grupo.006 | é.pertencente.a | Sinapi.Grupos | é.pertencente.a | Sinapi.Grp.006 | é.pertencente.a | Sinapi.REVE | pertencente.a | "Massas" | sinapi.agrupador | "Argamassas" | sinapi.código | "87360" | descrição | "ARGAMASSA TRAÇO 1:3 (EM VOLUME DE CIMENTO E AREIA GROSSA ÚMIDA) COM ADIÇÃO DE EMULSÃO POLIMÉRICA PARA CHAPISCO ROLADO, PREPARO MECÂNICO COM MISTURADOR DE EIXO HORIZONTAL DE 160 KG. AF_08/2019" | null | null | sinapi.unidade | "M3"
366 | INS.Sinapi.87361 | Sinapi.Grupo.006 | é.pertencente.a | Sinapi.Grupos | é.pertencente.a | Sinapi.Grp.006 | é.pertencente.a | Sinapi.REVE | pertencente.a | "Massas" | sinapi.agrupador | "Argamassas" | sinapi.código | "87361" | descrição | "ARGAMASSA TRAÇO 1:3 (EM VOLUME DE CIMENTO E AREIA GROSSA ÚMIDA) COM ADIÇÃO DE EMULSÃO POLIMÉRICA PARA CHAPISCO ROLADO, PREPARO MECÂNICO COM MISTURADOR DE EIXO HORIZONTAL DE 300 KG. AF_08/2019" | null | null | sinapi.unidade | "M3"
367 | INS.Sinapi.87362 | Sinapi.Grupo.006 | é.pertencente.a | Sinapi.Grupos | é.pertencente.a | Sinapi.Grp.006 | é.pertencente.a | Sinapi.REVE | pertencente.a | "Massas" | sinapi.agrupador | "Argamassas" | sinapi.código | "87362" | descrição | "ARGAMASSA TRAÇO 1:3 (EM VOLUME DE CIMENTO E AREIA GROSSA ÚMIDA) COM ADIÇÃO DE EMULSÃO POLIMÉRICA PARA CHAPISCO ROLADO, PREPARO MECÂNICO COM MISTURADOR DE EIXO HORIZONTAL DE 600 KG. AF_08/2019" | null | null | sinapi.unidade | "M3"
368 | INS.Sinapi.87377 | Sinapi.Grupo.006 | é.pertencente.a | Sinapi.Grupos | é.pertencente.a | Sinapi.Grp.006 | é.pertencente.a | Sinapi.REVE | pertencente.a | "Massas" | sinapi.agrupador | "Argamassas" | sinapi.código | "87377" | descrição | "ARGAMASSA TRAÇO 1:3 (EM VOLUME DE CIMENTO E AREIA GROSSA ÚMIDA) PARA CHAPISCO CONVENCIONAL, PREPARO MANUAL. AF_08/2019" | null | null | sinapi.unidade | "M3"
369 | INS.Sinapi.100458 | Sinapi.Grupo.006 | é.pertencente.a | Sinapi.Grupos | é.pertencente.a | Sinapi.Grp.006 | é.pertencente.a | Sinapi.REVE | pertencente.a | "Massas" | sinapi.agrupador | "Argamassas" | sinapi.código | "100458" | descrição | "ARGAMASSA TRAÇO 1:3 (EM VOLUME DE CIMENTO E AREIA GROSSA ÚMIDA) PARA CHAPISCO CONVENCIONAL, PREPARO MECÂNICO COM BETONEIRA 250 L. AF_08/2019" | null | null | sinapi.unidade | "M3"
370 | INS.Sinapi.87313 | Sinapi.Grupo.006 | é.pertencente.a | Sinapi.Grupos | é.pertencente.a | Sinapi.Grp.006 | é.pertencente.a | Sinapi.REVE | pertencente.a | "Massas" | sinapi.agrupador | "Argamassas" | sinapi.código | "87313" | descrição | "ARGAMASSA TRAÇO 1:3 (EM VOLUME DE CIMENTO E AREIA GROSSA ÚMIDA) PARA CHAPISCO CONVENCIONAL, PREPARO MECÂNICO COM BETONEIRA 400 L. AF_08/2019" | null | null | sinapi.unidade | "M3"
371 | INS.Sinapi.87314 | Sinapi.Grupo.006 | é.pertencente.a | Sinapi.Grupos | é.pertencente.a | Sinapi.Grp.006 | é.pertencente.a | Sinapi.REVE | pertencente.a | "Massas" | sinapi.agrupador | "Argamassas" | sinapi.código | "87314" | descrição | "ARGAMASSA TRAÇO 1:3 (EM VOLUME DE CIMENTO E AREIA GROSSA ÚMIDA) PARA CHAPISCO CONVENCIONAL, PREPARO MECÂNICO COM BETONEIRA 600 L. AF_08/2019" | null | null | sinapi.unidade | "M3"
372 | INS.Sinapi.87352 | Sinapi.Grupo.006 | é.pertencente.a | Sinapi.Grupos | é.pertencente.a | Sinapi.Grp.006 | é.pertencente.a | Sinapi.REVE | pertencente.a | "Massas" | sinapi.agrupador | "Argamassas" | sinapi.código | "87352" | descrição | "ARGAMASSA TRAÇO 1:3 (EM VOLUME DE CIMENTO E AREIA GROSSA ÚMIDA) PARA CHAPISCO CONVENCIONAL, PREPARO MECÂNICO COM MISTURADOR DE EIXO HORIZONTAL DE 160 KG. AF_08/2019" | null | null | sinapi.unidade | "M3"
373 | INS.Sinapi.87353 | Sinapi.Grupo.006 | é.pertencente.a | Sinapi.Grupos | é.pertencente.a | Sinapi.Grp.006 | é.pertencente.a | Sinapi.REVE | pertencente.a | "Massas" | sinapi.agrupador | "Argamassas" | sinapi.código | "87353" | descrição | "ARGAMASSA TRAÇO 1:3 (EM VOLUME DE CIMENTO E AREIA GROSSA ÚMIDA) PARA CHAPISCO CONVENCIONAL, PREPARO MECÂNICO COM MISTURADOR DE EIXO HORIZONTAL DE 300 KG. AF_08/2019" | null | null | sinapi.unidade | "M3"
374 | INS.Sinapi.87354 | Sinapi.Grupo.006 | é.pertencente.a | Sinapi.Grupos | é.pertencente.a | Sinapi.Grp.006 | é.pertencente.a | Sinapi.REVE | pertencente.a | "Massas" | sinapi.agrupador | "Argamassas" | sinapi.código | "87354" | descrição | "ARGAMASSA TRAÇO 1:3 (EM VOLUME DE CIMENTO E AREIA GROSSA ÚMIDA) PARA CHAPISCO CONVENCIONAL, PREPARO MECÂNICO COM MISTURADOR DE EIXO HORIZONTAL DE 600 KG. AF_08/2019" | null | null | sinapi.unidade | "M3"
375 | INS.Sinapi.100480 | Sinapi.Grupo.006 | é.pertencente.a | Sinapi.Grupos | é.pertencente.a | Sinapi.Grp.006 | é.pertencente.a | Sinapi.REVE | pertencente.a | "Massas" | sinapi.agrupador | "Argamassas" | sinapi.código | "100480" | descrição | "ARGAMASSA TRAÇO 1:3 (EM VOLUME DE CIMENTO E AREIA MÉDIA ÚMIDA) COM ADIÇÃO DE IMPERMEABILIZANTE, PREPARO MANUAL. AF_08/2019" | null | null | sinapi.unidade | "M3"
376 | INS.Sinapi.100476 | Sinapi.Grupo.006 | é.pertencente.a | Sinapi.Grupos | é.pertencente.a | Sinapi.Grp.006 | é.pertencente.a | Sinapi.REVE | pertencente.a | "Massas" | sinapi.agrupador | "Argamassas" | sinapi.código | "100476" | descrição | "ARGAMASSA TRAÇO 1:3 (EM VOLUME DE CIMENTO E AREIA MÉDIA ÚMIDA) COM ADIÇÃO DE IMPERMEABILIZANTE, PREPARO MECÂNICO COM BETONEIRA 250 L. AF_08/2019" | null | null | sinapi.unidade | "M3"
377 | INS.Sinapi.100475 | Sinapi.Grupo.006 | é.pertencente.a | Sinapi.Grupos | é.pertencente.a | Sinapi.Grp.006 | é.pertencente.a | Sinapi.REVE | pertencente.a | "Massas" | sinapi.agrupador | "Argamassas" | sinapi.código | "100475" | descrição | "ARGAMASSA TRAÇO 1:3 (EM VOLUME DE CIMENTO E AREIA MÉDIA ÚMIDA) COM ADIÇÃO DE IMPERMEABILIZANTE, PREPARO MECÂNICO COM BETONEIRA 400 L. AF_08/2019" | null | null | sinapi.unidade | "M3"
378 | INS.Sinapi.100491 | Sinapi.Grupo.006 | é.pertencente.a | Sinapi.Grupos | é.pertencente.a | Sinapi.Grp.006 | é.pertencente.a | Sinapi.REVE | pertencente.a | "Massas" | sinapi.agrupador | "Argamassas" | sinapi.código | "100491" | descrição | "ARGAMASSA TRAÇO 1:3 (EM VOLUME DE CIMENTO E AREIA MÉDIA ÚMIDA) COM ADIÇÃO DE IMPERMEABILIZANTE, PREPARO MECÂNICO COM BETONEIRA 600 L. AF_08/2019" | null | null | sinapi.unidade | "M3"
379 | INS.Sinapi.100477 | Sinapi.Grupo.006 | é.pertencente.a | Sinapi.Grupos | é.pertencente.a | Sinapi.Grp.006 | é.pertencente.a | Sinapi.REVE | pertencente.a | "Massas" | sinapi.agrupador | "Argamassas" | sinapi.código | "100477" | descrição | "ARGAMASSA TRAÇO 1:3 (EM VOLUME DE CIMENTO E AREIA MÉDIA ÚMIDA) COM ADIÇÃO DE IMPERMEABILIZANTE, PREPARO MECÂNICO COM MISTURADOR DE EIXO HORIZONTAL DE 160 KG. AF_08/2019" | null | null | sinapi.unidade | "M3"
380 | INS.Sinapi.100478 | Sinapi.Grupo.006 | é.pertencente.a | Sinapi.Grupos | é.pertencente.a | Sinapi.Grp.006 | é.pertencente.a | Sinapi.REVE | pertencente.a | "Massas" | sinapi.agrupador | "Argamassas" | sinapi.código | "100478" | descrição | "ARGAMASSA TRAÇO 1:3 (EM VOLUME DE CIMENTO E AREIA MÉDIA ÚMIDA) COM ADIÇÃO DE IMPERMEABILIZANTE, PREPARO MECÂNICO COM MISTURADOR DE EIXO HORIZONTAL DE 300 KG. AF_08/2019" | null | null | sinapi.unidade | "M3"
381 | INS.Sinapi.100479 | Sinapi.Grupo.006 | é.pertencente.a | Sinapi.Grupos | é.pertencente.a | Sinapi.Grp.006 | é.pertencente.a | Sinapi.REVE | pertencente.a | "Massas" | sinapi.agrupador | "Argamassas" | sinapi.código | "100479" | descrição | "ARGAMASSA TRAÇO 1:3 (EM VOLUME DE CIMENTO E AREIA MÉDIA ÚMIDA) COM ADIÇÃO DE IMPERMEABILIZANTE, PREPARO MECÂNICO COM MISTURADOR DE EIXO HORIZONTAL DE 600 KG. AF_08/2019" | null | null | sinapi.unidade | "M3"
382 | INS.Sinapi.87372 | Sinapi.Grupo.006 | é.pertencente.a | Sinapi.Grupos | é.pertencente.a | Sinapi.Grp.006 | é.pertencente.a | Sinapi.REVE | pertencente.a | "Massas" | sinapi.agrupador | "Argamassas" | sinapi.código | "87372" | descrição | "ARGAMASSA TRAÇO 1:3 (EM VOLUME DE CIMENTO E AREIA MÉDIA ÚMIDA) PARA CONTRAPISO, PREPARO MANUAL. AF_08/2019" | null | null | sinapi.unidade | "M3"
383 | INS.Sinapi.100453 | Sinapi.Grupo.006 | é.pertencente.a | Sinapi.Grupos | é.pertencente.a | Sinapi.Grp.006 | é.pertencente.a | Sinapi.REVE | pertencente.a | "Massas" | sinapi.agrupador | "Argamassas" | sinapi.código | "100453" | descrição | "ARGAMASSA TRAÇO 1:3 (EM VOLUME DE CIMENTO E AREIA MÉDIA ÚMIDA) PARA CONTRAPISO, PREPARO MECÂNICO COM BETONEIRA 250 L. AF_08/2019" | null | null | sinapi.unidade | "M3"
384 | INS.Sinapi.87298 | Sinapi.Grupo.006 | é.pertencente.a | Sinapi.Grupos | é.pertencente.a | Sinapi.Grp.006 | é.pertencente.a | Sinapi.REVE | pertencente.a | "Massas" | sinapi.agrupador | "Argamassas" | sinapi.código | "87298" | descrição | "ARGAMASSA TRAÇO 1:3 (EM VOLUME DE CIMENTO E AREIA MÉDIA ÚMIDA) PARA CONTRAPISO, PREPARO MECÂNICO COM BETONEIRA 400 L. AF_08/2019" | null | null | sinapi.unidade | "M3"
385 | INS.Sinapi.87299 | Sinapi.Grupo.006 | é.pertencente.a | Sinapi.Grupos | é.pertencente.a | Sinapi.Grp.006 | é.pertencente.a | Sinapi.REVE | pertencente.a | "Massas" | sinapi.agrupador | "Argamassas" | sinapi.código | "87299" | descrição | "ARGAMASSA TRAÇO 1:3 (EM VOLUME DE CIMENTO E AREIA MÉDIA ÚMIDA) PARA CONTRAPISO, PREPARO MECÂNICO COM BETONEIRA 600 L. AF_08/2019" | null | null | sinapi.unidade | "M3"
386 | INS.Sinapi.87339 | Sinapi.Grupo.006 | é.pertencente.a | Sinapi.Grupos | é.pertencente.a | Sinapi.Grp.006 | é.pertencente.a | Sinapi.REVE | pertencente.a | "Massas" | sinapi.agrupador | "Argamassas" | sinapi.código | "87339" | descrição | "ARGAMASSA TRAÇO 1:3 (EM VOLUME DE CIMENTO E AREIA MÉDIA ÚMIDA) PARA CONTRAPISO, PREPARO MECÂNICO COM MISTURADOR DE EIXO HORIZONTAL DE 160 KG. AF_08/2019" | null | null | sinapi.unidade | "M3"
387 | INS.Sinapi.87340 | Sinapi.Grupo.006 | é.pertencente.a | Sinapi.Grupos | é.pertencente.a | Sinapi.Grp.006 | é.pertencente.a | Sinapi.REVE | pertencente.a | "Massas" | sinapi.agrupador | "Argamassas" | sinapi.código | "87340" | descrição | "ARGAMASSA TRAÇO 1:3 (EM VOLUME DE CIMENTO E AREIA MÉDIA ÚMIDA) PARA CONTRAPISO, PREPARO MECÂNICO COM MISTURADOR DE EIXO HORIZONTAL DE 300 KG. AF_08/2019" | null | null | sinapi.unidade | "M3"
388 | INS.Sinapi.87341 | Sinapi.Grupo.006 | é.pertencente.a | Sinapi.Grupos | é.pertencente.a | Sinapi.Grp.006 | é.pertencente.a | Sinapi.REVE | pertencente.a | "Massas" | sinapi.agrupador | "Argamassas" | sinapi.código | "87341" | descrição | "ARGAMASSA TRAÇO 1:3 (EM VOLUME DE CIMENTO E AREIA MÉDIA ÚMIDA) PARA CONTRAPISO, PREPARO MECÂNICO COM MISTURADOR DE EIXO HORIZONTAL DE 600 KG. AF_08/2019" | null | null | sinapi.unidade | "M3"
389 | INS.Sinapi.88629 | Sinapi.Grupo.006 | é.pertencente.a | Sinapi.Grupos | é.pertencente.a | Sinapi.Grp.006 | é.pertencente.a | Sinapi.REVE | pertencente.a | "Massas" | sinapi.agrupador | "Argamassas" | sinapi.código | "88629" | descrição | "ARGAMASSA TRAÇO 1:3 (EM VOLUME DE CIMENTO E AREIA MÉDIA ÚMIDA), PREPARO MANUAL. AF_08/2019" | null | null | sinapi.unidade | "M3"
390 | INS.Sinapi.100467 | Sinapi.Grupo.006 | é.pertencente.a | Sinapi.Grupos | é.pertencente.a | Sinapi.Grp.006 | é.pertencente.a | Sinapi.REVE | pertencente.a | "Massas" | sinapi.agrupador | "Argamassas" | sinapi.código | "100467" | descrição | "ARGAMASSA TRAÇO 1:3 (EM VOLUME DE CIMENTO E AREIA MÉDIA ÚMIDA), PREPARO MECÂNICO COM BETONEIRA 250 L. AF_08/2019" | null | null | sinapi.unidade | "M3"
391 | INS.Sinapi.88628 | Sinapi.Grupo.006 | é.pertencente.a | Sinapi.Grupos | é.pertencente.a | Sinapi.Grp.006 | é.pertencente.a | Sinapi.REVE | pertencente.a | "Massas" | sinapi.agrupador | "Argamassas" | sinapi.código | "88628" | descrição | "ARGAMASSA TRAÇO 1:3 (EM VOLUME DE CIMENTO E AREIA MÉDIA ÚMIDA), PREPARO MECÂNICO COM BETONEIRA 400 L. AF_08/2019" | null | null | sinapi.unidade | "M3"
392 | INS.Sinapi.100489 | Sinapi.Grupo.006 | é.pertencente.a | Sinapi.Grupos | é.pertencente.a | Sinapi.Grp.006 | é.pertencente.a | Sinapi.REVE | pertencente.a | "Massas" | sinapi.agrupador | "Argamassas" | sinapi.código | "100489" | descrição | "ARGAMASSA TRAÇO 1:3 (EM VOLUME DE CIMENTO E AREIA MÉDIA ÚMIDA), PREPARO MECÂNICO COM BETONEIRA 600 L. AF_08/2019" | null | null | sinapi.unidade | "M3"
393 | INS.Sinapi.100468 | Sinapi.Grupo.006 | é.pertencente.a | Sinapi.Grupos | é.pertencente.a | Sinapi.Grp.006 | é.pertencente.a | Sinapi.REVE | pertencente.a | "Massas" | sinapi.agrupador | "Argamassas" | sinapi.código | "100468" | descrição | "ARGAMASSA TRAÇO 1:3 (EM VOLUME DE CIMENTO E AREIA MÉDIA ÚMIDA), PREPARO MECÂNICO COM MISTURADOR DE EIXO HORIZONTAL DE 160 KG. AF_08/2019" | null | null | sinapi.unidade | "M3"
394 | INS.Sinapi.100469 | Sinapi.Grupo.006 | é.pertencente.a | Sinapi.Grupos | é.pertencente.a | Sinapi.Grp.006 | é.pertencente.a | Sinapi.REVE | pertencente.a | "Massas" | sinapi.agrupador | "Argamassas" | sinapi.código | "100469" | descrição | "ARGAMASSA TRAÇO 1:3 (EM VOLUME DE CIMENTO E AREIA MÉDIA ÚMIDA), PREPARO MECÂNICO COM MISTURADOR DE EIXO HORIZONTAL DE 300 KG. AF_08/2019" | null | null | sinapi.unidade | "M3"
395 | INS.Sinapi.100470 | Sinapi.Grupo.006 | é.pertencente.a | Sinapi.Grupos | é.pertencente.a | Sinapi.Grp.006 | é.pertencente.a | Sinapi.REVE | pertencente.a | "Massas" | sinapi.agrupador | "Argamassas" | sinapi.código | "100470" | descrição | "ARGAMASSA TRAÇO 1:3 (EM VOLUME DE CIMENTO E AREIA MÉDIA ÚMIDA), PREPARO MECÂNICO COM MISTURADOR DE EIXO HORIZONTAL DE 600 KG. AF_08/2019" | null | null | sinapi.unidade | "M3"
396 | INS.Sinapi.87371 | Sinapi.Grupo.006 | é.pertencente.a | Sinapi.Grupos | é.pertencente.a | Sinapi.Grp.006 | é.pertencente.a | Sinapi.REVE | pertencente.a | "Massas" | sinapi.agrupador | "Argamassas" | sinapi.código | "87371" | descrição | "ARGAMASSA TRAÇO 1:3:12 (EM VOLUME DE CIMENTO, CAL E AREIA MÉDIA ÚMIDA) PARA EMBOÇO/MASSA ÚNICA/ASSENTAMENTO DE ALVENARIA DE VEDAÇÃO, PREPARO MANUAL. AF_08/2019" | null | null | sinapi.unidade | "M3"
397 | INS.Sinapi.87295 | Sinapi.Grupo.006 | é.pertencente.a | Sinapi.Grupos | é.pertencente.a | Sinapi.Grp.006 | é.pertencente.a | Sinapi.REVE | pertencente.a | "Massas" | sinapi.agrupador | "Argamassas" | sinapi.código | "87295" | descrição | "ARGAMASSA TRAÇO 1:3:12 (EM VOLUME DE CIMENTO, CAL E AREIA MÉDIA ÚMIDA) PARA EMBOÇO/MASSA ÚNICA/ASSENTAMENTO DE ALVENARIA DE VEDAÇÃO, PREPARO MECÂNICO COM BETONEIRA 400 L. AF_08/2019" | null | null | sinapi.unidade | "M3"
398 | INS.Sinapi.87296 | Sinapi.Grupo.006 | é.pertencente.a | Sinapi.Grupos | é.pertencente.a | Sinapi.Grp.006 | é.pertencente.a | Sinapi.REVE | pertencente.a | "Massas" | sinapi.agrupador | "Argamassas" | sinapi.código | "87296" | descrição | "ARGAMASSA TRAÇO 1:3:12 (EM VOLUME DE CIMENTO, CAL E AREIA MÉDIA ÚMIDA) PARA EMBOÇO/MASSA ÚNICA/ASSENTAMENTO DE ALVENARIA DE VEDAÇÃO, PREPARO MECÂNICO COM BETONEIRA 600 L. AF_08/2019" | null | null | sinapi.unidade | "M3"
399 | INS.Sinapi.87338 | Sinapi.Grupo.006 | é.pertencente.a | Sinapi.Grupos | é.pertencente.a | Sinapi.Grp.006 | é.pertencente.a | Sinapi.REVE | pertencente.a | "Massas" | sinapi.agrupador | "Argamassas" | sinapi.código | "87338" | descrição | "ARGAMASSA TRAÇO 1:3:12 (EM VOLUME DE CIMENTO, CAL E AREIA MÉDIA ÚMIDA) PARA EMBOÇO/MASSA ÚNICA/ASSENTAMENTO DE ALVENARIA DE VEDAÇÃO, PREPARO MECÂNICO COM MISTURADOR DE EIXO HORIZONTAL DE 600 KG. AF_08/2019" | null | null | sinapi.unidade | "M3"
400 | INS.Sinapi.88630 | Sinapi.Grupo.006 | é.pertencente.a | Sinapi.Grupos | é.pertencente.a | Sinapi.Grp.006 | é.pertencente.a | Sinapi.REVE | pertencente.a | "Massas" | sinapi.agrupador | "Argamassas" | sinapi.código | "88630" | descrição | "ARGAMASSA TRAÇO 1:4 (CIMENTO E AREIA MÉDIA), PREPARO MECÂNICO COM BETONEIRA 400 L. AF_08/2019" | null | null | sinapi.unidade | "M3"
401 | INS.Sinapi.87381 | Sinapi.Grupo.006 | é.pertencente.a | Sinapi.Grupos | é.pertencente.a | Sinapi.Grp.006 | é.pertencente.a | Sinapi.REVE | pertencente.a | "Massas" | sinapi.agrupador | "Argamassas" | sinapi.código | "87381" | descrição | "ARGAMASSA TRAÇO 1:4 (EM VOLUME DE CIMENTO E AREIA GROSSA ÚMIDA) COM ADIÇÃO DE EMULSÃO POLIMÉRICA PARA CHAPISCO ROLADO, PREPARO MANUAL. AF_08/2019" | null | null | sinapi.unidade | "M3"
402 | INS.Sinapi.100462 | Sinapi.Grupo.006 | é.pertencente.a | Sinapi.Grupos | é.pertencente.a | Sinapi.Grp.006 | é.pertencente.a | Sinapi.REVE | pertencente.a | "Massas" | sinapi.agrupador | "Argamassas" | sinapi.código | "100462" | descrição | "ARGAMASSA TRAÇO 1:4 (EM VOLUME DE CIMENTO E AREIA GROSSA ÚMIDA) COM ADIÇÃO DE EMULSÃO POLIMÉRICA PARA CHAPISCO ROLADO, PREPARO MECÂNICO COM BETONEIRA 250 L. AF_08/2019" | null | null | sinapi.unidade | "M3"
403 | INS.Sinapi.87325 | Sinapi.Grupo.006 | é.pertencente.a | Sinapi.Grupos | é.pertencente.a | Sinapi.Grp.006 | é.pertencente.a | Sinapi.REVE | pertencente.a | "Massas" | sinapi.agrupador | "Argamassas" | sinapi.código | "87325" | descrição | "ARGAMASSA TRAÇO 1:4 (EM VOLUME DE CIMENTO E AREIA GROSSA ÚMIDA) COM ADIÇÃO DE EMULSÃO POLIMÉRICA PARA CHAPISCO ROLADO, PREPARO MECÂNICO COM BETONEIRA 400 L. AF_08/2019" | null | null | sinapi.unidade | "M3"
404 | INS.Sinapi.87326 | Sinapi.Grupo.006 | é.pertencente.a | Sinapi.Grupos | é.pertencente.a | Sinapi.Grp.006 | é.pertencente.a | Sinapi.REVE | pertencente.a | "Massas" | sinapi.agrupador | "Argamassas" | sinapi.código | "87326" | descrição | "ARGAMASSA TRAÇO 1:4 (EM VOLUME DE CIMENTO E AREIA GROSSA ÚMIDA) COM ADIÇÃO DE EMULSÃO POLIMÉRICA PARA CHAPISCO ROLADO, PREPARO MECÂNICO COM BETONEIRA 600 L. AF_08/2019" | null | null | sinapi.unidade | "M3"
405 | INS.Sinapi.87363 | Sinapi.Grupo.006 | é.pertencente.a | Sinapi.Grupos | é.pertencente.a | Sinapi.Grp.006 | é.pertencente.a | Sinapi.REVE | pertencente.a | "Massas" | sinapi.agrupador | "Argamassas" | sinapi.código | "87363" | descrição | "ARGAMASSA TRAÇO 1:4 (EM VOLUME DE CIMENTO E AREIA GROSSA ÚMIDA) COM ADIÇÃO DE EMULSÃO POLIMÉRICA PARA CHAPISCO ROLADO, PREPARO MECÂNICO COM MISTURADOR DE EIXO HORIZONTAL DE 300 KG. AF_08/2019" | null | null | sinapi.unidade | "M3"
406 | INS.Sinapi.87364 | Sinapi.Grupo.006 | é.pertencente.a | Sinapi.Grupos | é.pertencente.a | Sinapi.Grp.006 | é.pertencente.a | Sinapi.REVE | pertencente.a | "Massas" | sinapi.agrupador | "Argamassas" | sinapi.código | "87364" | descrição | "ARGAMASSA TRAÇO 1:4 (EM VOLUME DE CIMENTO E AREIA GROSSA ÚMIDA) COM ADIÇÃO DE EMULSÃO POLIMÉRICA PARA CHAPISCO ROLADO, PREPARO MECÂNICO COM MISTURADOR DE EIXO HORIZONTAL DE 600 KG. AF_08/2019" | null | null | sinapi.unidade | "M3"
407 | INS.Sinapi.87378 | Sinapi.Grupo.006 | é.pertencente.a | Sinapi.Grupos | é.pertencente.a | Sinapi.Grp.006 | é.pertencente.a | Sinapi.REVE | pertencente.a | "Massas" | sinapi.agrupador | "Argamassas" | sinapi.código | "87378" | descrição | "ARGAMASSA TRAÇO 1:4 (EM VOLUME DE CIMENTO E AREIA GROSSA ÚMIDA) PARA CHAPISCO CONVENCIONAL, PREPARO MANUAL. AF_08/2019" | null | null | sinapi.unidade | "M3"
408 | INS.Sinapi.100459 | Sinapi.Grupo.006 | é.pertencente.a | Sinapi.Grupos | é.pertencente.a | Sinapi.Grp.006 | é.pertencente.a | Sinapi.REVE | pertencente.a | "Massas" | sinapi.agrupador | "Argamassas" | sinapi.código | "100459" | descrição | "ARGAMASSA TRAÇO 1:4 (EM VOLUME DE CIMENTO E AREIA GROSSA ÚMIDA) PARA CHAPISCO CONVENCIONAL, PREPARO MECÂNICO COM BETONEIRA 250 L. AF_08/2019" | null | null | sinapi.unidade | "M3"
409 | INS.Sinapi.87316 | Sinapi.Grupo.006 | é.pertencente.a | Sinapi.Grupos | é.pertencente.a | Sinapi.Grp.006 | é.pertencente.a | Sinapi.REVE | pertencente.a | "Massas" | sinapi.agrupador | "Argamassas" | sinapi.código | "87316" | descrição | "ARGAMASSA TRAÇO 1:4 (EM VOLUME DE CIMENTO E AREIA GROSSA ÚMIDA) PARA CHAPISCO CONVENCIONAL, PREPARO MECÂNICO COM BETONEIRA 400 L. AF_08/2019" | null | null | sinapi.unidade | "M3"
410 | INS.Sinapi.87317 | Sinapi.Grupo.006 | é.pertencente.a | Sinapi.Grupos | é.pertencente.a | Sinapi.Grp.006 | é.pertencente.a | Sinapi.REVE | pertencente.a | "Massas" | sinapi.agrupador | "Argamassas" | sinapi.código | "87317" | descrição | "ARGAMASSA TRAÇO 1:4 (EM VOLUME DE CIMENTO E AREIA GROSSA ÚMIDA) PARA CHAPISCO CONVENCIONAL, PREPARO MECÂNICO COM BETONEIRA 600 L. AF_08/2019" | null | null | sinapi.unidade | "M3"
411 | INS.Sinapi.87355 | Sinapi.Grupo.006 | é.pertencente.a | Sinapi.Grupos | é.pertencente.a | Sinapi.Grp.006 | é.pertencente.a | Sinapi.REVE | pertencente.a | "Massas" | sinapi.agrupador | "Argamassas" | sinapi.código | "87355" | descrição | "ARGAMASSA TRAÇO 1:4 (EM VOLUME DE CIMENTO E AREIA GROSSA ÚMIDA) PARA CHAPISCO CONVENCIONAL, PREPARO MECÂNICO COM MISTURADOR DE EIXO HORIZONTAL DE 160 KG. AF_08/2019" | null | null | sinapi.unidade | "M3"
412 | INS.Sinapi.87356 | Sinapi.Grupo.006 | é.pertencente.a | Sinapi.Grupos | é.pertencente.a | Sinapi.Grp.006 | é.pertencente.a | Sinapi.REVE | pertencente.a | "Massas" | sinapi.agrupador | "Argamassas" | sinapi.código | "87356" | descrição | "ARGAMASSA TRAÇO 1:4 (EM VOLUME DE CIMENTO E AREIA GROSSA ÚMIDA) PARA CHAPISCO CONVENCIONAL, PREPARO MECÂNICO COM MISTURADOR DE EIXO HORIZONTAL DE 300 KG. AF_08/2019" | null | null | sinapi.unidade | "M3"
413 | INS.Sinapi.87357 | Sinapi.Grupo.006 | é.pertencente.a | Sinapi.Grupos | é.pertencente.a | Sinapi.Grp.006 | é.pertencente.a | Sinapi.REVE | pertencente.a | "Massas" | sinapi.agrupador | "Argamassas" | sinapi.código | "87357" | descrição | "ARGAMASSA TRAÇO 1:4 (EM VOLUME DE CIMENTO E AREIA GROSSA ÚMIDA) PARA CHAPISCO CONVENCIONAL, PREPARO MECÂNICO COM MISTURADOR DE EIXO HORIZONTAL DE 600 KG. AF_08/2019" | null | null | sinapi.unidade | "M3"
414 | INS.Sinapi.100486 | Sinapi.Grupo.006 | é.pertencente.a | Sinapi.Grupos | é.pertencente.a | Sinapi.Grp.006 | é.pertencente.a | Sinapi.REVE | pertencente.a | "Massas" | sinapi.agrupador | "Argamassas" | sinapi.código | "100486" | descrição | "ARGAMASSA TRAÇO 1:4 (EM VOLUME DE CIMENTO E AREIA MÉDIA ÚMIDA) COM ADIÇÃO DE IMPERMEABILIZANTE, PREPARO MANUAL. AF_08/2019" | null | null | sinapi.unidade | "M3"
415 | INS.Sinapi.100482 | Sinapi.Grupo.006 | é.pertencente.a | Sinapi.Grupos | é.pertencente.a | Sinapi.Grp.006 | é.pertencente.a | Sinapi.REVE | pertencente.a | "Massas" | sinapi.agrupador | "Argamassas" | sinapi.código | "100482" | descrição | "ARGAMASSA TRAÇO 1:4 (EM VOLUME DE CIMENTO E AREIA MÉDIA ÚMIDA) COM ADIÇÃO DE IMPERMEABILIZANTE, PREPARO MECÂNICO COM BETONEIRA 250 L. AF_08/2019" | null | null | sinapi.unidade | "M3"
416 | INS.Sinapi.100481 | Sinapi.Grupo.006 | é.pertencente.a | Sinapi.Grupos | é.pertencente.a | Sinapi.Grp.006 | é.pertencente.a | Sinapi.REVE | pertencente.a | "Massas" | sinapi.agrupador | "Argamassas" | sinapi.código | "100481" | descrição | "ARGAMASSA TRAÇO 1:4 (EM VOLUME DE CIMENTO E AREIA MÉDIA ÚMIDA) COM ADIÇÃO DE IMPERMEABILIZANTE, PREPARO MECÂNICO COM BETONEIRA 400 L. AF_08/2019" | null | null | sinapi.unidade | "M3"
417 | INS.Sinapi.100492 | Sinapi.Grupo.006 | é.pertencente.a | Sinapi.Grupos | é.pertencente.a | Sinapi.Grp.006 | é.pertencente.a | Sinapi.REVE | pertencente.a | "Massas" | sinapi.agrupador | "Argamassas" | sinapi.código | "100492" | descrição | "ARGAMASSA TRAÇO 1:4 (EM VOLUME DE CIMENTO E AREIA MÉDIA ÚMIDA) COM ADIÇÃO DE IMPERMEABILIZANTE, PREPARO MECÂNICO COM BETONEIRA 600 L. AF_08/2019" | null | null | sinapi.unidade | "M3"
418 | INS.Sinapi.100483 | Sinapi.Grupo.006 | é.pertencente.a | Sinapi.Grupos | é.pertencente.a | Sinapi.Grp.006 | é.pertencente.a | Sinapi.REVE | pertencente.a | "Massas" | sinapi.agrupador | "Argamassas" | sinapi.código | "100483" | descrição | "ARGAMASSA TRAÇO 1:4 (EM VOLUME DE CIMENTO E AREIA MÉDIA ÚMIDA) COM ADIÇÃO DE IMPERMEABILIZANTE, PREPARO MECÂNICO COM MISTURADOR DE EIXO HORIZONTAL DE 160 KG. AF_08/2019" | null | null | sinapi.unidade | "M3"
419 | INS.Sinapi.100484 | Sinapi.Grupo.006 | é.pertencente.a | Sinapi.Grupos | é.pertencente.a | Sinapi.Grp.006 | é.pertencente.a | Sinapi.REVE | pertencente.a | "Massas" | sinapi.agrupador | "Argamassas" | sinapi.código | "100484" | descrição | "ARGAMASSA TRAÇO 1:4 (EM VOLUME DE CIMENTO E AREIA MÉDIA ÚMIDA) COM ADIÇÃO DE IMPERMEABILIZANTE, PREPARO MECÂNICO COM MISTURADOR DE EIXO HORIZONTAL DE 300 KG. AF_08/2019" | null | null | sinapi.unidade | "M3"
420 | INS.Sinapi.100485 | Sinapi.Grupo.006 | é.pertencente.a | Sinapi.Grupos | é.pertencente.a | Sinapi.Grp.006 | é.pertencente.a | Sinapi.REVE | pertencente.a | "Massas" | sinapi.agrupador | "Argamassas" | sinapi.código | "100485" | descrição | "ARGAMASSA TRAÇO 1:4 (EM VOLUME DE CIMENTO E AREIA MÉDIA ÚMIDA) COM ADIÇÃO DE IMPERMEABILIZANTE, PREPARO MECÂNICO COM MISTURADOR DE EIXO HORIZONTAL DE 600 KG. AF_08/2019" | null | null | sinapi.unidade | "M3"
421 | INS.Sinapi.87373 | Sinapi.Grupo.006 | é.pertencente.a | Sinapi.Grupos | é.pertencente.a | Sinapi.Grp.006 | é.pertencente.a | Sinapi.REVE | pertencente.a | "Massas" | sinapi.agrupador | "Argamassas" | sinapi.código | "87373" | descrição | "ARGAMASSA TRAÇO 1:4 (EM VOLUME DE CIMENTO E AREIA MÉDIA ÚMIDA) PARA CONTRAPISO, PREPARO MANUAL. AF_08/2019" | null | null | sinapi.unidade | "M3"
422 | INS.Sinapi.100454 | Sinapi.Grupo.006 | é.pertencente.a | Sinapi.Grupos | é.pertencente.a | Sinapi.Grp.006 | é.pertencente.a | Sinapi.REVE | pertencente.a | "Massas" | sinapi.agrupador | "Argamassas" | sinapi.código | "100454" | descrição | "ARGAMASSA TRAÇO 1:4 (EM VOLUME DE CIMENTO E AREIA MÉDIA ÚMIDA) PARA CONTRAPISO, PREPARO MECÂNICO COM BETONEIRA 250 L. AF_08/2019" | null | null | sinapi.unidade | "M3"
423 | INS.Sinapi.87301 | Sinapi.Grupo.006 | é.pertencente.a | Sinapi.Grupos | é.pertencente.a | Sinapi.Grp.006 | é.pertencente.a | Sinapi.REVE | pertencente.a | "Massas" | sinapi.agrupador | "Argamassas" | sinapi.código | "87301" | descrição | "ARGAMASSA TRAÇO 1:4 (EM VOLUME DE CIMENTO E AREIA MÉDIA ÚMIDA) PARA CONTRAPISO, PREPARO MECÂNICO COM BETONEIRA 400 L. AF_08/2019" | null | null | sinapi.unidade | "M3"
424 | INS.Sinapi.87302 | Sinapi.Grupo.006 | é.pertencente.a | Sinapi.Grupos | é.pertencente.a | Sinapi.Grp.006 | é.pertencente.a | Sinapi.REVE | pertencente.a | "Massas" | sinapi.agrupador | "Argamassas" | sinapi.código | "87302" | descrição | "ARGAMASSA TRAÇO 1:4 (EM VOLUME DE CIMENTO E AREIA MÉDIA ÚMIDA) PARA CONTRAPISO, PREPARO MECÂNICO COM BETONEIRA 600 L. AF_08/2019" | null | null | sinapi.unidade | "M3"
425 | INS.Sinapi.87342 | Sinapi.Grupo.006 | é.pertencente.a | Sinapi.Grupos | é.pertencente.a | Sinapi.Grp.006 | é.pertencente.a | Sinapi.REVE | pertencente.a | "Massas" | sinapi.agrupador | "Argamassas" | sinapi.código | "87342" | descrição | "ARGAMASSA TRAÇO 1:4 (EM VOLUME DE CIMENTO E AREIA MÉDIA ÚMIDA) PARA CONTRAPISO, PREPARO MECÂNICO COM MISTURADOR DE EIXO HORIZONTAL DE 160 KG. AF_08/2019" | null | null | sinapi.unidade | "M3"
426 | INS.Sinapi.87343 | Sinapi.Grupo.006 | é.pertencente.a | Sinapi.Grupos | é.pertencente.a | Sinapi.Grp.006 | é.pertencente.a | Sinapi.REVE | pertencente.a | "Massas" | sinapi.agrupador | "Argamassas" | sinapi.código | "87343" | descrição | "ARGAMASSA TRAÇO 1:4 (EM VOLUME DE CIMENTO E AREIA MÉDIA ÚMIDA) PARA CONTRAPISO, PREPARO MECÂNICO COM MISTURADOR DE EIXO HORIZONTAL DE 300 KG. AF_08/2019" | null | null | sinapi.unidade | "M3"
427 | INS.Sinapi.87344 | Sinapi.Grupo.006 | é.pertencente.a | Sinapi.Grupos | é.pertencente.a | Sinapi.Grp.006 | é.pertencente.a | Sinapi.REVE | pertencente.a | "Massas" | sinapi.agrupador | "Argamassas" | sinapi.código | "87344" | descrição | "ARGAMASSA TRAÇO 1:4 (EM VOLUME DE CIMENTO E AREIA MÉDIA ÚMIDA) PARA CONTRAPISO, PREPARO MECÂNICO COM MISTURADOR DE EIXO HORIZONTAL DE 600 KG. AF_08/2019" | null | null | sinapi.unidade | "M3"
428 | INS.Sinapi.88631 | Sinapi.Grupo.006 | é.pertencente.a | Sinapi.Grupos | é.pertencente.a | Sinapi.Grp.006 | é.pertencente.a | Sinapi.REVE | pertencente.a | "Massas" | sinapi.agrupador | "Argamassas" | sinapi.código | "88631" | descrição | "ARGAMASSA TRAÇO 1:4 (EM VOLUME DE CIMENTO E AREIA MÉDIA ÚMIDA), PREPARO MANUAL. AF_08/2019" | null | null | sinapi.unidade | "M3"
429 | INS.Sinapi.100471 | Sinapi.Grupo.006 | é.pertencente.a | Sinapi.Grupos | é.pertencente.a | Sinapi.Grp.006 | é.pertencente.a | Sinapi.REVE | pertencente.a | "Massas" | sinapi.agrupador | "Argamassas" | sinapi.código | "100471" | descrição | "ARGAMASSA TRAÇO 1:4 (EM VOLUME DE CIMENTO E AREIA MÉDIA ÚMIDA), PREPARO MECÂNICO COM BETONEIRA 250 L. AF_08/2019" | null | null | sinapi.unidade | "M3"
430 | INS.Sinapi.100490 | Sinapi.Grupo.006 | é.pertencente.a | Sinapi.Grupos | é.pertencente.a | Sinapi.Grp.006 | é.pertencente.a | Sinapi.REVE | pertencente.a | "Massas" | sinapi.agrupador | "Argamassas" | sinapi.código | "100490" | descrição | "ARGAMASSA TRAÇO 1:4 (EM VOLUME DE CIMENTO E AREIA MÉDIA ÚMIDA), PREPARO MECÂNICO COM BETONEIRA 600 L. AF_08/2019" | null | null | sinapi.unidade | "M3"
431 | INS.Sinapi.100472 | Sinapi.Grupo.006 | é.pertencente.a | Sinapi.Grupos | é.pertencente.a | Sinapi.Grp.006 | é.pertencente.a | Sinapi.REVE | pertencente.a | "Massas" | sinapi.agrupador | "Argamassas" | sinapi.código | "100472" | descrição | "ARGAMASSA TRAÇO 1:4 (EM VOLUME DE CIMENTO E AREIA MÉDIA ÚMIDA), PREPARO MECÂNICO COM MISTURADOR DE EIXO HORIZONTAL DE 160 KG. AF_08/2019" | null | null | sinapi.unidade | "M3"
432 | INS.Sinapi.100473 | Sinapi.Grupo.006 | é.pertencente.a | Sinapi.Grupos | é.pertencente.a | Sinapi.Grp.006 | é.pertencente.a | Sinapi.REVE | pertencente.a | "Massas" | sinapi.agrupador | "Argamassas" | sinapi.código | "100473" | descrição | "ARGAMASSA TRAÇO 1:4 (EM VOLUME DE CIMENTO E AREIA MÉDIA ÚMIDA), PREPARO MECÂNICO COM MISTURADOR DE EIXO HORIZONTAL DE 300 KG. AF_08/2019" | null | null | sinapi.unidade | "M3"
433 | INS.Sinapi.100474 | Sinapi.Grupo.006 | é.pertencente.a | Sinapi.Grupos | é.pertencente.a | Sinapi.Grp.006 | é.pertencente.a | Sinapi.REVE | pertencente.a | "Massas" | sinapi.agrupador | "Argamassas" | sinapi.código | "100474" | descrição | "ARGAMASSA TRAÇO 1:4 (EM VOLUME DE CIMENTO E AREIA MÉDIA ÚMIDA), PREPARO MECÂNICO COM MISTURADOR DE EIXO HORIZONTAL DE 600 KG. AF_08/2019" | null | null | sinapi.unidade | "M3"
434 | INS.Sinapi.87379 | Sinapi.Grupo.006 | é.pertencente.a | Sinapi.Grupos | é.pertencente.a | Sinapi.Grp.006 | é.pertencente.a | Sinapi.REVE | pertencente.a | "Massas" | sinapi.agrupador | "Argamassas" | sinapi.código | "87379" | descrição | "ARGAMASSA TRAÇO 1:5 (EM VOLUME DE CIMENTO E AREIA GROSSA ÚMIDA) COM ADIÇÃO DE EMULSÃO POLIMÉRICA PARA CHAPISCO ROLADO, PREPARO MANUAL. AF_08/2019" | null | null | sinapi.unidade | "M3"
435 | INS.Sinapi.100460 | Sinapi.Grupo.006 | é.pertencente.a | Sinapi.Grupos | é.pertencente.a | Sinapi.Grp.006 | é.pertencente.a | Sinapi.REVE | pertencente.a | "Massas" | sinapi.agrupador | "Argamassas" | sinapi.código | "100460" | descrição | "ARGAMASSA TRAÇO 1:5 (EM VOLUME DE CIMENTO E AREIA GROSSA ÚMIDA) COM ADIÇÃO DE EMULSÃO POLIMÉRICA PARA CHAPISCO ROLADO, PREPARO MECÂNICO COM BETONEIRA 250 L. AF_08/2019" | null | null | sinapi.unidade | "M3"
436 | INS.Sinapi.87319 | Sinapi.Grupo.006 | é.pertencente.a | Sinapi.Grupos | é.pertencente.a | Sinapi.Grp.006 | é.pertencente.a | Sinapi.REVE | pertencente.a | "Massas" | sinapi.agrupador | "Argamassas" | sinapi.código | "87319" | descrição | "ARGAMASSA TRAÇO 1:5 (EM VOLUME DE CIMENTO E AREIA GROSSA ÚMIDA) COM ADIÇÃO DE EMULSÃO POLIMÉRICA PARA CHAPISCO ROLADO, PREPARO MECÂNICO COM BETONEIRA 400 L. AF_08/2019" | null | null | sinapi.unidade | "M3"
437 | INS.Sinapi.87320 | Sinapi.Grupo.006 | é.pertencente.a | Sinapi.Grupos | é.pertencente.a | Sinapi.Grp.006 | é.pertencente.a | Sinapi.REVE | pertencente.a | "Massas" | sinapi.agrupador | "Argamassas" | sinapi.código | "87320" | descrição | "ARGAMASSA TRAÇO 1:5 (EM VOLUME DE CIMENTO E AREIA GROSSA ÚMIDA) COM ADIÇÃO DE EMULSÃO POLIMÉRICA PARA CHAPISCO ROLADO, PREPARO MECÂNICO COM BETONEIRA 600 L. AF_08/2019" | null | null | sinapi.unidade | "M3"
438 | INS.Sinapi.87358 | Sinapi.Grupo.006 | é.pertencente.a | Sinapi.Grupos | é.pertencente.a | Sinapi.Grp.006 | é.pertencente.a | Sinapi.REVE | pertencente.a | "Massas" | sinapi.agrupador | "Argamassas" | sinapi.código | "87358" | descrição | "ARGAMASSA TRAÇO 1:5 (EM VOLUME DE CIMENTO E AREIA GROSSA ÚMIDA) COM ADIÇÃO DE EMULSÃO POLIMÉRICA PARA CHAPISCO ROLADO, PREPARO MECÂNICO COM MISTURADOR DE EIXO HORIZONTAL DE 300 KG. AF_08/2019" | null | null | sinapi.unidade | "M3"
439 | INS.Sinapi.87359 | Sinapi.Grupo.006 | é.pertencente.a | Sinapi.Grupos | é.pertencente.a | Sinapi.Grp.006 | é.pertencente.a | Sinapi.REVE | pertencente.a | "Massas" | sinapi.agrupador | "Argamassas" | sinapi.código | "87359" | descrição | "ARGAMASSA TRAÇO 1:5 (EM VOLUME DE CIMENTO E AREIA GROSSA ÚMIDA) COM ADIÇÃO DE EMULSÃO POLIMÉRICA PARA CHAPISCO ROLADO, PREPARO MECÂNICO COM MISTURADOR DE EIXO HORIZONTAL DE 600 KG. AF_08/2019" | null | null | sinapi.unidade | "M3"
440 | INS.Sinapi.87376 | Sinapi.Grupo.006 | é.pertencente.a | Sinapi.Grupos | é.pertencente.a | Sinapi.Grp.006 | é.pertencente.a | Sinapi.REVE | pertencente.a | "Massas" | sinapi.agrupador | "Argamassas" | sinapi.código | "87376" | descrição | "ARGAMASSA TRAÇO 1:5 (EM VOLUME DE CIMENTO E AREIA GROSSA ÚMIDA) PARA CHAPISCO CONVENCIONAL, PREPARO MANUAL. AF_08/2019" | null | null | sinapi.unidade | "M3"
441 | INS.Sinapi.100457 | Sinapi.Grupo.006 | é.pertencente.a | Sinapi.Grupos | é.pertencente.a | Sinapi.Grp.006 | é.pertencente.a | Sinapi.REVE | pertencente.a | "Massas" | sinapi.agrupador | "Argamassas" | sinapi.código | "100457" | descrição | "ARGAMASSA TRAÇO 1:5 (EM VOLUME DE CIMENTO E AREIA GROSSA ÚMIDA) PARA CHAPISCO CONVENCIONAL, PREPARO MECÂNICO COM BETONEIRA 250 L. AF_08/2019" | null | null | sinapi.unidade | "M3"
442 | INS.Sinapi.87310 | Sinapi.Grupo.006 | é.pertencente.a | Sinapi.Grupos | é.pertencente.a | Sinapi.Grp.006 | é.pertencente.a | Sinapi.REVE | pertencente.a | "Massas" | sinapi.agrupador | "Argamassas" | sinapi.código | "87310" | descrição | "ARGAMASSA TRAÇO 1:5 (EM VOLUME DE CIMENTO E AREIA GROSSA ÚMIDA) PARA CHAPISCO CONVENCIONAL, PREPARO MECÂNICO COM BETONEIRA 400 L. AF_08/2019" | null | null | sinapi.unidade | "M3"
443 | INS.Sinapi.87311 | Sinapi.Grupo.006 | é.pertencente.a | Sinapi.Grupos | é.pertencente.a | Sinapi.Grp.006 | é.pertencente.a | Sinapi.REVE | pertencente.a | "Massas" | sinapi.agrupador | "Argamassas" | sinapi.código | "87311" | descrição | "ARGAMASSA TRAÇO 1:5 (EM VOLUME DE CIMENTO E AREIA GROSSA ÚMIDA) PARA CHAPISCO CONVENCIONAL, PREPARO MECÂNICO COM BETONEIRA 600 L. AF_08/2019" | null | null | sinapi.unidade | "M3"
444 | INS.Sinapi.87350 | Sinapi.Grupo.006 | é.pertencente.a | Sinapi.Grupos | é.pertencente.a | Sinapi.Grp.006 | é.pertencente.a | Sinapi.REVE | pertencente.a | "Massas" | sinapi.agrupador | "Argamassas" | sinapi.código | "87350" | descrição | "ARGAMASSA TRAÇO 1:5 (EM VOLUME DE CIMENTO E AREIA GROSSA ÚMIDA) PARA CHAPISCO CONVENCIONAL, PREPARO MECÂNICO COM MISTURADOR DE EIXO HORIZONTAL DE 300 KG. AF_08/2019" | null | null | sinapi.unidade | "M3"
445 | INS.Sinapi.87351 | Sinapi.Grupo.006 | é.pertencente.a | Sinapi.Grupos | é.pertencente.a | Sinapi.Grp.006 | é.pertencente.a | Sinapi.REVE | pertencente.a | "Massas" | sinapi.agrupador | "Argamassas" | sinapi.código | "87351" | descrição | "ARGAMASSA TRAÇO 1:5 (EM VOLUME DE CIMENTO E AREIA GROSSA ÚMIDA) PARA CHAPISCO CONVENCIONAL, PREPARO MECÂNICO COM MISTURADOR DE EIXO HORIZONTAL DE 600 KG. AF_08/2019" | null | null | sinapi.unidade | "M3"
446 | INS.Sinapi.87374 | Sinapi.Grupo.006 | é.pertencente.a | Sinapi.Grupos | é.pertencente.a | Sinapi.Grp.006 | é.pertencente.a | Sinapi.REVE | pertencente.a | "Massas" | sinapi.agrupador | "Argamassas" | sinapi.código | "87374" | descrição | "ARGAMASSA TRAÇO 1:5 (EM VOLUME DE CIMENTO E AREIA MÉDIA ÚMIDA) PARA CONTRAPISO, PREPARO MANUAL. AF_08/2019" | null | null | sinapi.unidade | "M3"
447 | INS.Sinapi.100455 | Sinapi.Grupo.006 | é.pertencente.a | Sinapi.Grupos | é.pertencente.a | Sinapi.Grp.006 | é.pertencente.a | Sinapi.REVE | pertencente.a | "Massas" | sinapi.agrupador | "Argamassas" | sinapi.código | "100455" | descrição | "ARGAMASSA TRAÇO 1:5 (EM VOLUME DE CIMENTO E AREIA MÉDIA ÚMIDA) PARA CONTRAPISO, PREPARO MECÂNICO COM BETONEIRA 250 L. AF_08/2019" | null | null | sinapi.unidade | "M3"
448 | INS.Sinapi.87304 | Sinapi.Grupo.006 | é.pertencente.a | Sinapi.Grupos | é.pertencente.a | Sinapi.Grp.006 | é.pertencente.a | Sinapi.REVE | pertencente.a | "Massas" | sinapi.agrupador | "Argamassas" | sinapi.código | "87304" | descrição | "ARGAMASSA TRAÇO 1:5 (EM VOLUME DE CIMENTO E AREIA MÉDIA ÚMIDA) PARA CONTRAPISO, PREPARO MECÂNICO COM BETONEIRA 400 L. AF_08/2019" | null | null | sinapi.unidade | "M3"
449 | INS.Sinapi.87305 | Sinapi.Grupo.006 | é.pertencente.a | Sinapi.Grupos | é.pertencente.a | Sinapi.Grp.006 | é.pertencente.a | Sinapi.REVE | pertencente.a | "Massas" | sinapi.agrupador | "Argamassas" | sinapi.código | "87305" | descrição | "ARGAMASSA TRAÇO 1:5 (EM VOLUME DE CIMENTO E AREIA MÉDIA ÚMIDA) PARA CONTRAPISO, PREPARO MECÂNICO COM BETONEIRA 600 L. AF_08/2019" | null | null | sinapi.unidade | "M3"
450 | INS.Sinapi.87345 | Sinapi.Grupo.006 | é.pertencente.a | Sinapi.Grupos | é.pertencente.a | Sinapi.Grp.006 | é.pertencente.a | Sinapi.REVE | pertencente.a | "Massas" | sinapi.agrupador | "Argamassas" | sinapi.código | "87345" | descrição | "ARGAMASSA TRAÇO 1:5 (EM VOLUME DE CIMENTO E AREIA MÉDIA ÚMIDA) PARA CONTRAPISO, PREPARO MECÂNICO COM MISTURADOR DE EIXO HORIZONTAL DE 160 KG. AF_08/2019" | null | null | sinapi.unidade | "M3"
451 | INS.Sinapi.87346 | Sinapi.Grupo.006 | é.pertencente.a | Sinapi.Grupos | é.pertencente.a | Sinapi.Grp.006 | é.pertencente.a | Sinapi.REVE | pertencente.a | "Massas" | sinapi.agrupador | "Argamassas" | sinapi.código | "87346" | descrição | "ARGAMASSA TRAÇO 1:5 (EM VOLUME DE CIMENTO E AREIA MÉDIA ÚMIDA) PARA CONTRAPISO, PREPARO MECÂNICO COM MISTURADOR DE EIXO HORIZONTAL DE 300 KG. AF_08/2019" | null | null | sinapi.unidade | "M3"
452 | INS.Sinapi.87347 | Sinapi.Grupo.006 | é.pertencente.a | Sinapi.Grupos | é.pertencente.a | Sinapi.Grp.006 | é.pertencente.a | Sinapi.REVE | pertencente.a | "Massas" | sinapi.agrupador | "Argamassas" | sinapi.código | "87347" | descrição | "ARGAMASSA TRAÇO 1:5 (EM VOLUME DE CIMENTO E AREIA MÉDIA ÚMIDA) PARA CONTRAPISO, PREPARO MECÂNICO COM MISTURADOR DE EIXO HORIZONTAL DE 600 KG. AF_08/2019" | null | null | sinapi.unidade | "M3"
453 | INS.Sinapi.87366 | Sinapi.Grupo.006 | é.pertencente.a | Sinapi.Grupos | é.pertencente.a | Sinapi.Grp.006 | é.pertencente.a | Sinapi.REVE | pertencente.a | "Massas" | sinapi.agrupador | "Argamassas" | sinapi.código | "87366" | descrição | "ARGAMASSA TRAÇO 1:6 (EM VOLUME DE CIMENTO E AREIA MÉDIA ÚMIDA) COM ADIÇÃO DE PLASTIFICANTE PARA EMBOÇO/MASSA ÚNICA/ASSENTAMENTO DE ALVENARIA DE VEDAÇÃO, PREPARO MANUAL. AF_08/2019" | null | null | sinapi.unidade | "M3"
454 | INS.Sinapi.100448 | Sinapi.Grupo.006 | é.pertencente.a | Sinapi.Grupos | é.pertencente.a | Sinapi.Grp.006 | é.pertencente.a | Sinapi.REVE | pertencente.a | "Massas" | sinapi.agrupador | "Argamassas" | sinapi.código | "100448" | descrição | "ARGAMASSA TRAÇO 1:6 (EM VOLUME DE CIMENTO E AREIA MÉDIA ÚMIDA) COM ADIÇÃO DE PLASTIFICANTE PARA EMBOÇO/MASSA ÚNICA/ASSENTAMENTO DE ALVENARIA DE VEDAÇÃO, PREPARO MECÂNICO COM BETONEIRA 250 L. AF_08/2019" | null | null | sinapi.unidade | "M3"
455 | INS.Sinapi.87283 | Sinapi.Grupo.006 | é.pertencente.a | Sinapi.Grupos | é.pertencente.a | Sinapi.Grp.006 | é.pertencente.a | Sinapi.REVE | pertencente.a | "Massas" | sinapi.agrupador | "Argamassas" | sinapi.código | "87283" | descrição | "ARGAMASSA TRAÇO 1:6 (EM VOLUME DE CIMENTO E AREIA MÉDIA ÚMIDA) COM ADIÇÃO DE PLASTIFICANTE PARA EMBOÇO/MASSA ÚNICA/ASSENTAMENTO DE ALVENARIA DE VEDAÇÃO, PREPARO MECÂNICO COM BETONEIRA 400 L. AF_08/2019" | null | null | sinapi.unidade | "M3"
456 | INS.Sinapi.87284 | Sinapi.Grupo.006 | é.pertencente.a | Sinapi.Grupos | é.pertencente.a | Sinapi.Grp.006 | é.pertencente.a | Sinapi.REVE | pertencente.a | "Massas" | sinapi.agrupador | "Argamassas" | sinapi.código | "87284" | descrição | "ARGAMASSA TRAÇO 1:6 (EM VOLUME DE CIMENTO E AREIA MÉDIA ÚMIDA) COM ADIÇÃO DE PLASTIFICANTE PARA EMBOÇO/MASSA ÚNICA/ASSENTAMENTO DE ALVENARIA DE VEDAÇÃO, PREPARO MECÂNICO COM BETONEIRA 600 L. AF_08/2019" | null | null | sinapi.unidade | "M3"
457 | INS.Sinapi.87329 | Sinapi.Grupo.006 | é.pertencente.a | Sinapi.Grupos | é.pertencente.a | Sinapi.Grp.006 | é.pertencente.a | Sinapi.REVE | pertencente.a | "Massas" | sinapi.agrupador | "Argamassas" | sinapi.código | "87329" | descrição | "ARGAMASSA TRAÇO 1:6 (EM VOLUME DE CIMENTO E AREIA MÉDIA ÚMIDA) COM ADIÇÃO DE PLASTIFICANTE PARA EMBOÇO/MASSA ÚNICA/ASSENTAMENTO DE ALVENARIA DE VEDAÇÃO, PREPARO MECÂNICO COM MISTURADOR DE EIXO HORIZONTAL DE 300 KG. AF_08/2019" | null | null | sinapi.unidade | "M3"
458 | INS.Sinapi.87330 | Sinapi.Grupo.006 | é.pertencente.a | Sinapi.Grupos | é.pertencente.a | Sinapi.Grp.006 | é.pertencente.a | Sinapi.REVE | pertencente.a | "Massas" | sinapi.agrupador | "Argamassas" | sinapi.código | "87330" | descrição | "ARGAMASSA TRAÇO 1:6 (EM VOLUME DE CIMENTO E AREIA MÉDIA ÚMIDA) COM ADIÇÃO DE PLASTIFICANTE PARA EMBOÇO/MASSA ÚNICA/ASSENTAMENTO DE ALVENARIA DE VEDAÇÃO, PREPARO MECÂNICO COM MISTURADOR DE EIXO HORIZONTAL DE 600 KG. AF_08/2019" | null | null | sinapi.unidade | "M3"
459 | INS.Sinapi.87375 | Sinapi.Grupo.006 | é.pertencente.a | Sinapi.Grupos | é.pertencente.a | Sinapi.Grp.006 | é.pertencente.a | Sinapi.REVE | pertencente.a | "Massas" | sinapi.agrupador | "Argamassas" | sinapi.código | "87375" | descrição | "ARGAMASSA TRAÇO 1:6 (EM VOLUME DE CIMENTO E AREIA MÉDIA ÚMIDA) PARA CONTRAPISO, PREPARO MANUAL. AF_08/2019" | null | null | sinapi.unidade | "M3"
460 | INS.Sinapi.100456 | Sinapi.Grupo.006 | é.pertencente.a | Sinapi.Grupos | é.pertencente.a | Sinapi.Grp.006 | é.pertencente.a | Sinapi.REVE | pertencente.a | "Massas" | sinapi.agrupador | "Argamassas" | sinapi.código | "100456" | descrição | "ARGAMASSA TRAÇO 1:6 (EM VOLUME DE CIMENTO E AREIA MÉDIA ÚMIDA) PARA CONTRAPISO, PREPARO MECÂNICO COM BETONEIRA 250 L. AF_08/2019" | null | null | sinapi.unidade | "M3"
461 | INS.Sinapi.87307 | Sinapi.Grupo.006 | é.pertencente.a | Sinapi.Grupos | é.pertencente.a | Sinapi.Grp.006 | é.pertencente.a | Sinapi.REVE | pertencente.a | "Massas" | sinapi.agrupador | "Argamassas" | sinapi.código | "87307" | descrição | "ARGAMASSA TRAÇO 1:6 (EM VOLUME DE CIMENTO E AREIA MÉDIA ÚMIDA) PARA CONTRAPISO, PREPARO MECÂNICO COM BETONEIRA 400 L. AF_08/2019" | null | null | sinapi.unidade | "M3"
462 | INS.Sinapi.87308 | Sinapi.Grupo.006 | é.pertencente.a | Sinapi.Grupos | é.pertencente.a | Sinapi.Grp.006 | é.pertencente.a | Sinapi.REVE | pertencente.a | "Massas" | sinapi.agrupador | "Argamassas" | sinapi.código | "87308" | descrição | "ARGAMASSA TRAÇO 1:6 (EM VOLUME DE CIMENTO E AREIA MÉDIA ÚMIDA) PARA CONTRAPISO, PREPARO MECÂNICO COM BETONEIRA 600 L. AF_08/2019" | null | null | sinapi.unidade | "M3"
463 | INS.Sinapi.87348 | Sinapi.Grupo.006 | é.pertencente.a | Sinapi.Grupos | é.pertencente.a | Sinapi.Grp.006 | é.pertencente.a | Sinapi.REVE | pertencente.a | "Massas" | sinapi.agrupador | "Argamassas" | sinapi.código | "87348" | descrição | "ARGAMASSA TRAÇO 1:6 (EM VOLUME DE CIMENTO E AREIA MÉDIA ÚMIDA) PARA CONTRAPISO, PREPARO MECÂNICO COM MISTURADOR DE EIXO HORIZONTAL DE 160 KG. AF_08/2019" | null | null | sinapi.unidade | "M3"
464 | INS.Sinapi.87349 | Sinapi.Grupo.006 | é.pertencente.a | Sinapi.Grupos | é.pertencente.a | Sinapi.Grp.006 | é.pertencente.a | Sinapi.REVE | pertencente.a | "Massas" | sinapi.agrupador | "Argamassas" | sinapi.código | "87349" | descrição | "ARGAMASSA TRAÇO 1:6 (EM VOLUME DE CIMENTO E AREIA MÉDIA ÚMIDA) PARA CONTRAPISO, PREPARO MECÂNICO COM MISTURADOR DE EIXO HORIZONTAL DE 600 KG. AF_08/2019" | null | null | sinapi.unidade | "M3"
465 | INS.Sinapi.87365 | Sinapi.Grupo.006 | é.pertencente.a | Sinapi.Grupos | é.pertencente.a | Sinapi.Grp.006 | é.pertencente.a | Sinapi.REVE | pertencente.a | "Massas" | sinapi.agrupador | "Argamassas" | sinapi.código | "87365" | descrição | "ARGAMASSA TRAÇO 1:7 (EM VOLUME DE CIMENTO E AREIA MÉDIA ÚMIDA) COM ADIÇÃO DE PLASTIFICANTE PARA EMBOÇO/MASSA ÚNICA/ASSENTAMENTO DE ALVENARIA DE VEDAÇÃO, PREPARO MANUAL. AF_08/2019" | null | null | sinapi.unidade | "M3"
466 | INS.Sinapi.100447 | Sinapi.Grupo.006 | é.pertencente.a | Sinapi.Grupos | é.pertencente.a | Sinapi.Grp.006 | é.pertencente.a | Sinapi.REVE | pertencente.a | "Massas" | sinapi.agrupador | "Argamassas" | sinapi.código | "100447" | descrição | "ARGAMASSA TRAÇO 1:7 (EM VOLUME DE CIMENTO E AREIA MÉDIA ÚMIDA) COM ADIÇÃO DE PLASTIFICANTE PARA EMBOÇO/MASSA ÚNICA/ASSENTAMENTO DE ALVENARIA DE VEDAÇÃO, PREPARO MECÂNICO COM BETONEIRA 250 L. AF_08/2019" | null | null | sinapi.unidade | "M3"
467 | INS.Sinapi.87280 | Sinapi.Grupo.006 | é.pertencente.a | Sinapi.Grupos | é.pertencente.a | Sinapi.Grp.006 | é.pertencente.a | Sinapi.REVE | pertencente.a | "Massas" | sinapi.agrupador | "Argamassas" | sinapi.código | "87280" | descrição | "ARGAMASSA TRAÇO 1:7 (EM VOLUME DE CIMENTO E AREIA MÉDIA ÚMIDA) COM ADIÇÃO DE PLASTIFICANTE PARA EMBOÇO/MASSA ÚNICA/ASSENTAMENTO DE ALVENARIA DE VEDAÇÃO, PREPARO MECÂNICO COM BETONEIRA 400 L. AF_08/2019" | null | null | sinapi.unidade | "M3"
468 | INS.Sinapi.87281 | Sinapi.Grupo.006 | é.pertencente.a | Sinapi.Grupos | é.pertencente.a | Sinapi.Grp.006 | é.pertencente.a | Sinapi.REVE | pertencente.a | "Massas" | sinapi.agrupador | "Argamassas" | sinapi.código | "87281" | descrição | "ARGAMASSA TRAÇO 1:7 (EM VOLUME DE CIMENTO E AREIA MÉDIA ÚMIDA) COM ADIÇÃO DE PLASTIFICANTE PARA EMBOÇO/MASSA ÚNICA/ASSENTAMENTO DE ALVENARIA DE VEDAÇÃO, PREPARO MECÂNICO COM BETONEIRA 600 L. AF_08/2019" | null | null | sinapi.unidade | "M3"
469 | INS.Sinapi.87327 | Sinapi.Grupo.006 | é.pertencente.a | Sinapi.Grupos | é.pertencente.a | Sinapi.Grp.006 | é.pertencente.a | Sinapi.REVE | pertencente.a | "Massas" | sinapi.agrupador | "Argamassas" | sinapi.código | "87327" | descrição | "ARGAMASSA TRAÇO 1:7 (EM VOLUME DE CIMENTO E AREIA MÉDIA ÚMIDA) COM ADIÇÃO DE PLASTIFICANTE PARA EMBOÇO/MASSA ÚNICA/ASSENTAMENTO DE ALVENARIA DE VEDAÇÃO, PREPARO MECÂNICO COM MISTURADOR DE EIXO HORIZONTAL DE 300 KG. AF_08/2019" | null | null | sinapi.unidade | "M3"
470 | INS.Sinapi.87328 | Sinapi.Grupo.006 | é.pertencente.a | Sinapi.Grupos | é.pertencente.a | Sinapi.Grp.006 | é.pertencente.a | Sinapi.REVE | pertencente.a | "Massas" | sinapi.agrupador | "Argamassas" | sinapi.código | "87328" | descrição | "ARGAMASSA TRAÇO 1:7 (EM VOLUME DE CIMENTO E AREIA MÉDIA ÚMIDA) COM ADIÇÃO DE PLASTIFICANTE PARA EMBOÇO/MASSA ÚNICA/ASSENTAMENTO DE ALVENARIA DE VEDAÇÃO, PREPARO MECÂNICO COM MISTURADOR DE EIXO HORIZONTAL DE 600 KG. AF_08/2019" | null | null | sinapi.unidade | "M3"
471 | INS.Sinapi.87410 | Sinapi.Grupo.006 | é.pertencente.a | Sinapi.Grupos | é.pertencente.a | Sinapi.Grp.006 | é.pertencente.a | Sinapi.REVE | pertencente.a | "Massas" | sinapi.agrupador | "Argamassas" | sinapi.código | "87410" | descrição | "ARGAMASSA À BASE DE GESSO, MISTURA E PROJEÇÃO DE 1,5 M³/H DE ARGAMASSA. AF_08/2019" | null | null | sinapi.unidade | "M3"
472 | INS.Sinapi.95577 | Sinapi.Grupo.007 | é.pertencente.a | Sinapi.Grupos | é.pertencente.a | Sinapi.Grp.007 | é.pertencente.a | Sinapi.FUES | pertencente.a | "Fundações" | sinapi.agrupador | "Armação de Estacas" | sinapi.código | "95577" | descrição | "MONTAGEM DE ARMADURA DE ESTACAS, DIÂMETRO = 10,0 MM. AF_09/2021_PS" | null | null | sinapi.unidade | "KG"
473 | INS.Sinapi.95578 | Sinapi.Grupo.007 | é.pertencente.a | Sinapi.Grupos | é.pertencente.a | Sinapi.Grp.007 | é.pertencente.a | Sinapi.FUES | pertencente.a | "Fundações" | sinapi.agrupador | "Armação de Estacas" | sinapi.código | "95578" | descrição | "MONTAGEM DE ARMADURA DE ESTACAS, DIÂMETRO = 12,5 MM. AF_09/2021_PS" | null | null | sinapi.unidade | "KG"
474 | INS.Sinapi.95579 | Sinapi.Grupo.007 | é.pertencente.a | Sinapi.Grupos | é.pertencente.a | Sinapi.Grp.007 | é.pertencente.a | Sinapi.FUES | pertencente.a | "Fundações" | sinapi.agrupador | "Armação de Estacas" | sinapi.código | "95579" | descrição | "MONTAGEM DE ARMADURA DE ESTACAS, DIÂMETRO = 16,0 MM. AF_09/2021_PS" | null | null | sinapi.unidade | "KG"
475 | INS.Sinapi.95580 | Sinapi.Grupo.007 | é.pertencente.a | Sinapi.Grupos | é.pertencente.a | Sinapi.Grp.007 | é.pertencente.a | Sinapi.FUES | pertencente.a | "Fundações" | sinapi.agrupador | "Armação de Estacas" | sinapi.código | "95580" | descrição | "MONTAGEM DE ARMADURA DE ESTACAS, DIÂMETRO = 20,0 MM. AF_09/2021_PS" | null | null | sinapi.unidade | "KG"
476 | INS.Sinapi.95581 | Sinapi.Grupo.007 | é.pertencente.a | Sinapi.Grupos | é.pertencente.a | Sinapi.Grp.007 | é.pertencente.a | Sinapi.FUES | pertencente.a | "Fundações" | sinapi.agrupador | "Armação de Estacas" | sinapi.código | "95581" | descrição | "MONTAGEM DE ARMADURA DE ESTACAS, DIÂMETRO = 25,0 MM. AF_09/2021_PS" | null | null | sinapi.unidade | "KG"
477 | INS.Sinapi.95582 | Sinapi.Grupo.007 | é.pertencente.a | Sinapi.Grupos | é.pertencente.a | Sinapi.Grp.007 | é.pertencente.a | Sinapi.FUES | pertencente.a | "Fundações" | sinapi.agrupador | "Armação de Estacas" | sinapi.código | "95582" | descrição | "MONTAGEM DE ARMADURA DE ESTACAS, DIÂMETRO = 32,0 MM. AF_09/2021_PS" | null | null | sinapi.unidade | "KG"
478 | INS.Sinapi.95576 | Sinapi.Grupo.007 | é.pertencente.a | Sinapi.Grupos | é.pertencente.a | Sinapi.Grp.007 | é.pertencente.a | Sinapi.FUES | pertencente.a | "Fundações" | sinapi.agrupador | "Armação de Estacas" | sinapi.código | "95576" | descrição | "MONTAGEM DE ARMADURA DE ESTACAS, DIÂMETRO = 8,0 MM. AF_09/2021_PS" | null | null | sinapi.unidade | "KG"
479 | INS.Sinapi.95583 | Sinapi.Grupo.007 | é.pertencente.a | Sinapi.Grupos | é.pertencente.a | Sinapi.Grp.007 | é.pertencente.a | Sinapi.FUES | pertencente.a | "Fundações" | sinapi.agrupador | "Armação de Estacas" | sinapi.código | "95583" | descrição | "MONTAGEM DE ARMADURA TRANSVERSAL DE ESTACAS DE SEÇÃO CIRCULAR, DIÂMETRO = 5,0 MM. AF_09/2021_PS" | null | null | sinapi.unidade | "KG"
480 | INS.Sinapi.95584 | Sinapi.Grupo.007 | é.pertencente.a | Sinapi.Grupos | é.pertencente.a | Sinapi.Grp.007 | é.pertencente.a | Sinapi.FUES | pertencente.a | "Fundações" | sinapi.agrupador | "Armação de Estacas" | sinapi.código | "95584" | descrição | "MONTAGEM DE ARMADURA TRANSVERSAL DE ESTACAS DE SEÇÃO CIRCULAR, DIÂMETRO = 6,30 MM. AF_09/2021_PS" | null | null | sinapi.unidade | "KG"
481 | INS.Sinapi.95593 | Sinapi.Grupo.007 | é.pertencente.a | Sinapi.Grupos | é.pertencente.a | Sinapi.Grp.007 | é.pertencente.a | Sinapi.FUES | pertencente.a | "Fundações" | sinapi.agrupador | "Armação de Estacas" | sinapi.código | "95593" | descrição | "MONTAGEM DE ARMADURA TRANSVERSAL DE ESTACAS DE SEÇÃO RETANGULAR, DIÂMETRO = 6,30 MM. AF_09/2021_PS" | null | null | sinapi.unidade | "KG"
482 | INS.Sinapi.95592 | Sinapi.Grupo.007 | é.pertencente.a | Sinapi.Grupos | é.pertencente.a | Sinapi.Grp.007 | é.pertencente.a | Sinapi.FUES | pertencente.a | "Fundações" | sinapi.agrupador | "Armação de Estacas" | sinapi.código | "95592" | descrição | "MONTAGEM DE ARMADURA TRANVERSAL DE ESTACAS DE SEÇÃO RETANGULAR, DIÂMETRO = 5,0 MM. AF_09/2021_PS" | null | null | sinapi.unidade | "KG"
483 | INS.Sinapi.92919 | Sinapi.Grupo.008 | é.pertencente.a | Sinapi.Grupos | é.pertencente.a | Sinapi.Grp.008 | é.pertencente.a | Sinapi.FUES | pertencente.a | "Estruturas" | sinapi.agrupador | "Armação para Estruturas de Concreto Armado" | sinapi.código | "92919" | descrição | "ARMAÇÃO DE ESTRUTURAS DIVERSAS DE CONCRETO ARMADO, EXCETO VIGAS, PILARES, LAJES E FUNDAÇÕES, UTILIZANDO AÇO CA-50 DE 10,0 MM - MONTAGEM. AF_06/2022" | null | null | sinapi.unidade | "KG"
484 | INS.Sinapi.92921 | Sinapi.Grupo.008 | é.pertencente.a | Sinapi.Grupos | é.pertencente.a | Sinapi.Grp.008 | é.pertencente.a | Sinapi.FUES | pertencente.a | "Estruturas" | sinapi.agrupador | "Armação para Estruturas de Concreto Armado" | sinapi.código | "92921" | descrição | "ARMAÇÃO DE ESTRUTURAS DIVERSAS DE CONCRETO ARMADO, EXCETO VIGAS, PILARES, LAJES E FUNDAÇÕES, UTILIZANDO AÇO CA-50 DE 12,5 MM - MONTAGEM. AF_06/2022" | null | null | sinapi.unidade | "KG"
485 | INS.Sinapi.92922 | Sinapi.Grupo.008 | é.pertencente.a | Sinapi.Grupos | é.pertencente.a | Sinapi.Grp.008 | é.pertencente.a | Sinapi.FUES | pertencente.a | "Estruturas" | sinapi.agrupador | "Armação para Estruturas de Concreto Armado" | sinapi.código | "92922" | descrição | "ARMAÇÃO DE ESTRUTURAS DIVERSAS DE CONCRETO ARMADO, EXCETO VIGAS, PILARES, LAJES E FUNDAÇÕES, UTILIZANDO AÇO CA-50 DE 16,0 MM - MONTAGEM. AF_06/2022" | null | null | sinapi.unidade | "KG"
486 | INS.Sinapi.92923 | Sinapi.Grupo.008 | é.pertencente.a | Sinapi.Grupos | é.pertencente.a | Sinapi.Grp.008 | é.pertencente.a | Sinapi.FUES | pertencente.a | "Estruturas" | sinapi.agrupador | "Armação para Estruturas de Concreto Armado" | sinapi.código | "92923" | descrição | "ARMAÇÃO DE ESTRUTURAS DIVERSAS DE CONCRETO ARMADO, EXCETO VIGAS, PILARES, LAJES E FUNDAÇÕES, UTILIZANDO AÇO CA-50 DE 20,0 MM - MONTAGEM. AF_06/2022" | null | null | sinapi.unidade | "KG"
487 | INS.Sinapi.92924 | Sinapi.Grupo.008 | é.pertencente.a | Sinapi.Grupos | é.pertencente.a | Sinapi.Grp.008 | é.pertencente.a | Sinapi.FUES | pertencente.a | "Estruturas" | sinapi.agrupador | "Armação para Estruturas de Concreto Armado" | sinapi.código | "92924" | descrição | "ARMAÇÃO DE ESTRUTURAS DIVERSAS DE CONCRETO ARMADO, EXCETO VIGAS, PILARES, LAJES E FUNDAÇÕES, UTILIZANDO AÇO CA-50 DE 25,0 MM - MONTAGEM. AF_06/2022" | null | null | sinapi.unidade | "KG"
488 | INS.Sinapi.104104 | Sinapi.Grupo.008 | é.pertencente.a | Sinapi.Grupos | é.pertencente.a | Sinapi.Grp.008 | é.pertencente.a | Sinapi.FUES | pertencente.a | "Estruturas" | sinapi.agrupador | "Armação para Estruturas de Concreto Armado" | sinapi.código | "104104" | descrição | "ARMAÇÃO DE ESTRUTURAS DIVERSAS DE CONCRETO ARMADO, EXCETO VIGAS, PILARES, LAJES E FUNDAÇÕES, UTILIZANDO AÇO CA-50 DE 32,0 MM - MONTAGEM. AF_06/2022" | null | null | sinapi.unidade | "KG"
489 | INS.Sinapi.92916 | Sinapi.Grupo.008 | é.pertencente.a | Sinapi.Grupos | é.pertencente.a | Sinapi.Grp.008 | é.pertencente.a | Sinapi.FUES | pertencente.a | "Estruturas" | sinapi.agrupador | "Armação para Estruturas de Concreto Armado" | sinapi.código | "92916" | descrição | "ARMAÇÃO DE ESTRUTURAS DIVERSAS DE CONCRETO ARMADO, EXCETO VIGAS, PILARES, LAJES E FUNDAÇÕES, UTILIZANDO AÇO CA-50 DE 6,3 MM - MONTAGEM. AF_06/2022" | null | null | sinapi.unidade | "KG"
490 | INS.Sinapi.92917 | Sinapi.Grupo.008 | é.pertencente.a | Sinapi.Grupos | é.pertencente.a | Sinapi.Grp.008 | é.pertencente.a | Sinapi.FUES | pertencente.a | "Estruturas" | sinapi.agrupador | "Armação para Estruturas de Concreto Armado" | sinapi.código | "92917" | descrição | "ARMAÇÃO DE ESTRUTURAS DIVERSAS DE CONCRETO ARMADO, EXCETO VIGAS, PILARES, LAJES E FUNDAÇÕES, UTILIZANDO AÇO CA-50 DE 8,0 MM - MONTAGEM. AF_06/2022" | null | null | sinapi.unidade | "KG"
491 | INS.Sinapi.92915 | Sinapi.Grupo.008 | é.pertencente.a | Sinapi.Grupos | é.pertencente.a | Sinapi.Grp.008 | é.pertencente.a | Sinapi.FUES | pertencente.a | "Estruturas" | sinapi.agrupador | "Armação para Estruturas de Concreto Armado" | sinapi.código | "92915" | descrição | "ARMAÇÃO DE ESTRUTURAS DIVERSAS DE CONCRETO ARMADO, EXCETO VIGAS, PILARES, LAJES E FUNDAÇÕES, UTILIZANDO AÇO CA-60 DE 5,0 MM - MONTAGEM. AF_06/2022" | null | null | sinapi.unidade | "KG"
492 | INS.Sinapi.92771 | Sinapi.Grupo.008 | é.pertencente.a | Sinapi.Grupos | é.pertencente.a | Sinapi.Grp.008 | é.pertencente.a | Sinapi.FUES | pertencente.a | "Estruturas" | sinapi.agrupador | "Armação para Estruturas de Concreto Armado" | sinapi.código | "92771" | descrição | "ARMAÇÃO DE LAJE DE ESTRUTURA CONVENCIONAL DE CONCRETO ARMADO UTILIZANDO AÇO CA-50 DE 10,0 MM - MONTAGEM. AF_06/2022" | null | null | sinapi.unidade | "KG"
493 | INS.Sinapi.92772 | Sinapi.Grupo.008 | é.pertencente.a | Sinapi.Grupos | é.pertencente.a | Sinapi.Grp.008 | é.pertencente.a | Sinapi.FUES | pertencente.a | "Estruturas" | sinapi.agrupador | "Armação para Estruturas de Concreto Armado" | sinapi.código | "92772" | descrição | "ARMAÇÃO DE LAJE DE ESTRUTURA CONVENCIONAL DE CONCRETO ARMADO UTILIZANDO AÇO CA-50 DE 12,5 MM - MONTAGEM. AF_06/2022" | null | null | sinapi.unidade | "KG"
494 | INS.Sinapi.92773 | Sinapi.Grupo.008 | é.pertencente.a | Sinapi.Grupos | é.pertencente.a | Sinapi.Grp.008 | é.pertencente.a | Sinapi.FUES | pertencente.a | "Estruturas" | sinapi.agrupador | "Armação para Estruturas de Concreto Armado" | sinapi.código | "92773" | descrição | "ARMAÇÃO DE LAJE DE ESTRUTURA CONVENCIONAL DE CONCRETO ARMADO UTILIZANDO AÇO CA-50 DE 16,0 MM - MONTAGEM. AF_06/2022" | null | null | sinapi.unidade | "KG"
495 | INS.Sinapi.92774 | Sinapi.Grupo.008 | é.pertencente.a | Sinapi.Grupos | é.pertencente.a | Sinapi.Grp.008 | é.pertencente.a | Sinapi.FUES | pertencente.a | "Estruturas" | sinapi.agrupador | "Armação para Estruturas de Concreto Armado" | sinapi.código | "92774" | descrição | "ARMAÇÃO DE LAJE DE ESTRUTURA CONVENCIONAL DE CONCRETO ARMADO UTILIZANDO AÇO CA-50 DE 20,0 MM - MONTAGEM. AF_06/2022" | null | null | sinapi.unidade | "KG"
496 | INS.Sinapi.92769 | Sinapi.Grupo.008 | é.pertencente.a | Sinapi.Grupos | é.pertencente.a | Sinapi.Grp.008 | é.pertencente.a | Sinapi.FUES | pertencente.a | "Estruturas" | sinapi.agrupador | "Armação para Estruturas de Concreto Armado" | sinapi.código | "92769" | descrição | "ARMAÇÃO DE LAJE DE ESTRUTURA CONVENCIONAL DE CONCRETO ARMADO UTILIZANDO AÇO CA-50 DE 6,3 MM - MONTAGEM. AF_06/2022" | null | null | sinapi.unidade | "KG"
497 | INS.Sinapi.92770 | Sinapi.Grupo.008 | é.pertencente.a | Sinapi.Grupos | é.pertencente.a | Sinapi.Grp.008 | é.pertencente.a | Sinapi.FUES | pertencente.a | "Estruturas" | sinapi.agrupador | "Armação para Estruturas de Concreto Armado" | sinapi.código | "92770" | descrição | "ARMAÇÃO DE LAJE DE ESTRUTURA CONVENCIONAL DE CONCRETO ARMADO UTILIZANDO AÇO CA-50 DE 8,0 MM - MONTAGEM. AF_06/2022" | null | null | sinapi.unidade | "KG"
498 | INS.Sinapi.92767 | Sinapi.Grupo.008 | é.pertencente.a | Sinapi.Grupos | é.pertencente.a | Sinapi.Grp.008 | é.pertencente.a | Sinapi.FUES | pertencente.a | "Estruturas" | sinapi.agrupador | "Armação para Estruturas de Concreto Armado" | sinapi.código | "92767" | descrição | "ARMAÇÃO DE LAJE DE ESTRUTURA CONVENCIONAL DE CONCRETO ARMADO UTILIZANDO AÇO CA-60 DE 4,2 MM - MONTAGEM. AF_06/2022" | null | null | sinapi.unidade | "KG"
499 | INS.Sinapi.92768 | Sinapi.Grupo.008 | é.pertencente.a | Sinapi.Grupos | é.pertencente.a | Sinapi.Grp.008 | é.pertencente.a | Sinapi.FUES | pertencente.a | "Estruturas" | sinapi.agrupador | "Armação para Estruturas de Concreto Armado" | sinapi.código | "92768" | descrição | "ARMAÇÃO DE LAJE DE ESTRUTURA CONVENCIONAL DE CONCRETO ARMADO UTILIZANDO AÇO CA-60 DE 5,0 MM - MONTAGEM. AF_06/2022" | null | null | sinapi.unidade | "KG"
500 | INS.Sinapi.92762 | Sinapi.Grupo.008 | é.pertencente.a | Sinapi.Grupos | é.pertencente.a | Sinapi.Grp.008 | é.pertencente.a | Sinapi.FUES | pertencente.a | "Estruturas" | sinapi.agrupador | "Armação para Estruturas de Concreto Armado" | sinapi.código | "92762" | descrição | "ARMAÇÃO DE PILAR OU VIGA DE ESTRUTURA CONVENCIONAL DE CONCRETO ARMADO UTILIZANDO AÇO CA-50 DE 10,0 MM - MONTAGEM. AF_06/2022" | null | null | sinapi.unidade | "KG"
501 | INS.Sinapi.92763 | Sinapi.Grupo.008 | é.pertencente.a | Sinapi.Grupos | é.pertencente.a | Sinapi.Grp.008 | é.pertencente.a | Sinapi.FUES | pertencente.a | "Estruturas" | sinapi.agrupador | "Armação para Estruturas de Concreto Armado" | sinapi.código | "92763" | descrição | "ARMAÇÃO DE PILAR OU VIGA DE ESTRUTURA CONVENCIONAL DE CONCRETO ARMADO UTILIZANDO AÇO CA-50 DE 12,5 MM - MONTAGEM. AF_06/2022" | null | null | sinapi.unidade | "KG"
502 | INS.Sinapi.92764 | Sinapi.Grupo.008 | é.pertencente.a | Sinapi.Grupos | é.pertencente.a | Sinapi.Grp.008 | é.pertencente.a | Sinapi.FUES | pertencente.a | "Estruturas" | sinapi.agrupador | "Armação para Estruturas de Concreto Armado" | sinapi.código | "92764" | descrição | "ARMAÇÃO DE PILAR OU VIGA DE ESTRUTURA CONVENCIONAL DE CONCRETO ARMADO UTILIZANDO AÇO CA-50 DE 16,0 MM - MONTAGEM. AF_06/2022" | null | null | sinapi.unidade | "KG"
503 | INS.Sinapi.92765 | Sinapi.Grupo.008 | é.pertencente.a | Sinapi.Grupos | é.pertencente.a | Sinapi.Grp.008 | é.pertencente.a | Sinapi.FUES | pertencente.a | "Estruturas" | sinapi.agrupador | "Armação para Estruturas de Concreto Armado" | sinapi.código | "92765" | descrição | "ARMAÇÃO DE PILAR OU VIGA DE ESTRUTURA CONVENCIONAL DE CONCRETO ARMADO UTILIZANDO AÇO CA-50 DE 20,0 MM - MONTAGEM. AF_06/2022" | null | null | sinapi.unidade | "KG"
504 | INS.Sinapi.92766 | Sinapi.Grupo.008 | é.pertencente.a | Sinapi.Grupos | é.pertencente.a | Sinapi.Grp.008 | é.pertencente.a | Sinapi.FUES | pertencente.a | "Estruturas" | sinapi.agrupador | "Armação para Estruturas de Concreto Armado" | sinapi.código | "92766" | descrição | "ARMAÇÃO DE PILAR OU VIGA DE ESTRUTURA CONVENCIONAL DE CONCRETO ARMADO UTILIZANDO AÇO CA-50 DE 25,0 MM - MONTAGEM. AF_06/2022" | null | null | sinapi.unidade | "KG"
505 | INS.Sinapi.104105 | Sinapi.Grupo.008 | é.pertencente.a | Sinapi.Grupos | é.pertencente.a | Sinapi.Grp.008 | é.pertencente.a | Sinapi.FUES | pertencente.a | "Estruturas" | sinapi.agrupador | "Armação para Estruturas de Concreto Armado" | sinapi.código | "104105" | descrição | "ARMAÇÃO DE PILAR OU VIGA DE ESTRUTURA CONVENCIONAL DE CONCRETO ARMADO UTILIZANDO AÇO CA-50 DE 32,0 MM. AF_06/2022" | null | null | sinapi.unidade | "KG"
506 | INS.Sinapi.92760 | Sinapi.Grupo.008 | é.pertencente.a | Sinapi.Grupos | é.pertencente.a | Sinapi.Grp.008 | é.pertencente.a | Sinapi.FUES | pertencente.a | "Estruturas" | sinapi.agrupador | "Armação para Estruturas de Concreto Armado" | sinapi.código | "92760" | descrição | "ARMAÇÃO DE PILAR OU VIGA DE ESTRUTURA CONVENCIONAL DE CONCRETO ARMADO UTILIZANDO AÇO CA-50 DE 6,3 MM - MONTAGEM. AF_06/2022" | null | null | sinapi.unidade | "KG"
507 | INS.Sinapi.92761 | Sinapi.Grupo.008 | é.pertencente.a | Sinapi.Grupos | é.pertencente.a | Sinapi.Grp.008 | é.pertencente.a | Sinapi.FUES | pertencente.a | "Estruturas" | sinapi.agrupador | "Armação para Estruturas de Concreto Armado" | sinapi.código | "92761" | descrição | "ARMAÇÃO DE PILAR OU VIGA DE ESTRUTURA CONVENCIONAL DE CONCRETO ARMADO UTILIZANDO AÇO CA-50 DE 8,0 MM - MONTAGEM. AF_06/2022" | null | null | sinapi.unidade | "KG"
508 | INS.Sinapi.92759 | Sinapi.Grupo.008 | é.pertencente.a | Sinapi.Grupos | é.pertencente.a | Sinapi.Grp.008 | é.pertencente.a | Sinapi.FUES | pertencente.a | "Estruturas" | sinapi.agrupador | "Armação para Estruturas de Concreto Armado" | sinapi.código | "92759" | descrição | "ARMAÇÃO DE PILAR OU VIGA DE ESTRUTURA CONVENCIONAL DE CONCRETO ARMADO UTILIZANDO AÇO CA-60 DE 5,0 MM - MONTAGEM. AF_06/2022" | null | null | sinapi.unidade | "KG"
509 | INS.Sinapi.104108 | Sinapi.Grupo.008 | é.pertencente.a | Sinapi.Grupos | é.pertencente.a | Sinapi.Grp.008 | é.pertencente.a | Sinapi.FUES | pertencente.a | "Estruturas" | sinapi.agrupador | "Armação para Estruturas de Concreto Armado" | sinapi.código | "104108" | descrição | "ARMAÇÃO DE PILAR OU VIGA DE ESTRUTURA DE CONCRETO ARMADO EMBUTIDA EM ALVENARIA DE VEDAÇÃO UTILIZANDO AÇO CA-50 DE 10,0 MM - MONTAGEM. AF_06/2022" | null | null | sinapi.unidade | "KG"
510 | INS.Sinapi.104107 | Sinapi.Grupo.008 | é.pertencente.a | Sinapi.Grupos | é.pertencente.a | Sinapi.Grp.008 | é.pertencente.a | Sinapi.FUES | pertencente.a | "Estruturas" | sinapi.agrupador | "Armação para Estruturas de Concreto Armado" | sinapi.código | "104107" | descrição | "ARMAÇÃO DE PILAR OU VIGA DE ESTRUTURA DE CONCRETO ARMADO EMBUTIDA EM ALVENARIA DE VEDAÇÃO UTILIZANDO AÇO CA-50 DE 12,5 MM - MONTAGEM. AF_06/2022" | null | null | sinapi.unidade | "KG"
511 | INS.Sinapi.104106 | Sinapi.Grupo.008 | é.pertencente.a | Sinapi.Grupos | é.pertencente.a | Sinapi.Grp.008 | é.pertencente.a | Sinapi.FUES | pertencente.a | "Estruturas" | sinapi.agrupador | "Armação para Estruturas de Concreto Armado" | sinapi.código | "104106" | descrição | "ARMAÇÃO DE PILAR OU VIGA DE ESTRUTURA DE CONCRETO ARMADO EMBUTIDA EM ALVENARIA DE VEDAÇÃO UTILIZANDO AÇO CA-50 DE 16,0 MM - MONTAGEM. AF_06/2022" | null | null | sinapi.unidade | "KG"
512 | INS.Sinapi.104110 | Sinapi.Grupo.008 | é.pertencente.a | Sinapi.Grupos | é.pertencente.a | Sinapi.Grp.008 | é.pertencente.a | Sinapi.FUES | pertencente.a | "Estruturas" | sinapi.agrupador | "Armação para Estruturas de Concreto Armado" | sinapi.código | "104110" | descrição | "ARMAÇÃO DE PILAR OU VIGA DE ESTRUTURA DE CONCRETO ARMADO EMBUTIDA EM ALVENARIA DE VEDAÇÃO UTILIZANDO AÇO CA-50 DE 6,3 MM - MONTAGEM. AF_06/2022" | null | null | sinapi.unidade | "KG"
513 | INS.Sinapi.104109 | Sinapi.Grupo.008 | é.pertencente.a | Sinapi.Grupos | é.pertencente.a | Sinapi.Grp.008 | é.pertencente.a | Sinapi.FUES | pertencente.a | "Estruturas" | sinapi.agrupador | "Armação para Estruturas de Concreto Armado" | sinapi.código | "104109" | descrição | "ARMAÇÃO DE PILAR OU VIGA DE ESTRUTURA DE CONCRETO ARMADO EMBUTIDA EM ALVENARIA DE VEDAÇÃO UTILIZANDO AÇO CA-50 DE 8,0 MM - MONTAGEM. AF_06/2022" | null | null | sinapi.unidade | "KG"
514 | INS.Sinapi.104111 | Sinapi.Grupo.008 | é.pertencente.a | Sinapi.Grupos | é.pertencente.a | Sinapi.Grp.008 | é.pertencente.a | Sinapi.FUES | pertencente.a | "Estruturas" | sinapi.agrupador | "Armação para Estruturas de Concreto Armado" | sinapi.código | "104111" | descrição | "ARMAÇÃO DE PILAR OU VIGA DE ESTRUTURA DE CONCRETO ARMADO EMBUTIDA EM ALVENARIA DE VEDAÇÃO UTILIZANDO AÇO CA-60 DE 5,0 MM - MONTAGEM. AF_06/2022" | null | null | sinapi.unidade | "KG"
515 | INS.Sinapi.92884 | Sinapi.Grupo.008 | é.pertencente.a | Sinapi.Grupos | é.pertencente.a | Sinapi.Grp.008 | é.pertencente.a | Sinapi.FUES | pertencente.a | "Estruturas" | sinapi.agrupador | "Armação para Estruturas de Concreto Armado" | sinapi.código | "92884" | descrição | "ARMAÇÃO UTILIZANDO AÇO CA-25 DE 10,0 MM - MONTAGEM. AF_06/2022" | null | null | sinapi.unidade | "KG"
516 | INS.Sinapi.92885 | Sinapi.Grupo.008 | é.pertencente.a | Sinapi.Grupos | é.pertencente.a | Sinapi.Grp.008 | é.pertencente.a | Sinapi.FUES | pertencente.a | "Estruturas" | sinapi.agrupador | "Armação para Estruturas de Concreto Armado" | sinapi.código | "92885" | descrição | "ARMAÇÃO UTILIZANDO AÇO CA-25 DE 12,5 MM - MONTAGEM. AF_06/2022" | null | null | sinapi.unidade | "KG"
517 | INS.Sinapi.92886 | Sinapi.Grupo.008 | é.pertencente.a | Sinapi.Grupos | é.pertencente.a | Sinapi.Grp.008 | é.pertencente.a | Sinapi.FUES | pertencente.a | "Estruturas" | sinapi.agrupador | "Armação para Estruturas de Concreto Armado" | sinapi.código | "92886" | descrição | "ARMAÇÃO UTILIZANDO AÇO CA-25 DE 16,0 MM - MONTAGEM. AF_06/2022" | null | null | sinapi.unidade | "KG"
518 | INS.Sinapi.92887 | Sinapi.Grupo.008 | é.pertencente.a | Sinapi.Grupos | é.pertencente.a | Sinapi.Grp.008 | é.pertencente.a | Sinapi.FUES | pertencente.a | "Estruturas" | sinapi.agrupador | "Armação para Estruturas de Concreto Armado" | sinapi.código | "92887" | descrição | "ARMAÇÃO UTILIZANDO AÇO CA-25 DE 20,0 MM - MONTAGEM. AF_06/2022" | null | null | sinapi.unidade | "KG"
519 | INS.Sinapi.92888 | Sinapi.Grupo.008 | é.pertencente.a | Sinapi.Grupos | é.pertencente.a | Sinapi.Grp.008 | é.pertencente.a | Sinapi.FUES | pertencente.a | "Estruturas" | sinapi.agrupador | "Armação para Estruturas de Concreto Armado" | sinapi.código | "92888" | descrição | "ARMAÇÃO UTILIZANDO AÇO CA-25 DE 25,0 MM - MONTAGEM. AF_06/2022" | null | null | sinapi.unidade | "KG"
520 | INS.Sinapi.92882 | Sinapi.Grupo.008 | é.pertencente.a | Sinapi.Grupos | é.pertencente.a | Sinapi.Grp.008 | é.pertencente.a | Sinapi.FUES | pertencente.a | "Estruturas" | sinapi.agrupador | "Armação para Estruturas de Concreto Armado" | sinapi.código | "92882" | descrição | "ARMAÇÃO UTILIZANDO AÇO CA-25 DE 6,3 MM - MONTAGEM. AF_06/2022" | null | null | sinapi.unidade | "KG"
521 | INS.Sinapi.92883 | Sinapi.Grupo.008 | é.pertencente.a | Sinapi.Grupos | é.pertencente.a | Sinapi.Grp.008 | é.pertencente.a | Sinapi.FUES | pertencente.a | "Estruturas" | sinapi.agrupador | "Armação para Estruturas de Concreto Armado" | sinapi.código | "92883" | descrição | "ARMAÇÃO UTILIZANDO AÇO CA-25 DE 8,0 MM - MONTAGEM. AF_06/2022" | null | null | sinapi.unidade | "KG"
522 | INS.Sinapi.92877 | Sinapi.Grupo.008 | é.pertencente.a | Sinapi.Grupos | é.pertencente.a | Sinapi.Grp.008 | é.pertencente.a | Sinapi.FUES | pertencente.a | "Estruturas" | sinapi.agrupador | "Armação para Estruturas de Concreto Armado" | sinapi.código | "92877" | descrição | "CORTE E DOBRA DE AÇO CA-25, DIÂMETRO DE 10,0 MM. AF_06/2022" | null | null | sinapi.unidade | "KG"
523 | INS.Sinapi.92878 | Sinapi.Grupo.008 | é.pertencente.a | Sinapi.Grupos | é.pertencente.a | Sinapi.Grp.008 | é.pertencente.a | Sinapi.FUES | pertencente.a | "Estruturas" | sinapi.agrupador | "Armação para Estruturas de Concreto Armado" | sinapi.código | "92878" | descrição | "CORTE E DOBRA DE AÇO CA-25, DIÂMETRO DE 12,5 MM. AF_06/2022" | null | null | sinapi.unidade | "KG"
524 | INS.Sinapi.92879 | Sinapi.Grupo.008 | é.pertencente.a | Sinapi.Grupos | é.pertencente.a | Sinapi.Grp.008 | é.pertencente.a | Sinapi.FUES | pertencente.a | "Estruturas" | sinapi.agrupador | "Armação para Estruturas de Concreto Armado" | sinapi.código | "92879" | descrição | "CORTE E DOBRA DE AÇO CA-25, DIÂMETRO DE 16,0 MM. AF_06/2022" | null | null | sinapi.unidade | "KG"
525 | INS.Sinapi.92880 | Sinapi.Grupo.008 | é.pertencente.a | Sinapi.Grupos | é.pertencente.a | Sinapi.Grp.008 | é.pertencente.a | Sinapi.FUES | pertencente.a | "Estruturas" | sinapi.agrupador | "Armação para Estruturas de Concreto Armado" | sinapi.código | "92880" | descrição | "CORTE E DOBRA DE AÇO CA-25, DIÂMETRO DE 20,0 MM. AF_06/2022" | null | null | sinapi.unidade | "KG"
526 | INS.Sinapi.92881 | Sinapi.Grupo.008 | é.pertencente.a | Sinapi.Grupos | é.pertencente.a | Sinapi.Grp.008 | é.pertencente.a | Sinapi.FUES | pertencente.a | "Estruturas" | sinapi.agrupador | "Armação para Estruturas de Concreto Armado" | sinapi.código | "92881" | descrição | "CORTE E DOBRA DE AÇO CA-25, DIÂMETRO DE 25,0 MM. AF_06/2022" | null | null | sinapi.unidade | "KG"
527 | INS.Sinapi.92875 | Sinapi.Grupo.008 | é.pertencente.a | Sinapi.Grupos | é.pertencente.a | Sinapi.Grp.008 | é.pertencente.a | Sinapi.FUES | pertencente.a | "Estruturas" | sinapi.agrupador | "Armação para Estruturas de Concreto Armado" | sinapi.código | "92875" | descrição | "CORTE E DOBRA DE AÇO CA-25, DIÂMETRO DE 6,3 MM. AF_06/2022" | null | null | sinapi.unidade | "KG"
528 | INS.Sinapi.92876 | Sinapi.Grupo.008 | é.pertencente.a | Sinapi.Grupos | é.pertencente.a | Sinapi.Grp.008 | é.pertencente.a | Sinapi.FUES | pertencente.a | "Estruturas" | sinapi.agrupador | "Armação para Estruturas de Concreto Armado" | sinapi.código | "92876" | descrição | "CORTE E DOBRA DE AÇO CA-25, DIÂMETRO DE 8,0 MM. AF_06/2022" | null | null | sinapi.unidade | "KG"
529 | INS.Sinapi.92803 | Sinapi.Grupo.008 | é.pertencente.a | Sinapi.Grupos | é.pertencente.a | Sinapi.Grp.008 | é.pertencente.a | Sinapi.FUES | pertencente.a | "Estruturas" | sinapi.agrupador | "Armação para Estruturas de Concreto Armado" | sinapi.código | "92803" | descrição | "CORTE E DOBRA DE AÇO CA-50, DIÂMETRO DE 10,0 MM. AF_06/2022" | null | null | sinapi.unidade | "KG"
530 | INS.Sinapi.92804 | Sinapi.Grupo.008 | é.pertencente.a | Sinapi.Grupos | é.pertencente.a | Sinapi.Grp.008 | é.pertencente.a | Sinapi.FUES | pertencente.a | "Estruturas" | sinapi.agrupador | "Armação para Estruturas de Concreto Armado" | sinapi.código | "92804" | descrição | "CORTE E DOBRA DE AÇO CA-50, DIÂMETRO DE 12,5 MM. AF_06/2022" | null | null | sinapi.unidade | "KG"
531 | INS.Sinapi.92805 | Sinapi.Grupo.008 | é.pertencente.a | Sinapi.Grupos | é.pertencente.a | Sinapi.Grp.008 | é.pertencente.a | Sinapi.FUES | pertencente.a | "Estruturas" | sinapi.agrupador | "Armação para Estruturas de Concreto Armado" | sinapi.código | "92805" | descrição | "CORTE E DOBRA DE AÇO CA-50, DIÂMETRO DE 16,0 MM. AF_06/2022" | null | null | sinapi.unidade | "KG"
532 | INS.Sinapi.92806 | Sinapi.Grupo.008 | é.pertencente.a | Sinapi.Grupos | é.pertencente.a | Sinapi.Grp.008 | é.pertencente.a | Sinapi.FUES | pertencente.a | "Estruturas" | sinapi.agrupador | "Armação para Estruturas de Concreto Armado" | sinapi.código | "92806" | descrição | "CORTE E DOBRA DE AÇO CA-50, DIÂMETRO DE 20,0 MM. AF_06/2022" | null | null | sinapi.unidade | "KG"
533 | INS.Sinapi.92798 | Sinapi.Grupo.008 | é.pertencente.a | Sinapi.Grupos | é.pertencente.a | Sinapi.Grp.008 | é.pertencente.a | Sinapi.FUES | pertencente.a | "Estruturas" | sinapi.agrupador | "Armação para Estruturas de Concreto Armado" | sinapi.código | "92798" | descrição | "CORTE E DOBRA DE AÇO CA-50, DIÂMETRO DE 25,0 MM. AF_06/2022" | null | null | sinapi.unidade | "KG"
534 | INS.Sinapi.95448 | Sinapi.Grupo.008 | é.pertencente.a | Sinapi.Grupos | é.pertencente.a | Sinapi.Grp.008 | é.pertencente.a | Sinapi.FUES | pertencente.a | "Estruturas" | sinapi.agrupador | "Armação para Estruturas de Concreto Armado" | sinapi.código | "95448" | descrição | "CORTE E DOBRA DE AÇO CA-50, DIÂMETRO DE 32 MM. AF_06/2022" | null | null | sinapi.unidade | "KG"
535 | INS.Sinapi.92801 | Sinapi.Grupo.008 | é.pertencente.a | Sinapi.Grupos | é.pertencente.a | Sinapi.Grp.008 | é.pertencente.a | Sinapi.FUES | pertencente.a | "Estruturas" | sinapi.agrupador | "Armação para Estruturas de Concreto Armado" | sinapi.código | "92801" | descrição | "CORTE E DOBRA DE AÇO CA-50, DIÂMETRO DE 6,3 MM. AF_06/2022" | null | null | sinapi.unidade | "KG"
536 | INS.Sinapi.92802 | Sinapi.Grupo.008 | é.pertencente.a | Sinapi.Grupos | é.pertencente.a | Sinapi.Grp.008 | é.pertencente.a | Sinapi.FUES | pertencente.a | "Estruturas" | sinapi.agrupador | "Armação para Estruturas de Concreto Armado" | sinapi.código | "92802" | descrição | "CORTE E DOBRA DE AÇO CA-50, DIÂMETRO DE 8,0 MM. AF_06/2022" | null | null | sinapi.unidade | "KG"
537 | INS.Sinapi.92799 | Sinapi.Grupo.008 | é.pertencente.a | Sinapi.Grupos | é.pertencente.a | Sinapi.Grp.008 | é.pertencente.a | Sinapi.FUES | pertencente.a | "Estruturas" | sinapi.agrupador | "Armação para Estruturas de Concreto Armado" | sinapi.código | "92799" | descrição | "CORTE E DOBRA DE AÇO CA-60, DIÂMETRO DE 4,2 MM. AF_06/2022" | null | null | sinapi.unidade | "KG"
538 | INS.Sinapi.92800 | Sinapi.Grupo.008 | é.pertencente.a | Sinapi.Grupos | é.pertencente.a | Sinapi.Grp.008 | é.pertencente.a | Sinapi.FUES | pertencente.a | "Estruturas" | sinapi.agrupador | "Armação para Estruturas de Concreto Armado" | sinapi.código | "92800" | descrição | "CORTE E DOBRA DE AÇO CA-60, DIÂMETRO DE 5,0 MM. AF_06/2022" | null | null | sinapi.unidade | "KG"
539 | INS.Sinapi.95605 | Sinapi.Grupo.009 | é.pertencente.a | Sinapi.Grupos | é.pertencente.a | Sinapi.Grp.009 | é.pertencente.a | Sinapi.FUES | pertencente.a | "Fundações" | sinapi.agrupador | "Arrasamento de Estacas" | sinapi.código | "95605" | descrição | "ARRASAMENTO MECANICO DE ESTACA DE CONCRETO ARMADO, DIAMETROS DE 101 CM A 150 CM. AF_05/2021" | null | null | sinapi.unidade | "UN"
540 | INS.Sinapi.95602 | Sinapi.Grupo.009 | é.pertencente.a | Sinapi.Grupos | é.pertencente.a | Sinapi.Grp.009 | é.pertencente.a | Sinapi.FUES | pertencente.a | "Fundações" | sinapi.agrupador | "Arrasamento de Estacas" | sinapi.código | "95602" | descrição | "ARRASAMENTO MECANICO DE ESTACA DE CONCRETO ARMADO, DIAMETROS DE 41 CM A 60 CM. AF_05/2021" | null | null | sinapi.unidade | "UN"
541 | INS.Sinapi.95603 | Sinapi.Grupo.009 | é.pertencente.a | Sinapi.Grupos | é.pertencente.a | Sinapi.Grp.009 | é.pertencente.a | Sinapi.FUES | pertencente.a | "Fundações" | sinapi.agrupador | "Arrasamento de Estacas" | sinapi.código | "95603" | descrição | "ARRASAMENTO MECANICO DE ESTACA DE CONCRETO ARMADO, DIAMETROS DE 61 CM A 80 CM. AF_05/2021" | null | null | sinapi.unidade | "UN"
542 | INS.Sinapi.95604 | Sinapi.Grupo.009 | é.pertencente.a | Sinapi.Grupos | é.pertencente.a | Sinapi.Grp.009 | é.pertencente.a | Sinapi.FUES | pertencente.a | "Fundações" | sinapi.agrupador | "Arrasamento de Estacas" | sinapi.código | "95604" | descrição | "ARRASAMENTO MECANICO DE ESTACA DE CONCRETO ARMADO, DIAMETROS DE 81 CM A 100 CM. AF_05/2021" | null | null | sinapi.unidade | "UN"
543 | INS.Sinapi.95601 | Sinapi.Grupo.009 | é.pertencente.a | Sinapi.Grupos | é.pertencente.a | Sinapi.Grp.009 | é.pertencente.a | Sinapi.FUES | pertencente.a | "Fundações" | sinapi.agrupador | "Arrasamento de Estacas" | sinapi.código | "95601" | descrição | "ARRASAMENTO MECANICO DE ESTACA DE CONCRETO ARMADO, DIAMETROS DE ATÉ 40 CM. AF_05/2021" | null | null | sinapi.unidade | "UN"
544 | INS.Sinapi.102521 | Sinapi.Grupo.009 | é.pertencente.a | Sinapi.Grupos | é.pertencente.a | Sinapi.Grp.009 | é.pertencente.a | Sinapi.FUES | pertencente.a | "Fundações" | sinapi.agrupador | "Arrasamento de Estacas" | sinapi.código | "102521" | descrição | "ARRASAMENTO MECÂNICO DE ESTACA BARRETE DE CONCRETO ARMADO, SEÇÃO DE 0,40 X 2,50 M. AF_05/2021" | null | null | sinapi.unidade | "UN"
545 | INS.Sinapi.102522 | Sinapi.Grupo.009 | é.pertencente.a | Sinapi.Grupos | é.pertencente.a | Sinapi.Grp.009 | é.pertencente.a | Sinapi.FUES | pertencente.a | "Fundações" | sinapi.agrupador | "Arrasamento de Estacas" | sinapi.código | "102522" | descrição | "ARRASAMENTO MECÂNICO DE ESTACA BARRETE DE CONCRETO ARMADO, SEÇÃO DE 0,60 X 2,50 M. AF_05/2021" | null | null | sinapi.unidade | "UN"
546 | INS.Sinapi.102523 | Sinapi.Grupo.009 | é.pertencente.a | Sinapi.Grupos | é.pertencente.a | Sinapi.Grp.009 | é.pertencente.a | Sinapi.FUES | pertencente.a | "Fundações" | sinapi.agrupador | "Arrasamento de Estacas" | sinapi.código | "102523" | descrição | "ARRASAMENTO MECÂNICO DE ESTACA BARRETE DE CONCRETO ARMADO, SEÇÃO DE 0,80 X 2,50 M. AF_05/2021" | null | null | sinapi.unidade | "UN"
547 | INS.Sinapi.95608 | Sinapi.Grupo.009 | é.pertencente.a | Sinapi.Grupos | é.pertencente.a | Sinapi.Grp.009 | é.pertencente.a | Sinapi.FUES | pertencente.a | "Fundações" | sinapi.agrupador | "Arrasamento de Estacas" | sinapi.código | "95608" | descrição | "ARRASAMENTO MECÂNICO DE ESTACA METÁLICA, PERFIL LAMINADO TIPO H - FAMÍLIA 250. AF_05/2021" | null | null | sinapi.unidade | "UN"
548 | INS.Sinapi.95609 | Sinapi.Grupo.009 | é.pertencente.a | Sinapi.Grupos | é.pertencente.a | Sinapi.Grp.009 | é.pertencente.a | Sinapi.FUES | pertencente.a | "Fundações" | sinapi.agrupador | "Arrasamento de Estacas" | sinapi.código | "95609" | descrição | "ARRASAMENTO MECÂNICO DE ESTACA METÁLICA, PERFIL LAMINADO TIPO H - FAMÍLIA 310. AF_05/2021" | null | null | sinapi.unidade | "UN"
549 | INS.Sinapi.95607 | Sinapi.Grupo.009 | é.pertencente.a | Sinapi.Grupos | é.pertencente.a | Sinapi.Grp.009 | é.pertencente.a | Sinapi.FUES | pertencente.a | "Fundações" | sinapi.agrupador | "Arrasamento de Estacas" | sinapi.código | "95607" | descrição | "ARRASAMENTO MECÂNICO DE ESTACA METÁLICA, PERFIL LAMINADO TIPO I FAMÍLIA 250. AF_05/2021" | null | null | sinapi.unidade | "UN"
550 | INS.Sinapi.106132 | Sinapi.Grupo.010 | é.pertencente.a | Sinapi.Grupos | é.pertencente.a | Sinapi.Grp.010 | é.pertencente.a | Sinapi.PAVI | pertencente.a | "Pisos e Pavimentação" | sinapi.agrupador | "Asfalto" | sinapi.código | "106132" | descrição | "EXECUÇÃO DE MICRORREVESTIMENTO FAIXA 2 DNIT. AF_10/2025" | null | null | sinapi.unidade | "M3"
551 | INS.Sinapi.106133 | Sinapi.Grupo.010 | é.pertencente.a | Sinapi.Grupos | é.pertencente.a | Sinapi.Grp.010 | é.pertencente.a | Sinapi.PAVI | pertencente.a | "Pisos e Pavimentação" | sinapi.agrupador | "Asfalto" | sinapi.código | "106133" | descrição | "EXECUÇÃO DE MICRORREVESTIMENTO FAIXA 3 DNIT. AF_10/2025" | null | null | sinapi.unidade | "M3"
552 | INS.Sinapi.95996 | Sinapi.Grupo.010 | é.pertencente.a | Sinapi.Grupos | é.pertencente.a | Sinapi.Grp.010 | é.pertencente.a | Sinapi.PAVI | pertencente.a | "Pisos e Pavimentação" | sinapi.agrupador | "Asfalto" | sinapi.código | "95996" | descrição | "EXECUÇÃO DE PAVIMENTO COM APLICAÇÃO DE CONCRETO ASFÁLTICO, CAMADA DE BINDER - EXCLUSIVE CARGA E TRANSPORTE. AF_10/2025" | null | null | sinapi.unidade | "M3"
553 | INS.Sinapi.95995 | Sinapi.Grupo.010 | é.pertencente.a | Sinapi.Grupos | é.pertencente.a | Sinapi.Grp.010 | é.pertencente.a | Sinapi.PAVI | pertencente.a | "Pisos e Pavimentação" | sinapi.agrupador | "Asfalto" | sinapi.código | "95995" | descrição | "EXECUÇÃO DE PAVIMENTO COM APLICAÇÃO DE CONCRETO ASFÁLTICO, CAMADA DE ROLAMENTO - EXCLUSIVE CARGA E TRANSPORTE. AF_10/2025" | null | null | sinapi.unidade | "M3"
554 | INS.Sinapi.104372 | Sinapi.Grupo.010 | é.pertencente.a | Sinapi.Grupos | é.pertencente.a | Sinapi.Grp.010 | é.pertencente.a | Sinapi.PAVI | pertencente.a | "Pisos e Pavimentação" | sinapi.agrupador | "Asfalto" | sinapi.código | "104372" | descrição | "EXECUÇÃO DE PAVIMENTO COM APLICAÇÃO DE PRÉ-MISTURADO A FRIO, CAMADA DE BINDER - EXCLUSIVE CARGA E TRANSPORTE. AF_10/2025" | null | null | sinapi.unidade | "M3"
555 | INS.Sinapi.104371 | Sinapi.Grupo.010 | é.pertencente.a | Sinapi.Grupos | é.pertencente.a | Sinapi.Grp.010 | é.pertencente.a | Sinapi.PAVI | pertencente.a | "Pisos e Pavimentação" | sinapi.agrupador | "Asfalto" | sinapi.código | "104371" | descrição | "EXECUÇÃO DE PAVIMENTO COM APLICAÇÃO DE PRÉ-MISTURADO A FRIO, CAMADA DE ROLAMENTO - EXCLUSIVE CARGA E TRANSPORTE. AF_10/2025" | null | null | sinapi.unidade | "M3"
556 | INS.Sinapi.106138 | Sinapi.Grupo.010 | é.pertencente.a | Sinapi.Grupos | é.pertencente.a | Sinapi.Grp.010 | é.pertencente.a | Sinapi.PAVI | pertencente.a | "Pisos e Pavimentação" | sinapi.agrupador | "Asfalto" | sinapi.código | "106138" | descrição | "FRESAGEM DE PAVIMENTO ASFÁLTICO, COM LARGURA DA VIA MAIOR QUE 10,00 M, EM LOCAIS COM NIVEL ALTO DE INTERFERÊNCIA. AF_10/2025" | null | null | sinapi.unidade | "M2"
557 | INS.Sinapi.106135 | Sinapi.Grupo.010 | é.pertencente.a | Sinapi.Grupos | é.pertencente.a | Sinapi.Grp.010 | é.pertencente.a | Sinapi.PAVI | pertencente.a | "Pisos e Pavimentação" | sinapi.agrupador | "Asfalto" | sinapi.código | "106135" | descrição | "FRESAGEM DE PAVIMENTO ASFÁLTICO, COM LARGURA DA VIA MAIOR QUE 10,00 M, EM LOCAIS COM NIVEL BAIXO DE INTERFERÊNCIA. AF_10/2025" | null | null | sinapi.unidade | "M2"
558 | INS.Sinapi.106137 | Sinapi.Grupo.010 | é.pertencente.a | Sinapi.Grupos | é.pertencente.a | Sinapi.Grp.010 | é.pertencente.a | Sinapi.PAVI | pertencente.a | "Pisos e Pavimentação" | sinapi.agrupador | "Asfalto" | sinapi.código | "106137" | descrição | "FRESAGEM DE PAVIMENTO ASFÁLTICO, COM LARGURA DA VIA MAIOR QUE 6,00 M E MENOR OU IGUAL 10,00 M, EM LOCAIS COM NIVEL ALTO DE INTERFERÊNCIA. AF_10/2025" | null | null | sinapi.unidade | "M2"
559 | INS.Sinapi.96001 | Sinapi.Grupo.010 | é.pertencente.a | Sinapi.Grupos | é.pertencente.a | Sinapi.Grp.010 | é.pertencente.a | Sinapi.PAVI | pertencente.a | "Pisos e Pavimentação" | sinapi.agrupador | "Asfalto" | sinapi.código | "96001" | descrição | "FRESAGEM DE PAVIMENTO ASFÁLTICO, COM LARGURA DA VIA MAIOR QUE 6,00 M E MENOR OU IGUAL 10,00 M, EM LOCAIS COM NIVEL BAIXO DE INTERFERÊNCIA. AF_10/2025" | null | null | sinapi.unidade | "M2"
560 | INS.Sinapi.106136 | Sinapi.Grupo.010 | é.pertencente.a | Sinapi.Grupos | é.pertencente.a | Sinapi.Grp.010 | é.pertencente.a | Sinapi.PAVI | pertencente.a | "Pisos e Pavimentação" | sinapi.agrupador | "Asfalto" | sinapi.código | "106136" | descrição | "FRESAGEM DE PAVIMENTO ASFÁLTICO, COM LARGURA DA VIA MENOR OU IGUAL 6,00 M, EM LOCAIS COM NIVEL ALTO DE INTERFERÊNCIA. AF_10/2025" | null | null | sinapi.unidade | "M2"
561 | INS.Sinapi.106134 | Sinapi.Grupo.010 | é.pertencente.a | Sinapi.Grupos | é.pertencente.a | Sinapi.Grp.010 | é.pertencente.a | Sinapi.PAVI | pertencente.a | "Pisos e Pavimentação" | sinapi.agrupador | "Asfalto" | sinapi.código | "106134" | descrição | "FRESAGEM DE PAVIMENTO ASFÁLTICO, COM LARGURA DA VIA MENOR OU IGUAL 6,00 M, EM LOCAIS COM NIVEL BAIXO DE INTERFERÊNCIA. AF_10/2025" | null | null | sinapi.unidade | "M2"
562 | INS.Sinapi.94880 | Sinapi.Grupo.011 | é.pertencente.a | Sinapi.Grupos | é.pertencente.a | Sinapi.Grp.011 | é.pertencente.a | Sinapi.ASTU | pertencente.a | "Esgotos, Drenagem e Redes" | sinapi.agrupador | "Assentamento de Tubos de Esgoto em PVC e PEAD" | sinapi.código | "94880" | descrição | "ASSENTAMENTO DE TUBO DE PEAD CORRUGADO DE DUPLA PAREDE PARA REDE COLETORA DE ESGOTO, DN 1000 MM, JUNTA ELÁSTICA INTEGRADA (NÃO INCLUI FORNECIMENTO). AF_01/2021" | null | null | sinapi.unidade | "M"
563 | INS.Sinapi.94882 | Sinapi.Grupo.011 | é.pertencente.a | Sinapi.Grupos | é.pertencente.a | Sinapi.Grp.011 | é.pertencente.a | Sinapi.ASTU | pertencente.a | "Esgotos, Drenagem e Redes" | sinapi.agrupador | "Assentamento de Tubos de Esgoto em PVC e PEAD" | sinapi.código | "94882" | descrição | "ASSENTAMENTO DE TUBO DE PEAD CORRUGADO DE DUPLA PAREDE PARA REDE COLETORA DE ESGOTO, DN 1200 MM, JUNTA ELÁSTICA INTEGRADA (NÃO INCLUI FORNECIMENTO). AF_01/2021" | null | null | sinapi.unidade | "M"
564 | INS.Sinapi.94884 | Sinapi.Grupo.011 | é.pertencente.a | Sinapi.Grupos | é.pertencente.a | Sinapi.Grp.011 | é.pertencente.a | Sinapi.ASTU | pertencente.a | "Esgotos, Drenagem e Redes" | sinapi.agrupador | "Assentamento de Tubos de Esgoto em PVC e PEAD" | sinapi.código | "94884" | descrição | "ASSENTAMENTO DE TUBO DE PEAD CORRUGADO DE DUPLA PAREDE PARA REDE COLETORA DE ESGOTO, DN 1500 MM, JUNTA ELÁSTICA INTEGRADA (NÃO INCLUI FORNECIMENTO). AF_01/2021" | null | null | sinapi.unidade | "M"
565 | INS.Sinapi.94870 | Sinapi.Grupo.011 | é.pertencente.a | Sinapi.Grupos | é.pertencente.a | Sinapi.Grp.011 | é.pertencente.a | Sinapi.ASTU | pertencente.a | "Esgotos, Drenagem e Redes" | sinapi.agrupador | "Assentamento de Tubos de Esgoto em PVC e PEAD" | sinapi.código | "94870" | descrição | "ASSENTAMENTO DE TUBO DE PEAD CORRUGADO DE DUPLA PAREDE PARA REDE COLETORA DE ESGOTO, DN 250 MM, JUNTA ELÁSTICA INTEGRADA (NÃO INCLUI FORNECIMENTO). AF_01/2021" | null | null | sinapi.unidade | "M"
566 | INS.Sinapi.94872 | Sinapi.Grupo.011 | é.pertencente.a | Sinapi.Grupos | é.pertencente.a | Sinapi.Grp.011 | é.pertencente.a | Sinapi.ASTU | pertencente.a | "Esgotos, Drenagem e Redes" | sinapi.agrupador | "Assentamento de Tubos de Esgoto em PVC e PEAD" | sinapi.código | "94872" | descrição | "ASSENTAMENTO DE TUBO DE PEAD CORRUGADO DE DUPLA PAREDE PARA REDE COLETORA DE ESGOTO, DN 300 MM, JUNTA ELÁSTICA INTEGRADA (NÃO INCLUI FORNECIMENTO). AF_01/2021" | null | null | sinapi.unidade | "M"
567 | INS.Sinapi.90746 | Sinapi.Grupo.011 | é.pertencente.a | Sinapi.Grupos | é.pertencente.a | Sinapi.Grp.011 | é.pertencente.a | Sinapi.ASTU | pertencente.a | "Esgotos, Drenagem e Redes" | sinapi.agrupador | "Assentamento de Tubos de Esgoto em PVC e PEAD" | sinapi.código | "90746" | descrição | "ASSENTAMENTO DE TUBO DE PEAD CORRUGADO DE DUPLA PAREDE PARA REDE COLETORA DE ESGOTO, DN 450 MM, JUNTA ELÁSTICA INTEGRADA (NÃO INCLUI FORNECIMENTO). AF_01/2021" | null | null | sinapi.unidade | "M"
568 | INS.Sinapi.90747 | Sinapi.Grupo.011 | é.pertencente.a | Sinapi.Grupos | é.pertencente.a | Sinapi.Grp.011 | é.pertencente.a | Sinapi.ASTU | pertencente.a | "Esgotos, Drenagem e Redes" | sinapi.agrupador | "Assentamento de Tubos de Esgoto em PVC e PEAD" | sinapi.código | "90747" | descrição | "ASSENTAMENTO DE TUBO DE PEAD CORRUGADO DE DUPLA PAREDE PARA REDE COLETORA DE ESGOTO, DN 600 MM, JUNTA ELÁSTICA INTEGRADA (NÃO INCLUI FORNECIMENTO). AF_01/2021" | null | null | sinapi.unidade | "M"
569 | INS.Sinapi.94876 | Sinapi.Grupo.011 | é.pertencente.a | Sinapi.Grupos | é.pertencente.a | Sinapi.Grp.011 | é.pertencente.a | Sinapi.ASTU | pertencente.a | "Esgotos, Drenagem e Redes" | sinapi.agrupador | "Assentamento de Tubos de Esgoto em PVC e PEAD" | sinapi.código | "94876" | descrição | "ASSENTAMENTO DE TUBO DE PEAD CORRUGADO DE DUPLA PAREDE PARA REDE COLETORA DE ESGOTO, DN 800 MM, JUNTA ELÁSTICA INTEGRADA (NÃO INCLUI FORNECIMENTO). AF_01/2021" | null | null | sinapi.unidade | "M"
570 | INS.Sinapi.94878 | Sinapi.Grupo.011 | é.pertencente.a | Sinapi.Grupos | é.pertencente.a | Sinapi.Grp.011 | é.pertencente.a | Sinapi.ASTU | pertencente.a | "Esgotos, Drenagem e Redes" | sinapi.agrupador | "Assentamento de Tubos de Esgoto em PVC e PEAD" | sinapi.código | "94878" | descrição | "ASSENTAMENTO DE TUBO DE PEAD CORRUGADO DE DUPLA PAREDE PARA REDE COLETORA DE ESGOTO, DN 900 MM, JUNTA ELÁSTICA INTEGRADA (NÃO INCLUI FORNECIMENTO). AF_01/2021" | null | null | sinapi.unidade | "M"
571 | INS.Sinapi.90740 | Sinapi.Grupo.011 | é.pertencente.a | Sinapi.Grupos | é.pertencente.a | Sinapi.Grp.011 | é.pertencente.a | Sinapi.ASTU | pertencente.a | "Esgotos, Drenagem e Redes" | sinapi.agrupador | "Assentamento de Tubos de Esgoto em PVC e PEAD" | sinapi.código | "90740" | descrição | "ASSENTAMENTO DE TUBO DE PVC CORRUGADO DE DUPLA PAREDE PARA REDE COLETORA DE ESGOTO, DN 150 MM, JUNTA ELÁSTICA (NÃO INCLUI FORNECIMENTO). AF_01/2021" | null | null | sinapi.unidade | "M"
572 | INS.Sinapi.90741 | Sinapi.Grupo.011 | é.pertencente.a | Sinapi.Grupos | é.pertencente.a | Sinapi.Grp.011 | é.pertencente.a | Sinapi.ASTU | pertencente.a | "Esgotos, Drenagem e Redes" | sinapi.agrupador | "Assentamento de Tubos de Esgoto em PVC e PEAD" | sinapi.código | "90741" | descrição | "ASSENTAMENTO DE TUBO DE PVC CORRUGADO DE DUPLA PAREDE PARA REDE COLETORA DE ESGOTO, DN 200 MM, JUNTA ELÁSTICA (NÃO INCLUI FORNECIMENTO). AF_01/2021" | null | null | sinapi.unidade | "M"
573 | INS.Sinapi.90742 | Sinapi.Grupo.011 | é.pertencente.a | Sinapi.Grupos | é.pertencente.a | Sinapi.Grp.011 | é.pertencente.a | Sinapi.ASTU | pertencente.a | "Esgotos, Drenagem e Redes" | sinapi.agrupador | "Assentamento de Tubos de Esgoto em PVC e PEAD" | sinapi.código | "90742" | descrição | "ASSENTAMENTO DE TUBO DE PVC CORRUGADO DE DUPLA PAREDE PARA REDE COLETORA DE ESGOTO, DN 250 MM, JUNTA ELÁSTICA (NÃO INCLUI FORNECIMENTO). AF_01/2021" | null | null | sinapi.unidade | "M"
574 | INS.Sinapi.90743 | Sinapi.Grupo.011 | é.pertencente.a | Sinapi.Grupos | é.pertencente.a | Sinapi.Grp.011 | é.pertencente.a | Sinapi.ASTU | pertencente.a | "Esgotos, Drenagem e Redes" | sinapi.agrupador | "Assentamento de Tubos de Esgoto em PVC e PEAD" | sinapi.código | "90743" | descrição | "ASSENTAMENTO DE TUBO DE PVC CORRUGADO DE DUPLA PAREDE PARA REDE COLETORA DE ESGOTO, DN 300 MM, JUNTA ELÁSTICA (NÃO INCLUI FORNECIMENTO). AF_01/2021" | null | null | sinapi.unidade | "M"
575 | INS.Sinapi.90744 | Sinapi.Grupo.011 | é.pertencente.a | Sinapi.Grupos | é.pertencente.a | Sinapi.Grp.011 | é.pertencente.a | Sinapi.ASTU | pertencente.a | "Esgotos, Drenagem e Redes" | sinapi.agrupador | "Assentamento de Tubos de Esgoto em PVC e PEAD" | sinapi.código | "90744" | descrição | "ASSENTAMENTO DE TUBO DE PVC CORRUGADO DE DUPLA PAREDE PARA REDE COLETORA DE ESGOTO, DN 350 MM, JUNTA ELÁSTICA (NÃO INCLUI FORNECIMENTO). AF_01/2021" | null | null | sinapi.unidade | "M"
576 | INS.Sinapi.90745 | Sinapi.Grupo.011 | é.pertencente.a | Sinapi.Grupos | é.pertencente.a | Sinapi.Grp.011 | é.pertencente.a | Sinapi.ASTU | pertencente.a | "Esgotos, Drenagem e Redes" | sinapi.agrupador | "Assentamento de Tubos de Esgoto em PVC e PEAD" | sinapi.código | "90745" | descrição | "ASSENTAMENTO DE TUBO DE PVC CORRUGADO DE DUPLA PAREDE PARA REDE COLETORA DE ESGOTO, DN 400 MM, JUNTA ELÁSTICA (NÃO INCLUI FORNECIMENTO). AF_01/2021" | null | null | sinapi.unidade | "M"
577 | INS.Sinapi.90733 | Sinapi.Grupo.011 | é.pertencente.a | Sinapi.Grupos | é.pertencente.a | Sinapi.Grp.011 | é.pertencente.a | Sinapi.ASTU | pertencente.a | "Esgotos, Drenagem e Redes" | sinapi.agrupador | "Assentamento de Tubos de Esgoto em PVC e PEAD" | sinapi.código | "90733" | descrição | "ASSENTAMENTO DE TUBO DE PVC PARA REDE COLETORA DE ESGOTO DE PAREDE MACIÇA, DN 100 MM, JUNTA ELÁSTICA (NÃO INCLUI FORNECIMENTO). AF_01/2021" | null | null | sinapi.unidade | "M"
578 | INS.Sinapi.90734 | Sinapi.Grupo.011 | é.pertencente.a | Sinapi.Grupos | é.pertencente.a | Sinapi.Grp.011 | é.pertencente.a | Sinapi.ASTU | pertencente.a | "Esgotos, Drenagem e Redes" | sinapi.agrupador | "Assentamento de Tubos de Esgoto em PVC e PEAD" | sinapi.código | "90734" | descrição | "ASSENTAMENTO DE TUBO DE PVC PARA REDE COLETORA DE ESGOTO DE PAREDE MACIÇA, DN 150 MM, JUNTA ELÁSTICA, (NÃO INCLUI FORNECIMENTO). AF_01/2021" | null | null | sinapi.unidade | "M"
579 | INS.Sinapi.90735 | Sinapi.Grupo.011 | é.pertencente.a | Sinapi.Grupos | é.pertencente.a | Sinapi.Grp.011 | é.pertencente.a | Sinapi.ASTU | pertencente.a | "Esgotos, Drenagem e Redes" | sinapi.agrupador | "Assentamento de Tubos de Esgoto em PVC e PEAD" | sinapi.código | "90735" | descrição | "ASSENTAMENTO DE TUBO DE PVC PARA REDE COLETORA DE ESGOTO DE PAREDE MACIÇA, DN 200 MM, JUNTA ELÁSTICA (NÃO INCLUI FORNECIMENTO). AF_01/2021" | null | null | sinapi.unidade | "M"
580 | INS.Sinapi.90736 | Sinapi.Grupo.011 | é.pertencente.a | Sinapi.Grupos | é.pertencente.a | Sinapi.Grp.011 | é.pertencente.a | Sinapi.ASTU | pertencente.a | "Esgotos, Drenagem e Redes" | sinapi.agrupador | "Assentamento de Tubos de Esgoto em PVC e PEAD" | sinapi.código | "90736" | descrição | "ASSENTAMENTO DE TUBO DE PVC PARA REDE COLETORA DE ESGOTO DE PAREDE MACIÇA, DN 250 MM, JUNTA ELÁSTICA (NÃO INCLUI FORNECIMENTO). AF_01/2021" | null | null | sinapi.unidade | "M"
581 | INS.Sinapi.90737 | Sinapi.Grupo.011 | é.pertencente.a | Sinapi.Grupos | é.pertencente.a | Sinapi.Grp.011 | é.pertencente.a | Sinapi.ASTU | pertencente.a | "Esgotos, Drenagem e Redes" | sinapi.agrupador | "Assentamento de Tubos de Esgoto em PVC e PEAD" | sinapi.código | "90737" | descrição | "ASSENTAMENTO DE TUBO DE PVC PARA REDE COLETORA DE ESGOTO DE PAREDE MACIÇA, DN 300 MM, JUNTA ELÁSTICA (NÃO INCLUI FORNECIMENTO). AF_01/2021" | null | null | sinapi.unidade | "M"
582 | INS.Sinapi.90738 | Sinapi.Grupo.011 | é.pertencente.a | Sinapi.Grupos | é.pertencente.a | Sinapi.Grp.011 | é.pertencente.a | Sinapi.ASTU | pertencente.a | "Esgotos, Drenagem e Redes" | sinapi.agrupador | "Assentamento de Tubos de Esgoto em PVC e PEAD" | sinapi.código | "90738" | descrição | "ASSENTAMENTO DE TUBO DE PVC PARA REDE COLETORA DE ESGOTO DE PAREDE MACIÇA, DN 350 MM, JUNTA ELÁSTICA (NÃO INCLUI FORNECIMENTO). AF_01/2021" | null | null | sinapi.unidade | "M"
583 | INS.Sinapi.90739 | Sinapi.Grupo.011 | é.pertencente.a | Sinapi.Grupos | é.pertencente.a | Sinapi.Grp.011 | é.pertencente.a | Sinapi.ASTU | pertencente.a | "Esgotos, Drenagem e Redes" | sinapi.agrupador | "Assentamento de Tubos de Esgoto em PVC e PEAD" | sinapi.código | "90739" | descrição | "ASSENTAMENTO DE TUBO DE PVC PARA REDE COLETORA DE ESGOTO DE PAREDE MACIÇA, DN 400 MM, JUNTA ELÁSTICA (NÃO INCLUI FORNECIMENTO). AF_01/2021" | null | null | sinapi.unidade | "M"
584 | INS.Sinapi.90724 | Sinapi.Grupo.011 | é.pertencente.a | Sinapi.Grupos | é.pertencente.a | Sinapi.Grp.011 | é.pertencente.a | Sinapi.ASTU | pertencente.a | "Esgotos, Drenagem e Redes" | sinapi.agrupador | "Assentamento de Tubos de Esgoto em PVC e PEAD" | sinapi.código | "90724" | descrição | "JUNTA ARGAMASSADA ENTRE TUBO DN 100 MM E O POÇO DE VISITA/ CAIXA DE CONCRETO OU ALVENARIA EM REDES DE ESGOTO. AF_01/2021" | null | null | sinapi.unidade | "UN"
585 | INS.Sinapi.102267 | Sinapi.Grupo.011 | é.pertencente.a | Sinapi.Grupos | é.pertencente.a | Sinapi.Grp.011 | é.pertencente.a | Sinapi.ASTU | pertencente.a | "Esgotos, Drenagem e Redes" | sinapi.agrupador | "Assentamento de Tubos de Esgoto em PVC e PEAD" | sinapi.código | "102267" | descrição | "JUNTA ARGAMASSADA ENTRE TUBO DN 1000 MM E O POÇO DE VISITA/ CAIXA DE CONCRETO OU ALVENARIA EM REDES DE ESGOTO. AF_01/2021" | null | null | sinapi.unidade | "UN"
586 | INS.Sinapi.102268 | Sinapi.Grupo.011 | é.pertencente.a | Sinapi.Grupos | é.pertencente.a | Sinapi.Grp.011 | é.pertencente.a | Sinapi.ASTU | pertencente.a | "Esgotos, Drenagem e Redes" | sinapi.agrupador | "Assentamento de Tubos de Esgoto em PVC e PEAD" | sinapi.código | "102268" | descrição | "JUNTA ARGAMASSADA ENTRE TUBO DN 1200 MM E O POÇO DE VISITA/ CAIXA DE CONCRETO OU ALVENARIA EM REDES DE ESGOTO. AF_01/2021" | null | null | sinapi.unidade | "UN"
587 | INS.Sinapi.90725 | Sinapi.Grupo.011 | é.pertencente.a | Sinapi.Grupos | é.pertencente.a | Sinapi.Grp.011 | é.pertencente.a | Sinapi.ASTU | pertencente.a | "Esgotos, Drenagem e Redes" | sinapi.agrupador | "Assentamento de Tubos de Esgoto em PVC e PEAD" | sinapi.código | "90725" | descrição | "JUNTA ARGAMASSADA ENTRE TUBO DN 150 MM E O POÇO DE VISITA/ CAIXA DE CONCRETO OU ALVENARIA EM REDES DE ESGOTO. AF_01/2021" | null | null | sinapi.unidade | "UN"
588 | INS.Sinapi.102269 | Sinapi.Grupo.011 | é.pertencente.a | Sinapi.Grupos | é.pertencente.a | Sinapi.Grp.011 | é.pertencente.a | Sinapi.ASTU | pertencente.a | "Esgotos, Drenagem e Redes" | sinapi.agrupador | "Assentamento de Tubos de Esgoto em PVC e PEAD" | sinapi.código | "102269" | descrição | "JUNTA ARGAMASSADA ENTRE TUBO DN 1500 MM E O POÇO DE VISITA/ CAIXA DE CONCRETO OU ALVENARIA EM REDES DE ESGOTO. AF_01/2021" | null | null | sinapi.unidade | "UN"
589 | INS.Sinapi.90726 | Sinapi.Grupo.011 | é.pertencente.a | Sinapi.Grupos | é.pertencente.a | Sinapi.Grp.011 | é.pertencente.a | Sinapi.ASTU | pertencente.a | "Esgotos, Drenagem e Redes" | sinapi.agrupador | "Assentamento de Tubos de Esgoto em PVC e PEAD" | sinapi.código | "90726" | descrição | "JUNTA ARGAMASSADA ENTRE TUBO DN 200 MM E O POÇO/ CAIXA DE CONCRETO OU ALVENARIA EM REDES DE ESGOTO. AF_01/2021" | null | null | sinapi.unidade | "UN"
590 | INS.Sinapi.90727 | Sinapi.Grupo.011 | é.pertencente.a | Sinapi.Grupos | é.pertencente.a | Sinapi.Grp.011 | é.pertencente.a | Sinapi.ASTU | pertencente.a | "Esgotos, Drenagem e Redes" | sinapi.agrupador | "Assentamento de Tubos de Esgoto em PVC e PEAD" | sinapi.código | "90727" | descrição | "JUNTA ARGAMASSADA ENTRE TUBO DN 250 MM E O POÇO DE VISITA/ CAIXA DE CONCRETO OU ALVENARIA EM REDES DE ESGOTO. AF_01/2021" | null | null | sinapi.unidade | "UN"
591 | INS.Sinapi.90728 | Sinapi.Grupo.011 | é.pertencente.a | Sinapi.Grupos | é.pertencente.a | Sinapi.Grp.011 | é.pertencente.a | Sinapi.ASTU | pertencente.a | "Esgotos, Drenagem e Redes" | sinapi.agrupador | "Assentamento de Tubos de Esgoto em PVC e PEAD" | sinapi.código | "90728" | descrição | "JUNTA ARGAMASSADA ENTRE TUBO DN 300 MM E O POÇO DE VISITA/ CAIXA DE CONCRETO OU ALVENARIA EM REDES DE ESGOTO. AF_01/2021" | null | null | sinapi.unidade | "UN"
592 | INS.Sinapi.90729 | Sinapi.Grupo.011 | é.pertencente.a | Sinapi.Grupos | é.pertencente.a | Sinapi.Grp.011 | é.pertencente.a | Sinapi.ASTU | pertencente.a | "Esgotos, Drenagem e Redes" | sinapi.agrupador | "Assentamento de Tubos de Esgoto em PVC e PEAD" | sinapi.código | "90729" | descrição | "JUNTA ARGAMASSADA ENTRE TUBO DN 350 MM E O POÇO DE VISITA/ CAIXA DE CONCRETO OU ALVENARIA EM REDES DE ESGOTO. AF_01/2021" | null | null | sinapi.unidade | "UN"
593 | INS.Sinapi.90730 | Sinapi.Grupo.011 | é.pertencente.a | Sinapi.Grupos | é.pertencente.a | Sinapi.Grp.011 | é.pertencente.a | Sinapi.ASTU | pertencente.a | "Esgotos, Drenagem e Redes" | sinapi.agrupador | "Assentamento de Tubos de Esgoto em PVC e PEAD" | sinapi.código | "90730" | descrição | "JUNTA ARGAMASSADA ENTRE TUBO DN 400 MM E O POÇO DE VISITA/ CAIXA DE CONCRETO OU ALVENARIA EM REDES DE ESGOTO. AF_01/2021" | null | null | sinapi.unidade | "UN"
594 | INS.Sinapi.90731 | Sinapi.Grupo.011 | é.pertencente.a | Sinapi.Grupos | é.pertencente.a | Sinapi.Grp.011 | é.pertencente.a | Sinapi.ASTU | pertencente.a | "Esgotos, Drenagem e Redes" | sinapi.agrupador | "Assentamento de Tubos de Esgoto em PVC e PEAD" | sinapi.código | "90731" | descrição | "JUNTA ARGAMASSADA ENTRE TUBO DN 450 MM E O POÇO DE VISITA/ CAIXA DE CONCRETO OU ALVENARIA EM REDES DE ESGOTO. AF_01/2021" | null | null | sinapi.unidade | "UN"
595 | INS.Sinapi.90732 | Sinapi.Grupo.011 | é.pertencente.a | Sinapi.Grupos | é.pertencente.a | Sinapi.Grp.011 | é.pertencente.a | Sinapi.ASTU | pertencente.a | "Esgotos, Drenagem e Redes" | sinapi.agrupador | "Assentamento de Tubos de Esgoto em PVC e PEAD" | sinapi.código | "90732" | descrição | "JUNTA ARGAMASSADA ENTRE TUBO DN 600 MM E O POÇO DE VISITA/ CAIXA DE CONCRETO OU ALVENARIA EM REDES DE ESGOTO. AF_01/2021" | null | null | sinapi.unidade | "UN"
596 | INS.Sinapi.102265 | Sinapi.Grupo.011 | é.pertencente.a | Sinapi.Grupos | é.pertencente.a | Sinapi.Grp.011 | é.pertencente.a | Sinapi.ASTU | pertencente.a | "Esgotos, Drenagem e Redes" | sinapi.agrupador | "Assentamento de Tubos de Esgoto em PVC e PEAD" | sinapi.código | "102265" | descrição | "JUNTA ARGAMASSADA ENTRE TUBO DN 800 MM E O POÇO DE VISITA/ CAIXA DE CONCRETO OU ALVENARIA EM REDES DE ESGOTO. AF_01/2021" | null | null | sinapi.unidade | "UN"
597 | INS.Sinapi.102266 | Sinapi.Grupo.011 | é.pertencente.a | Sinapi.Grupos | é.pertencente.a | Sinapi.Grp.011 | é.pertencente.a | Sinapi.ASTU | pertencente.a | "Esgotos, Drenagem e Redes" | sinapi.agrupador | "Assentamento de Tubos de Esgoto em PVC e PEAD" | sinapi.código | "102266" | descrição | "JUNTA ARGAMASSADA ENTRE TUBO DN 900 MM E O POÇO DE VISITA/ CAIXA DE CONCRETO OU ALVENARIA EM REDES DE ESGOTO. AF_01/2021" | null | null | sinapi.unidade | "UN"
598 | INS.Sinapi.94879 | Sinapi.Grupo.011 | é.pertencente.a | Sinapi.Grupos | é.pertencente.a | Sinapi.Grp.011 | é.pertencente.a | Sinapi.ASTU | pertencente.a | "Esgotos, Drenagem e Redes" | sinapi.agrupador | "Assentamento de Tubos de Esgoto em PVC e PEAD" | sinapi.código | "94879" | descrição | "TUBO DE PEAD CORRUGADO DE DUPLA PAREDE PARA REDE COLETORA DE ESGOTO, DN 1000 MM, JUNTA ELÁSTICA INTEGRADA - FORNECIMENTO E ASSENTAMENTO. AF_01/2021" | null | null | sinapi.unidade | "M"
599 | INS.Sinapi.94881 | Sinapi.Grupo.011 | é.pertencente.a | Sinapi.Grupos | é.pertencente.a | Sinapi.Grp.011 | é.pertencente.a | Sinapi.ASTU | pertencente.a | "Esgotos, Drenagem e Redes" | sinapi.agrupador | "Assentamento de Tubos de Esgoto em PVC e PEAD" | sinapi.código | "94881" | descrição | "TUBO DE PEAD CORRUGADO DE DUPLA PAREDE PARA REDE COLETORA DE ESGOTO, DN 1200 MM, JUNTA ELÁSTICA INTEGRADA - FORNECIMENTO E ASSENTAMENTO. AF_01/2021" | null | null | sinapi.unidade | "M"
600 | INS.Sinapi.94869 | Sinapi.Grupo.011 | é.pertencente.a | Sinapi.Grupos | é.pertencente.a | Sinapi.Grp.011 | é.pertencente.a | Sinapi.ASTU | pertencente.a | "Esgotos, Drenagem e Redes" | sinapi.agrupador | "Assentamento de Tubos de Esgoto em PVC e PEAD" | sinapi.código | "94869" | descrição | "TUBO DE PEAD CORRUGADO DE DUPLA PAREDE PARA REDE COLETORA DE ESGOTO, DN 250 MM, JUNTA ELÁSTICA INTEGRADA - FORNECIMENTO E ASSENTAMENTO. AF_01/2021" | null | null | sinapi.unidade | "M"
601 | INS.Sinapi.94871 | Sinapi.Grupo.011 | é.pertencente.a | Sinapi.Grupos | é.pertencente.a | Sinapi.Grp.011 | é.pertencente.a | Sinapi.ASTU | pertencente.a | "Esgotos, Drenagem e Redes" | sinapi.agrupador | "Assentamento de Tubos de Esgoto em PVC e PEAD" | sinapi.código | "94871" | descrição | "TUBO DE PEAD CORRUGADO DE DUPLA PAREDE PARA REDE COLETORA DE ESGOTO, DN 300 MM, JUNTA ELÁSTICA INTEGRADA - FORNECIMENTO E ASSENTAMENTO. AF_01/2021" | null | null | sinapi.unidade | "M"
602 | INS.Sinapi.90708 | Sinapi.Grupo.011 | é.pertencente.a | Sinapi.Grupos | é.pertencente.a | Sinapi.Grp.011 | é.pertencente.a | Sinapi.ASTU | pertencente.a | "Esgotos, Drenagem e Redes" | sinapi.agrupador | "Assentamento de Tubos de Esgoto em PVC e PEAD" | sinapi.código | "90708" | descrição | "TUBO DE PEAD CORRUGADO DE DUPLA PAREDE PARA REDE COLETORA DE ESGOTO, DN 600 MM, JUNTA ELÁSTICA INTEGRADA - FORNECIMENTO E ASSENTAMENTO. AF_01/2021" | null | null | sinapi.unidade | "M"
603 | INS.Sinapi.94875 | Sinapi.Grupo.011 | é.pertencente.a | Sinapi.Grupos | é.pertencente.a | Sinapi.Grp.011 | é.pertencente.a | Sinapi.ASTU | pertencente.a | "Esgotos, Drenagem e Redes" | sinapi.agrupador | "Assentamento de Tubos de Esgoto em PVC e PEAD" | sinapi.código | "94875" | descrição | "TUBO DE PEAD CORRUGADO DE DUPLA PAREDE PARA REDE COLETORA DE ESGOTO, DN 800 MM, JUNTA ELÁSTICA INTEGRADA - FORNECIMENTO E ASSENTAMENTO. AF_01/2021" | null | null | sinapi.unidade | "M"
604 | INS.Sinapi.102264 | Sinapi.Grupo.011 | é.pertencente.a | Sinapi.Grupos | é.pertencente.a | Sinapi.Grp.011 | é.pertencente.a | Sinapi.ASTU | pertencente.a | "Esgotos, Drenagem e Redes" | sinapi.agrupador | "Assentamento de Tubos de Esgoto em PVC e PEAD" | sinapi.código | "102264" | descrição | "TUBO DE PVC BRANCO PARA REDE COLETORA DE ESGOTO CONDOMINIAL DE PAREDE MACIÇA, DN 100 MM, JUNTA ELÁSTICA - FORNECIMENTO E ASSENTAMENTO. AF_01/2021" | null | null | sinapi.unidade | "M"
605 | INS.Sinapi.90701 | Sinapi.Grupo.011 | é.pertencente.a | Sinapi.Grupos | é.pertencente.a | Sinapi.Grp.011 | é.pertencente.a | Sinapi.ASTU | pertencente.a | "Esgotos, Drenagem e Redes" | sinapi.agrupador | "Assentamento de Tubos de Esgoto em PVC e PEAD" | sinapi.código | "90701" | descrição | "TUBO DE PVC CORRUGADO DE DUPLA PAREDE PARA REDE COLETORA DE ESGOTO, DN 150 MM, JUNTA ELÁSTICA - FORNECIMENTO E ASSENTAMENTO. AF_01/2021" | null | null | sinapi.unidade | "M"
606 | INS.Sinapi.90702 | Sinapi.Grupo.011 | é.pertencente.a | Sinapi.Grupos | é.pertencente.a | Sinapi.Grp.011 | é.pertencente.a | Sinapi.ASTU | pertencente.a | "Esgotos, Drenagem e Redes" | sinapi.agrupador | "Assentamento de Tubos de Esgoto em PVC e PEAD" | sinapi.código | "90702" | descrição | "TUBO DE PVC CORRUGADO DE DUPLA PAREDE PARA REDE COLETORA DE ESGOTO, DN 200 MM, JUNTA ELÁSTICA - FORNECIMENTO E ASSENTAMENTO. AF_01/2021" | null | null | sinapi.unidade | "M"
607 | INS.Sinapi.90703 | Sinapi.Grupo.011 | é.pertencente.a | Sinapi.Grupos | é.pertencente.a | Sinapi.Grp.011 | é.pertencente.a | Sinapi.ASTU | pertencente.a | "Esgotos, Drenagem e Redes" | sinapi.agrupador | "Assentamento de Tubos de Esgoto em PVC e PEAD" | sinapi.código | "90703" | descrição | "TUBO DE PVC CORRUGADO DE DUPLA PAREDE PARA REDE COLETORA DE ESGOTO, DN 250 MM, JUNTA ELÁSTICA - FORNECIMENTO E ASSENTAMENTO. AF_01/2021" | null | null | sinapi.unidade | "M"
608 | INS.Sinapi.90704 | Sinapi.Grupo.011 | é.pertencente.a | Sinapi.Grupos | é.pertencente.a | Sinapi.Grp.011 | é.pertencente.a | Sinapi.ASTU | pertencente.a | "Esgotos, Drenagem e Redes" | sinapi.agrupador | "Assentamento de Tubos de Esgoto em PVC e PEAD" | sinapi.código | "90704" | descrição | "TUBO DE PVC CORRUGADO DE DUPLA PAREDE PARA REDE COLETORA DE ESGOTO, DN 300 MM, JUNTA ELÁSTICA - FORNECIMENTO E ASSENTAMENTO. AF_01/2021" | null | null | sinapi.unidade | "M"
609 | INS.Sinapi.90705 | Sinapi.Grupo.011 | é.pertencente.a | Sinapi.Grupos | é.pertencente.a | Sinapi.Grp.011 | é.pertencente.a | Sinapi.ASTU | pertencente.a | "Esgotos, Drenagem e Redes" | sinapi.agrupador | "Assentamento de Tubos de Esgoto em PVC e PEAD" | sinapi.código | "90705" | descrição | "TUBO DE PVC CORRUGADO DE DUPLA PAREDE PARA REDE COLETORA DE ESGOTO, DN 350 MM, JUNTA ELÁSTICA - FORNECIMENTO E ASSENTAMENTO. AF_01/2021" | null | null | sinapi.unidade | "M"
610 | INS.Sinapi.90706 | Sinapi.Grupo.011 | é.pertencente.a | Sinapi.Grupos | é.pertencente.a | Sinapi.Grp.011 | é.pertencente.a | Sinapi.ASTU | pertencente.a | "Esgotos, Drenagem e Redes" | sinapi.agrupador | "Assentamento de Tubos de Esgoto em PVC e PEAD" | sinapi.código | "90706" | descrição | "TUBO DE PVC CORRUGADO DE DUPLA PAREDE PARA REDE COLETORA DE ESGOTO, DN 400 MM, JUNTA ELÁSTICA - FORNECIMENTO E ASSENTAMENTO. AF_01/2021" | null | null | sinapi.unidade | "M"
611 | INS.Sinapi.90694 | Sinapi.Grupo.011 | é.pertencente.a | Sinapi.Grupos | é.pertencente.a | Sinapi.Grp.011 | é.pertencente.a | Sinapi.ASTU | pertencente.a | "Esgotos, Drenagem e Redes" | sinapi.agrupador | "Assentamento de Tubos de Esgoto em PVC e PEAD" | sinapi.código | "90694" | descrição | "TUBO DE PVC PARA REDE COLETORA DE ESGOTO DE PAREDE MACIÇA, DN 100 MM, JUNTA ELÁSTICA - FORNECIMENTO E ASSENTAMENTO. AF_01/2021" | null | null | sinapi.unidade | "M"
612 | INS.Sinapi.90695 | Sinapi.Grupo.011 | é.pertencente.a | Sinapi.Grupos | é.pertencente.a | Sinapi.Grp.011 | é.pertencente.a | Sinapi.ASTU | pertencente.a | "Esgotos, Drenagem e Redes" | sinapi.agrupador | "Assentamento de Tubos de Esgoto em PVC e PEAD" | sinapi.código | "90695" | descrição | "TUBO DE PVC PARA REDE COLETORA DE ESGOTO DE PAREDE MACIÇA, DN 150 MM, JUNTA ELÁSTICA - FORNECIMENTO E ASSENTAMENTO. AF_01/2021" | null | null | sinapi.unidade | "M"
613 | INS.Sinapi.90696 | Sinapi.Grupo.011 | é.pertencente.a | Sinapi.Grupos | é.pertencente.a | Sinapi.Grp.011 | é.pertencente.a | Sinapi.ASTU | pertencente.a | "Esgotos, Drenagem e Redes" | sinapi.agrupador | "Assentamento de Tubos de Esgoto em PVC e PEAD" | sinapi.código | "90696" | descrição | "TUBO DE PVC PARA REDE COLETORA DE ESGOTO DE PAREDE MACIÇA, DN 200 MM, JUNTA ELÁSTICA - FORNECIMENTO E ASSENTAMENTO. AF_01/2021" | null | null | sinapi.unidade | "M"
614 | INS.Sinapi.90697 | Sinapi.Grupo.011 | é.pertencente.a | Sinapi.Grupos | é.pertencente.a | Sinapi.Grp.011 | é.pertencente.a | Sinapi.ASTU | pertencente.a | "Esgotos, Drenagem e Redes" | sinapi.agrupador | "Assentamento de Tubos de Esgoto em PVC e PEAD" | sinapi.código | "90697" | descrição | "TUBO DE PVC PARA REDE COLETORA DE ESGOTO DE PAREDE MACIÇA, DN 250 MM, JUNTA ELÁSTICA - FORNECIMENTO E ASSENTAMENTO. AF_01/2021" | null | null | sinapi.unidade | "M"
615 | INS.Sinapi.90698 | Sinapi.Grupo.011 | é.pertencente.a | Sinapi.Grupos | é.pertencente.a | Sinapi.Grp.011 | é.pertencente.a | Sinapi.ASTU | pertencente.a | "Esgotos, Drenagem e Redes" | sinapi.agrupador | "Assentamento de Tubos de Esgoto em PVC e PEAD" | sinapi.código | "90698" | descrição | "TUBO DE PVC PARA REDE COLETORA DE ESGOTO DE PAREDE MACIÇA, DN 300 MM, JUNTA ELÁSTICA, FORNECIMENTO E ASSENTAMENTO. AF_01/2021" | null | null | sinapi.unidade | "M"
616 | INS.Sinapi.90699 | Sinapi.Grupo.011 | é.pertencente.a | Sinapi.Grupos | é.pertencente.a | Sinapi.Grp.011 | é.pertencente.a | Sinapi.ASTU | pertencente.a | "Esgotos, Drenagem e Redes" | sinapi.agrupador | "Assentamento de Tubos de Esgoto em PVC e PEAD" | sinapi.código | "90699" | descrição | "TUBO DE PVC PARA REDE COLETORA DE ESGOTO DE PAREDE MACIÇA, DN 350 MM, JUNTA ELÁSTICA - FORNECIMENTO E ASSENTAMENTO. AF_01/2021" | null | null | sinapi.unidade | "M"
617 | INS.Sinapi.90700 | Sinapi.Grupo.011 | é.pertencente.a | Sinapi.Grupos | é.pertencente.a | Sinapi.Grp.011 | é.pertencente.a | Sinapi.ASTU | pertencente.a | "Esgotos, Drenagem e Redes" | sinapi.agrupador | "Assentamento de Tubos de Esgoto em PVC e PEAD" | sinapi.código | "90700" | descrição | "TUBO DE PVC PARA REDE COLETORA DE ESGOTO DE PAREDE MACIÇA, DN 400 MM, JUNTA ELÁSTICA FORNECIMENTO E ASSENTAMENTO. AF_01/2021" | null | null | sinapi.unidade | "M"
618 | INS.Sinapi.105378 | Sinapi.Grupo.012 | é.pertencente.a | Sinapi.Grupos | é.pertencente.a | Sinapi.Grp.012 | é.pertencente.a | Sinapi.ASTU | pertencente.a | "Esgotos, Drenagem e Redes" | sinapi.agrupador | "Assentamento de Tubos de PVC e Metálicos em Redes de Água" | sinapi.código | "105378" | descrição | "ASSENTAMENTO DE CONEXÃO 2 ACESSOS ALINHADOS DE FERRO FUNDIDO PARA REDE DE ÁGUA, DN 100, JUNTA ELÁSTICA, INSTALADO EM LOCAL COM NÍVEL ALTO DE INTERFERÊNCIAS (NÃO INCLUI FORNECIMENTO). AF_05/2024" | null | null | sinapi.unidade | "UN"
619 | INS.Sinapi.105373 | Sinapi.Grupo.012 | é.pertencente.a | Sinapi.Grupos | é.pertencente.a | Sinapi.Grp.012 | é.pertencente.a | Sinapi.ASTU | pertencente.a | "Esgotos, Drenagem e Redes" | sinapi.agrupador | "Assentamento de Tubos de PVC e Metálicos em Redes de Água" | sinapi.código | "105373" | descrição | "ASSENTAMENTO DE CONEXÃO 2 ACESSOS ALINHADOS DE FERRO FUNDIDO PARA REDE DE ÁGUA, DN 100, JUNTA ELÁSTICA, INSTALADO EM LOCAL COM NÍVEL BAIXO DE INTERFERÊNCIAS (NÃO INCLUI FORNECIMENTO). AF_05/2024" | null | null | sinapi.unidade | "UN"
620 | INS.Sinapi.105380 | Sinapi.Grupo.012 | é.pertencente.a | Sinapi.Grupos | é.pertencente.a | Sinapi.Grp.012 | é.pertencente.a | Sinapi.ASTU | pertencente.a | "Esgotos, Drenagem e Redes" | sinapi.agrupador | "Assentamento de Tubos de PVC e Metálicos em Redes de Água" | sinapi.código | "105380" | descrição | "ASSENTAMENTO DE CONEXÃO 2 ACESSOS ALINHADOS DE FERRO FUNDIDO PARA REDE DE ÁGUA, DN 1000, JUNTA ELÁSTICA, INSTALADO EM LOCAL COM NÍVEL ALTO DE INTERFERÊNCIAS (NÃO INCLUI FORNECIMENTO). AF_05/2024" | null | null | sinapi.unidade | "UN"
621 | INS.Sinapi.105267 | Sinapi.Grupo.012 | é.pertencente.a | Sinapi.Grupos | é.pertencente.a | Sinapi.Grp.012 | é.pertencente.a | Sinapi.ASTU | pertencente.a | "Esgotos, Drenagem e Redes" | sinapi.agrupador | "Assentamento de Tubos de PVC e Metálicos em Redes de Água" | sinapi.código | "105267" | descrição | "ASSENTAMENTO DE CONEXÃO 2 ACESSOS ALINHADOS DE FERRO FUNDIDO PARA REDE DE ÁGUA, DN 1000, JUNTA ELÁSTICA, INSTALADO EM LOCAL COM NÍVEL BAIXO DE INTERFERÊNCIAS (NÃO INCLUI FORNECIMENTO). AF_05/2024" | null | null | sinapi.unidade | "UN"
622 | INS.Sinapi.105249 | Sinapi.Grupo.012 | é.pertencente.a | Sinapi.Grupos | é.pertencente.a | Sinapi.Grp.012 | é.pertencente.a | Sinapi.ASTU | pertencente.a | "Esgotos, Drenagem e Redes" | sinapi.agrupador | "Assentamento de Tubos de PVC e Metálicos em Redes de Água" | sinapi.código | "105249" | descrição | "ASSENTAMENTO DE CONEXÃO 2 ACESSOS ALINHADOS DE FERRO FUNDIDO PARA REDE DE ÁGUA, DN 1200, JUNTA ELÁSTICA, INSTALADO EM LOCAL COM NÍVEL ALTO DE INTERFERÊNCIAS (NÃO INCLUI FORNECIMENTO). AF_05/2024" | null | null | sinapi.unidade | "UN"
623 | INS.Sinapi.105268 | Sinapi.Grupo.012 | é.pertencente.a | Sinapi.Grupos | é.pertencente.a | Sinapi.Grp.012 | é.pertencente.a | Sinapi.ASTU | pertencente.a | "Esgotos, Drenagem e Redes" | sinapi.agrupador | "Assentamento de Tubos de PVC e Metálicos em Redes de Água" | sinapi.código | "105268" | descrição | "ASSENTAMENTO DE CONEXÃO 2 ACESSOS ALINHADOS DE FERRO FUNDIDO PARA REDE DE ÁGUA, DN 1200, JUNTA ELÁSTICA, INSTALADO EM LOCAL COM NÍVEL BAIXO DE INTERFERÊNCIAS (NÃO INCLUI FORNECIMENTO). AF_05/2024" | null | null | sinapi.unidade | "UN"
624 | INS.Sinapi.105379 | Sinapi.Grupo.012 | é.pertencente.a | Sinapi.Grupos | é.pertencente.a | Sinapi.Grp.012 | é.pertencente.a | Sinapi.ASTU | pertencente.a | "Esgotos, Drenagem e Redes" | sinapi.agrupador | "Assentamento de Tubos de PVC e Metálicos em Redes de Água" | sinapi.código | "105379" | descrição | "ASSENTAMENTO DE CONEXÃO 2 ACESSOS ALINHADOS DE FERRO FUNDIDO PARA REDE DE ÁGUA, DN 150, JUNTA ELÁSTICA, INSTALADO EM LOCAL COM NÍVEL ALTO DE INTERFERÊNCIAS (NÃO INCLUI FORNECIMENTO). AF_05/2024" | null | null | sinapi.unidade | "UN"
625 | INS.Sinapi.105388 | Sinapi.Grupo.012 | é.pertencente.a | Sinapi.Grupos | é.pertencente.a | Sinapi.Grp.012 | é.pertencente.a | Sinapi.ASTU | pertencente.a | "Esgotos, Drenagem e Redes" | sinapi.agrupador | "Assentamento de Tubos de PVC e Metálicos em Redes de Água" | sinapi.código | "105388" | descrição | "ASSENTAMENTO DE CONEXÃO 2 ACESSOS ALINHADOS DE FERRO FUNDIDO PARA REDE DE ÁGUA, DN 150, JUNTA ELÁSTICA, INSTALADO EM LOCAL COM NÍVEL BAIXO DE INTERFERÊNCIAS (NÃO INCLUI FORNECIMENTO). AF_05/2024" | null | null | sinapi.unidade | "UN"
626 | INS.Sinapi.105392 | Sinapi.Grupo.012 | é.pertencente.a | Sinapi.Grupos | é.pertencente.a | Sinapi.Grp.012 | é.pertencente.a | Sinapi.ASTU | pertencente.a | "Esgotos, Drenagem e Redes" | sinapi.agrupador | "Assentamento de Tubos de PVC e Metálicos em Redes de Água" | sinapi.código | "105392" | descrição | "ASSENTAMENTO DE CONEXÃO 2 ACESSOS ALINHADOS DE FERRO FUNDIDO PARA REDE DE ÁGUA, DN 200, JUNTA ELÁSTICA, INSTALADO EM LOCAL COM NÍVEL ALTO DE INTERFERÊNCIAS (NÃO INCLUI FORNECIMENTO). AF_05/2024" | null | null | sinapi.unidade | "UN"
627 | INS.Sinapi.105389 | Sinapi.Grupo.012 | é.pertencente.a | Sinapi.Grupos | é.pertencente.a | Sinapi.Grp.012 | é.pertencente.a | Sinapi.ASTU | pertencente.a | "Esgotos, Drenagem e Redes" | sinapi.agrupador | "Assentamento de Tubos de PVC e Metálicos em Redes de Água" | sinapi.código | "105389" | descrição | "ASSENTAMENTO DE CONEXÃO 2 ACESSOS ALINHADOS DE FERRO FUNDIDO PARA REDE DE ÁGUA, DN 200, JUNTA ELÁSTICA, INSTALADO EM LOCAL COM NÍVEL BAIXO DE INTERFERÊNCIAS (NÃO INCLUI FORNECIMENTO). AF_05/2024" | null | null | sinapi.unidade | "UN"
628 | INS.Sinapi.105393 | Sinapi.Grupo.012 | é.pertencente.a | Sinapi.Grupos | é.pertencente.a | Sinapi.Grp.012 | é.pertencente.a | Sinapi.ASTU | pertencente.a | "Esgotos, Drenagem e Redes" | sinapi.agrupador | "Assentamento de Tubos de PVC e Metálicos em Redes de Água" | sinapi.código | "105393" | descrição | "ASSENTAMENTO DE CONEXÃO 2 ACESSOS ALINHADOS DE FERRO FUNDIDO PARA REDE DE ÁGUA, DN 250, JUNTA ELÁSTICA, INSTALADO EM LOCAL COM NÍVEL ALTO DE INTERFERÊNCIAS (NÃO INCLUI FORNECIMENTO). AF_05/2024" | null | null | sinapi.unidade | "UN"
629 | INS.Sinapi.105316 | Sinapi.Grupo.012 | é.pertencente.a | Sinapi.Grupos | é.pertencente.a | Sinapi.Grp.012 | é.pertencente.a | Sinapi.ASTU | pertencente.a | "Esgotos, Drenagem e Redes" | sinapi.agrupador | "Assentamento de Tubos de PVC e Metálicos em Redes de Água" | sinapi.código | "105316" | descrição | "ASSENTAMENTO DE CONEXÃO 2 ACESSOS ALINHADOS DE FERRO FUNDIDO PARA REDE DE ÁGUA, DN 250, JUNTA ELÁSTICA, INSTALADO EM LOCAL COM NÍVEL BAIXO DE INTERFERÊNCIAS (NÃO INCLUI FORNECIMENTO). AF_05/2024" | null | null | sinapi.unidade | "UN"
630 | INS.Sinapi.105394 | Sinapi.Grupo.012 | é.pertencente.a | Sinapi.Grupos | é.pertencente.a | Sinapi.Grp.012 | é.pertencente.a | Sinapi.ASTU | pertencente.a | "Esgotos, Drenagem e Redes" | sinapi.agrupador | "Assentamento de Tubos de PVC e Metálicos em Redes de Água" | sinapi.código | "105394" | descrição | "ASSENTAMENTO DE CONEXÃO 2 ACESSOS ALINHADOS DE FERRO FUNDIDO PARA REDE DE ÁGUA, DN 300, JUNTA ELÁSTICA, INSTALADO EM LOCAL COM NÍVEL ALTO DE INTERFERÊNCIAS (NÃO INCLUI FORNECIMENTO). AF_05/2024" | null | null | sinapi.unidade | "UN"
631 | INS.Sinapi.105317 | Sinapi.Grupo.012 | é.pertencente.a | Sinapi.Grupos | é.pertencente.a | Sinapi.Grp.012 | é.pertencente.a | Sinapi.ASTU | pertencente.a | "Esgotos, Drenagem e Redes" | sinapi.agrupador | "Assentamento de Tubos de PVC e Metálicos em Redes de Água" | sinapi.código | "105317" | descrição | "ASSENTAMENTO DE CONEXÃO 2 ACESSOS ALINHADOS DE FERRO FUNDIDO PARA REDE DE ÁGUA, DN 300, JUNTA ELÁSTICA, INSTALADO EM LOCAL COM NÍVEL BAIXO DE INTERFERÊNCIAS (NÃO INCLUI FORNECIMENTO). AF_05/2024" | null | null | sinapi.unidade | "UN"
632 | INS.Sinapi.105395 | Sinapi.Grupo.012 | é.pertencente.a | Sinapi.Grupos | é.pertencente.a | Sinapi.Grp.012 | é.pertencente.a | Sinapi.ASTU | pertencente.a | "Esgotos, Drenagem e Redes" | sinapi.agrupador | "Assentamento de Tubos de PVC e Metálicos em Redes de Água" | sinapi.código | "105395" | descrição | "ASSENTAMENTO DE CONEXÃO 2 ACESSOS ALINHADOS DE FERRO FUNDIDO PARA REDE DE ÁGUA, DN 350, JUNTA ELÁSTICA, INSTALADO EM LOCAL COM NÍVEL ALTO DE INTERFERÊNCIAS (NÃO INCLUI FORNECIMENTO). AF_05/2024" | null | null | sinapi.unidade | "UN"
633 | INS.Sinapi.105318 | Sinapi.Grupo.012 | é.pertencente.a | Sinapi.Grupos | é.pertencente.a | Sinapi.Grp.012 | é.pertencente.a | Sinapi.ASTU | pertencente.a | "Esgotos, Drenagem e Redes" | sinapi.agrupador | "Assentamento de Tubos de PVC e Metálicos em Redes de Água" | sinapi.código | "105318" | descrição | "ASSENTAMENTO DE CONEXÃO 2 ACESSOS ALINHADOS DE FERRO FUNDIDO PARA REDE DE ÁGUA, DN 350, JUNTA ELÁSTICA, INSTALADO EM LOCAL COM NÍVEL BAIXO DE INTERFERÊNCIAS (NÃO INCLUI FORNECIMENTO). AF_05/2024" | null | null | sinapi.unidade | "UN"
634 | INS.Sinapi.105396 | Sinapi.Grupo.012 | é.pertencente.a | Sinapi.Grupos | é.pertencente.a | Sinapi.Grp.012 | é.pertencente.a | Sinapi.ASTU | pertencente.a | "Esgotos, Drenagem e Redes" | sinapi.agrupador | "Assentamento de Tubos de PVC e Metálicos em Redes de Água" | sinapi.código | "105396" | descrição | "ASSENTAMENTO DE CONEXÃO 2 ACESSOS ALINHADOS DE FERRO FUNDIDO PARA REDE DE ÁGUA, DN 400, JUNTA ELÁSTICA, INSTALADO EM LOCAL COM NÍVEL ALTO DE INTERFERÊNCIAS (NÃO INCLUI FORNECIMENTO). AF_05/2024" | null | null | sinapi.unidade | "UN"
635 | INS.Sinapi.105258 | Sinapi.Grupo.012 | é.pertencente.a | Sinapi.Grupos | é.pertencente.a | Sinapi.Grp.012 | é.pertencente.a | Sinapi.ASTU | pertencente.a | "Esgotos, Drenagem e Redes" | sinapi.agrupador | "Assentamento de Tubos de PVC e Metálicos em Redes de Água" | sinapi.código | "105258" | descrição | "ASSENTAMENTO DE CONEXÃO 2 ACESSOS ALINHADOS DE FERRO FUNDIDO PARA REDE DE ÁGUA, DN 400, JUNTA ELÁSTICA, INSTALADO EM LOCAL COM NÍVEL BAIXO DE INTERFERÊNCIAS (NÃO INCLUI FORNECIMENTO). AF_05/2024" | null | null | sinapi.unidade | "UN"
636 | INS.Sinapi.105397 | Sinapi.Grupo.012 | é.pertencente.a | Sinapi.Grupos | é.pertencente.a | Sinapi.Grp.012 | é.pertencente.a | Sinapi.ASTU | pertencente.a | "Esgotos, Drenagem e Redes" | sinapi.agrupador | "Assentamento de Tubos de PVC e Metálicos em Redes de Água" | sinapi.código | "105397" | descrição | "ASSENTAMENTO DE CONEXÃO 2 ACESSOS ALINHADOS DE FERRO FUNDIDO PARA REDE DE ÁGUA, DN 450, JUNTA ELÁSTICA, INSTALADO EM LOCAL COM NÍVEL ALTO DE INTERFERÊNCIAS (NÃO INCLUI FORNECIMENTO). AF_05/2024" | null | null | sinapi.unidade | "UN"
637 | INS.Sinapi.105261 | Sinapi.Grupo.012 | é.pertencente.a | Sinapi.Grupos | é.pertencente.a | Sinapi.Grp.012 | é.pertencente.a | Sinapi.ASTU | pertencente.a | "Esgotos, Drenagem e Redes" | sinapi.agrupador | "Assentamento de Tubos de PVC e Metálicos em Redes de Água" | sinapi.código | "105261" | descrição | "ASSENTAMENTO DE CONEXÃO 2 ACESSOS ALINHADOS DE FERRO FUNDIDO PARA REDE DE ÁGUA, DN 450, JUNTA ELÁSTICA, INSTALADO EM LOCAL COM NÍVEL BAIXO DE INTERFERÊNCIAS (NÃO INCLUI FORNECIMENTO). AF_05/2024" | null | null | sinapi.unidade | "UN"
638 | INS.Sinapi.105398 | Sinapi.Grupo.012 | é.pertencente.a | Sinapi.Grupos | é.pertencente.a | Sinapi.Grp.012 | é.pertencente.a | Sinapi.ASTU | pertencente.a | "Esgotos, Drenagem e Redes" | sinapi.agrupador | "Assentamento de Tubos de PVC e Metálicos em Redes de Água" | sinapi.código | "105398" | descrição | "ASSENTAMENTO DE CONEXÃO 2 ACESSOS ALINHADOS DE FERRO FUNDIDO PARA REDE DE ÁGUA, DN 500, JUNTA ELÁSTICA, INSTALADO EM LOCAL COM NÍVEL ALTO DE INTERFERÊNCIAS (NÃO INCLUI FORNECIMENTO). AF_05/2024" | null | null | sinapi.unidade | "UN"
639 | INS.Sinapi.105262 | Sinapi.Grupo.012 | é.pertencente.a | Sinapi.Grupos | é.pertencente.a | Sinapi.Grp.012 | é.pertencente.a | Sinapi.ASTU | pertencente.a | "Esgotos, Drenagem e Redes" | sinapi.agrupador | "Assentamento de Tubos de PVC e Metálicos em Redes de Água" | sinapi.código | "105262" | descrição | "ASSENTAMENTO DE CONEXÃO 2 ACESSOS ALINHADOS DE FERRO FUNDIDO PARA REDE DE ÁGUA, DN 500, JUNTA ELÁSTICA, INSTALADO EM LOCAL COM NÍVEL BAIXO DE INTERFERÊNCIAS (NÃO INCLUI FORNECIMENTO). AF_05/2024" | null | null | sinapi.unidade | "UN"
640 | INS.Sinapi.105399 | Sinapi.Grupo.012 | é.pertencente.a | Sinapi.Grupos | é.pertencente.a | Sinapi.Grp.012 | é.pertencente.a | Sinapi.ASTU | pertencente.a | "Esgotos, Drenagem e Redes" | sinapi.agrupador | "Assentamento de Tubos de PVC e Metálicos em Redes de Água" | sinapi.código | "105399" | descrição | "ASSENTAMENTO DE CONEXÃO 2 ACESSOS ALINHADOS DE FERRO FUNDIDO PARA REDE DE ÁGUA, DN 600, JUNTA ELÁSTICA, INSTALADO EM LOCAL COM NÍVEL ALTO DE INTERFERÊNCIAS (NÃO INCLUI FORNECIMENTO). AF_05/2024" | null | null | sinapi.unidade | "UN"
641 | INS.Sinapi.105263 | Sinapi.Grupo.012 | é.pertencente.a | Sinapi.Grupos | é.pertencente.a | Sinapi.Grp.012 | é.pertencente.a | Sinapi.ASTU | pertencente.a | "Esgotos, Drenagem e Redes" | sinapi.agrupador | "Assentamento de Tubos de PVC e Metálicos em Redes de Água" | sinapi.código | "105263" | descrição | "ASSENTAMENTO DE CONEXÃO 2 ACESSOS ALINHADOS DE FERRO FUNDIDO PARA REDE DE ÁGUA, DN 600, JUNTA ELÁSTICA, INSTALADO EM LOCAL COM NÍVEL BAIXO DE INTERFERÊNCIAS (NÃO INCLUI FORNECIMENTO). AF_05/2024" | null | null | sinapi.unidade | "UN"
642 | INS.Sinapi.105400 | Sinapi.Grupo.012 | é.pertencente.a | Sinapi.Grupos | é.pertencente.a | Sinapi.Grp.012 | é.pertencente.a | Sinapi.ASTU | pertencente.a | "Esgotos, Drenagem e Redes" | sinapi.agrupador | "Assentamento de Tubos de PVC e Metálicos em Redes de Água" | sinapi.código | "105400" | descrição | "ASSENTAMENTO DE CONEXÃO 2 ACESSOS ALINHADOS DE FERRO FUNDIDO PARA REDE DE ÁGUA, DN 700, JUNTA ELÁSTICA, INSTALADO EM LOCAL COM NÍVEL ALTO DE INTERFERÊNCIAS (NÃO INCLUI FORNECIMENTO). AF_05/2024" | null | null | sinapi.unidade | "UN"
643 | INS.Sinapi.105264 | Sinapi.Grupo.012 | é.pertencente.a | Sinapi.Grupos | é.pertencente.a | Sinapi.Grp.012 | é.pertencente.a | Sinapi.ASTU | pertencente.a | "Esgotos, Drenagem e Redes" | sinapi.agrupador | "Assentamento de Tubos de PVC e Metálicos em Redes de Água" | sinapi.código | "105264" | descrição | "ASSENTAMENTO DE CONEXÃO 2 ACESSOS ALINHADOS DE FERRO FUNDIDO PARA REDE DE ÁGUA, DN 700, JUNTA ELÁSTICA, INSTALADO EM LOCAL COM NÍVEL BAIXO DE INTERFERÊNCIAS (NÃO INCLUI FORNECIMENTO). AF_05/2024" | null | null | sinapi.unidade | "UN"
644 | INS.Sinapi.105297 | Sinapi.Grupo.012 | é.pertencente.a | Sinapi.Grupos | é.pertencente.a | Sinapi.Grp.012 | é.pertencente.a | Sinapi.ASTU | pertencente.a | "Esgotos, Drenagem e Redes" | sinapi.agrupador | "Assentamento de Tubos de PVC e Metálicos em Redes de Água" | sinapi.código | "105297" | descrição | "ASSENTAMENTO DE CONEXÃO 2 ACESSOS ALINHADOS DE FERRO FUNDIDO PARA REDE DE ÁGUA, DN 80, JUNTA ELÁSTICA, INSTALADO EM LOCAL COM NÍVEL ALTO DE INTERFERÊNCIAS (NÃO INCLUI FORNECIMENTO). AF_05/2024" | null | null | sinapi.unidade | "UN"
645 | INS.Sinapi.105372 | Sinapi.Grupo.012 | é.pertencente.a | Sinapi.Grupos | é.pertencente.a | Sinapi.Grp.012 | é.pertencente.a | Sinapi.ASTU | pertencente.a | "Esgotos, Drenagem e Redes" | sinapi.agrupador | "Assentamento de Tubos de PVC e Metálicos em Redes de Água" | sinapi.código | "105372" | descrição | "ASSENTAMENTO DE CONEXÃO 2 ACESSOS ALINHADOS DE FERRO FUNDIDO PARA REDE DE ÁGUA, DN 80, JUNTA ELÁSTICA, INSTALADO EM LOCAL COM NÍVEL BAIXO DE INTERFERÊNCIAS (NÃO INCLUI FORNECIMENTO). AF_05/2024" | null | null | sinapi.unidade | "UN"
646 | INS.Sinapi.105401 | Sinapi.Grupo.012 | é.pertencente.a | Sinapi.Grupos | é.pertencente.a | Sinapi.Grp.012 | é.pertencente.a | Sinapi.ASTU | pertencente.a | "Esgotos, Drenagem e Redes" | sinapi.agrupador | "Assentamento de Tubos de PVC e Metálicos em Redes de Água" | sinapi.código | "105401" | descrição | "ASSENTAMENTO DE CONEXÃO 2 ACESSOS ALINHADOS DE FERRO FUNDIDO PARA REDE DE ÁGUA, DN 800, JUNTA ELÁSTICA, INSTALADO EM LOCAL COM NÍVEL ALTO DE INTERFERÊNCIAS (NÃO INCLUI FORNECIMENTO). AF_05/2024" | null | null | sinapi.unidade | "UN"
647 | INS.Sinapi.105265 | Sinapi.Grupo.012 | é.pertencente.a | Sinapi.Grupos | é.pertencente.a | Sinapi.Grp.012 | é.pertencente.a | Sinapi.ASTU | pertencente.a | "Esgotos, Drenagem e Redes" | sinapi.agrupador | "Assentamento de Tubos de PVC e Metálicos em Redes de Água" | sinapi.código | "105265" | descrição | "ASSENTAMENTO DE CONEXÃO 2 ACESSOS ALINHADOS DE FERRO FUNDIDO PARA REDE DE ÁGUA, DN 800, JUNTA ELÁSTICA, INSTALADO EM LOCAL COM NÍVEL BAIXO DE INTERFERÊNCIAS (NÃO INCLUI FORNECIMENTO). AF_05/2024" | null | null | sinapi.unidade | "UN"
648 | INS.Sinapi.105402 | Sinapi.Grupo.012 | é.pertencente.a | Sinapi.Grupos | é.pertencente.a | Sinapi.Grp.012 | é.pertencente.a | Sinapi.ASTU | pertencente.a | "Esgotos, Drenagem e Redes" | sinapi.agrupador | "Assentamento de Tubos de PVC e Metálicos em Redes de Água" | sinapi.código | "105402" | descrição | "ASSENTAMENTO DE CONEXÃO 2 ACESSOS ALINHADOS DE FERRO FUNDIDO PARA REDE DE ÁGUA, DN 900, JUNTA ELÁSTICA, INSTALADO EM LOCAL COM NÍVEL ALTO DE INTERFERÊNCIAS (NÃO INCLUI FORNECIMENTO). AF_05/2024" | null | null | sinapi.unidade | "UN"
649 | INS.Sinapi.105266 | Sinapi.Grupo.012 | é.pertencente.a | Sinapi.Grupos | é.pertencente.a | Sinapi.Grp.012 | é.pertencente.a | Sinapi.ASTU | pertencente.a | "Esgotos, Drenagem e Redes" | sinapi.agrupador | "Assentamento de Tubos de PVC e Metálicos em Redes de Água" | sinapi.código | "105266" | descrição | "ASSENTAMENTO DE CONEXÃO 2 ACESSOS ALINHADOS DE FERRO FUNDIDO PARA REDE DE ÁGUA, DN 900, JUNTA ELÁSTICA, INSTALADO EM LOCAL COM NÍVEL BAIXO DE INTERFERÊNCIAS (NÃO INCLUI FORNECIMENTO). AF_05/2024" | null | null | sinapi.unidade | "UN"
650 | INS.Sinapi.105361 | Sinapi.Grupo.012 | é.pertencente.a | Sinapi.Grupos | é.pertencente.a | Sinapi.Grp.012 | é.pertencente.a | Sinapi.ASTU | pertencente.a | "Esgotos, Drenagem e Redes" | sinapi.agrupador | "Assentamento de Tubos de PVC e Metálicos em Redes de Água" | sinapi.código | "105361" | descrição | "ASSENTAMENTO DE CONEXÃO 2 ACESSOS ALINHADOS DE PVC PBA PARA REDE DE ÁGUA, DN 100, JUNTA ELÁSTICA INTEGRADA, INSTALADO EM LOCAL COM NÍVEL ALTO DE INTERFERÊNCIAS (NÃO INCLUI FORNECIMENTO). AF_05/2024" | null | null | sinapi.unidade | "UN"
651 | INS.Sinapi.105382 | Sinapi.Grupo.012 | é.pertencente.a | Sinapi.Grupos | é.pertencente.a | Sinapi.Grp.012 | é.pertencente.a | Sinapi.ASTU | pertencente.a | "Esgotos, Drenagem e Redes" | sinapi.agrupador | "Assentamento de Tubos de PVC e Metálicos em Redes de Água" | sinapi.código | "105382" | descrição | "ASSENTAMENTO DE CONEXÃO 2 ACESSOS ALINHADOS DE PVC PBA PARA REDE DE ÁGUA, DN 100, JUNTA ELÁSTICA INTEGRADA, INSTALADO EM LOCAL COM NÍVEL BAIXO DE INTERFERÊNCIAS (NÃO INCLUI FORNECIMENTO). AF_05/2024" | null | null | sinapi.unidade | "UN"
652 | INS.Sinapi.105359 | Sinapi.Grupo.012 | é.pertencente.a | Sinapi.Grupos | é.pertencente.a | Sinapi.Grp.012 | é.pertencente.a | Sinapi.ASTU | pertencente.a | "Esgotos, Drenagem e Redes" | sinapi.agrupador | "Assentamento de Tubos de PVC e Metálicos em Redes de Água" | sinapi.código | "105359" | descrição | "ASSENTAMENTO DE CONEXÃO 2 ACESSOS ALINHADOS DE PVC PBA PARA REDE DE ÁGUA, DN 50, JUNTA ELÁSTICA INTEGRADA, INSTALADO EM LOCAL COM NÍVEL ALTO DE INTERFERÊNCIAS (NÃO INCLUI FORNECIMENTO). AF_05/2024" | null | null | sinapi.unidade | "UN"
653 | INS.Sinapi.105315 | Sinapi.Grupo.012 | é.pertencente.a | Sinapi.Grupos | é.pertencente.a | Sinapi.Grp.012 | é.pertencente.a | Sinapi.ASTU | pertencente.a | "Esgotos, Drenagem e Redes" | sinapi.agrupador | "Assentamento de Tubos de PVC e Metálicos em Redes de Água" | sinapi.código | "105315" | descrição | "ASSENTAMENTO DE CONEXÃO 2 ACESSOS ALINHADOS DE PVC PBA PARA REDE DE ÁGUA, DN 50, JUNTA ELÁSTICA INTEGRADA, INSTALADO EM LOCAL COM NÍVEL BAIXO DE INTERFERÊNCIAS (NÃO INCLUI FORNECIMENTO). AF_05/2024" | null | null | sinapi.unidade | "UN"
654 | INS.Sinapi.105360 | Sinapi.Grupo.012 | é.pertencente.a | Sinapi.Grupos | é.pertencente.a | Sinapi.Grp.012 | é.pertencente.a | Sinapi.ASTU | pertencente.a | "Esgotos, Drenagem e Redes" | sinapi.agrupador | "Assentamento de Tubos de PVC e Metálicos em Redes de Água" | sinapi.código | "105360" | descrição | "ASSENTAMENTO DE CONEXÃO 2 ACESSOS ALINHADOS DE PVC PBA PARA REDE DE ÁGUA, DN 75, JUNTA ELÁSTICA INTEGRADA, INSTALADO EM LOCAL COM NÍVEL ALTO DE INTERFERÊNCIAS (NÃO INCLUI FORNECIMENTO). AF_05/2024" | null | null | sinapi.unidade | "UN"
655 | INS.Sinapi.105381 | Sinapi.Grupo.012 | é.pertencente.a | Sinapi.Grupos | é.pertencente.a | Sinapi.Grp.012 | é.pertencente.a | Sinapi.ASTU | pertencente.a | "Esgotos, Drenagem e Redes" | sinapi.agrupador | "Assentamento de Tubos de PVC e Metálicos em Redes de Água" | sinapi.código | "105381" | descrição | "ASSENTAMENTO DE CONEXÃO 2 ACESSOS ALINHADOS DE PVC PBA PARA REDE DE ÁGUA, DN 75, JUNTA ELÁSTICA INTEGRADA, INSTALADO EM LOCAL COM NÍVEL BAIXO DE INTERFERÊNCIAS (NÃO INCLUI FORNECIMENTO). AF_05/2024" | null | null | sinapi.unidade | "UN"
656 | INS.Sinapi.105251 | Sinapi.Grupo.012 | é.pertencente.a | Sinapi.Grupos | é.pertencente.a | Sinapi.Grp.012 | é.pertencente.a | Sinapi.ASTU | pertencente.a | "Esgotos, Drenagem e Redes" | sinapi.agrupador | "Assentamento de Tubos de PVC e Metálicos em Redes de Água" | sinapi.código | "105251" | descrição | "ASSENTAMENTO DE CONEXÃO 2 ACESSOS INCLINADOS DE FERRO FUNDIDO PARA REDE DE ÁGUA, DN 100, JUNTA ELÁSTICA, INSTALADO EM LOCAL COM NÍVEL ALTO DE INTERFERÊNCIAS (NÃO INCLUI FORNECIMENTO). AF_05/2024" | null | null | sinapi.unidade | "UN"
657 | INS.Sinapi.105282 | Sinapi.Grupo.012 | é.pertencente.a | Sinapi.Grupos | é.pertencente.a | Sinapi.Grp.012 | é.pertencente.a | Sinapi.ASTU | pertencente.a | "Esgotos, Drenagem e Redes" | sinapi.agrupador | "Assentamento de Tubos de PVC e Metálicos em Redes de Água" | sinapi.código | "105282" | descrição | "ASSENTAMENTO DE CONEXÃO 2 ACESSOS INCLINADOS DE FERRO FUNDIDO PARA REDE DE ÁGUA, DN 100, JUNTA ELÁSTICA, INSTALADO EM LOCAL COM NÍVEL BAIXO DE INTERFERÊNCIAS (NÃO INCLUI FORNECIMENTO). AF_05/2024" | null | null | sinapi.unidade | "UN"
658 | INS.Sinapi.105276 | Sinapi.Grupo.012 | é.pertencente.a | Sinapi.Grupos | é.pertencente.a | Sinapi.Grp.012 | é.pertencente.a | Sinapi.ASTU | pertencente.a | "Esgotos, Drenagem e Redes" | sinapi.agrupador | "Assentamento de Tubos de PVC e Metálicos em Redes de Água" | sinapi.código | "105276" | descrição | "ASSENTAMENTO DE CONEXÃO 2 ACESSOS INCLINADOS DE FERRO FUNDIDO PARA REDE DE ÁGUA, DN 1000, JUNTA ELÁSTICA, INSTALADO EM LOCAL COM NÍVEL ALTO DE INTERFERÊNCIAS (NÃO INCLUI FORNECIMENTO). AF_05/2024" | null | null | sinapi.unidade | "UN"
659 | INS.Sinapi.105341 | Sinapi.Grupo.012 | é.pertencente.a | Sinapi.Grupos | é.pertencente.a | Sinapi.Grp.012 | é.pertencente.a | Sinapi.ASTU | pertencente.a | "Esgotos, Drenagem e Redes" | sinapi.agrupador | "Assentamento de Tubos de PVC e Metálicos em Redes de Água" | sinapi.código | "105341" | descrição | "ASSENTAMENTO DE CONEXÃO 2 ACESSOS INCLINADOS DE FERRO FUNDIDO PARA REDE DE ÁGUA, DN 1000, JUNTA ELÁSTICA, INSTALADO EM LOCAL COM NÍVEL BAIXO DE INTERFERÊNCIAS (NÃO INCLUI FORNECIMENTO). AF_05/2024" | null | null | sinapi.unidade | "UN"
660 | INS.Sinapi.105277 | Sinapi.Grupo.012 | é.pertencente.a | Sinapi.Grupos | é.pertencente.a | Sinapi.Grp.012 | é.pertencente.a | Sinapi.ASTU | pertencente.a | "Esgotos, Drenagem e Redes" | sinapi.agrupador | "Assentamento de Tubos de PVC e Metálicos em Redes de Água" | sinapi.código | "105277" | descrição | "ASSENTAMENTO DE CONEXÃO 2 ACESSOS INCLINADOS DE FERRO FUNDIDO PARA REDE DE ÁGUA, DN 1200, JUNTA ELÁSTICA, INSTALADO EM LOCAL COM NÍVEL ALTO DE INTERFERÊNCIAS (NÃO INCLUI FORNECIMENTO). AF_05/2024" | null | null | sinapi.unidade | "UN"
661 | INS.Sinapi.105342 | Sinapi.Grupo.012 | é.pertencente.a | Sinapi.Grupos | é.pertencente.a | Sinapi.Grp.012 | é.pertencente.a | Sinapi.ASTU | pertencente.a | "Esgotos, Drenagem e Redes" | sinapi.agrupador | "Assentamento de Tubos de PVC e Metálicos em Redes de Água" | sinapi.código | "105342" | descrição | "ASSENTAMENTO DE CONEXÃO 2 ACESSOS INCLINADOS DE FERRO FUNDIDO PARA REDE DE ÁGUA, DN 1200, JUNTA ELÁSTICA, INSTALADO EM LOCAL COM NÍVEL BAIXO DE INTERFERÊNCIAS (NÃO INCLUI FORNECIMENTO). AF_05/2024" | null | null | sinapi.unidade | "UN"
662 | INS.Sinapi.105252 | Sinapi.Grupo.012 | é.pertencente.a | Sinapi.Grupos | é.pertencente.a | Sinapi.Grp.012 | é.pertencente.a | Sinapi.ASTU | pertencente.a | "Esgotos, Drenagem e Redes" | sinapi.agrupador | "Assentamento de Tubos de PVC e Metálicos em Redes de Água" | sinapi.código | "105252" | descrição | "ASSENTAMENTO DE CONEXÃO 2 ACESSOS INCLINADOS DE FERRO FUNDIDO PARA REDE DE ÁGUA, DN 150, JUNTA ELÁSTICA, INSTALADO EM LOCAL COM NÍVEL ALTO DE INTERFERÊNCIAS (NÃO INCLUI FORNECIMENTO). AF_05/2024" | null | null | sinapi.unidade | "UN"
663 | INS.Sinapi.105298 | Sinapi.Grupo.012 | é.pertencente.a | Sinapi.Grupos | é.pertencente.a | Sinapi.Grp.012 | é.pertencente.a | Sinapi.ASTU | pertencente.a | "Esgotos, Drenagem e Redes" | sinapi.agrupador | "Assentamento de Tubos de PVC e Metálicos em Redes de Água" | sinapi.código | "105298" | descrição | "ASSENTAMENTO DE CONEXÃO 2 ACESSOS INCLINADOS DE FERRO FUNDIDO PARA REDE DE ÁGUA, DN 150, JUNTA ELÁSTICA, INSTALADO EM LOCAL COM NÍVEL BAIXO DE INTERFERÊNCIAS (NÃO INCLUI FORNECIMENTO). AF_05/2024" | null | null | sinapi.unidade | "UN"
664 | INS.Sinapi.105253 | Sinapi.Grupo.012 | é.pertencente.a | Sinapi.Grupos | é.pertencente.a | Sinapi.Grp.012 | é.pertencente.a | Sinapi.ASTU | pertencente.a | "Esgotos, Drenagem e Redes" | sinapi.agrupador | "Assentamento de Tubos de PVC e Metálicos em Redes de Água" | sinapi.código | "105253" | descrição | "ASSENTAMENTO DE CONEXÃO 2 ACESSOS INCLINADOS DE FERRO FUNDIDO PARA REDE DE ÁGUA, DN 200, JUNTA ELÁSTICA, INSTALADO EM LOCAL COM NÍVEL ALTO DE INTERFERÊNCIAS (NÃO INCLUI FORNECIMENTO). AF_05/2024" | null | null | sinapi.unidade | "UN"
665 | INS.Sinapi.105299 | Sinapi.Grupo.012 | é.pertencente.a | Sinapi.Grupos | é.pertencente.a | Sinapi.Grp.012 | é.pertencente.a | Sinapi.ASTU | pertencente.a | "Esgotos, Drenagem e Redes" | sinapi.agrupador | "Assentamento de Tubos de PVC e Metálicos em Redes de Água" | sinapi.código | "105299" | descrição | "ASSENTAMENTO DE CONEXÃO 2 ACESSOS INCLINADOS DE FERRO FUNDIDO PARA REDE DE ÁGUA, DN 200, JUNTA ELÁSTICA, INSTALADO EM LOCAL COM NÍVEL BAIXO DE INTERFERÊNCIAS (NÃO INCLUI FORNECIMENTO). AF_05/2024" | null | null | sinapi.unidade | "UN"
666 | INS.Sinapi.105254 | Sinapi.Grupo.012 | é.pertencente.a | Sinapi.Grupos | é.pertencente.a | Sinapi.Grp.012 | é.pertencente.a | Sinapi.ASTU | pertencente.a | "Esgotos, Drenagem e Redes" | sinapi.agrupador | "Assentamento de Tubos de PVC e Metálicos em Redes de Água" | sinapi.código | "105254" | descrição | "ASSENTAMENTO DE CONEXÃO 2 ACESSOS INCLINADOS DE FERRO FUNDIDO PARA REDE DE ÁGUA, DN 250, JUNTA ELÁSTICA, INSTALADO EM LOCAL COM NÍVEL ALTO DE INTERFERÊNCIAS (NÃO INCLUI FORNECIMENTO). AF_05/2024" | null | null | sinapi.unidade | "UN"
667 | INS.Sinapi.105300 | Sinapi.Grupo.012 | é.pertencente.a | Sinapi.Grupos | é.pertencente.a | Sinapi.Grp.012 | é.pertencente.a | Sinapi.ASTU | pertencente.a | "Esgotos, Drenagem e Redes" | sinapi.agrupador | "Assentamento de Tubos de PVC e Metálicos em Redes de Água" | sinapi.código | "105300" | descrição | "ASSENTAMENTO DE CONEXÃO 2 ACESSOS INCLINADOS DE FERRO FUNDIDO PARA REDE DE ÁGUA, DN 250, JUNTA ELÁSTICA, INSTALADO EM LOCAL COM NÍVEL BAIXO DE INTERFERÊNCIAS (NÃO INCLUI FORNECIMENTO). AF_05/2024" | null | null | sinapi.unidade | "UN"
668 | INS.Sinapi.105255 | Sinapi.Grupo.012 | é.pertencente.a | Sinapi.Grupos | é.pertencente.a | Sinapi.Grp.012 | é.pertencente.a | Sinapi.ASTU | pertencente.a | "Esgotos, Drenagem e Redes" | sinapi.agrupador | "Assentamento de Tubos de PVC e Metálicos em Redes de Água" | sinapi.código | "105255" | descrição | "ASSENTAMENTO DE CONEXÃO 2 ACESSOS INCLINADOS DE FERRO FUNDIDO PARA REDE DE ÁGUA, DN 300, JUNTA ELÁSTICA, INSTALADO EM LOCAL COM NÍVEL ALTO DE INTERFERÊNCIAS (NÃO INCLUI FORNECIMENTO). AF_05/2024" | null | null | sinapi.unidade | "UN"
669 | INS.Sinapi.105301 | Sinapi.Grupo.012 | é.pertencente.a | Sinapi.Grupos | é.pertencente.a | Sinapi.Grp.012 | é.pertencente.a | Sinapi.ASTU | pertencente.a | "Esgotos, Drenagem e Redes" | sinapi.agrupador | "Assentamento de Tubos de PVC e Metálicos em Redes de Água" | sinapi.código | "105301" | descrição | "ASSENTAMENTO DE CONEXÃO 2 ACESSOS INCLINADOS DE FERRO FUNDIDO PARA REDE DE ÁGUA, DN 300, JUNTA ELÁSTICA, INSTALADO EM LOCAL COM NÍVEL BAIXO DE INTERFERÊNCIAS (NÃO INCLUI FORNECIMENTO). AF_05/2024" | null | null | sinapi.unidade | "UN"
670 | INS.Sinapi.105256 | Sinapi.Grupo.012 | é.pertencente.a | Sinapi.Grupos | é.pertencente.a | Sinapi.Grp.012 | é.pertencente.a | Sinapi.ASTU | pertencente.a | "Esgotos, Drenagem e Redes" | sinapi.agrupador | "Assentamento de Tubos de PVC e Metálicos em Redes de Água" | sinapi.código | "105256" | descrição | "ASSENTAMENTO DE CONEXÃO 2 ACESSOS INCLINADOS DE FERRO FUNDIDO PARA REDE DE ÁGUA, DN 350, JUNTA ELÁSTICA, INSTALADO EM LOCAL COM NÍVEL ALTO DE INTERFERÊNCIAS (NÃO INCLUI FORNECIMENTO). AF_05/2024" | null | null | sinapi.unidade | "UN"
671 | INS.Sinapi.105302 | Sinapi.Grupo.012 | é.pertencente.a | Sinapi.Grupos | é.pertencente.a | Sinapi.Grp.012 | é.pertencente.a | Sinapi.ASTU | pertencente.a | "Esgotos, Drenagem e Redes" | sinapi.agrupador | "Assentamento de Tubos de PVC e Metálicos em Redes de Água" | sinapi.código | "105302" | descrição | "ASSENTAMENTO DE CONEXÃO 2 ACESSOS INCLINADOS DE FERRO FUNDIDO PARA REDE DE ÁGUA, DN 350, JUNTA ELÁSTICA, INSTALADO EM LOCAL COM NÍVEL BAIXO DE INTERFERÊNCIAS (NÃO INCLUI FORNECIMENTO). AF_05/2024" | null | null | sinapi.unidade | "UN"
672 | INS.Sinapi.105257 | Sinapi.Grupo.012 | é.pertencente.a | Sinapi.Grupos | é.pertencente.a | Sinapi.Grp.012 | é.pertencente.a | Sinapi.ASTU | pertencente.a | "Esgotos, Drenagem e Redes" | sinapi.agrupador | "Assentamento de Tubos de PVC e Metálicos em Redes de Água" | sinapi.código | "105257" | descrição | "ASSENTAMENTO DE CONEXÃO 2 ACESSOS INCLINADOS DE FERRO FUNDIDO PARA REDE DE ÁGUA, DN 400, JUNTA ELÁSTICA, INSTALADO EM LOCAL COM NÍVEL ALTO DE INTERFERÊNCIAS (NÃO INCLUI FORNECIMENTO). AF_05/2024" | null | null | sinapi.unidade | "UN"
673 | INS.Sinapi.105303 | Sinapi.Grupo.012 | é.pertencente.a | Sinapi.Grupos | é.pertencente.a | Sinapi.Grp.012 | é.pertencente.a | Sinapi.ASTU | pertencente.a | "Esgotos, Drenagem e Redes" | sinapi.agrupador | "Assentamento de Tubos de PVC e Metálicos em Redes de Água" | sinapi.código | "105303" | descrição | "ASSENTAMENTO DE CONEXÃO 2 ACESSOS INCLINADOS DE FERRO FUNDIDO PARA REDE DE ÁGUA, DN 400, JUNTA ELÁSTICA, INSTALADO EM LOCAL COM NÍVEL BAIXO DE INTERFERÊNCIAS (NÃO INCLUI FORNECIMENTO). AF_05/2024" | null | null | sinapi.unidade | "UN"
674 | INS.Sinapi.105270 | Sinapi.Grupo.012 | é.pertencente.a | Sinapi.Grupos | é.pertencente.a | Sinapi.Grp.012 | é.pertencente.a | Sinapi.ASTU | pertencente.a | "Esgotos, Drenagem e Redes" | sinapi.agrupador | "Assentamento de Tubos de PVC e Metálicos em Redes de Água" | sinapi.código | "105270" | descrição | "ASSENTAMENTO DE CONEXÃO 2 ACESSOS INCLINADOS DE FERRO FUNDIDO PARA REDE DE ÁGUA, DN 450, JUNTA ELÁSTICA, INSTALADO EM LOCAL COM NÍVEL ALTO DE INTERFERÊNCIAS (NÃO INCLUI FORNECIMENTO). AF_05/2024" | null | null | sinapi.unidade | "UN"
675 | INS.Sinapi.105304 | Sinapi.Grupo.012 | é.pertencente.a | Sinapi.Grupos | é.pertencente.a | Sinapi.Grp.012 | é.pertencente.a | Sinapi.ASTU | pertencente.a | "Esgotos, Drenagem e Redes" | sinapi.agrupador | "Assentamento de Tubos de PVC e Metálicos em Redes de Água" | sinapi.código | "105304" | descrição | "ASSENTAMENTO DE CONEXÃO 2 ACESSOS INCLINADOS DE FERRO FUNDIDO PARA REDE DE ÁGUA, DN 450, JUNTA ELÁSTICA, INSTALADO EM LOCAL COM NÍVEL BAIXO DE INTERFERÊNCIAS (NÃO INCLUI FORNECIMENTO). AF_05/2024" | null | null | sinapi.unidade | "UN"
676 | INS.Sinapi.105271 | Sinapi.Grupo.012 | é.pertencente.a | Sinapi.Grupos | é.pertencente.a | Sinapi.Grp.012 | é.pertencente.a | Sinapi.ASTU | pertencente.a | "Esgotos, Drenagem e Redes" | sinapi.agrupador | "Assentamento de Tubos de PVC e Metálicos em Redes de Água" | sinapi.código | "105271" | descrição | "ASSENTAMENTO DE CONEXÃO 2 ACESSOS INCLINADOS DE FERRO FUNDIDO PARA REDE DE ÁGUA, DN 500, JUNTA ELÁSTICA, INSTALADO EM LOCAL COM NÍVEL ALTO DE INTERFERÊNCIAS (NÃO INCLUI FORNECIMENTO). AF_05/2024" | null | null | sinapi.unidade | "UN"
677 | INS.Sinapi.105305 | Sinapi.Grupo.012 | é.pertencente.a | Sinapi.Grupos | é.pertencente.a | Sinapi.Grp.012 | é.pertencente.a | Sinapi.ASTU | pertencente.a | "Esgotos, Drenagem e Redes" | sinapi.agrupador | "Assentamento de Tubos de PVC e Metálicos em Redes de Água" | sinapi.código | "105305" | descrição | "ASSENTAMENTO DE CONEXÃO 2 ACESSOS INCLINADOS DE FERRO FUNDIDO PARA REDE DE ÁGUA, DN 500, JUNTA ELÁSTICA, INSTALADO EM LOCAL COM NÍVEL BAIXO DE INTERFERÊNCIAS (NÃO INCLUI FORNECIMENTO). AF_05/2024" | null | null | sinapi.unidade | "UN"
678 | INS.Sinapi.105272 | Sinapi.Grupo.012 | é.pertencente.a | Sinapi.Grupos | é.pertencente.a | Sinapi.Grp.012 | é.pertencente.a | Sinapi.ASTU | pertencente.a | "Esgotos, Drenagem e Redes" | sinapi.agrupador | "Assentamento de Tubos de PVC e Metálicos em Redes de Água" | sinapi.código | "105272" | descrição | "ASSENTAMENTO DE CONEXÃO 2 ACESSOS INCLINADOS DE FERRO FUNDIDO PARA REDE DE ÁGUA, DN 600, JUNTA ELÁSTICA, INSTALADO EM LOCAL COM NÍVEL ALTO DE INTERFERÊNCIAS (NÃO INCLUI FORNECIMENTO). AF_05/2024" | null | null | sinapi.unidade | "UN"
679 | INS.Sinapi.105306 | Sinapi.Grupo.012 | é.pertencente.a | Sinapi.Grupos | é.pertencente.a | Sinapi.Grp.012 | é.pertencente.a | Sinapi.ASTU | pertencente.a | "Esgotos, Drenagem e Redes" | sinapi.agrupador | "Assentamento de Tubos de PVC e Metálicos em Redes de Água" | sinapi.código | "105306" | descrição | "ASSENTAMENTO DE CONEXÃO 2 ACESSOS INCLINADOS DE FERRO FUNDIDO PARA REDE DE ÁGUA, DN 600, JUNTA ELÁSTICA, INSTALADO EM LOCAL COM NÍVEL BAIXO DE INTERFERÊNCIAS (NÃO INCLUI FORNECIMENTO). AF_05/2024" | null | null | sinapi.unidade | "UN"
680 | INS.Sinapi.105273 | Sinapi.Grupo.012 | é.pertencente.a | Sinapi.Grupos | é.pertencente.a | Sinapi.Grp.012 | é.pertencente.a | Sinapi.ASTU | pertencente.a | "Esgotos, Drenagem e Redes" | sinapi.agrupador | "Assentamento de Tubos de PVC e Metálicos em Redes de Água" | sinapi.código | "105273" | descrição | "ASSENTAMENTO DE CONEXÃO 2 ACESSOS INCLINADOS DE FERRO FUNDIDO PARA REDE DE ÁGUA, DN 700, JUNTA ELÁSTICA, INSTALADO EM LOCAL COM NÍVEL ALTO DE INTERFERÊNCIAS (NÃO INCLUI FORNECIMENTO). AF_05/2024" | null | null | sinapi.unidade | "UN"
681 | INS.Sinapi.105307 | Sinapi.Grupo.012 | é.pertencente.a | Sinapi.Grupos | é.pertencente.a | Sinapi.Grp.012 | é.pertencente.a | Sinapi.ASTU | pertencente.a | "Esgotos, Drenagem e Redes" | sinapi.agrupador | "Assentamento de Tubos de PVC e Metálicos em Redes de Água" | sinapi.código | "105307" | descrição | "ASSENTAMENTO DE CONEXÃO 2 ACESSOS INCLINADOS DE FERRO FUNDIDO PARA REDE DE ÁGUA, DN 700, JUNTA ELÁSTICA, INSTALADO EM LOCAL COM NÍVEL BAIXO DE INTERFERÊNCIAS (NÃO INCLUI FORNECIMENTO). AF_05/2024" | null | null | sinapi.unidade | "UN"
682 | INS.Sinapi.105250 | Sinapi.Grupo.012 | é.pertencente.a | Sinapi.Grupos | é.pertencente.a | Sinapi.Grp.012 | é.pertencente.a | Sinapi.ASTU | pertencente.a | "Esgotos, Drenagem e Redes" | sinapi.agrupador | "Assentamento de Tubos de PVC e Metálicos em Redes de Água" | sinapi.código | "105250" | descrição | "ASSENTAMENTO DE CONEXÃO 2 ACESSOS INCLINADOS DE FERRO FUNDIDO PARA REDE DE ÁGUA, DN 80, JUNTA ELÁSTICA, INSTALADO EM LOCAL COM NÍVEL ALTO DE INTERFERÊNCIAS (NÃO INCLUI FORNECIMENTO). AF_05/2024" | null | null | sinapi.unidade | "UN"
683 | INS.Sinapi.105269 | Sinapi.Grupo.012 | é.pertencente.a | Sinapi.Grupos | é.pertencente.a | Sinapi.Grp.012 | é.pertencente.a | Sinapi.ASTU | pertencente.a | "Esgotos, Drenagem e Redes" | sinapi.agrupador | "Assentamento de Tubos de PVC e Metálicos em Redes de Água" | sinapi.código | "105269" | descrição | "ASSENTAMENTO DE CONEXÃO 2 ACESSOS INCLINADOS DE FERRO FUNDIDO PARA REDE DE ÁGUA, DN 80, JUNTA ELÁSTICA, INSTALADO EM LOCAL COM NÍVEL BAIXO DE INTERFERÊNCIAS (NÃO INCLUI FORNECIMENTO). AF_05/2024" | null | null | sinapi.unidade | "UN"
684 | INS.Sinapi.105274 | Sinapi.Grupo.012 | é.pertencente.a | Sinapi.Grupos | é.pertencente.a | Sinapi.Grp.012 | é.pertencente.a | Sinapi.ASTU | pertencente.a | "Esgotos, Drenagem e Redes" | sinapi.agrupador | "Assentamento de Tubos de PVC e Metálicos em Redes de Água" | sinapi.código | "105274" | descrição | "ASSENTAMENTO DE CONEXÃO 2 ACESSOS INCLINADOS DE FERRO FUNDIDO PARA REDE DE ÁGUA, DN 800, JUNTA ELÁSTICA, INSTALADO EM LOCAL COM NÍVEL ALTO DE INTERFERÊNCIAS (NÃO INCLUI FORNECIMENTO). AF_05/2024" | null | null | sinapi.unidade | "UN"
685 | INS.Sinapi.105340 | Sinapi.Grupo.012 | é.pertencente.a | Sinapi.Grupos | é.pertencente.a | Sinapi.Grp.012 | é.pertencente.a | Sinapi.ASTU | pertencente.a | "Esgotos, Drenagem e Redes" | sinapi.agrupador | "Assentamento de Tubos de PVC e Metálicos em Redes de Água" | sinapi.código | "105340" | descrição | "ASSENTAMENTO DE CONEXÃO 2 ACESSOS INCLINADOS DE FERRO FUNDIDO PARA REDE DE ÁGUA, DN 800, JUNTA ELÁSTICA, INSTALADO EM LOCAL COM NÍVEL BAIXO DE INTERFERÊNCIAS (NÃO INCLUI FORNECIMENTO). AF_05/2024" | null | null | sinapi.unidade | "UN"
686 | INS.Sinapi.105275 | Sinapi.Grupo.012 | é.pertencente.a | Sinapi.Grupos | é.pertencente.a | Sinapi.Grp.012 | é.pertencente.a | Sinapi.ASTU | pertencente.a | "Esgotos, Drenagem e Redes" | sinapi.agrupador | "Assentamento de Tubos de PVC e Metálicos em Redes de Água" | sinapi.código | "105275" | descrição | "ASSENTAMENTO DE CONEXÃO 2 ACESSOS INCLINADOS DE FERRO FUNDIDO PARA REDE DE ÁGUA, DN 900, JUNTA ELÁSTICA, INSTALADO EM LOCAL COM NÍVEL ALTO DE INTERFERÊNCIAS (NÃO INCLUI FORNECIMENTO). AF_05/2024" | null | null | sinapi.unidade | "UN"
687 | INS.Sinapi.105390 | Sinapi.Grupo.012 | é.pertencente.a | Sinapi.Grupos | é.pertencente.a | Sinapi.Grp.012 | é.pertencente.a | Sinapi.ASTU | pertencente.a | "Esgotos, Drenagem e Redes" | sinapi.agrupador | "Assentamento de Tubos de PVC e Metálicos em Redes de Água" | sinapi.código | "105390" | descrição | "ASSENTAMENTO DE CONEXÃO 2 ACESSOS INCLINADOS DE FERRO FUNDIDO PARA REDE DE ÁGUA, DN 900, JUNTA ELÁSTICA, INSTALADO EM LOCAL COM NÍVEL BAIXO DE INTERFERÊNCIAS (NÃO INCLUI FORNECIMENTO). AF_05/2024" | null | null | sinapi.unidade | "UN"
688 | INS.Sinapi.105364 | Sinapi.Grupo.012 | é.pertencente.a | Sinapi.Grupos | é.pertencente.a | Sinapi.Grp.012 | é.pertencente.a | Sinapi.ASTU | pertencente.a | "Esgotos, Drenagem e Redes" | sinapi.agrupador | "Assentamento de Tubos de PVC e Metálicos em Redes de Água" | sinapi.código | "105364" | descrição | "ASSENTAMENTO DE CONEXÃO 2 ACESSOS INCLINADOS DE PVC PBA PARA REDE DE ÁGUA, DN 100, JUNTA ELÁSTICA INTEGRADA, INSTALADO EM LOCAL COM NÍVEL ALTO DE INTERFERÊNCIAS (NÃO INCLUI FORNECIMENTO). AF_05/2024" | null | null | sinapi.unidade | "UN"
689 | INS.Sinapi.105385 | Sinapi.Grupo.012 | é.pertencente.a | Sinapi.Grupos | é.pertencente.a | Sinapi.Grp.012 | é.pertencente.a | Sinapi.ASTU | pertencente.a | "Esgotos, Drenagem e Redes" | sinapi.agrupador | "Assentamento de Tubos de PVC e Metálicos em Redes de Água" | sinapi.código | "105385" | descrição | "ASSENTAMENTO DE CONEXÃO 2 ACESSOS INCLINADOS DE PVC PBA PARA REDE DE ÁGUA, DN 100, JUNTA ELÁSTICA INTEGRADA, INSTALADO EM LOCAL COM NÍVEL BAIXO DE INTERFERÊNCIAS (NÃO INCLUI FORNECIMENTO). AF_05/2024" | null | null | sinapi.unidade | "UN"
690 | INS.Sinapi.105362 | Sinapi.Grupo.012 | é.pertencente.a | Sinapi.Grupos | é.pertencente.a | Sinapi.Grp.012 | é.pertencente.a | Sinapi.ASTU | pertencente.a | "Esgotos, Drenagem e Redes" | sinapi.agrupador | "Assentamento de Tubos de PVC e Metálicos em Redes de Água" | sinapi.código | "105362" | descrição | "ASSENTAMENTO DE CONEXÃO 2 ACESSOS INCLINADOS DE PVC PBA PARA REDE DE ÁGUA, DN 50, JUNTA ELÁSTICA INTEGRADA, INSTALADO EM LOCAL COM NÍVEL ALTO DE INTERFERÊNCIAS (NÃO INCLUI FORNECIMENTO). AF_05/2024" | null | null | sinapi.unidade | "UN"
691 | INS.Sinapi.105383 | Sinapi.Grupo.012 | é.pertencente.a | Sinapi.Grupos | é.pertencente.a | Sinapi.Grp.012 | é.pertencente.a | Sinapi.ASTU | pertencente.a | "Esgotos, Drenagem e Redes" | sinapi.agrupador | "Assentamento de Tubos de PVC e Metálicos em Redes de Água" | sinapi.código | "105383" | descrição | "ASSENTAMENTO DE CONEXÃO 2 ACESSOS INCLINADOS DE PVC PBA PARA REDE DE ÁGUA, DN 50, JUNTA ELÁSTICA INTEGRADA, INSTALADO EM LOCAL COM NÍVEL BAIXO DE INTERFERÊNCIAS (NÃO INCLUI FORNECIMENTO). AF_05/2024" | null | null | sinapi.unidade | "UN"
692 | INS.Sinapi.105363 | Sinapi.Grupo.012 | é.pertencente.a | Sinapi.Grupos | é.pertencente.a | Sinapi.Grp.012 | é.pertencente.a | Sinapi.ASTU | pertencente.a | "Esgotos, Drenagem e Redes" | sinapi.agrupador | "Assentamento de Tubos de PVC e Metálicos em Redes de Água" | sinapi.código | "105363" | descrição | "ASSENTAMENTO DE CONEXÃO 2 ACESSOS INCLINADOS DE PVC PBA PARA REDE DE ÁGUA, DN 75, JUNTA ELÁSTICA INTEGRADA, INSTALADO EM LOCAL COM NÍVEL ALTO DE INTERFERÊNCIAS (NÃO INCLUI FORNECIMENTO). AF_05/2024" | null | null | sinapi.unidade | "UN"
693 | INS.Sinapi.105384 | Sinapi.Grupo.012 | é.pertencente.a | Sinapi.Grupos | é.pertencente.a | Sinapi.Grp.012 | é.pertencente.a | Sinapi.ASTU | pertencente.a | "Esgotos, Drenagem e Redes" | sinapi.agrupador | "Assentamento de Tubos de PVC e Metálicos em Redes de Água" | sinapi.código | "105384" | descrição | "ASSENTAMENTO DE CONEXÃO 2 ACESSOS INCLINADOS DE PVC PBA PARA REDE DE ÁGUA, DN 75, JUNTA ELÁSTICA INTEGRADA, INSTALADO EM LOCAL COM NÍVEL BAIXO DE INTERFERÊNCIAS (NÃO INCLUI FORNECIMENTO). AF_05/2024" | null | null | sinapi.unidade | "UN"
694 | INS.Sinapi.105279 | Sinapi.Grupo.012 | é.pertencente.a | Sinapi.Grupos | é.pertencente.a | Sinapi.Grp.012 | é.pertencente.a | Sinapi.ASTU | pertencente.a | "Esgotos, Drenagem e Redes" | sinapi.agrupador | "Assentamento de Tubos de PVC e Metálicos em Redes de Água" | sinapi.código | "105279" | descrição | "ASSENTAMENTO DE CONEXÃO 3 ACESSOS DE FERRO FUNDIDO PARA REDE DE ÁGUA, DN 100, JUNTA ELÁSTICA, INSTALADO EM LOCAL COM NÍVEL ALTO DE INTERFERÊNCIAS (NÃO INCLUI FORNECIMENTO). AF_05/2024" | null | null | sinapi.unidade | "UN"
695 | INS.Sinapi.105259 | Sinapi.Grupo.012 | é.pertencente.a | Sinapi.Grupos | é.pertencente.a | Sinapi.Grp.012 | é.pertencente.a | Sinapi.ASTU | pertencente.a | "Esgotos, Drenagem e Redes" | sinapi.agrupador | "Assentamento de Tubos de PVC e Metálicos em Redes de Água" | sinapi.código | "105259" | descrição | "ASSENTAMENTO DE CONEXÃO 3 ACESSOS DE FERRO FUNDIDO PARA REDE DE ÁGUA, DN 100, JUNTA ELÁSTICA, INSTALADO EM LOCAL COM NÍVEL BAIXO DE INTERFERÊNCIAS (NÃO INCLUI FORNECIMENTO). AF_05/2024" | null | null | sinapi.unidade | "UN"
696 | INS.Sinapi.105357 | Sinapi.Grupo.012 | é.pertencente.a | Sinapi.Grupos | é.pertencente.a | Sinapi.Grp.012 | é.pertencente.a | Sinapi.ASTU | pertencente.a | "Esgotos, Drenagem e Redes" | sinapi.agrupador | "Assentamento de Tubos de PVC e Metálicos em Redes de Água" | sinapi.código | "105357" | descrição | "ASSENTAMENTO DE CONEXÃO 3 ACESSOS DE FERRO FUNDIDO PARA REDE DE ÁGUA, DN 1000, JUNTA ELÁSTICA, INSTALADO EM LOCAL COM NÍVEL ALTO DE INTERFERÊNCIAS (NÃO INCLUI FORNECIMENTO). AF_05/2024" | null | null | sinapi.unidade | "UN"
697 | INS.Sinapi.105346 | Sinapi.Grupo.012 | é.pertencente.a | Sinapi.Grupos | é.pertencente.a | Sinapi.Grp.012 | é.pertencente.a | Sinapi.ASTU | pertencente.a | "Esgotos, Drenagem e Redes" | sinapi.agrupador | "Assentamento de Tubos de PVC e Metálicos em Redes de Água" | sinapi.código | "105346" | descrição | "ASSENTAMENTO DE CONEXÃO 3 ACESSOS DE FERRO FUNDIDO PARA REDE DE ÁGUA, DN 1000, JUNTA ELÁSTICA, INSTALADO EM LOCAL COM NÍVEL BAIXO DE INTERFERÊNCIAS (NÃO INCLUI FORNECIMENTO). AF_05/2024" | null | null | sinapi.unidade | "UN"
698 | INS.Sinapi.105358 | Sinapi.Grupo.012 | é.pertencente.a | Sinapi.Grupos | é.pertencente.a | Sinapi.Grp.012 | é.pertencente.a | Sinapi.ASTU | pertencente.a | "Esgotos, Drenagem e Redes" | sinapi.agrupador | "Assentamento de Tubos de PVC e Metálicos em Redes de Água" | sinapi.código | "105358" | descrição | "ASSENTAMENTO DE CONEXÃO 3 ACESSOS DE FERRO FUNDIDO PARA REDE DE ÁGUA, DN 1200, JUNTA ELÁSTICA, INSTALADO EM LOCAL COM NÍVEL ALTO DE INTERFERÊNCIAS (NÃO INCLUI FORNECIMENTO). AF_05/2024" | null | null | sinapi.unidade | "UN"
699 | INS.Sinapi.105347 | Sinapi.Grupo.012 | é.pertencente.a | Sinapi.Grupos | é.pertencente.a | Sinapi.Grp.012 | é.pertencente.a | Sinapi.ASTU | pertencente.a | "Esgotos, Drenagem e Redes" | sinapi.agrupador | "Assentamento de Tubos de PVC e Metálicos em Redes de Água" | sinapi.código | "105347" | descrição | "ASSENTAMENTO DE CONEXÃO 3 ACESSOS DE FERRO FUNDIDO PARA REDE DE ÁGUA, DN 1200, JUNTA ELÁSTICA, INSTALADO EM LOCAL COM NÍVEL BAIXO DE INTERFERÊNCIAS (NÃO INCLUI FORNECIMENTO). AF_05/2024" | null | null | sinapi.unidade | "UN"
700 | INS.Sinapi.105280 | Sinapi.Grupo.012 | é.pertencente.a | Sinapi.Grupos | é.pertencente.a | Sinapi.Grp.012 | é.pertencente.a | Sinapi.ASTU | pertencente.a | "Esgotos, Drenagem e Redes" | sinapi.agrupador | "Assentamento de Tubos de PVC e Metálicos em Redes de Água" | sinapi.código | "105280" | descrição | "ASSENTAMENTO DE CONEXÃO 3 ACESSOS DE FERRO FUNDIDO PARA REDE DE ÁGUA, DN 150, JUNTA ELÁSTICA, INSTALADO EM LOCAL COM NÍVEL ALTO DE INTERFERÊNCIAS (NÃO INCLUI FORNECIMENTO). AF_05/2024" | null | null | sinapi.unidade | "UN"
701 | INS.Sinapi.105283 | Sinapi.Grupo.012 | é.pertencente.a | Sinapi.Grupos | é.pertencente.a | Sinapi.Grp.012 | é.pertencente.a | Sinapi.ASTU | pertencente.a | "Esgotos, Drenagem e Redes" | sinapi.agrupador | "Assentamento de Tubos de PVC e Metálicos em Redes de Água" | sinapi.código | "105283" | descrição | "ASSENTAMENTO DE CONEXÃO 3 ACESSOS DE FERRO FUNDIDO PARA REDE DE ÁGUA, DN 150, JUNTA ELÁSTICA, INSTALADO EM LOCAL COM NÍVEL BAIXO DE INTERFERÊNCIAS (NÃO INCLUI FORNECIMENTO). AF_05/2024" | null | null | sinapi.unidade | "UN"
702 | INS.Sinapi.105281 | Sinapi.Grupo.012 | é.pertencente.a | Sinapi.Grupos | é.pertencente.a | Sinapi.Grp.012 | é.pertencente.a | Sinapi.ASTU | pertencente.a | "Esgotos, Drenagem e Redes" | sinapi.agrupador | "Assentamento de Tubos de PVC e Metálicos em Redes de Água" | sinapi.código | "105281" | descrição | "ASSENTAMENTO DE CONEXÃO 3 ACESSOS DE FERRO FUNDIDO PARA REDE DE ÁGUA, DN 200, JUNTA ELÁSTICA, INSTALADO EM LOCAL COM NÍVEL ALTO DE INTERFERÊNCIAS (NÃO INCLUI FORNECIMENTO). AF_05/2024" | null | null | sinapi.unidade | "UN"
703 | INS.Sinapi.105319 | Sinapi.Grupo.012 | é.pertencente.a | Sinapi.Grupos | é.pertencente.a | Sinapi.Grp.012 | é.pertencente.a | Sinapi.ASTU | pertencente.a | "Esgotos, Drenagem e Redes" | sinapi.agrupador | "Assentamento de Tubos de PVC e Metálicos em Redes de Água" | sinapi.código | "105319" | descrição | "ASSENTAMENTO DE CONEXÃO 3 ACESSOS DE FERRO FUNDIDO PARA REDE DE ÁGUA, DN 200, JUNTA ELÁSTICA, INSTALADO EM LOCAL COM NÍVEL BAIXO DE INTERFERÊNCIAS (NÃO INCLUI FORNECIMENTO). AF_05/2024" | null | null | sinapi.unidade | "UN"
704 | INS.Sinapi.105284 | Sinapi.Grupo.012 | é.pertencente.a | Sinapi.Grupos | é.pertencente.a | Sinapi.Grp.012 | é.pertencente.a | Sinapi.ASTU | pertencente.a | "Esgotos, Drenagem e Redes" | sinapi.agrupador | "Assentamento de Tubos de PVC e Metálicos em Redes de Água" | sinapi.código | "105284" | descrição | "ASSENTAMENTO DE CONEXÃO 3 ACESSOS DE FERRO FUNDIDO PARA REDE DE ÁGUA, DN 250, JUNTA ELÁSTICA, INSTALADO EM LOCAL COM NÍVEL ALTO DE INTERFERÊNCIAS (NÃO INCLUI FORNECIMENTO). AF_05/2024" | null | null | sinapi.unidade | "UN"
705 | INS.Sinapi.105320 | Sinapi.Grupo.012 | é.pertencente.a | Sinapi.Grupos | é.pertencente.a | Sinapi.Grp.012 | é.pertencente.a | Sinapi.ASTU | pertencente.a | "Esgotos, Drenagem e Redes" | sinapi.agrupador | "Assentamento de Tubos de PVC e Metálicos em Redes de Água" | sinapi.código | "105320" | descrição | "ASSENTAMENTO DE CONEXÃO 3 ACESSOS DE FERRO FUNDIDO PARA REDE DE ÁGUA, DN 250, JUNTA ELÁSTICA, INSTALADO EM LOCAL COM NÍVEL BAIXO DE INTERFERÊNCIAS (NÃO INCLUI FORNECIMENTO). AF_05/2024" | null | null | sinapi.unidade | "UN"
706 | INS.Sinapi.105348 | Sinapi.Grupo.012 | é.pertencente.a | Sinapi.Grupos | é.pertencente.a | Sinapi.Grp.012 | é.pertencente.a | Sinapi.ASTU | pertencente.a | "Esgotos, Drenagem e Redes" | sinapi.agrupador | "Assentamento de Tubos de PVC e Metálicos em Redes de Água" | sinapi.código | "105348" | descrição | "ASSENTAMENTO DE CONEXÃO 3 ACESSOS DE FERRO FUNDIDO PARA REDE DE ÁGUA, DN 300, JUNTA ELÁSTICA, INSTALADO EM LOCAL COM NÍVEL ALTO DE INTERFERÊNCIAS (NÃO INCLUI FORNECIMENTO). AF_05/2024" | null | null | sinapi.unidade | "UN"
707 | INS.Sinapi.105321 | Sinapi.Grupo.012 | é.pertencente.a | Sinapi.Grupos | é.pertencente.a | Sinapi.Grp.012 | é.pertencente.a | Sinapi.ASTU | pertencente.a | "Esgotos, Drenagem e Redes" | sinapi.agrupador | "Assentamento de Tubos de PVC e Metálicos em Redes de Água" | sinapi.código | "105321" | descrição | "ASSENTAMENTO DE CONEXÃO 3 ACESSOS DE FERRO FUNDIDO PARA REDE DE ÁGUA, DN 300, JUNTA ELÁSTICA, INSTALADO EM LOCAL COM NÍVEL BAIXO DE INTERFERÊNCIAS (NÃO INCLUI FORNECIMENTO). AF_05/2024" | null | null | sinapi.unidade | "UN"
708 | INS.Sinapi.105349 | Sinapi.Grupo.012 | é.pertencente.a | Sinapi.Grupos | é.pertencente.a | Sinapi.Grp.012 | é.pertencente.a | Sinapi.ASTU | pertencente.a | "Esgotos, Drenagem e Redes" | sinapi.agrupador | "Assentamento de Tubos de PVC e Metálicos em Redes de Água" | sinapi.código | "105349" | descrição | "ASSENTAMENTO DE CONEXÃO 3 ACESSOS DE FERRO FUNDIDO PARA REDE DE ÁGUA, DN 350, JUNTA ELÁSTICA, INSTALADO EM LOCAL COM NÍVEL ALTO DE INTERFERÊNCIAS (NÃO INCLUI FORNECIMENTO). AF_05/2024" | null | null | sinapi.unidade | "UN"
709 | INS.Sinapi.105322 | Sinapi.Grupo.012 | é.pertencente.a | Sinapi.Grupos | é.pertencente.a | Sinapi.Grp.012 | é.pertencente.a | Sinapi.ASTU | pertencente.a | "Esgotos, Drenagem e Redes" | sinapi.agrupador | "Assentamento de Tubos de PVC e Metálicos em Redes de Água" | sinapi.código | "105322" | descrição | "ASSENTAMENTO DE CONEXÃO 3 ACESSOS DE FERRO FUNDIDO PARA REDE DE ÁGUA, DN 350, JUNTA ELÁSTICA, INSTALADO EM LOCAL COM NÍVEL BAIXO DE INTERFERÊNCIAS (NÃO INCLUI FORNECIMENTO). AF_05/2024" | null | null | sinapi.unidade | "UN"
710 | INS.Sinapi.105350 | Sinapi.Grupo.012 | é.pertencente.a | Sinapi.Grupos | é.pertencente.a | Sinapi.Grp.012 | é.pertencente.a | Sinapi.ASTU | pertencente.a | "Esgotos, Drenagem e Redes" | sinapi.agrupador | "Assentamento de Tubos de PVC e Metálicos em Redes de Água" | sinapi.código | "105350" | descrição | "ASSENTAMENTO DE CONEXÃO 3 ACESSOS DE FERRO FUNDIDO PARA REDE DE ÁGUA, DN 400, JUNTA ELÁSTICA, INSTALADO EM LOCAL COM NÍVEL ALTO DE INTERFERÊNCIAS (NÃO INCLUI FORNECIMENTO). AF_05/2024" | null | null | sinapi.unidade | "UN"
711 | INS.Sinapi.105323 | Sinapi.Grupo.012 | é.pertencente.a | Sinapi.Grupos | é.pertencente.a | Sinapi.Grp.012 | é.pertencente.a | Sinapi.ASTU | pertencente.a | "Esgotos, Drenagem e Redes" | sinapi.agrupador | "Assentamento de Tubos de PVC e Metálicos em Redes de Água" | sinapi.código | "105323" | descrição | "ASSENTAMENTO DE CONEXÃO 3 ACESSOS DE FERRO FUNDIDO PARA REDE DE ÁGUA, DN 400, JUNTA ELÁSTICA, INSTALADO EM LOCAL COM NÍVEL BAIXO DE INTERFERÊNCIAS (NÃO INCLUI FORNECIMENTO). AF_05/2024" | null | null | sinapi.unidade | "UN"
712 | INS.Sinapi.105351 | Sinapi.Grupo.012 | é.pertencente.a | Sinapi.Grupos | é.pertencente.a | Sinapi.Grp.012 | é.pertencente.a | Sinapi.ASTU | pertencente.a | "Esgotos, Drenagem e Redes" | sinapi.agrupador | "Assentamento de Tubos de PVC e Metálicos em Redes de Água" | sinapi.código | "105351" | descrição | "ASSENTAMENTO DE CONEXÃO 3 ACESSOS DE FERRO FUNDIDO PARA REDE DE ÁGUA, DN 450, JUNTA ELÁSTICA, INSTALADO EM LOCAL COM NÍVEL ALTO DE INTERFERÊNCIAS (NÃO INCLUI FORNECIMENTO). AF_05/2024" | null | null | sinapi.unidade | "UN"
713 | INS.Sinapi.105324 | Sinapi.Grupo.012 | é.pertencente.a | Sinapi.Grupos | é.pertencente.a | Sinapi.Grp.012 | é.pertencente.a | Sinapi.ASTU | pertencente.a | "Esgotos, Drenagem e Redes" | sinapi.agrupador | "Assentamento de Tubos de PVC e Metálicos em Redes de Água" | sinapi.código | "105324" | descrição | "ASSENTAMENTO DE CONEXÃO 3 ACESSOS DE FERRO FUNDIDO PARA REDE DE ÁGUA, DN 450, JUNTA ELÁSTICA, INSTALADO EM LOCAL COM NÍVEL BAIXO DE INTERFERÊNCIAS (NÃO INCLUI FORNECIMENTO). AF_05/2024" | null | null | sinapi.unidade | "UN"
714 | INS.Sinapi.105352 | Sinapi.Grupo.012 | é.pertencente.a | Sinapi.Grupos | é.pertencente.a | Sinapi.Grp.012 | é.pertencente.a | Sinapi.ASTU | pertencente.a | "Esgotos, Drenagem e Redes" | sinapi.agrupador | "Assentamento de Tubos de PVC e Metálicos em Redes de Água" | sinapi.código | "105352" | descrição | "ASSENTAMENTO DE CONEXÃO 3 ACESSOS DE FERRO FUNDIDO PARA REDE DE ÁGUA, DN 500, JUNTA ELÁSTICA, INSTALADO EM LOCAL COM NÍVEL ALTO DE INTERFERÊNCIAS (NÃO INCLUI FORNECIMENTO). AF_05/2024" | null | null | sinapi.unidade | "UN"
715 | INS.Sinapi.105325 | Sinapi.Grupo.012 | é.pertencente.a | Sinapi.Grupos | é.pertencente.a | Sinapi.Grp.012 | é.pertencente.a | Sinapi.ASTU | pertencente.a | "Esgotos, Drenagem e Redes" | sinapi.agrupador | "Assentamento de Tubos de PVC e Metálicos em Redes de Água" | sinapi.código | "105325" | descrição | "ASSENTAMENTO DE CONEXÃO 3 ACESSOS DE FERRO FUNDIDO PARA REDE DE ÁGUA, DN 500, JUNTA ELÁSTICA, INSTALADO EM LOCAL COM NÍVEL BAIXO DE INTERFERÊNCIAS (NÃO INCLUI FORNECIMENTO). AF_05/2024" | null | null | sinapi.unidade | "UN"
716 | INS.Sinapi.105353 | Sinapi.Grupo.012 | é.pertencente.a | Sinapi.Grupos | é.pertencente.a | Sinapi.Grp.012 | é.pertencente.a | Sinapi.ASTU | pertencente.a | "Esgotos, Drenagem e Redes" | sinapi.agrupador | "Assentamento de Tubos de PVC e Metálicos em Redes de Água" | sinapi.código | "105353" | descrição | "ASSENTAMENTO DE CONEXÃO 3 ACESSOS DE FERRO FUNDIDO PARA REDE DE ÁGUA, DN 600, JUNTA ELÁSTICA, INSTALADO EM LOCAL COM NÍVEL ALTO DE INTERFERÊNCIAS (NÃO INCLUI FORNECIMENTO). AF_05/2024" | null | null | sinapi.unidade | "UN"
717 | INS.Sinapi.105326 | Sinapi.Grupo.012 | é.pertencente.a | Sinapi.Grupos | é.pertencente.a | Sinapi.Grp.012 | é.pertencente.a | Sinapi.ASTU | pertencente.a | "Esgotos, Drenagem e Redes" | sinapi.agrupador | "Assentamento de Tubos de PVC e Metálicos em Redes de Água" | sinapi.código | "105326" | descrição | "ASSENTAMENTO DE CONEXÃO 3 ACESSOS DE FERRO FUNDIDO PARA REDE DE ÁGUA, DN 600, JUNTA ELÁSTICA, INSTALADO EM LOCAL COM NÍVEL BAIXO DE INTERFERÊNCIAS (NÃO INCLUI FORNECIMENTO). AF_05/2024" | null | null | sinapi.unidade | "UN"
718 | INS.Sinapi.105354 | Sinapi.Grupo.012 | é.pertencente.a | Sinapi.Grupos | é.pertencente.a | Sinapi.Grp.012 | é.pertencente.a | Sinapi.ASTU | pertencente.a | "Esgotos, Drenagem e Redes" | sinapi.agrupador | "Assentamento de Tubos de PVC e Metálicos em Redes de Água" | sinapi.código | "105354" | descrição | "ASSENTAMENTO DE CONEXÃO 3 ACESSOS DE FERRO FUNDIDO PARA REDE DE ÁGUA, DN 700, JUNTA ELÁSTICA, INSTALADO EM LOCAL COM NÍVEL ALTO DE INTERFERÊNCIAS (NÃO INCLUI FORNECIMENTO). AF_05/2024" | null | null | sinapi.unidade | "UN"
719 | INS.Sinapi.105344 | Sinapi.Grupo.012 | é.pertencente.a | Sinapi.Grupos | é.pertencente.a | Sinapi.Grp.012 | é.pertencente.a | Sinapi.ASTU | pertencente.a | "Esgotos, Drenagem e Redes" | sinapi.agrupador | "Assentamento de Tubos de PVC e Metálicos em Redes de Água" | sinapi.código | "105344" | descrição | "ASSENTAMENTO DE CONEXÃO 3 ACESSOS DE FERRO FUNDIDO PARA REDE DE ÁGUA, DN 700, JUNTA ELÁSTICA, INSTALADO EM LOCAL COM NÍVEL BAIXO DE INTERFERÊNCIAS (NÃO INCLUI FORNECIMENTO). AF_05/2024" | null | null | sinapi.unidade | "UN"
720 | INS.Sinapi.105278 | Sinapi.Grupo.012 | é.pertencente.a | Sinapi.Grupos | é.pertencente.a | Sinapi.Grp.012 | é.pertencente.a | Sinapi.ASTU | pertencente.a | "Esgotos, Drenagem e Redes" | sinapi.agrupador | "Assentamento de Tubos de PVC e Metálicos em Redes de Água" | sinapi.código | "105278" | descrição | "ASSENTAMENTO DE CONEXÃO 3 ACESSOS DE FERRO FUNDIDO PARA REDE DE ÁGUA, DN 80, JUNTA ELÁSTICA, INSTALADO EM LOCAL COM NÍVEL ALTO DE INTERFERÊNCIAS (NÃO INCLUI FORNECIMENTO). AF_05/2024" | null | null | sinapi.unidade | "UN"
721 | INS.Sinapi.105343 | Sinapi.Grupo.012 | é.pertencente.a | Sinapi.Grupos | é.pertencente.a | Sinapi.Grp.012 | é.pertencente.a | Sinapi.ASTU | pertencente.a | "Esgotos, Drenagem e Redes" | sinapi.agrupador | "Assentamento de Tubos de PVC e Metálicos em Redes de Água" | sinapi.código | "105343" | descrição | "ASSENTAMENTO DE CONEXÃO 3 ACESSOS DE FERRO FUNDIDO PARA REDE DE ÁGUA, DN 80, JUNTA ELÁSTICA, INSTALADO EM LOCAL COM NÍVEL BAIXO DE INTERFERÊNCIAS (NÃO INCLUI FORNECIMENTO). AF_05/2024" | null | null | sinapi.unidade | "UN"
722 | INS.Sinapi.105355 | Sinapi.Grupo.012 | é.pertencente.a | Sinapi.Grupos | é.pertencente.a | Sinapi.Grp.012 | é.pertencente.a | Sinapi.ASTU | pertencente.a | "Esgotos, Drenagem e Redes" | sinapi.agrupador | "Assentamento de Tubos de PVC e Metálicos em Redes de Água" | sinapi.código | "105355" | descrição | "ASSENTAMENTO DE CONEXÃO 3 ACESSOS DE FERRO FUNDIDO PARA REDE DE ÁGUA, DN 800, JUNTA ELÁSTICA, INSTALADO EM LOCAL COM NÍVEL ALTO DE INTERFERÊNCIAS (NÃO INCLUI FORNECIMENTO). AF_05/2024" | null | null | sinapi.unidade | "UN"
723 | INS.Sinapi.105391 | Sinapi.Grupo.012 | é.pertencente.a | Sinapi.Grupos | é.pertencente.a | Sinapi.Grp.012 | é.pertencente.a | Sinapi.ASTU | pertencente.a | "Esgotos, Drenagem e Redes" | sinapi.agrupador | "Assentamento de Tubos de PVC e Metálicos em Redes de Água" | sinapi.código | "105391" | descrição | "ASSENTAMENTO DE CONEXÃO 3 ACESSOS DE FERRO FUNDIDO PARA REDE DE ÁGUA, DN 800, JUNTA ELÁSTICA, INSTALADO EM LOCAL COM NÍVEL BAIXO DE INTERFERÊNCIAS (NÃO INCLUI FORNECIMENTO). AF_05/2024" | null | null | sinapi.unidade | "UN"
724 | INS.Sinapi.105356 | Sinapi.Grupo.012 | é.pertencente.a | Sinapi.Grupos | é.pertencente.a | Sinapi.Grp.012 | é.pertencente.a | Sinapi.ASTU | pertencente.a | "Esgotos, Drenagem e Redes" | sinapi.agrupador | "Assentamento de Tubos de PVC e Metálicos em Redes de Água" | sinapi.código | "105356" | descrição | "ASSENTAMENTO DE CONEXÃO 3 ACESSOS DE FERRO FUNDIDO PARA REDE DE ÁGUA, DN 900, JUNTA ELÁSTICA, INSTALADO EM LOCAL COM NÍVEL ALTO DE INTERFERÊNCIAS (NÃO INCLUI FORNECIMENTO). AF_05/2024" | null | null | sinapi.unidade | "UN"
725 | INS.Sinapi.105345 | Sinapi.Grupo.012 | é.pertencente.a | Sinapi.Grupos | é.pertencente.a | Sinapi.Grp.012 | é.pertencente.a | Sinapi.ASTU | pertencente.a | "Esgotos, Drenagem e Redes" | sinapi.agrupador | "Assentamento de Tubos de PVC e Metálicos em Redes de Água" | sinapi.código | "105345" | descrição | "ASSENTAMENTO DE CONEXÃO 3 ACESSOS DE FERRO FUNDIDO PARA REDE DE ÁGUA, DN 900, JUNTA ELÁSTICA, INSTALADO EM LOCAL COM NÍVEL BAIXO DE INTERFERÊNCIAS (NÃO INCLUI FORNECIMENTO). AF_05/2024" | null | null | sinapi.unidade | "UN"
726 | INS.Sinapi.105367 | Sinapi.Grupo.012 | é.pertencente.a | Sinapi.Grupos | é.pertencente.a | Sinapi.Grp.012 | é.pertencente.a | Sinapi.ASTU | pertencente.a | "Esgotos, Drenagem e Redes" | sinapi.agrupador | "Assentamento de Tubos de PVC e Metálicos em Redes de Água" | sinapi.código | "105367" | descrição | "ASSENTAMENTO DE CONEXÃO 3 ACESSOS DE PVC PBA PARA REDE DE ÁGUA, DN 100, JUNTA ELÁSTICA INTEGRADA, INSTALADO EM LOCAL COM NÍVEL ALTO DE INTERFERÊNCIAS (NÃO INCLUI FORNECIMENTO). AF_05/2024" | null | null | sinapi.unidade | "UN"
727 | INS.Sinapi.105371 | Sinapi.Grupo.012 | é.pertencente.a | Sinapi.Grupos | é.pertencente.a | Sinapi.Grp.012 | é.pertencente.a | Sinapi.ASTU | pertencente.a | "Esgotos, Drenagem e Redes" | sinapi.agrupador | "Assentamento de Tubos de PVC e Metálicos em Redes de Água" | sinapi.código | "105371" | descrição | "ASSENTAMENTO DE CONEXÃO 3 ACESSOS DE PVC PBA PARA REDE DE ÁGUA, DN 100, JUNTA ELÁSTICA INTEGRADA, INSTALADO EM LOCAL COM NÍVEL BAIXO DE INTERFERÊNCIAS (NÃO INCLUI FORNECIMENTO). AF_05/2024" | null | null | sinapi.unidade | "UN"
728 | INS.Sinapi.105365 | Sinapi.Grupo.012 | é.pertencente.a | Sinapi.Grupos | é.pertencente.a | Sinapi.Grp.012 | é.pertencente.a | Sinapi.ASTU | pertencente.a | "Esgotos, Drenagem e Redes" | sinapi.agrupador | "Assentamento de Tubos de PVC e Metálicos em Redes de Água" | sinapi.código | "105365" | descrição | "ASSENTAMENTO DE CONEXÃO 3 ACESSOS DE PVC PBA PARA REDE DE ÁGUA, DN 50, JUNTA ELÁSTICA INTEGRADA, INSTALADO EM LOCAL COM NÍVEL ALTO DE INTERFERÊNCIAS (NÃO INCLUI FORNECIMENTO). AF_05/2024" | null | null | sinapi.unidade | "UN"
729 | INS.Sinapi.105386 | Sinapi.Grupo.012 | é.pertencente.a | Sinapi.Grupos | é.pertencente.a | Sinapi.Grp.012 | é.pertencente.a | Sinapi.ASTU | pertencente.a | "Esgotos, Drenagem e Redes" | sinapi.agrupador | "Assentamento de Tubos de PVC e Metálicos em Redes de Água" | sinapi.código | "105386" | descrição | "ASSENTAMENTO DE CONEXÃO 3 ACESSOS DE PVC PBA PARA REDE DE ÁGUA, DN 50, JUNTA ELÁSTICA INTEGRADA, INSTALADO EM LOCAL COM NÍVEL BAIXO DE INTERFERÊNCIAS (NÃO INCLUI FORNECIMENTO). AF_05/2024" | null | null | sinapi.unidade | "UN"
730 | INS.Sinapi.105366 | Sinapi.Grupo.012 | é.pertencente.a | Sinapi.Grupos | é.pertencente.a | Sinapi.Grp.012 | é.pertencente.a | Sinapi.ASTU | pertencente.a | "Esgotos, Drenagem e Redes" | sinapi.agrupador | "Assentamento de Tubos de PVC e Metálicos em Redes de Água" | sinapi.código | "105366" | descrição | "ASSENTAMENTO DE CONEXÃO 3 ACESSOS DE PVC PBA PARA REDE DE ÁGUA, DN 75, JUNTA ELÁSTICA INTEGRADA, INSTALADO EM LOCAL COM NÍVEL ALTO DE INTERFERÊNCIAS (NÃO INCLUI FORNECIMENTO). AF_05/2024" | null | null | sinapi.unidade | "UN"
731 | INS.Sinapi.105387 | Sinapi.Grupo.012 | é.pertencente.a | Sinapi.Grupos | é.pertencente.a | Sinapi.Grp.012 | é.pertencente.a | Sinapi.ASTU | pertencente.a | "Esgotos, Drenagem e Redes" | sinapi.agrupador | "Assentamento de Tubos de PVC e Metálicos em Redes de Água" | sinapi.código | "105387" | descrição | "ASSENTAMENTO DE CONEXÃO 3 ACESSOS DE PVC PBA PARA REDE DE ÁGUA, DN 75, JUNTA ELÁSTICA INTEGRADA, INSTALADO EM LOCAL COM NÍVEL BAIXO DE INTERFERÊNCIAS (NÃO INCLUI FORNECIMENTO). AF_05/2024" | null | null | sinapi.unidade | "UN"
732 | INS.Sinapi.97177 | Sinapi.Grupo.012 | é.pertencente.a | Sinapi.Grupos | é.pertencente.a | Sinapi.Grp.012 | é.pertencente.a | Sinapi.ASTU | pertencente.a | "Esgotos, Drenagem e Redes" | sinapi.agrupador | "Assentamento de Tubos de PVC e Metálicos em Redes de Água" | sinapi.código | "97177" | descrição | "ASSENTAMENTO DE TUBO DE AÇO CARBONO PARA REDE DE ÁGUA, DN 1000 MM (40pol) OU DN 1100 MM (44pol), JUNTA SOLDADA, INSTALADO EM LOCAL COM NÍVEL ALTO DE INTERFERÊNCIAS (NÃO INCLUI FORNECIMENTO). AF_05/2024" | null | null | sinapi.unidade | "M"
733 | INS.Sinapi.97187 | Sinapi.Grupo.012 | é.pertencente.a | Sinapi.Grupos | é.pertencente.a | Sinapi.Grp.012 | é.pertencente.a | Sinapi.ASTU | pertencente.a | "Esgotos, Drenagem e Redes" | sinapi.agrupador | "Assentamento de Tubos de PVC e Metálicos em Redes de Água" | sinapi.código | "97187" | descrição | "ASSENTAMENTO DE TUBO DE AÇO CARBONO PARA REDE DE ÁGUA, DN 1000 MM (40pol) OU DN 1100 MM (44pol), JUNTA SOLDADA, INSTALADO EM LOCAL COM NÍVEL BAIXO DE INTERFERÊNCIAS (NÃO INCLUI FORNECIMENTO). AF_05/2024" | null | null | sinapi.unidade | "M"
734 | INS.Sinapi.97178 | Sinapi.Grupo.012 | é.pertencente.a | Sinapi.Grupos | é.pertencente.a | Sinapi.Grp.012 | é.pertencente.a | Sinapi.ASTU | pertencente.a | "Esgotos, Drenagem e Redes" | sinapi.agrupador | "Assentamento de Tubos de PVC e Metálicos em Redes de Água" | sinapi.código | "97178" | descrição | "ASSENTAMENTO DE TUBO DE AÇO CARBONO PARA REDE DE ÁGUA, DN 1200 MM (48pol) OU DN 1300 MM (52pol), JUNTA SOLDADA, INSTALADO EM LOCAL COM NÍVEL ALTO DE INTERFERÊNCIAS (NÃO INCLUI FORNECIMENTO). AF_05/2024" | null | null | sinapi.unidade | "M"
735 | INS.Sinapi.97188 | Sinapi.Grupo.012 | é.pertencente.a | Sinapi.Grupos | é.pertencente.a | Sinapi.Grp.012 | é.pertencente.a | Sinapi.ASTU | pertencente.a | "Esgotos, Drenagem e Redes" | sinapi.agrupador | "Assentamento de Tubos de PVC e Metálicos em Redes de Água" | sinapi.código | "97188" | descrição | "ASSENTAMENTO DE TUBO DE AÇO CARBONO PARA REDE DE ÁGUA, DN 1200 MM (48pol) OU DN 1300 MM (52pol), JUNTA SOLDADA, INSTALADO EM LOCAL COM NÍVEL BAIXO DE INTERFERÊNCIAS (NÃO INCLUI FORNECIMENTO). AF_05/2024" | null | null | sinapi.unidade | "M"
736 | INS.Sinapi.97179 | Sinapi.Grupo.012 | é.pertencente.a | Sinapi.Grupos | é.pertencente.a | Sinapi.Grp.012 | é.pertencente.a | Sinapi.ASTU | pertencente.a | "Esgotos, Drenagem e Redes" | sinapi.agrupador | "Assentamento de Tubos de PVC e Metálicos em Redes de Água" | sinapi.código | "97179" | descrição | "ASSENTAMENTO DE TUBO DE AÇO CARBONO PARA REDE DE ÁGUA, DN 1400 MM (56'') OU DN 1500 MM (60pol), JUNTA SOLDADA, INSTALADO EM LOCAL COM NÍVEL ALTO DE INTERFERÊNCIAS (NÃO INCLUI FORNECIMENTO). AF_05/2024" | null | null | sinapi.unidade | "M"
737 | INS.Sinapi.97189 | Sinapi.Grupo.012 | é.pertencente.a | Sinapi.Grupos | é.pertencente.a | Sinapi.Grp.012 | é.pertencente.a | Sinapi.ASTU | pertencente.a | "Esgotos, Drenagem e Redes" | sinapi.agrupador | "Assentamento de Tubos de PVC e Metálicos em Redes de Água" | sinapi.código | "97189" | descrição | "ASSENTAMENTO DE TUBO DE AÇO CARBONO PARA REDE DE ÁGUA, DN 1400 MM (56'') OU DN 1500 MM (60pol), JUNTA SOLDADA, INSTALADO EM LOCAL COM NÍVEL BAIXO DE INTERFERÊNCIAS (NÃO INCLUI FORNECIMENTO). AF_05/2024" | null | null | sinapi.unidade | "M"
738 | INS.Sinapi.97180 | Sinapi.Grupo.012 | é.pertencente.a | Sinapi.Grupos | é.pertencente.a | Sinapi.Grp.012 | é.pertencente.a | Sinapi.ASTU | pertencente.a | "Esgotos, Drenagem e Redes" | sinapi.agrupador | "Assentamento de Tubos de PVC e Metálicos em Redes de Água" | sinapi.código | "97180" | descrição | "ASSENTAMENTO DE TUBO DE AÇO CARBONO PARA REDE DE ÁGUA, DN 1600 MM (64pol) OU DN 1700 MM (68pol), JUNTA SOLDADA, INSTALADO EM LOCAL COM NÍVEL ALTO DE INTERFERÊNCIAS (NÃO INCLUI FORNECIMENTO). AF_05/2024" | null | null | sinapi.unidade | "M"
739 | INS.Sinapi.97190 | Sinapi.Grupo.012 | é.pertencente.a | Sinapi.Grupos | é.pertencente.a | Sinapi.Grp.012 | é.pertencente.a | Sinapi.ASTU | pertencente.a | "Esgotos, Drenagem e Redes" | sinapi.agrupador | "Assentamento de Tubos de PVC e Metálicos em Redes de Água" | sinapi.código | "97190" | descrição | "ASSENTAMENTO DE TUBO DE AÇO CARBONO PARA REDE DE ÁGUA, DN 1600 MM (64pol) OU DN 1700 MM (68pol), JUNTA SOLDADA, INSTALADO EM LOCAL COM NÍVEL BAIXO DE INTERFERÊNCIAS (NÃO INCLUI FORNECIMENTO). AF_05/2024" | null | null | sinapi.unidade | "M"
740 | INS.Sinapi.97181 | Sinapi.Grupo.012 | é.pertencente.a | Sinapi.Grupos | é.pertencente.a | Sinapi.Grp.012 | é.pertencente.a | Sinapi.ASTU | pertencente.a | "Esgotos, Drenagem e Redes" | sinapi.agrupador | "Assentamento de Tubos de PVC e Metálicos em Redes de Água" | sinapi.código | "97181" | descrição | "ASSENTAMENTO DE TUBO DE AÇO CARBONO PARA REDE DE ÁGUA, DN 1800 MM (72pol) OU DN 1900 MM (76pol), JUNTA SOLDADA, INSTALADO EM LOCAL COM NÍVEL ALTO DE INTERFERÊNCIAS (NÃO INCLUI FORNECIMENTO). AF_05/2024" | null | null | sinapi.unidade | "M"
741 | INS.Sinapi.97191 | Sinapi.Grupo.012 | é.pertencente.a | Sinapi.Grupos | é.pertencente.a | Sinapi.Grp.012 | é.pertencente.a | Sinapi.ASTU | pertencente.a | "Esgotos, Drenagem e Redes" | sinapi.agrupador | "Assentamento de Tubos de PVC e Metálicos em Redes de Água" | sinapi.código | "97191" | descrição | "ASSENTAMENTO DE TUBO DE AÇO CARBONO PARA REDE DE ÁGUA, DN 1800 MM (72pol) OU DN 1900 MM (76pol), JUNTA SOLDADA, INSTALADO EM LOCAL COM NÍVEL BAIXO DE INTERFERÊNCIAS (NÃO INCLUI FORNECIMENTO). AF_05/2024" | null | null | sinapi.unidade | "M"
742 | INS.Sinapi.97182 | Sinapi.Grupo.012 | é.pertencente.a | Sinapi.Grupos | é.pertencente.a | Sinapi.Grp.012 | é.pertencente.a | Sinapi.ASTU | pertencente.a | "Esgotos, Drenagem e Redes" | sinapi.agrupador | "Assentamento de Tubos de PVC e Metálicos em Redes de Água" | sinapi.código | "97182" | descrição | "ASSENTAMENTO DE TUBO DE AÇO CARBONO PARA REDE DE ÁGUA, DN 2000 MM (80pol) OU DN 2100 MM (84pol), JUNTA SOLDADA, INSTALADO EM LOCAL COM NÍVEL ALTO DE INTERFERÊNCIAS (NÃO INCLUI FORNECIMENTO). AF_05/2024" | null | null | sinapi.unidade | "M"
743 | INS.Sinapi.97192 | Sinapi.Grupo.012 | é.pertencente.a | Sinapi.Grupos | é.pertencente.a | Sinapi.Grp.012 | é.pertencente.a | Sinapi.ASTU | pertencente.a | "Esgotos, Drenagem e Redes" | sinapi.agrupador | "Assentamento de Tubos de PVC e Metálicos em Redes de Água" | sinapi.código | "97192" | descrição | "ASSENTAMENTO DE TUBO DE AÇO CARBONO PARA REDE DE ÁGUA, DN 2000 MM (80pol) OU DN 2100 MM (84pol), JUNTA SOLDADA, INSTALADO EM LOCAL COM NÍVEL BAIXO DE INTERFERÊNCIAS (NÃO INCLUI FORNECIMENTO). AF_05/2024" | null | null | sinapi.unidade | "M"
744 | INS.Sinapi.97173 | Sinapi.Grupo.012 | é.pertencente.a | Sinapi.Grupos | é.pertencente.a | Sinapi.Grp.012 | é.pertencente.a | Sinapi.ASTU | pertencente.a | "Esgotos, Drenagem e Redes" | sinapi.agrupador | "Assentamento de Tubos de PVC e Metálicos em Redes de Água" | sinapi.código | "97173" | descrição | "ASSENTAMENTO DE TUBO DE AÇO CARBONO PARA REDE DE ÁGUA, DN 600 MM (24pol), JUNTA SOLDADA, INSTALADO EM LOCAL COM NÍVEL ALTO DE INTERFERÊNCIAS (NÃO INCLUI FORNECIMENTO). AF_05/2024" | null | null | sinapi.unidade | "M"
745 | INS.Sinapi.97183 | Sinapi.Grupo.012 | é.pertencente.a | Sinapi.Grupos | é.pertencente.a | Sinapi.Grp.012 | é.pertencente.a | Sinapi.ASTU | pertencente.a | "Esgotos, Drenagem e Redes" | sinapi.agrupador | "Assentamento de Tubos de PVC e Metálicos em Redes de Água" | sinapi.código | "97183" | descrição | "ASSENTAMENTO DE TUBO DE AÇO CARBONO PARA REDE DE ÁGUA, DN 600 MM (24pol), JUNTA SOLDADA, INSTALADO EM LOCAL COM NÍVEL BAIXO DE INTERFERÊNCIAS (NÃO INCLUI FORNECIMENTO). AF_05/2024" | null | null | sinapi.unidade | "M"
746 | INS.Sinapi.97174 | Sinapi.Grupo.012 | é.pertencente.a | Sinapi.Grupos | é.pertencente.a | Sinapi.Grp.012 | é.pertencente.a | Sinapi.ASTU | pertencente.a | "Esgotos, Drenagem e Redes" | sinapi.agrupador | "Assentamento de Tubos de PVC e Metálicos em Redes de Água" | sinapi.código | "97174" | descrição | "ASSENTAMENTO DE TUBO DE AÇO CARBONO PARA REDE DE ÁGUA, DN 700 MM (28pol), JUNTA SOLDADA, INSTALADO EM LOCAL COM NÍVEL ALTO DE INTERFERÊNCIAS (NÃO INCLUI FORNECIMENTO). AF_05/2024" | null | null | sinapi.unidade | "M"
747 | INS.Sinapi.97184 | Sinapi.Grupo.012 | é.pertencente.a | Sinapi.Grupos | é.pertencente.a | Sinapi.Grp.012 | é.pertencente.a | Sinapi.ASTU | pertencente.a | "Esgotos, Drenagem e Redes" | sinapi.agrupador | "Assentamento de Tubos de PVC e Metálicos em Redes de Água" | sinapi.código | "97184" | descrição | "ASSENTAMENTO DE TUBO DE AÇO CARBONO PARA REDE DE ÁGUA, DN 700 MM (28pol), JUNTA SOLDADA, INSTALADO EM LOCAL COM NÍVEL BAIXO DE INTERFERÊNCIAS (NÃO INCLUI FORNECIMENTO). AF_05/2024" | null | null | sinapi.unidade | "M"
748 | INS.Sinapi.97175 | Sinapi.Grupo.012 | é.pertencente.a | Sinapi.Grupos | é.pertencente.a | Sinapi.Grp.012 | é.pertencente.a | Sinapi.ASTU | pertencente.a | "Esgotos, Drenagem e Redes" | sinapi.agrupador | "Assentamento de Tubos de PVC e Metálicos em Redes de Água" | sinapi.código | "97175" | descrição | "ASSENTAMENTO DE TUBO DE AÇO CARBONO PARA REDE DE ÁGUA, DN 800 MM (32pol), JUNTA SOLDADA, INSTALADO EM LOCAL COM NÍVEL ALTO DE INTERFERÊNCIAS (NÃO INCLUI FORNECIMENTO). AF_05/2024" | null | null | sinapi.unidade | "M"
749 | INS.Sinapi.97185 | Sinapi.Grupo.012 | é.pertencente.a | Sinapi.Grupos | é.pertencente.a | Sinapi.Grp.012 | é.pertencente.a | Sinapi.ASTU | pertencente.a | "Esgotos, Drenagem e Redes" | sinapi.agrupador | "Assentamento de Tubos de PVC e Metálicos em Redes de Água" | sinapi.código | "97185" | descrição | "ASSENTAMENTO DE TUBO DE AÇO CARBONO PARA REDE DE ÁGUA, DN 800 MM (32pol), JUNTA SOLDADA, INSTALADO EM LOCAL COM NÍVEL BAIXO DE INTERFERÊNCIAS (NÃO INCLUI FORNECIMENTO). AF_05/2024" | null | null | sinapi.unidade | "M"
750 | INS.Sinapi.97176 | Sinapi.Grupo.012 | é.pertencente.a | Sinapi.Grupos | é.pertencente.a | Sinapi.Grp.012 | é.pertencente.a | Sinapi.ASTU | pertencente.a | "Esgotos, Drenagem e Redes" | sinapi.agrupador | "Assentamento de Tubos de PVC e Metálicos em Redes de Água" | sinapi.código | "97176" | descrição | "ASSENTAMENTO DE TUBO DE AÇO CARBONO PARA REDE DE ÁGUA, DN 900 MM (36pol), JUNTA SOLDADA, INSTALADO EM LOCAL COM NÍVEL ALTO DE INTERFERÊNCIAS (NÃO INCLUI FORNECIMENTO). AF_05/2024" | null | null | sinapi.unidade | "M"
751 | INS.Sinapi.97186 | Sinapi.Grupo.012 | é.pertencente.a | Sinapi.Grupos | é.pertencente.a | Sinapi.Grp.012 | é.pertencente.a | Sinapi.ASTU | pertencente.a | "Esgotos, Drenagem e Redes" | sinapi.agrupador | "Assentamento de Tubos de PVC e Metálicos em Redes de Água" | sinapi.código | "97186" | descrição | "ASSENTAMENTO DE TUBO DE AÇO CARBONO PARA REDE DE ÁGUA, DN 900 MM (36pol), JUNTA SOLDADA, INSTALADO EM LOCAL COM NÍVEL BAIXO DE INTERFERÊNCIAS (NÃO INCLUI FORNECIMENTO). AF_05/2024" | null | null | sinapi.unidade | "M"
752 | INS.Sinapi.97142 | Sinapi.Grupo.012 | é.pertencente.a | Sinapi.Grupos | é.pertencente.a | Sinapi.Grp.012 | é.pertencente.a | Sinapi.ASTU | pertencente.a | "Esgotos, Drenagem e Redes" | sinapi.agrupador | "Assentamento de Tubos de PVC e Metálicos em Redes de Água" | sinapi.código | "97142" | descrição | "ASSENTAMENTO DE TUBO DE FERRO FUNDIDO PARA REDE DE ÁGUA, DN 100 MM, JUNTA ELÁSTICA, INSTALADO EM LOCAL COM NÍVEL ALTO DE INTERFERÊNCIAS (NÃO INCLUI FORNECIMENTO). AF_05/2024" | null | null | sinapi.unidade | "M"
753 | INS.Sinapi.97158 | Sinapi.Grupo.012 | é.pertencente.a | Sinapi.Grupos | é.pertencente.a | Sinapi.Grp.012 | é.pertencente.a | Sinapi.ASTU | pertencente.a | "Esgotos, Drenagem e Redes" | sinapi.agrupador | "Assentamento de Tubos de PVC e Metálicos em Redes de Água" | sinapi.código | "97158" | descrição | "ASSENTAMENTO DE TUBO DE FERRO FUNDIDO PARA REDE DE ÁGUA, DN 100 MM, JUNTA ELÁSTICA, INSTALADO EM LOCAL COM NÍVEL BAIXO DE INTERFERÊNCIAS (NÃO INCLUI FORNECIMENTO). AF_05/2024" | null | null | sinapi.unidade | "M"
754 | INS.Sinapi.97155 | Sinapi.Grupo.012 | é.pertencente.a | Sinapi.Grupos | é.pertencente.a | Sinapi.Grp.012 | é.pertencente.a | Sinapi.ASTU | pertencente.a | "Esgotos, Drenagem e Redes" | sinapi.agrupador | "Assentamento de Tubos de PVC e Metálicos em Redes de Água" | sinapi.código | "97155" | descrição | "ASSENTAMENTO DE TUBO DE FERRO FUNDIDO PARA REDE DE ÁGUA, DN 1000 MM, JUNTA ELÁSTICA, INSTALADO EM LOCAL COM NÍVEL ALTO DE INTERFERÊNCIAS (NÃO INCLUI FORNECIMENTO). AF_05/2024" | null | null | sinapi.unidade | "M"
755 | INS.Sinapi.97171 | Sinapi.Grupo.012 | é.pertencente.a | Sinapi.Grupos | é.pertencente.a | Sinapi.Grp.012 | é.pertencente.a | Sinapi.ASTU | pertencente.a | "Esgotos, Drenagem e Redes" | sinapi.agrupador | "Assentamento de Tubos de PVC e Metálicos em Redes de Água" | sinapi.código | "97171" | descrição | "ASSENTAMENTO DE TUBO DE FERRO FUNDIDO PARA REDE DE ÁGUA, DN 1000 MM, JUNTA ELÁSTICA, INSTALADO EM LOCAL COM NÍVEL BAIXO DE INTERFERÊNCIAS (NÃO INCLUI FORNECIMENTO). AF_05/2024" | null | null | sinapi.unidade | "M"
756 | INS.Sinapi.97156 | Sinapi.Grupo.012 | é.pertencente.a | Sinapi.Grupos | é.pertencente.a | Sinapi.Grp.012 | é.pertencente.a | Sinapi.ASTU | pertencente.a | "Esgotos, Drenagem e Redes" | sinapi.agrupador | "Assentamento de Tubos de PVC e Metálicos em Redes de Água" | sinapi.código | "97156" | descrição | "ASSENTAMENTO DE TUBO DE FERRO FUNDIDO PARA REDE DE ÁGUA, DN 1200 MM, JUNTA ELÁSTICA, INSTALADO EM LOCAL COM NÍVEL ALTO DE INTERFERÊNCIAS (NÃO INCLUI FORNECIMENTO). AF_05/2024" | null | null | sinapi.unidade | "M"
757 | INS.Sinapi.97172 | Sinapi.Grupo.012 | é.pertencente.a | Sinapi.Grupos | é.pertencente.a | Sinapi.Grp.012 | é.pertencente.a | Sinapi.ASTU | pertencente.a | "Esgotos, Drenagem e Redes" | sinapi.agrupador | "Assentamento de Tubos de PVC e Metálicos em Redes de Água" | sinapi.código | "97172" | descrição | "ASSENTAMENTO DE TUBO DE FERRO FUNDIDO PARA REDE DE ÁGUA, DN 1200 MM, JUNTA ELÁSTICA, INSTALADO EM LOCAL COM NÍVEL BAIXO DE INTERFERÊNCIAS (NÃO INCLUI FORNECIMENTO). AF_05/2024" | null | null | sinapi.unidade | "M"
758 | INS.Sinapi.97143 | Sinapi.Grupo.012 | é.pertencente.a | Sinapi.Grupos | é.pertencente.a | Sinapi.Grp.012 | é.pertencente.a | Sinapi.ASTU | pertencente.a | "Esgotos, Drenagem e Redes" | sinapi.agrupador | "Assentamento de Tubos de PVC e Metálicos em Redes de Água" | sinapi.código | "97143" | descrição | "ASSENTAMENTO DE TUBO DE FERRO FUNDIDO PARA REDE DE ÁGUA, DN 150 MM, JUNTA ELÁSTICA, INSTALADO EM LOCAL COM NÍVEL ALTO DE INTERFERÊNCIAS (NÃO INCLUI FORNECIMENTO). AF_05/2024" | null | null | sinapi.unidade | "M"
759 | INS.Sinapi.97159 | Sinapi.Grupo.012 | é.pertencente.a | Sinapi.Grupos | é.pertencente.a | Sinapi.Grp.012 | é.pertencente.a | Sinapi.ASTU | pertencente.a | "Esgotos, Drenagem e Redes" | sinapi.agrupador | "Assentamento de Tubos de PVC e Metálicos em Redes de Água" | sinapi.código | "97159" | descrição | "ASSENTAMENTO DE TUBO DE FERRO FUNDIDO PARA REDE DE ÁGUA, DN 150 MM, JUNTA ELÁSTICA, INSTALADO EM LOCAL COM NÍVEL BAIXO DE INTERFERÊNCIAS (NÃO INCLUI FORNECIMENTO). AF_05/2024" | null | null | sinapi.unidade | "M"
760 | INS.Sinapi.97144 | Sinapi.Grupo.012 | é.pertencente.a | Sinapi.Grupos | é.pertencente.a | Sinapi.Grp.012 | é.pertencente.a | Sinapi.ASTU | pertencente.a | "Esgotos, Drenagem e Redes" | sinapi.agrupador | "Assentamento de Tubos de PVC e Metálicos em Redes de Água" | sinapi.código | "97144" | descrição | "ASSENTAMENTO DE TUBO DE FERRO FUNDIDO PARA REDE DE ÁGUA, DN 200 MM, JUNTA ELÁSTICA, INSTALADO EM LOCAL COM NÍVEL ALTO DE INTERFERÊNCIAS (NÃO INCLUI FORNECIMENTO). AF_05/2024" | null | null | sinapi.unidade | "M"
761 | INS.Sinapi.97160 | Sinapi.Grupo.012 | é.pertencente.a | Sinapi.Grupos | é.pertencente.a | Sinapi.Grp.012 | é.pertencente.a | Sinapi.ASTU | pertencente.a | "Esgotos, Drenagem e Redes" | sinapi.agrupador | "Assentamento de Tubos de PVC e Metálicos em Redes de Água" | sinapi.código | "97160" | descrição | "ASSENTAMENTO DE TUBO DE FERRO FUNDIDO PARA REDE DE ÁGUA, DN 200 MM, JUNTA ELÁSTICA, INSTALADO EM LOCAL COM NÍVEL BAIXO DE INTERFERÊNCIAS (NÃO INCLUI FORNECIMENTO). AF_05/2024" | null | null | sinapi.unidade | "M"
762 | INS.Sinapi.97145 | Sinapi.Grupo.012 | é.pertencente.a | Sinapi.Grupos | é.pertencente.a | Sinapi.Grp.012 | é.pertencente.a | Sinapi.ASTU | pertencente.a | "Esgotos, Drenagem e Redes" | sinapi.agrupador | "Assentamento de Tubos de PVC e Metálicos em Redes de Água" | sinapi.código | "97145" | descrição | "ASSENTAMENTO DE TUBO DE FERRO FUNDIDO PARA REDE DE ÁGUA, DN 250 MM, JUNTA ELÁSTICA, INSTALADO EM LOCAL COM NÍVEL ALTO DE INTERFERÊNCIAS (NÃO INCLUI FORNECIMENTO). AF_05/2024" | null | null | sinapi.unidade | "M"
763 | INS.Sinapi.97161 | Sinapi.Grupo.012 | é.pertencente.a | Sinapi.Grupos | é.pertencente.a | Sinapi.Grp.012 | é.pertencente.a | Sinapi.ASTU | pertencente.a | "Esgotos, Drenagem e Redes" | sinapi.agrupador | "Assentamento de Tubos de PVC e Metálicos em Redes de Água" | sinapi.código | "97161" | descrição | "ASSENTAMENTO DE TUBO DE FERRO FUNDIDO PARA REDE DE ÁGUA, DN 250 MM, JUNTA ELÁSTICA, INSTALADO EM LOCAL COM NÍVEL BAIXO DE INTERFERÊNCIAS (NÃO INCLUI FORNECIMENTO). AF_05/2024" | null | null | sinapi.unidade | "M"
764 | INS.Sinapi.97146 | Sinapi.Grupo.012 | é.pertencente.a | Sinapi.Grupos | é.pertencente.a | Sinapi.Grp.012 | é.pertencente.a | Sinapi.ASTU | pertencente.a | "Esgotos, Drenagem e Redes" | sinapi.agrupador | "Assentamento de Tubos de PVC e Metálicos em Redes de Água" | sinapi.código | "97146" | descrição | "ASSENTAMENTO DE TUBO DE FERRO FUNDIDO PARA REDE DE ÁGUA, DN 300 MM, JUNTA ELÁSTICA, INSTALADO EM LOCAL COM NÍVEL ALTO DE INTERFERÊNCIAS (NÃO INCLUI FORNECIMENTO). AF_05/2024" | null | null | sinapi.unidade | "M"
765 | INS.Sinapi.97162 | Sinapi.Grupo.012 | é.pertencente.a | Sinapi.Grupos | é.pertencente.a | Sinapi.Grp.012 | é.pertencente.a | Sinapi.ASTU | pertencente.a | "Esgotos, Drenagem e Redes" | sinapi.agrupador | "Assentamento de Tubos de PVC e Metálicos em Redes de Água" | sinapi.código | "97162" | descrição | "ASSENTAMENTO DE TUBO DE FERRO FUNDIDO PARA REDE DE ÁGUA, DN 300 MM, JUNTA ELÁSTICA, INSTALADO EM LOCAL COM NÍVEL BAIXO DE INTERFERÊNCIAS (NÃO INCLUI FORNECIMENTO). AF_05/2024" | null | null | sinapi.unidade | "M"
766 | INS.Sinapi.97147 | Sinapi.Grupo.012 | é.pertencente.a | Sinapi.Grupos | é.pertencente.a | Sinapi.Grp.012 | é.pertencente.a | Sinapi.ASTU | pertencente.a | "Esgotos, Drenagem e Redes" | sinapi.agrupador | "Assentamento de Tubos de PVC e Metálicos em Redes de Água" | sinapi.código | "97147" | descrição | "ASSENTAMENTO DE TUBO DE FERRO FUNDIDO PARA REDE DE ÁGUA, DN 350 MM, JUNTA ELÁSTICA, INSTALADO EM LOCAL COM NÍVEL ALTO DE INTERFERÊNCIAS (NÃO INCLUI FORNECIMENTO). AF_05/2024" | null | null | sinapi.unidade | "M"
767 | INS.Sinapi.97163 | Sinapi.Grupo.012 | é.pertencente.a | Sinapi.Grupos | é.pertencente.a | Sinapi.Grp.012 | é.pertencente.a | Sinapi.ASTU | pertencente.a | "Esgotos, Drenagem e Redes" | sinapi.agrupador | "Assentamento de Tubos de PVC e Metálicos em Redes de Água" | sinapi.código | "97163" | descrição | "ASSENTAMENTO DE TUBO DE FERRO FUNDIDO PARA REDE DE ÁGUA, DN 350 MM, JUNTA ELÁSTICA, INSTALADO EM LOCAL COM NÍVEL BAIXO DE INTERFERÊNCIAS (NÃO INCLUI FORNECIMENTO). AF_05/2024" | null | null | sinapi.unidade | "M"
768 | INS.Sinapi.97148 | Sinapi.Grupo.012 | é.pertencente.a | Sinapi.Grupos | é.pertencente.a | Sinapi.Grp.012 | é.pertencente.a | Sinapi.ASTU | pertencente.a | "Esgotos, Drenagem e Redes" | sinapi.agrupador | "Assentamento de Tubos de PVC e Metálicos em Redes de Água" | sinapi.código | "97148" | descrição | "ASSENTAMENTO DE TUBO DE FERRO FUNDIDO PARA REDE DE ÁGUA, DN 400 MM, JUNTA ELÁSTICA, INSTALADO EM LOCAL COM NÍVEL ALTO DE INTERFERÊNCIAS (NÃO INCLUI FORNECIMENTO). AF_05/2024" | null | null | sinapi.unidade | "M"
769 | INS.Sinapi.97164 | Sinapi.Grupo.012 | é.pertencente.a | Sinapi.Grupos | é.pertencente.a | Sinapi.Grp.012 | é.pertencente.a | Sinapi.ASTU | pertencente.a | "Esgotos, Drenagem e Redes" | sinapi.agrupador | "Assentamento de Tubos de PVC e Metálicos em Redes de Água" | sinapi.código | "97164" | descrição | "ASSENTAMENTO DE TUBO DE FERRO FUNDIDO PARA REDE DE ÁGUA, DN 400 MM, JUNTA ELÁSTICA, INSTALADO EM LOCAL COM NÍVEL BAIXO DE INTERFERÊNCIAS (NÃO INCLUI FORNECIMENTO). AF_05/2024" | null | null | sinapi.unidade | "M"
770 | INS.Sinapi.97149 | Sinapi.Grupo.012 | é.pertencente.a | Sinapi.Grupos | é.pertencente.a | Sinapi.Grp.012 | é.pertencente.a | Sinapi.ASTU | pertencente.a | "Esgotos, Drenagem e Redes" | sinapi.agrupador | "Assentamento de Tubos de PVC e Metálicos em Redes de Água" | sinapi.código | "97149" | descrição | "ASSENTAMENTO DE TUBO DE FERRO FUNDIDO PARA REDE DE ÁGUA, DN 450 MM, JUNTA ELÁSTICA, INSTALADO EM LOCAL COM NÍVEL ALTO DE INTERFERÊNCIAS (NÃO INCLUI FORNECIMENTO). AF_05/2024" | null | null | sinapi.unidade | "M"
771 | INS.Sinapi.97165 | Sinapi.Grupo.012 | é.pertencente.a | Sinapi.Grupos | é.pertencente.a | Sinapi.Grp.012 | é.pertencente.a | Sinapi.ASTU | pertencente.a | "Esgotos, Drenagem e Redes" | sinapi.agrupador | "Assentamento de Tubos de PVC e Metálicos em Redes de Água" | sinapi.código | "97165" | descrição | "ASSENTAMENTO DE TUBO DE FERRO FUNDIDO PARA REDE DE ÁGUA, DN 450 MM, JUNTA ELÁSTICA, INSTALADO EM LOCAL COM NÍVEL BAIXO DE INTERFERÊNCIAS (NÃO INCLUI FORNECIMENTO). AF_05/2024" | null | null | sinapi.unidade | "M"
772 | INS.Sinapi.97150 | Sinapi.Grupo.012 | é.pertencente.a | Sinapi.Grupos | é.pertencente.a | Sinapi.Grp.012 | é.pertencente.a | Sinapi.ASTU | pertencente.a | "Esgotos, Drenagem e Redes" | sinapi.agrupador | "Assentamento de Tubos de PVC e Metálicos em Redes de Água" | sinapi.código | "97150" | descrição | "ASSENTAMENTO DE TUBO DE FERRO FUNDIDO PARA REDE DE ÁGUA, DN 500 MM, JUNTA ELÁSTICA, INSTALADO EM LOCAL COM NÍVEL ALTO DE INTERFERÊNCIAS (NÃO INCLUI FORNECIMENTO). AF_05/2024" | null | null | sinapi.unidade | "M"
773 | INS.Sinapi.97166 | Sinapi.Grupo.012 | é.pertencente.a | Sinapi.Grupos | é.pertencente.a | Sinapi.Grp.012 | é.pertencente.a | Sinapi.ASTU | pertencente.a | "Esgotos, Drenagem e Redes" | sinapi.agrupador | "Assentamento de Tubos de PVC e Metálicos em Redes de Água" | sinapi.código | "97166" | descrição | "ASSENTAMENTO DE TUBO DE FERRO FUNDIDO PARA REDE DE ÁGUA, DN 500 MM, JUNTA ELÁSTICA, INSTALADO EM LOCAL COM NÍVEL BAIXO DE INTERFERÊNCIAS (NÃO INCLUI FORNECIMENTO). AF_05/2024" | null | null | sinapi.unidade | "M"
774 | INS.Sinapi.97151 | Sinapi.Grupo.012 | é.pertencente.a | Sinapi.Grupos | é.pertencente.a | Sinapi.Grp.012 | é.pertencente.a | Sinapi.ASTU | pertencente.a | "Esgotos, Drenagem e Redes" | sinapi.agrupador | "Assentamento de Tubos de PVC e Metálicos em Redes de Água" | sinapi.código | "97151" | descrição | "ASSENTAMENTO DE TUBO DE FERRO FUNDIDO PARA REDE DE ÁGUA, DN 600 MM, JUNTA ELÁSTICA, INSTALADO EM LOCAL COM NÍVEL ALTO DE INTERFERÊNCIAS (NÃO INCLUI FORNECIMENTO). AF_05/2024" | null | null | sinapi.unidade | "M"
775 | INS.Sinapi.97167 | Sinapi.Grupo.012 | é.pertencente.a | Sinapi.Grupos | é.pertencente.a | Sinapi.Grp.012 | é.pertencente.a | Sinapi.ASTU | pertencente.a | "Esgotos, Drenagem e Redes" | sinapi.agrupador | "Assentamento de Tubos de PVC e Metálicos em Redes de Água" | sinapi.código | "97167" | descrição | "ASSENTAMENTO DE TUBO DE FERRO FUNDIDO PARA REDE DE ÁGUA, DN 600 MM, JUNTA ELÁSTICA, INSTALADO EM LOCAL COM NÍVEL BAIXO DE INTERFERÊNCIAS (NÃO INCLUI FORNECIMENTO). AF_05/2024" | null | null | sinapi.unidade | "M"
776 | INS.Sinapi.97152 | Sinapi.Grupo.012 | é.pertencente.a | Sinapi.Grupos | é.pertencente.a | Sinapi.Grp.012 | é.pertencente.a | Sinapi.ASTU | pertencente.a | "Esgotos, Drenagem e Redes" | sinapi.agrupador | "Assentamento de Tubos de PVC e Metálicos em Redes de Água" | sinapi.código | "97152" | descrição | "ASSENTAMENTO DE TUBO DE FERRO FUNDIDO PARA REDE DE ÁGUA, DN 700 MM, JUNTA ELÁSTICA, INSTALADO EM LOCAL COM NÍVEL ALTO DE INTERFERÊNCIAS (NÃO INCLUI FORNECIMENTO). AF_05/2024" | null | null | sinapi.unidade | "M"
777 | INS.Sinapi.97168 | Sinapi.Grupo.012 | é.pertencente.a | Sinapi.Grupos | é.pertencente.a | Sinapi.Grp.012 | é.pertencente.a | Sinapi.ASTU | pertencente.a | "Esgotos, Drenagem e Redes" | sinapi.agrupador | "Assentamento de Tubos de PVC e Metálicos em Redes de Água" | sinapi.código | "97168" | descrição | "ASSENTAMENTO DE TUBO DE FERRO FUNDIDO PARA REDE DE ÁGUA, DN 700 MM, JUNTA ELÁSTICA, INSTALADO EM LOCAL COM NÍVEL BAIXO DE INTERFERÊNCIAS (NÃO INCLUI FORNECIMENTO). AF_05/2024" | null | null | sinapi.unidade | "M"
778 | INS.Sinapi.97141 | Sinapi.Grupo.012 | é.pertencente.a | Sinapi.Grupos | é.pertencente.a | Sinapi.Grp.012 | é.pertencente.a | Sinapi.ASTU | pertencente.a | "Esgotos, Drenagem e Redes" | sinapi.agrupador | "Assentamento de Tubos de PVC e Metálicos em Redes de Água" | sinapi.código | "97141" | descrição | "ASSENTAMENTO DE TUBO DE FERRO FUNDIDO PARA REDE DE ÁGUA, DN 80 MM, JUNTA ELÁSTICA, INSTALADO EM LOCAL COM NÍVEL ALTO DE INTERFERÊNCIAS (NÃO INCLUI FORNECIMENTO). AF_05/2024" | null | null | sinapi.unidade | "M"
779 | INS.Sinapi.97157 | Sinapi.Grupo.012 | é.pertencente.a | Sinapi.Grupos | é.pertencente.a | Sinapi.Grp.012 | é.pertencente.a | Sinapi.ASTU | pertencente.a | "Esgotos, Drenagem e Redes" | sinapi.agrupador | "Assentamento de Tubos de PVC e Metálicos em Redes de Água" | sinapi.código | "97157" | descrição | "ASSENTAMENTO DE TUBO DE FERRO FUNDIDO PARA REDE DE ÁGUA, DN 80 MM, JUNTA ELÁSTICA, INSTALADO EM LOCAL COM NÍVEL BAIXO DE INTERFERÊNCIAS (NÃO INCLUI FORNECIMENTO). AF_05/2024" | null | null | sinapi.unidade | "M"
780 | INS.Sinapi.97153 | Sinapi.Grupo.012 | é.pertencente.a | Sinapi.Grupos | é.pertencente.a | Sinapi.Grp.012 | é.pertencente.a | Sinapi.ASTU | pertencente.a | "Esgotos, Drenagem e Redes" | sinapi.agrupador | "Assentamento de Tubos de PVC e Metálicos em Redes de Água" | sinapi.código | "97153" | descrição | "ASSENTAMENTO DE TUBO DE FERRO FUNDIDO PARA REDE DE ÁGUA, DN 800 MM, JUNTA ELÁSTICA, INSTALADO EM LOCAL COM NÍVEL ALTO DE INTERFERÊNCIAS (NÃO INCLUI FORNECIMENTO). AF_05/2024" | null | null | sinapi.unidade | "M"
781 | INS.Sinapi.97169 | Sinapi.Grupo.012 | é.pertencente.a | Sinapi.Grupos | é.pertencente.a | Sinapi.Grp.012 | é.pertencente.a | Sinapi.ASTU | pertencente.a | "Esgotos, Drenagem e Redes" | sinapi.agrupador | "Assentamento de Tubos de PVC e Metálicos em Redes de Água" | sinapi.código | "97169" | descrição | "ASSENTAMENTO DE TUBO DE FERRO FUNDIDO PARA REDE DE ÁGUA, DN 800 MM, JUNTA ELÁSTICA, INSTALADO EM LOCAL COM NÍVEL BAIXO DE INTERFERÊNCIAS (NÃO INCLUI FORNECIMENTO). AF_05/2024" | null | null | sinapi.unidade | "M"
782 | INS.Sinapi.97154 | Sinapi.Grupo.012 | é.pertencente.a | Sinapi.Grupos | é.pertencente.a | Sinapi.Grp.012 | é.pertencente.a | Sinapi.ASTU | pertencente.a | "Esgotos, Drenagem e Redes" | sinapi.agrupador | "Assentamento de Tubos de PVC e Metálicos em Redes de Água" | sinapi.código | "97154" | descrição | "ASSENTAMENTO DE TUBO DE FERRO FUNDIDO PARA REDE DE ÁGUA, DN 900 MM, JUNTA ELÁSTICA, INSTALADO EM LOCAL COM NÍVEL ALTO DE INTERFERÊNCIAS (NÃO INCLUI FORNECIMENTO). AF_05/2024" | null | null | sinapi.unidade | "M"
783 | INS.Sinapi.97170 | Sinapi.Grupo.012 | é.pertencente.a | Sinapi.Grupos | é.pertencente.a | Sinapi.Grp.012 | é.pertencente.a | Sinapi.ASTU | pertencente.a | "Esgotos, Drenagem e Redes" | sinapi.agrupador | "Assentamento de Tubos de PVC e Metálicos em Redes de Água" | sinapi.código | "97170" | descrição | "ASSENTAMENTO DE TUBO DE FERRO FUNDIDO PARA REDE DE ÁGUA, DN 900 MM, JUNTA ELÁSTICA, INSTALADO EM LOCAL COM NÍVEL BAIXO DE INTERFERÊNCIAS (NÃO INCLUI FORNECIMENTO). AF_05/2024" | null | null | sinapi.unidade | "M"
784 | INS.Sinapi.105311 | Sinapi.Grupo.012 | é.pertencente.a | Sinapi.Grupos | é.pertencente.a | Sinapi.Grp.012 | é.pertencente.a | Sinapi.ASTU | pertencente.a | "Esgotos, Drenagem e Redes" | sinapi.agrupador | "Assentamento de Tubos de PVC e Metálicos em Redes de Água" | sinapi.código | "105311" | descrição | "ASSENTAMENTO DE TUBO DE PVC DEFOFO OU PRFV OU RPVC PARA REDE DE ÁGUA, DN 100, JUNTA ELÁSTICA INTEGRADA, INSTALADO EM LOCAL COM NÍVEL ALTO DE INTERFERÊNCIAS (NÃO INCLUI FORNECIMENTO). AF_05/2024" | null | null | sinapi.unidade | "M"
785 | INS.Sinapi.105339 | Sinapi.Grupo.012 | é.pertencente.a | Sinapi.Grupos | é.pertencente.a | Sinapi.Grp.012 | é.pertencente.a | Sinapi.ASTU | pertencente.a | "Esgotos, Drenagem e Redes" | sinapi.agrupador | "Assentamento de Tubos de PVC e Metálicos em Redes de Água" | sinapi.código | "105339" | descrição | "ASSENTAMENTO DE TUBO DE PVC DEFOFO OU PRFV OU RPVC PARA REDE DE ÁGUA, DN 100, JUNTA ELÁSTICA INTEGRADA, INSTALADO EM LOCAL COM NÍVEL BAIXO DE INTERFERÊNCIAS (NÃO INCLUI FORNECIMENTO). AF_05/2024" | null | null | sinapi.unidade | "M"
786 | INS.Sinapi.97127 | Sinapi.Grupo.012 | é.pertencente.a | Sinapi.Grupos | é.pertencente.a | Sinapi.Grp.012 | é.pertencente.a | Sinapi.ASTU | pertencente.a | "Esgotos, Drenagem e Redes" | sinapi.agrupador | "Assentamento de Tubos de PVC e Metálicos em Redes de Água" | sinapi.código | "97127" | descrição | "ASSENTAMENTO DE TUBO DE PVC DEFOFO OU PRFV OU RPVC PARA REDE DE ÁGUA, DN 150 MM, JUNTA ELÁSTICA INTEGRADA, INSTALADO EM LOCAL COM NÍVEL ALTO DE INTERFERÊNCIAS (NÃO INCLUI FORNECIMENTO). AF_05/2024" | null | null | sinapi.unidade | "M"
787 | INS.Sinapi.97134 | Sinapi.Grupo.012 | é.pertencente.a | Sinapi.Grupos | é.pertencente.a | Sinapi.Grp.012 | é.pertencente.a | Sinapi.ASTU | pertencente.a | "Esgotos, Drenagem e Redes" | sinapi.agrupador | "Assentamento de Tubos de PVC e Metálicos em Redes de Água" | sinapi.código | "97134" | descrição | "ASSENTAMENTO DE TUBO DE PVC DEFOFO OU PRFV OU RPVC PARA REDE DE ÁGUA, DN 150 MM, JUNTA ELÁSTICA INTEGRADA, INSTALADO EM LOCAL COM NÍVEL BAIXO DE INTERFERÊNCIAS (NÃO INCLUI FORNECIMENTO). AF_05/2024" | null | null | sinapi.unidade | "M"
788 | INS.Sinapi.97128 | Sinapi.Grupo.012 | é.pertencente.a | Sinapi.Grupos | é.pertencente.a | Sinapi.Grp.012 | é.pertencente.a | Sinapi.ASTU | pertencente.a | "Esgotos, Drenagem e Redes" | sinapi.agrupador | "Assentamento de Tubos de PVC e Metálicos em Redes de Água" | sinapi.código | "97128" | descrição | "ASSENTAMENTO DE TUBO DE PVC DEFOFO OU PRFV OU RPVC PARA REDE DE ÁGUA, DN 200 MM, JUNTA ELÁSTICA INTEGRADA, INSTALADO EM LOCAL COM NÍVEL ALTO DE INTERFERÊNCIAS (NÃO INCLUI FORNECIMENTO). AF_05/2024" | null | null | sinapi.unidade | "M"
789 | INS.Sinapi.97135 | Sinapi.Grupo.012 | é.pertencente.a | Sinapi.Grupos | é.pertencente.a | Sinapi.Grp.012 | é.pertencente.a | Sinapi.ASTU | pertencente.a | "Esgotos, Drenagem e Redes" | sinapi.agrupador | "Assentamento de Tubos de PVC e Metálicos em Redes de Água" | sinapi.código | "97135" | descrição | "ASSENTAMENTO DE TUBO DE PVC DEFOFO OU PRFV OU RPVC PARA REDE DE ÁGUA, DN 200 MM, JUNTA ELÁSTICA INTEGRADA, INSTALADO EM LOCAL COM NÍVEL BAIXO DE INTERFERÊNCIAS (NÃO INCLUI FORNECIMENTO). AF_05/2024" | null | null | sinapi.unidade | "M"
790 | INS.Sinapi.97129 | Sinapi.Grupo.012 | é.pertencente.a | Sinapi.Grupos | é.pertencente.a | Sinapi.Grp.012 | é.pertencente.a | Sinapi.ASTU | pertencente.a | "Esgotos, Drenagem e Redes" | sinapi.agrupador | "Assentamento de Tubos de PVC e Metálicos em Redes de Água" | sinapi.código | "97129" | descrição | "ASSENTAMENTO DE TUBO DE PVC DEFOFO OU PRFV OU RPVC PARA REDE DE ÁGUA, DN 250 MM, JUNTA ELÁSTICA INTEGRADA, INSTALADO EM LOCAL COM NÍVEL ALTO DE INTERFERÊNCIAS (NÃO INCLUI FORNECIMENTO). AF_05/2024" | null | null | sinapi.unidade | "M"
791 | INS.Sinapi.97136 | Sinapi.Grupo.012 | é.pertencente.a | Sinapi.Grupos | é.pertencente.a | Sinapi.Grp.012 | é.pertencente.a | Sinapi.ASTU | pertencente.a | "Esgotos, Drenagem e Redes" | sinapi.agrupador | "Assentamento de Tubos de PVC e Metálicos em Redes de Água" | sinapi.código | "97136" | descrição | "ASSENTAMENTO DE TUBO DE PVC DEFOFO OU PRFV OU RPVC PARA REDE DE ÁGUA, DN 250 MM, JUNTA ELÁSTICA INTEGRADA, INSTALADO EM LOCAL COM NÍVEL BAIXO DE INTERFERÊNCIAS (NÃO INCLUI FORNECIMENTO). AF_05/2024" | null | null | sinapi.unidade | "M"
792 | INS.Sinapi.97130 | Sinapi.Grupo.012 | é.pertencente.a | Sinapi.Grupos | é.pertencente.a | Sinapi.Grp.012 | é.pertencente.a | Sinapi.ASTU | pertencente.a | "Esgotos, Drenagem e Redes" | sinapi.agrupador | "Assentamento de Tubos de PVC e Metálicos em Redes de Água" | sinapi.código | "97130" | descrição | "ASSENTAMENTO DE TUBO DE PVC DEFOFO OU PRFV OU RPVC PARA REDE DE ÁGUA, DN 300 MM, JUNTA ELÁSTICA INTEGRADA, INSTALADO EM LOCAL COM NÍVEL ALTO DE INTERFERÊNCIAS (NÃO INCLUI FORNECIMENTO). AF_05/2024" | null | null | sinapi.unidade | "M"
793 | INS.Sinapi.97137 | Sinapi.Grupo.012 | é.pertencente.a | Sinapi.Grupos | é.pertencente.a | Sinapi.Grp.012 | é.pertencente.a | Sinapi.ASTU | pertencente.a | "Esgotos, Drenagem e Redes" | sinapi.agrupador | "Assentamento de Tubos de PVC e Metálicos em Redes de Água" | sinapi.código | "97137" | descrição | "ASSENTAMENTO DE TUBO DE PVC DEFOFO OU PRFV OU RPVC PARA REDE DE ÁGUA, DN 300 MM, JUNTA ELÁSTICA INTEGRADA, INSTALADO EM LOCAL COM NÍVEL BAIXO DE INTERFERÊNCIAS (NÃO INCLUI FORNECIMENTO). AF_05/2024" | null | null | sinapi.unidade | "M"
794 | INS.Sinapi.97131 | Sinapi.Grupo.012 | é.pertencente.a | Sinapi.Grupos | é.pertencente.a | Sinapi.Grp.012 | é.pertencente.a | Sinapi.ASTU | pertencente.a | "Esgotos, Drenagem e Redes" | sinapi.agrupador | "Assentamento de Tubos de PVC e Metálicos em Redes de Água" | sinapi.código | "97131" | descrição | "ASSENTAMENTO DE TUBO DE PVC DEFOFO OU PRFV OU RPVC PARA REDE DE ÁGUA, DN 350 MM, JUNTA ELÁSTICA INTEGRADA, INSTALADO EM LOCAL COM NÍVEL ALTO DE INTERFERÊNCIAS (NÃO INCLUI FORNECIMENTO). AF_05/2024" | null | null | sinapi.unidade | "M"
795 | INS.Sinapi.97138 | Sinapi.Grupo.012 | é.pertencente.a | Sinapi.Grupos | é.pertencente.a | Sinapi.Grp.012 | é.pertencente.a | Sinapi.ASTU | pertencente.a | "Esgotos, Drenagem e Redes" | sinapi.agrupador | "Assentamento de Tubos de PVC e Metálicos em Redes de Água" | sinapi.código | "97138" | descrição | "ASSENTAMENTO DE TUBO DE PVC DEFOFO OU PRFV OU RPVC PARA REDE DE ÁGUA, DN 350 MM, JUNTA ELÁSTICA INTEGRADA, INSTALADO EM LOCAL COM NÍVEL BAIXO DE INTERFERÊNCIAS (NÃO INCLUI FORNECIMENTO). AF_05/2024" | null | null | sinapi.unidade | "M"
796 | INS.Sinapi.97132 | Sinapi.Grupo.012 | é.pertencente.a | Sinapi.Grupos | é.pertencente.a | Sinapi.Grp.012 | é.pertencente.a | Sinapi.ASTU | pertencente.a | "Esgotos, Drenagem e Redes" | sinapi.agrupador | "Assentamento de Tubos de PVC e Metálicos em Redes de Água" | sinapi.código | "97132" | descrição | "ASSENTAMENTO DE TUBO DE PVC DEFOFO OU PRFV OU RPVC PARA REDE DE ÁGUA, DN 400 MM, JUNTA ELÁSTICA INTEGRADA, INSTALADO EM LOCAL COM NÍVEL ALTO DE INTERFERÊNCIAS (NÃO INCLUI FORNECIMENTO). AF_05/2024" | null | null | sinapi.unidade | "M"
797 | INS.Sinapi.97139 | Sinapi.Grupo.012 | é.pertencente.a | Sinapi.Grupos | é.pertencente.a | Sinapi.Grp.012 | é.pertencente.a | Sinapi.ASTU | pertencente.a | "Esgotos, Drenagem e Redes" | sinapi.agrupador | "Assentamento de Tubos de PVC e Metálicos em Redes de Água" | sinapi.código | "97139" | descrição | "ASSENTAMENTO DE TUBO DE PVC DEFOFO OU PRFV OU RPVC PARA REDE DE ÁGUA, DN 400 MM, JUNTA ELÁSTICA INTEGRADA, INSTALADO EM LOCAL COM NÍVEL BAIXO DE INTERFERÊNCIAS (NÃO INCLUI FORNECIMENTO). AF_05/2024" | null | null | sinapi.unidade | "M"
798 | INS.Sinapi.97133 | Sinapi.Grupo.012 | é.pertencente.a | Sinapi.Grupos | é.pertencente.a | Sinapi.Grp.012 | é.pertencente.a | Sinapi.ASTU | pertencente.a | "Esgotos, Drenagem e Redes" | sinapi.agrupador | "Assentamento de Tubos de PVC e Metálicos em Redes de Água" | sinapi.código | "97133" | descrição | "ASSENTAMENTO DE TUBO DE PVC DEFOFO OU PRFV OU RPVC PARA REDE DE ÁGUA, DN 500 MM, JUNTA ELÁSTICA INTEGRADA, INSTALADO EM LOCAL COM NÍVEL ALTO DE INTERFERÊNCIAS (NÃO INCLUI FORNECIMENTO). AF_05/2024" | null | null | sinapi.unidade | "M"
799 | INS.Sinapi.97140 | Sinapi.Grupo.012 | é.pertencente.a | Sinapi.Grupos | é.pertencente.a | Sinapi.Grp.012 | é.pertencente.a | Sinapi.ASTU | pertencente.a | "Esgotos, Drenagem e Redes" | sinapi.agrupador | "Assentamento de Tubos de PVC e Metálicos em Redes de Água" | sinapi.código | "97140" | descrição | "ASSENTAMENTO DE TUBO DE PVC DEFOFO OU PRFV OU RPVC PARA REDE DE ÁGUA, DN 500 MM, JUNTA ELÁSTICA INTEGRADA, INSTALADO EM LOCAL COM NÍVEL BAIXO DE INTERFERÊNCIAS (NÃO INCLUI FORNECIMENTO). AF_05/2024" | null | null | sinapi.unidade | "M"
800 | INS.Sinapi.97123 | Sinapi.Grupo.012 | é.pertencente.a | Sinapi.Grupos | é.pertencente.a | Sinapi.Grp.012 | é.pertencente.a | Sinapi.ASTU | pertencente.a | "Esgotos, Drenagem e Redes" | sinapi.agrupador | "Assentamento de Tubos de PVC e Metálicos em Redes de Água" | sinapi.código | "97123" | descrição | "ASSENTAMENTO DE TUBO DE PVC PBA PARA REDE DE ÁGUA, DN 100 MM, JUNTA ELÁSTICA INTEGRADA, INSTALADO EM LOCAL COM NÍVEL ALTO DE INTERFERÊNCIAS (NÃO INCLUI FORNECIMENTO). AF_05/2024" | null | null | sinapi.unidade | "M"
801 | INS.Sinapi.97126 | Sinapi.Grupo.012 | é.pertencente.a | Sinapi.Grupos | é.pertencente.a | Sinapi.Grp.012 | é.pertencente.a | Sinapi.ASTU | pertencente.a | "Esgotos, Drenagem e Redes" | sinapi.agrupador | "Assentamento de Tubos de PVC e Metálicos em Redes de Água" | sinapi.código | "97126" | descrição | "ASSENTAMENTO DE TUBO DE PVC PBA PARA REDE DE ÁGUA, DN 100 MM, JUNTA ELÁSTICA INTEGRADA, INSTALADO EM LOCAL COM NÍVEL BAIXO DE INTERFERÊNCIAS (NÃO INCLUI FORNECIMENTO). AF_05/2024" | null | null | sinapi.unidade | "M"
802 | INS.Sinapi.105308 | Sinapi.Grupo.012 | é.pertencente.a | Sinapi.Grupos | é.pertencente.a | Sinapi.Grp.012 | é.pertencente.a | Sinapi.ASTU | pertencente.a | "Esgotos, Drenagem e Redes" | sinapi.agrupador | "Assentamento de Tubos de PVC e Metálicos em Redes de Água" | sinapi.código | "105308" | descrição | "ASSENTAMENTO DE TUBO DE PVC PBA PARA REDE DE ÁGUA, DN 125, JUNTA ELÁSTICA INTEGRADA, INSTALADO EM LOCAL COM NÍVEL ALTO DE INTERFERÊNCIAS (NÃO INCLUI FORNECIMENTO). AF_05/2024" | null | null | sinapi.unidade | "M"
803 | INS.Sinapi.105312 | Sinapi.Grupo.012 | é.pertencente.a | Sinapi.Grupos | é.pertencente.a | Sinapi.Grp.012 | é.pertencente.a | Sinapi.ASTU | pertencente.a | "Esgotos, Drenagem e Redes" | sinapi.agrupador | "Assentamento de Tubos de PVC e Metálicos em Redes de Água" | sinapi.código | "105312" | descrição | "ASSENTAMENTO DE TUBO DE PVC PBA PARA REDE DE ÁGUA, DN 125, JUNTA ELÁSTICA INTEGRADA, INSTALADO EM LOCAL COM NÍVEL BAIXO DE INTERFERÊNCIAS (NÃO INCLUI FORNECIMENTO). AF_05/2024" | null | null | sinapi.unidade | "M"
804 | INS.Sinapi.105309 | Sinapi.Grupo.012 | é.pertencente.a | Sinapi.Grupos | é.pertencente.a | Sinapi.Grp.012 | é.pertencente.a | Sinapi.ASTU | pertencente.a | "Esgotos, Drenagem e Redes" | sinapi.agrupador | "Assentamento de Tubos de PVC e Metálicos em Redes de Água" | sinapi.código | "105309" | descrição | "ASSENTAMENTO DE TUBO DE PVC PBA PARA REDE DE ÁGUA, DN 140, JUNTA ELÁSTICA INTEGRADA, INSTALADO EM LOCAL COM NÍVEL ALTO DE INTERFERÊNCIAS (NÃO INCLUI FORNECIMENTO). AF_05/2024" | null | null | sinapi.unidade | "M"
805 | INS.Sinapi.105313 | Sinapi.Grupo.012 | é.pertencente.a | Sinapi.Grupos | é.pertencente.a | Sinapi.Grp.012 | é.pertencente.a | Sinapi.ASTU | pertencente.a | "Esgotos, Drenagem e Redes" | sinapi.agrupador | "Assentamento de Tubos de PVC e Metálicos em Redes de Água" | sinapi.código | "105313" | descrição | "ASSENTAMENTO DE TUBO DE PVC PBA PARA REDE DE ÁGUA, DN 140, JUNTA ELÁSTICA INTEGRADA, INSTALADO EM LOCAL COM NÍVEL BAIXO DE INTERFERÊNCIAS (NÃO INCLUI FORNECIMENTO). AF_05/2024" | null | null | sinapi.unidade | "M"
806 | INS.Sinapi.105310 | Sinapi.Grupo.012 | é.pertencente.a | Sinapi.Grupos | é.pertencente.a | Sinapi.Grp.012 | é.pertencente.a | Sinapi.ASTU | pertencente.a | "Esgotos, Drenagem e Redes" | sinapi.agrupador | "Assentamento de Tubos de PVC e Metálicos em Redes de Água" | sinapi.código | "105310" | descrição | "ASSENTAMENTO DE TUBO DE PVC PBA PARA REDE DE ÁGUA, DN 180, JUNTA ELÁSTICA INTEGRADA, INSTALADO EM LOCAL COM NÍVEL ALTO DE INTERFERÊNCIAS (NÃO INCLUI FORNECIMENTO). AF_05/2024" | null | null | sinapi.unidade | "M"
807 | INS.Sinapi.105314 | Sinapi.Grupo.012 | é.pertencente.a | Sinapi.Grupos | é.pertencente.a | Sinapi.Grp.012 | é.pertencente.a | Sinapi.ASTU | pertencente.a | "Esgotos, Drenagem e Redes" | sinapi.agrupador | "Assentamento de Tubos de PVC e Metálicos em Redes de Água" | sinapi.código | "105314" | descrição | "ASSENTAMENTO DE TUBO DE PVC PBA PARA REDE DE ÁGUA, DN 180, JUNTA ELÁSTICA INTEGRADA, INSTALADO EM LOCAL COM NÍVEL BAIXO DE INTERFERÊNCIAS (NÃO INCLUI FORNECIMENTO). AF_05/2024" | null | null | sinapi.unidade | "M"
808 | INS.Sinapi.97121 | Sinapi.Grupo.012 | é.pertencente.a | Sinapi.Grupos | é.pertencente.a | Sinapi.Grp.012 | é.pertencente.a | Sinapi.ASTU | pertencente.a | "Esgotos, Drenagem e Redes" | sinapi.agrupador | "Assentamento de Tubos de PVC e Metálicos em Redes de Água" | sinapi.código | "97121" | descrição | "ASSENTAMENTO DE TUBO DE PVC PBA PARA REDE DE ÁGUA, DN 50 MM, JUNTA ELÁSTICA INTEGRADA, INSTALADO EM LOCAL COM NÍVEL ALTO DE INTERFERÊNCIAS (NÃO INCLUI FORNECIMENTO). AF_05/2024" | null | null | sinapi.unidade | "M"
809 | INS.Sinapi.97124 | Sinapi.Grupo.012 | é.pertencente.a | Sinapi.Grupos | é.pertencente.a | Sinapi.Grp.012 | é.pertencente.a | Sinapi.ASTU | pertencente.a | "Esgotos, Drenagem e Redes" | sinapi.agrupador | "Assentamento de Tubos de PVC e Metálicos em Redes de Água" | sinapi.código | "97124" | descrição | "ASSENTAMENTO DE TUBO DE PVC PBA PARA REDE DE ÁGUA, DN 50 MM, JUNTA ELÁSTICA INTEGRADA, INSTALADO EM LOCAL COM NÍVEL BAIXO DE INTERFERÊNCIAS (NÃO INCLUI FORNECIMENTO). AF_05/2024" | null | null | sinapi.unidade | "M"
810 | INS.Sinapi.97122 | Sinapi.Grupo.012 | é.pertencente.a | Sinapi.Grupos | é.pertencente.a | Sinapi.Grp.012 | é.pertencente.a | Sinapi.ASTU | pertencente.a | "Esgotos, Drenagem e Redes" | sinapi.agrupador | "Assentamento de Tubos de PVC e Metálicos em Redes de Água" | sinapi.código | "97122" | descrição | "ASSENTAMENTO DE TUBO DE PVC PBA PARA REDE DE ÁGUA, DN 75 MM, JUNTA ELÁSTICA INTEGRADA, INSTALADO EM LOCAL COM NÍVEL ALTO DE INTERFERÊNCIAS (NÃO INCLUI FORNECIMENTO). AF_05/2024" | null | null | sinapi.unidade | "M"
811 | INS.Sinapi.97125 | Sinapi.Grupo.012 | é.pertencente.a | Sinapi.Grupos | é.pertencente.a | Sinapi.Grp.012 | é.pertencente.a | Sinapi.ASTU | pertencente.a | "Esgotos, Drenagem e Redes" | sinapi.agrupador | "Assentamento de Tubos de PVC e Metálicos em Redes de Água" | sinapi.código | "97125" | descrição | "ASSENTAMENTO DE TUBO DE PVC PBA PARA REDE DE ÁGUA, DN 75 MM, JUNTA ELÁSTICA INTEGRADA, INSTALADO EM LOCAL COM NÍVEL BAIXO DE INTERFERÊNCIAS (NÃO INCLUI FORNECIMENTO). AF_05/2024" | null | null | sinapi.unidade | "M"
812 | INS.Sinapi.105296 | Sinapi.Grupo.012 | é.pertencente.a | Sinapi.Grupos | é.pertencente.a | Sinapi.Grp.012 | é.pertencente.a | Sinapi.ASTU | pertencente.a | "Esgotos, Drenagem e Redes" | sinapi.agrupador | "Assentamento de Tubos de PVC e Metálicos em Redes de Água" | sinapi.código | "105296" | descrição | "ASSENTAMENTO E FORNECIMENTO DE CURVA PVC PBA, JE, PB, 45 GRAUS, DN 100 / DE 110 MM, PARA REDE AGUA, JUNTA ELÁSTICA INTEGRADA, INSTALADO EM LOCAL COM NÍVEL ALTO DE INTERFERÊNCIAS (INCLUI FORNECIMENTO). AF_05/2024" | null | null | sinapi.unidade | "UN"
813 | INS.Sinapi.105374 | Sinapi.Grupo.012 | é.pertencente.a | Sinapi.Grupos | é.pertencente.a | Sinapi.Grp.012 | é.pertencente.a | Sinapi.ASTU | pertencente.a | "Esgotos, Drenagem e Redes" | sinapi.agrupador | "Assentamento de Tubos de PVC e Metálicos em Redes de Água" | sinapi.código | "105374" | descrição | "ASSENTAMENTO E FORNECIMENTO DE CURVA PVC PBA, JE, PB, 45 GRAUS, DN 100 / DE 110 MM, PARA REDE AGUA, JUNTA ELÁSTICA INTEGRADA, INSTALADO EM LOCAL COM NÍVEL BAIXO DE INTERFERÊNCIAS (INCLUI FORNECIMENTO). AF_05/2024" | null | null | sinapi.unidade | "UN"
814 | INS.Sinapi.105292 | Sinapi.Grupo.012 | é.pertencente.a | Sinapi.Grupos | é.pertencente.a | Sinapi.Grp.012 | é.pertencente.a | Sinapi.ASTU | pertencente.a | "Esgotos, Drenagem e Redes" | sinapi.agrupador | "Assentamento de Tubos de PVC e Metálicos em Redes de Água" | sinapi.código | "105292" | descrição | "ASSENTAMENTO E FORNECIMENTO DE CURVA PVC PBA, JE, PB, 45 GRAUS, DN 50 / DE 60 MM, PARA REDE AGUA, JUNTA ELÁSTICA INTEGRADA, INSTALADO EM LOCAL COM NÍVEL ALTO DE INTERFERÊNCIAS (INCLUI FORNECIMENTO). AF_05/2024" | null | null | sinapi.unidade | "UN"
815 | INS.Sinapi.105293 | Sinapi.Grupo.012 | é.pertencente.a | Sinapi.Grupos | é.pertencente.a | Sinapi.Grp.012 | é.pertencente.a | Sinapi.ASTU | pertencente.a | "Esgotos, Drenagem e Redes" | sinapi.agrupador | "Assentamento de Tubos de PVC e Metálicos em Redes de Água" | sinapi.código | "105293" | descrição | "ASSENTAMENTO E FORNECIMENTO DE CURVA PVC PBA, JE, PB, 45 GRAUS, DN 50 / DE 60 MM, PARA REDE AGUA, JUNTA ELÁSTICA INTEGRADA, INSTALADO EM LOCAL COM NÍVEL BAIXO DE INTERFERÊNCIAS (INCLUI FORNECIMENTO). AF_05/2024" | null | null | sinapi.unidade | "UN"
816 | INS.Sinapi.105294 | Sinapi.Grupo.012 | é.pertencente.a | Sinapi.Grupos | é.pertencente.a | Sinapi.Grp.012 | é.pertencente.a | Sinapi.ASTU | pertencente.a | "Esgotos, Drenagem e Redes" | sinapi.agrupador | "Assentamento de Tubos de PVC e Metálicos em Redes de Água" | sinapi.código | "105294" | descrição | "ASSENTAMENTO E FORNECIMENTO DE CURVA PVC PBA, JE, PB, 45 GRAUS, DN 75 / DE 85 MM, PARA REDE AGUA, JUNTA ELÁSTICA INTEGRADA, INSTALADO EM LOCAL COM NÍVEL ALTO DE INTERFERÊNCIAS (INCLUI FORNECIMENTO). AF_05/2024" | null | null | sinapi.unidade | "UN"
817 | INS.Sinapi.105295 | Sinapi.Grupo.012 | é.pertencente.a | Sinapi.Grupos | é.pertencente.a | Sinapi.Grp.012 | é.pertencente.a | Sinapi.ASTU | pertencente.a | "Esgotos, Drenagem e Redes" | sinapi.agrupador | "Assentamento de Tubos de PVC e Metálicos em Redes de Água" | sinapi.código | "105295" | descrição | "ASSENTAMENTO E FORNECIMENTO DE CURVA PVC PBA, JE, PB, 45 GRAUS, DN 75 / DE 85 MM, PARA REDE AGUA, JUNTA ELÁSTICA INTEGRADA, INSTALADO EM LOCAL COM NÍVEL BAIXO DE INTERFERÊNCIAS (INCLUI FORNECIMENTO). AF_05/2024" | null | null | sinapi.unidade | "UN"
818 | INS.Sinapi.105290 | Sinapi.Grupo.012 | é.pertencente.a | Sinapi.Grupos | é.pertencente.a | Sinapi.Grp.012 | é.pertencente.a | Sinapi.ASTU | pertencente.a | "Esgotos, Drenagem e Redes" | sinapi.agrupador | "Assentamento de Tubos de PVC e Metálicos em Redes de Água" | sinapi.código | "105290" | descrição | "ASSENTAMENTO E FORNECIMENTO DE LUVA SIMPLES, PVC PBA, JE, DN 100 / DE 110 MM, PARA REDE AGUA, JUNTA ELÁSTICA INTEGRADA, INSTALADO EM LOCAL COM NÍVEL ALTO DE INTERFERÊNCIAS (INCLUI FORNECIMENTO). AF_05/2024" | null | null | sinapi.unidade | "UN"
819 | INS.Sinapi.105291 | Sinapi.Grupo.012 | é.pertencente.a | Sinapi.Grupos | é.pertencente.a | Sinapi.Grp.012 | é.pertencente.a | Sinapi.ASTU | pertencente.a | "Esgotos, Drenagem e Redes" | sinapi.agrupador | "Assentamento de Tubos de PVC e Metálicos em Redes de Água" | sinapi.código | "105291" | descrição | "ASSENTAMENTO E FORNECIMENTO DE LUVA SIMPLES, PVC PBA, JE, DN 100 / DE 110 MM, PARA REDE AGUA, JUNTA ELÁSTICA INTEGRADA, INSTALADO EM LOCAL COM NÍVEL BAIXO DE INTERFERÊNCIAS (INCLUI FORNECIMENTO). AF_05/2024" | null | null | sinapi.unidade | "UN"
820 | INS.Sinapi.105286 | Sinapi.Grupo.012 | é.pertencente.a | Sinapi.Grupos | é.pertencente.a | Sinapi.Grp.012 | é.pertencente.a | Sinapi.ASTU | pertencente.a | "Esgotos, Drenagem e Redes" | sinapi.agrupador | "Assentamento de Tubos de PVC e Metálicos em Redes de Água" | sinapi.código | "105286" | descrição | "ASSENTAMENTO E FORNECIMENTO DE LUVA SIMPLES, PVC PBA, JE, DN 50 / DE 60 MM, PARA REDE AGUA, JUNTA ELÁSTICA INTEGRADA, INSTALADO EM LOCAL COM NÍVEL ALTO DE INTERFERÊNCIAS (INCLUI FORNECIMENTO). AF_05/2024" | null | null | sinapi.unidade | "UN"
821 | INS.Sinapi.105287 | Sinapi.Grupo.012 | é.pertencente.a | Sinapi.Grupos | é.pertencente.a | Sinapi.Grp.012 | é.pertencente.a | Sinapi.ASTU | pertencente.a | "Esgotos, Drenagem e Redes" | sinapi.agrupador | "Assentamento de Tubos de PVC e Metálicos em Redes de Água" | sinapi.código | "105287" | descrição | "ASSENTAMENTO E FORNECIMENTO DE LUVA SIMPLES, PVC PBA, JE, DN 50 / DE 60 MM, PARA REDE AGUA, JUNTA ELÁSTICA INTEGRADA, INSTALADO EM LOCAL COM NÍVEL BAIXO DE INTERFERÊNCIAS (INCLUI FORNECIMENTO). AF_05/2024" | null | null | sinapi.unidade | "UN"
822 | INS.Sinapi.105288 | Sinapi.Grupo.012 | é.pertencente.a | Sinapi.Grupos | é.pertencente.a | Sinapi.Grp.012 | é.pertencente.a | Sinapi.ASTU | pertencente.a | "Esgotos, Drenagem e Redes" | sinapi.agrupador | "Assentamento de Tubos de PVC e Metálicos em Redes de Água" | sinapi.código | "105288" | descrição | "ASSENTAMENTO E FORNECIMENTO DE LUVA SIMPLES, PVC PBA, JE, DN 75 / DE 85 MM, PARA REDE AGUA, JUNTA ELÁSTICA INTEGRADA, INSTALADO EM LOCAL COM NÍVEL ALTO DE INTERFERÊNCIAS (INCLUI FORNECIMENTO). AF_05/2024" | null | null | sinapi.unidade | "UN"
823 | INS.Sinapi.105289 | Sinapi.Grupo.012 | é.pertencente.a | Sinapi.Grupos | é.pertencente.a | Sinapi.Grp.012 | é.pertencente.a | Sinapi.ASTU | pertencente.a | "Esgotos, Drenagem e Redes" | sinapi.agrupador | "Assentamento de Tubos de PVC e Metálicos em Redes de Água" | sinapi.código | "105289" | descrição | "ASSENTAMENTO E FORNECIMENTO DE LUVA SIMPLES, PVC PBA, JE, DN 75 / DE 85 MM, PARA REDE AGUA, JUNTA ELÁSTICA INTEGRADA, INSTALADO EM LOCAL COM NÍVEL BAIXO DE INTERFERÊNCIAS (INCLUI FORNECIMENTO). AF_05/2024" | null | null | sinapi.unidade | "UN"
824 | INS.Sinapi.105375 | Sinapi.Grupo.012 | é.pertencente.a | Sinapi.Grupos | é.pertencente.a | Sinapi.Grp.012 | é.pertencente.a | Sinapi.ASTU | pertencente.a | "Esgotos, Drenagem e Redes" | sinapi.agrupador | "Assentamento de Tubos de PVC e Metálicos em Redes de Água" | sinapi.código | "105375" | descrição | "ASSENTAMENTO E FORNECIMENTO DE TE DE REDUCAO, PVC PBA, BBB, JE, DN 100 X 50 / DE 110 X 60 MM, PARA REDE AGUA, JUNTA ELÁSTICA INTEGRADA, INSTALADO EM LOCAL COM NÍVEL ALTO DE INTERFERÊNCIAS (INCLUI FORNECIMENTO). AF_05/2024" | null | null | sinapi.unidade | "UN"
825 | INS.Sinapi.105376 | Sinapi.Grupo.012 | é.pertencente.a | Sinapi.Grupos | é.pertencente.a | Sinapi.Grp.012 | é.pertencente.a | Sinapi.ASTU | pertencente.a | "Esgotos, Drenagem e Redes" | sinapi.agrupador | "Assentamento de Tubos de PVC e Metálicos em Redes de Água" | sinapi.código | "105376" | descrição | "ASSENTAMENTO E FORNECIMENTO DE TE DE REDUCAO, PVC PBA, BBB, JE, DN 100 X 50 / DE 110 X 60 MM, PARA REDE AGUA, JUNTA ELÁSTICA INTEGRADA, INSTALADO EM LOCAL COM NÍVEL BAIXO DE INTERFERÊNCIAS (INCLUI FORNECIMENTO). AF_05/2024" | null | null | sinapi.unidade | "UN"
826 | INS.Sinapi.105331 | Sinapi.Grupo.012 | é.pertencente.a | Sinapi.Grupos | é.pertencente.a | Sinapi.Grp.012 | é.pertencente.a | Sinapi.ASTU | pertencente.a | "Esgotos, Drenagem e Redes" | sinapi.agrupador | "Assentamento de Tubos de PVC e Metálicos em Redes de Água" | sinapi.código | "105331" | descrição | "ASSENTAMENTO E FORNECIMENTO DE TUBO DE PVC DEFOFO OU PRFV OU RPVC PARA REDE DE ÁGUA, DN 100, JUNTA ELÁSTICA INTEGRADA, INSTALADO EM LOCAL COM NÍVEL ALTO DE INTERFERÊNCIAS (INCLUI FORNECIMENTO). AF_05/2024" | null | null | sinapi.unidade | "M"
827 | INS.Sinapi.105332 | Sinapi.Grupo.012 | é.pertencente.a | Sinapi.Grupos | é.pertencente.a | Sinapi.Grp.012 | é.pertencente.a | Sinapi.ASTU | pertencente.a | "Esgotos, Drenagem e Redes" | sinapi.agrupador | "Assentamento de Tubos de PVC e Metálicos em Redes de Água" | sinapi.código | "105332" | descrição | "ASSENTAMENTO E FORNECIMENTO DE TUBO DE PVC DEFOFO OU PRFV OU RPVC PARA REDE DE ÁGUA, DN 100, JUNTA ELÁSTICA INTEGRADA, INSTALADO EM LOCAL COM NÍVEL BAIXO DE INTERFERÊNCIAS (INCLUI FORNECIMENTO). AF_05/2024" | null | null | sinapi.unidade | "M"
828 | INS.Sinapi.105333 | Sinapi.Grupo.012 | é.pertencente.a | Sinapi.Grupos | é.pertencente.a | Sinapi.Grp.012 | é.pertencente.a | Sinapi.ASTU | pertencente.a | "Esgotos, Drenagem e Redes" | sinapi.agrupador | "Assentamento de Tubos de PVC e Metálicos em Redes de Água" | sinapi.código | "105333" | descrição | "ASSENTAMENTO E FORNECIMENTO DE TUBO DE PVC DEFOFO PARA REDE DE ÁGUA, DN 200, JUNTA ELÁSTICA INTEGRADA, INSTALADO EM LOCAL COM NÍVEL ALTO DE INTERFERÊNCIAS (INCLUI FORNECIMENTO). AF_05/2024" | null | null | sinapi.unidade | "M"
829 | INS.Sinapi.105334 | Sinapi.Grupo.012 | é.pertencente.a | Sinapi.Grupos | é.pertencente.a | Sinapi.Grp.012 | é.pertencente.a | Sinapi.ASTU | pertencente.a | "Esgotos, Drenagem e Redes" | sinapi.agrupador | "Assentamento de Tubos de PVC e Metálicos em Redes de Água" | sinapi.código | "105334" | descrição | "ASSENTAMENTO E FORNECIMENTO DE TUBO DE PVC DEFOFO PARA REDE DE ÁGUA, DN 200, JUNTA ELÁSTICA INTEGRADA, INSTALADO EM LOCAL COM NÍVEL BAIXO DE INTERFERÊNCIAS (INCLUI FORNECIMENTO). AF_05/2024" | null | null | sinapi.unidade | "M"
830 | INS.Sinapi.105335 | Sinapi.Grupo.012 | é.pertencente.a | Sinapi.Grupos | é.pertencente.a | Sinapi.Grp.012 | é.pertencente.a | Sinapi.ASTU | pertencente.a | "Esgotos, Drenagem e Redes" | sinapi.agrupador | "Assentamento de Tubos de PVC e Metálicos em Redes de Água" | sinapi.código | "105335" | descrição | "ASSENTAMENTO E FORNECIMENTO DE TUBO DE PVC DEFOFO PARA REDE DE ÁGUA, DN 250, JUNTA ELÁSTICA INTEGRADA, INSTALADO EM LOCAL COM NÍVEL ALTO DE INTERFERÊNCIAS (INCLUI FORNECIMENTO). AF_05/2024" | null | null | sinapi.unidade | "M"
831 | INS.Sinapi.105336 | Sinapi.Grupo.012 | é.pertencente.a | Sinapi.Grupos | é.pertencente.a | Sinapi.Grp.012 | é.pertencente.a | Sinapi.ASTU | pertencente.a | "Esgotos, Drenagem e Redes" | sinapi.agrupador | "Assentamento de Tubos de PVC e Metálicos em Redes de Água" | sinapi.código | "105336" | descrição | "ASSENTAMENTO E FORNECIMENTO DE TUBO DE PVC DEFOFO PARA REDE DE ÁGUA, DN 250, JUNTA ELÁSTICA INTEGRADA, INSTALADO EM LOCAL COM NÍVEL BAIXO DE INTERFERÊNCIAS (INCLUI FORNECIMENTO). AF_05/2024" | null | null | sinapi.unidade | "M"
832 | INS.Sinapi.105337 | Sinapi.Grupo.012 | é.pertencente.a | Sinapi.Grupos | é.pertencente.a | Sinapi.Grp.012 | é.pertencente.a | Sinapi.ASTU | pertencente.a | "Esgotos, Drenagem e Redes" | sinapi.agrupador | "Assentamento de Tubos de PVC e Metálicos em Redes de Água" | sinapi.código | "105337" | descrição | "ASSENTAMENTO E FORNECIMENTO DE TUBO DE PVC DEFOFO PARA REDE DE ÁGUA, DN 300, JUNTA ELÁSTICA INTEGRADA, INSTALADO EM LOCAL COM NÍVEL ALTO DE INTERFERÊNCIAS (INCLUI FORNECIMENTO). AF_05/2024" | null | null | sinapi.unidade | "M"
833 | INS.Sinapi.105338 | Sinapi.Grupo.012 | é.pertencente.a | Sinapi.Grupos | é.pertencente.a | Sinapi.Grp.012 | é.pertencente.a | Sinapi.ASTU | pertencente.a | "Esgotos, Drenagem e Redes" | sinapi.agrupador | "Assentamento de Tubos de PVC e Metálicos em Redes de Água" | sinapi.código | "105338" | descrição | "ASSENTAMENTO E FORNECIMENTO DE TUBO DE PVC DEFOFO PARA REDE DE ÁGUA, DN 300, JUNTA ELÁSTICA INTEGRADA, INSTALADO EM LOCAL COM NÍVEL BAIXO DE INTERFERÊNCIAS (INCLUI FORNECIMENTO). AF_05/2024" | null | null | sinapi.unidade | "M"
834 | INS.Sinapi.106108 | Sinapi.Grupo.012 | é.pertencente.a | Sinapi.Grupos | é.pertencente.a | Sinapi.Grp.012 | é.pertencente.a | Sinapi.ASTU | pertencente.a | "Esgotos, Drenagem e Redes" | sinapi.agrupador | "Assentamento de Tubos de PVC e Metálicos em Redes de Água" | sinapi.código | "106108" | descrição | "ASSENTAMENTO E FORNECIMENTO DE TUBO DE PVC PBA PARA REDE DE ÁGUA, DN 100, JUNTA ELÁSTICA INTEGRADA, INSTALADO EM LOCAL COM NÍVEL ALTO DE INTERFERÊNCIAS (INCLUI FORNECIMENTO). AF_05/2024" | null | null | sinapi.unidade | "M"
835 | INS.Sinapi.106109 | Sinapi.Grupo.012 | é.pertencente.a | Sinapi.Grupos | é.pertencente.a | Sinapi.Grp.012 | é.pertencente.a | Sinapi.ASTU | pertencente.a | "Esgotos, Drenagem e Redes" | sinapi.agrupador | "Assentamento de Tubos de PVC e Metálicos em Redes de Água" | sinapi.código | "106109" | descrição | "ASSENTAMENTO E FORNECIMENTO DE TUBO DE PVC PBA PARA REDE DE ÁGUA, DN 100, JUNTA ELÁSTICA INTEGRADA, INSTALADO EM LOCAL COM NÍVEL BAIXO DE INTERFERÊNCIAS (INCLUI FORNECIMENTO). AF_05/2024" | null | null | sinapi.unidade | "M"
836 | INS.Sinapi.106104 | Sinapi.Grupo.012 | é.pertencente.a | Sinapi.Grupos | é.pertencente.a | Sinapi.Grp.012 | é.pertencente.a | Sinapi.ASTU | pertencente.a | "Esgotos, Drenagem e Redes" | sinapi.agrupador | "Assentamento de Tubos de PVC e Metálicos em Redes de Água" | sinapi.código | "106104" | descrição | "ASSENTAMENTO E FORNECIMENTO DE TUBO DE PVC PBA PARA REDE DE ÁGUA, DN 50, JUNTA ELÁSTICA INTEGRADA, INSTALADO EM LOCAL COM NÍVEL ALTO DE INTERFERÊNCIAS (INCLUI FORNECIMENTO). AF_05/2024" | null | null | sinapi.unidade | "M"
837 | INS.Sinapi.106105 | Sinapi.Grupo.012 | é.pertencente.a | Sinapi.Grupos | é.pertencente.a | Sinapi.Grp.012 | é.pertencente.a | Sinapi.ASTU | pertencente.a | "Esgotos, Drenagem e Redes" | sinapi.agrupador | "Assentamento de Tubos de PVC e Metálicos em Redes de Água" | sinapi.código | "106105" | descrição | "ASSENTAMENTO E FORNECIMENTO DE TUBO DE PVC PBA PARA REDE DE ÁGUA, DN 50, JUNTA ELÁSTICA INTEGRADA, INSTALADO EM LOCAL COM NÍVEL BAIXO DE INTERFERÊNCIAS (INCLUI FORNECIMENTO). AF_05/2024" | null | null | sinapi.unidade | "M"
838 | INS.Sinapi.106106 | Sinapi.Grupo.012 | é.pertencente.a | Sinapi.Grupos | é.pertencente.a | Sinapi.Grp.012 | é.pertencente.a | Sinapi.ASTU | pertencente.a | "Esgotos, Drenagem e Redes" | sinapi.agrupador | "Assentamento de Tubos de PVC e Metálicos em Redes de Água" | sinapi.código | "106106" | descrição | "ASSENTAMENTO E FORNECIMENTO DE TUBO DE PVC PBA PARA REDE DE ÁGUA, DN 75, JUNTA ELÁSTICA INTEGRADA, INSTALADO EM LOCAL COM NÍVEL ALTO DE INTERFERÊNCIAS (INCLUI FORNECIMENTO). AF_05/2024" | null | null | sinapi.unidade | "M"
839 | INS.Sinapi.106107 | Sinapi.Grupo.012 | é.pertencente.a | Sinapi.Grupos | é.pertencente.a | Sinapi.Grp.012 | é.pertencente.a | Sinapi.ASTU | pertencente.a | "Esgotos, Drenagem e Redes" | sinapi.agrupador | "Assentamento de Tubos de PVC e Metálicos em Redes de Água" | sinapi.código | "106107" | descrição | "ASSENTAMENTO E FORNECIMENTO DE TUBO DE PVC PBA PARA REDE DE ÁGUA, DN 75, JUNTA ELÁSTICA INTEGRADA, INSTALADO EM LOCAL COM NÍVEL BAIXO DE INTERFERÊNCIAS (INCLUI FORNECIMENTO). AF_05/2024" | null | null | sinapi.unidade | "M"
840 | INS.Sinapi.105377 | Sinapi.Grupo.012 | é.pertencente.a | Sinapi.Grupos | é.pertencente.a | Sinapi.Grp.012 | é.pertencente.a | Sinapi.ASTU | pertencente.a | "Esgotos, Drenagem e Redes" | sinapi.agrupador | "Assentamento de Tubos de PVC e Metálicos em Redes de Água" | sinapi.código | "105377" | descrição | "FORNECIMENTO E ASSENTAMENTO DE CURVA 45 GRAUS RANHURADA EM FERRO FUNDIDO, DN 80 MM (3pol) PARA REDE DE ÁGUA, INSTALADO EM LOCAL COM NÍVEL ALTO DE INTERFERÊNCIAS (INCLUI FORNECIMENTO). AF_05/2024" | null | null | sinapi.unidade | "UN"
841 | INS.Sinapi.105368 | Sinapi.Grupo.012 | é.pertencente.a | Sinapi.Grupos | é.pertencente.a | Sinapi.Grp.012 | é.pertencente.a | Sinapi.ASTU | pertencente.a | "Esgotos, Drenagem e Redes" | sinapi.agrupador | "Assentamento de Tubos de PVC e Metálicos em Redes de Água" | sinapi.código | "105368" | descrição | "FORNECIMENTO E ASSENTAMENTO DE CURVA 45 GRAUS RANHURADA EM FERRO FUNDIDO, DN 80 MM (3pol) PARA REDE DE ÁGUA, INSTALADO EM LOCAL COM NÍVEL BAIXO DE INTERFERÊNCIAS (INCLUI FORNECIMENTO). AF_05/2024" | null | null | sinapi.unidade | "UN"
842 | INS.Sinapi.105369 | Sinapi.Grupo.012 | é.pertencente.a | Sinapi.Grupos | é.pertencente.a | Sinapi.Grp.012 | é.pertencente.a | Sinapi.ASTU | pertencente.a | "Esgotos, Drenagem e Redes" | sinapi.agrupador | "Assentamento de Tubos de PVC e Metálicos em Redes de Água" | sinapi.código | "105369" | descrição | "FORNECIMENTO E ASSENTAMENTO DE TE RANHURADO EM FERRO FUNDIDO, DN 80 (3pol) PARA REDE DE ÁGUA, INSTALADO EM LOCAL COM NÍVEL ALTO DE INTERFERÊNCIAS (INCLUI FORNECIMENTO). AF_05/2024" | null | null | sinapi.unidade | "UN"
843 | INS.Sinapi.105370 | Sinapi.Grupo.012 | é.pertencente.a | Sinapi.Grupos | é.pertencente.a | Sinapi.Grp.012 | é.pertencente.a | Sinapi.ASTU | pertencente.a | "Esgotos, Drenagem e Redes" | sinapi.agrupador | "Assentamento de Tubos de PVC e Metálicos em Redes de Água" | sinapi.código | "105370" | descrição | "FORNECIMENTO E ASSENTAMENTO DE TE RANHURADO EM FERRO FUNDIDO, DN 80 (3pol) PARA REDE DE ÁGUA, INSTALADO EM LOCAL COM NÍVEL BAIXO DE INTERFERÊNCIAS (INCLUI FORNECIMENTO). AF_05/2024" | null | null | sinapi.unidade | "UN"
844 | INS.Sinapi.92864 | Sinapi.Grupo.013 | é.pertencente.a | Sinapi.Grupos | é.pertencente.a | Sinapi.Grp.013 | é.pertencente.a | Sinapi.ASTU | pertencente.a | "Esgotos, Drenagem e Redes" | sinapi.agrupador | "Assentamento de tubos de esgoto ou drenagem pluvial em concreto" | sinapi.código | "92864" | descrição | "ASSENTAMENTO DE TUBO DE CONCRETO PARA REDES COLETORAS DE ESGOTO SANITÁRIO, DIÂMETRO DE 1000 MM, JUNTA ELÁSTICA, INSTALADO EM LOCAL COM ALTO NÍVEL DE INTERFERÊNCIAS (NÃO INCLUI FORNECIMENTO). AF_03/2024" | null | null | sinapi.unidade | "M"
845 | INS.Sinapi.92848 | Sinapi.Grupo.013 | é.pertencente.a | Sinapi.Grupos | é.pertencente.a | Sinapi.Grp.013 | é.pertencente.a | Sinapi.ASTU | pertencente.a | "Esgotos, Drenagem e Redes" | sinapi.agrupador | "Assentamento de tubos de esgoto ou drenagem pluvial em concreto" | sinapi.código | "92848" | descrição | "ASSENTAMENTO DE TUBO DE CONCRETO PARA REDES COLETORAS DE ESGOTO SANITÁRIO, DIÂMETRO DE 1000 MM, JUNTA ELÁSTICA, INSTALADO EM LOCAL COM BAIXO NÍVEL DE INTERFERÊNCIAS (NÃO INCLUI FORNECIMENTO). AF_03/2024" | null | null | sinapi.unidade | "M"
846 | INS.Sinapi.104937 | Sinapi.Grupo.013 | é.pertencente.a | Sinapi.Grupos | é.pertencente.a | Sinapi.Grp.013 | é.pertencente.a | Sinapi.ASTU | pertencente.a | "Esgotos, Drenagem e Redes" | sinapi.agrupador | "Assentamento de tubos de esgoto ou drenagem pluvial em concreto" | sinapi.código | "104937" | descrição | "ASSENTAMENTO DE TUBO DE CONCRETO PARA REDES COLETORAS DE ESGOTO SANITÁRIO, DIÂMETRO DE 1200 MM, JUNTA ELÁSTICA, INSTALADO EM LOCAL COM ALTO NÍVEL DE INTERFERÊNCIAS (NÃO INCLUI FORNECIMENTO). AF_03/2024" | null | null | sinapi.unidade | "M"
847 | INS.Sinapi.104933 | Sinapi.Grupo.013 | é.pertencente.a | Sinapi.Grupos | é.pertencente.a | Sinapi.Grp.013 | é.pertencente.a | Sinapi.ASTU | pertencente.a | "Esgotos, Drenagem e Redes" | sinapi.agrupador | "Assentamento de tubos de esgoto ou drenagem pluvial em concreto" | sinapi.código | "104933" | descrição | "ASSENTAMENTO DE TUBO DE CONCRETO PARA REDES COLETORAS DE ESGOTO SANITÁRIO, DIÂMETRO DE 1200 MM, JUNTA ELÁSTICA, INSTALADO EM LOCAL COM BAIXO NÍVEL DE INTERFERÊNCIAS (NÃO INCLUI FORNECIMENTO). AF_03/2024" | null | null | sinapi.unidade | "M"
848 | INS.Sinapi.104939 | Sinapi.Grupo.013 | é.pertencente.a | Sinapi.Grupos | é.pertencente.a | Sinapi.Grp.013 | é.pertencente.a | Sinapi.ASTU | pertencente.a | "Esgotos, Drenagem e Redes" | sinapi.agrupador | "Assentamento de tubos de esgoto ou drenagem pluvial em concreto" | sinapi.código | "104939" | descrição | "ASSENTAMENTO DE TUBO DE CONCRETO PARA REDES COLETORAS DE ESGOTO SANITÁRIO, DIÂMETRO DE 1500 MM, JUNTA ELÁSTICA, INSTALADO EM LOCAL COM ALTO NÍVEL DE INTERFERÊNCIAS (NÃO INCLUI FORNECIMENTO). AF_03/2024" | null | null | sinapi.unidade | "M"
849 | INS.Sinapi.104935 | Sinapi.Grupo.013 | é.pertencente.a | Sinapi.Grupos | é.pertencente.a | Sinapi.Grp.013 | é.pertencente.a | Sinapi.ASTU | pertencente.a | "Esgotos, Drenagem e Redes" | sinapi.agrupador | "Assentamento de tubos de esgoto ou drenagem pluvial em concreto" | sinapi.código | "104935" | descrição | "ASSENTAMENTO DE TUBO DE CONCRETO PARA REDES COLETORAS DE ESGOTO SANITÁRIO, DIÂMETRO DE 1500 MM, JUNTA ELÁSTICA, INSTALADO EM LOCAL COM BAIXO NÍVEL DE INTERFERÊNCIAS (NÃO INCLUI FORNECIMENTO). AF_03/2024" | null | null | sinapi.unidade | "M"
850 | INS.Sinapi.92850 | Sinapi.Grupo.013 | é.pertencente.a | Sinapi.Grupos | é.pertencente.a | Sinapi.Grp.013 | é.pertencente.a | Sinapi.ASTU | pertencente.a | "Esgotos, Drenagem e Redes" | sinapi.agrupador | "Assentamento de tubos de esgoto ou drenagem pluvial em concreto" | sinapi.código | "92850" | descrição | "ASSENTAMENTO DE TUBO DE CONCRETO PARA REDES COLETORAS DE ESGOTO SANITÁRIO, DIÂMETRO DE 300 MM, JUNTA ELÁSTICA, INSTALADO EM LOCAL COM ALTO NÍVEL DE INTERFERÊNCIAS (NÃO INCLUI FORNECIMENTO). AF_03/2024" | null | null | sinapi.unidade | "M"
851 | INS.Sinapi.92834 | Sinapi.Grupo.013 | é.pertencente.a | Sinapi.Grupos | é.pertencente.a | Sinapi.Grp.013 | é.pertencente.a | Sinapi.ASTU | pertencente.a | "Esgotos, Drenagem e Redes" | sinapi.agrupador | "Assentamento de tubos de esgoto ou drenagem pluvial em concreto" | sinapi.código | "92834" | descrição | "ASSENTAMENTO DE TUBO DE CONCRETO PARA REDES COLETORAS DE ESGOTO SANITÁRIO, DIÂMETRO DE 300 MM, JUNTA ELÁSTICA, INSTALADO EM LOCAL COM BAIXO NÍVEL DE INTERFERÊNCIAS (NÃO INCLUI FORNECIMENTO). AF_03/2024" | null | null | sinapi.unidade | "M"
852 | INS.Sinapi.92852 | Sinapi.Grupo.013 | é.pertencente.a | Sinapi.Grupos | é.pertencente.a | Sinapi.Grp.013 | é.pertencente.a | Sinapi.ASTU | pertencente.a | "Esgotos, Drenagem e Redes" | sinapi.agrupador | "Assentamento de tubos de esgoto ou drenagem pluvial em concreto" | sinapi.código | "92852" | descrição | "ASSENTAMENTO DE TUBO DE CONCRETO PARA REDES COLETORAS DE ESGOTO SANITÁRIO, DIÂMETRO DE 400 MM, JUNTA ELÁSTICA, INSTALADO EM LOCAL COM ALTO NÍVEL DE INTERFERÊNCIAS (NÃO INCLUI FORNECIMENTO). AF_03/2024" | null | null | sinapi.unidade | "M"
853 | INS.Sinapi.92836 | Sinapi.Grupo.013 | é.pertencente.a | Sinapi.Grupos | é.pertencente.a | Sinapi.Grp.013 | é.pertencente.a | Sinapi.ASTU | pertencente.a | "Esgotos, Drenagem e Redes" | sinapi.agrupador | "Assentamento de tubos de esgoto ou drenagem pluvial em concreto" | sinapi.código | "92836" | descrição | "ASSENTAMENTO DE TUBO DE CONCRETO PARA REDES COLETORAS DE ESGOTO SANITÁRIO, DIÂMETRO DE 400 MM, JUNTA ELÁSTICA, INSTALADO EM LOCAL COM BAIXO NÍVEL DE INTERFERÊNCIAS (NÃO INCLUI FORNECIMENTO). AF_03/2024" | null | null | sinapi.unidade | "M"
854 | INS.Sinapi.92854 | Sinapi.Grupo.013 | é.pertencente.a | Sinapi.Grupos | é.pertencente.a | Sinapi.Grp.013 | é.pertencente.a | Sinapi.ASTU | pertencente.a | "Esgotos, Drenagem e Redes" | sinapi.agrupador | "Assentamento de tubos de esgoto ou drenagem pluvial em concreto" | sinapi.código | "92854" | descrição | "ASSENTAMENTO DE TUBO DE CONCRETO PARA REDES COLETORAS DE ESGOTO SANITÁRIO, DIÂMETRO DE 500 MM, JUNTA ELÁSTICA, INSTALADO EM LOCAL COM ALTO NÍVEL DE INTERFERÊNCIAS (NÃO INCLUI FORNECIMENTO). AF_03/2024" | null | null | sinapi.unidade | "M"
855 | INS.Sinapi.92838 | Sinapi.Grupo.013 | é.pertencente.a | Sinapi.Grupos | é.pertencente.a | Sinapi.Grp.013 | é.pertencente.a | Sinapi.ASTU | pertencente.a | "Esgotos, Drenagem e Redes" | sinapi.agrupador | "Assentamento de tubos de esgoto ou drenagem pluvial em concreto" | sinapi.código | "92838" | descrição | "ASSENTAMENTO DE TUBO DE CONCRETO PARA REDES COLETORAS DE ESGOTO SANITÁRIO, DIÂMETRO DE 500 MM, JUNTA ELÁSTICA, INSTALADO EM LOCAL COM BAIXO NÍVEL DE INTERFERÊNCIAS (NÃO INCLUI FORNECIMENTO). AF_03/2024" | null | null | sinapi.unidade | "M"
856 | INS.Sinapi.92856 | Sinapi.Grupo.013 | é.pertencente.a | Sinapi.Grupos | é.pertencente.a | Sinapi.Grp.013 | é.pertencente.a | Sinapi.ASTU | pertencente.a | "Esgotos, Drenagem e Redes" | sinapi.agrupador | "Assentamento de tubos de esgoto ou drenagem pluvial em concreto" | sinapi.código | "92856" | descrição | "ASSENTAMENTO DE TUBO DE CONCRETO PARA REDES COLETORAS DE ESGOTO SANITÁRIO, DIÂMETRO DE 600 MM, JUNTA ELÁSTICA, INSTALADO EM LOCAL COM ALTO NÍVEL DE INTERFERÊNCIAS (NÃO INCLUI FORNECIMENTO). AF_03/2024" | null | null | sinapi.unidade | "M"
857 | INS.Sinapi.92840 | Sinapi.Grupo.013 | é.pertencente.a | Sinapi.Grupos | é.pertencente.a | Sinapi.Grp.013 | é.pertencente.a | Sinapi.ASTU | pertencente.a | "Esgotos, Drenagem e Redes" | sinapi.agrupador | "Assentamento de tubos de esgoto ou drenagem pluvial em concreto" | sinapi.código | "92840" | descrição | "ASSENTAMENTO DE TUBO DE CONCRETO PARA REDES COLETORAS DE ESGOTO SANITÁRIO, DIÂMETRO DE 600 MM, JUNTA ELÁSTICA, INSTALADO EM LOCAL COM BAIXO NÍVEL DE INTERFERÊNCIAS (NÃO INCLUI FORNECIMENTO). AF_03/2024" | null | null | sinapi.unidade | "M"
858 | INS.Sinapi.92858 | Sinapi.Grupo.013 | é.pertencente.a | Sinapi.Grupos | é.pertencente.a | Sinapi.Grp.013 | é.pertencente.a | Sinapi.ASTU | pertencente.a | "Esgotos, Drenagem e Redes" | sinapi.agrupador | "Assentamento de tubos de esgoto ou drenagem pluvial em concreto" | sinapi.código | "92858" | descrição | "ASSENTAMENTO DE TUBO DE CONCRETO PARA REDES COLETORAS DE ESGOTO SANITÁRIO, DIÂMETRO DE 700 MM, JUNTA ELÁSTICA, INSTALADO EM LOCAL COM ALTO NÍVEL DE INTERFERÊNCIAS (NÃO INCLUI FORNECIMENTO). AF_03/2024" | null | null | sinapi.unidade | "M"
859 | INS.Sinapi.92842 | Sinapi.Grupo.013 | é.pertencente.a | Sinapi.Grupos | é.pertencente.a | Sinapi.Grp.013 | é.pertencente.a | Sinapi.ASTU | pertencente.a | "Esgotos, Drenagem e Redes" | sinapi.agrupador | "Assentamento de tubos de esgoto ou drenagem pluvial em concreto" | sinapi.código | "92842" | descrição | "ASSENTAMENTO DE TUBO DE CONCRETO PARA REDES COLETORAS DE ESGOTO SANITÁRIO, DIÂMETRO DE 700 MM, JUNTA ELÁSTICA, INSTALADO EM LOCAL COM BAIXO NÍVEL DE INTERFERÊNCIAS (NÃO INCLUI FORNECIMENTO). AF_03/2024" | null | null | sinapi.unidade | "M"
860 | INS.Sinapi.92860 | Sinapi.Grupo.013 | é.pertencente.a | Sinapi.Grupos | é.pertencente.a | Sinapi.Grp.013 | é.pertencente.a | Sinapi.ASTU | pertencente.a | "Esgotos, Drenagem e Redes" | sinapi.agrupador | "Assentamento de tubos de esgoto ou drenagem pluvial em concreto" | sinapi.código | "92860" | descrição | "ASSENTAMENTO DE TUBO DE CONCRETO PARA REDES COLETORAS DE ESGOTO SANITÁRIO, DIÂMETRO DE 800 MM, JUNTA ELÁSTICA, INSTALADO EM LOCAL COM ALTO NÍVEL DE INTERFERÊNCIAS (NÃO INCLUI FORNECIMENTO). AF_03/2024" | null | null | sinapi.unidade | "M"
861 | INS.Sinapi.92844 | Sinapi.Grupo.013 | é.pertencente.a | Sinapi.Grupos | é.pertencente.a | Sinapi.Grp.013 | é.pertencente.a | Sinapi.ASTU | pertencente.a | "Esgotos, Drenagem e Redes" | sinapi.agrupador | "Assentamento de tubos de esgoto ou drenagem pluvial em concreto" | sinapi.código | "92844" | descrição | "ASSENTAMENTO DE TUBO DE CONCRETO PARA REDES COLETORAS DE ESGOTO SANITÁRIO, DIÂMETRO DE 800 MM, JUNTA ELÁSTICA, INSTALADO EM LOCAL COM BAIXO NÍVEL DE INTERFERÊNCIAS (NÃO INCLUI FORNECIMENTO). AF_03/2024" | null | null | sinapi.unidade | "M"
862 | INS.Sinapi.92862 | Sinapi.Grupo.013 | é.pertencente.a | Sinapi.Grupos | é.pertencente.a | Sinapi.Grp.013 | é.pertencente.a | Sinapi.ASTU | pertencente.a | "Esgotos, Drenagem e Redes" | sinapi.agrupador | "Assentamento de tubos de esgoto ou drenagem pluvial em concreto" | sinapi.código | "92862" | descrição | "ASSENTAMENTO DE TUBO DE CONCRETO PARA REDES COLETORAS DE ESGOTO SANITÁRIO, DIÂMETRO DE 900 MM, JUNTA ELÁSTICA, INSTALADO EM LOCAL COM ALTO NÍVEL DE INTERFERÊNCIAS (NÃO INCLUI FORNECIMENTO). AF_03/2024" | null | null | sinapi.unidade | "M"
863 | INS.Sinapi.92846 | Sinapi.Grupo.013 | é.pertencente.a | Sinapi.Grupos | é.pertencente.a | Sinapi.Grp.013 | é.pertencente.a | Sinapi.ASTU | pertencente.a | "Esgotos, Drenagem e Redes" | sinapi.agrupador | "Assentamento de tubos de esgoto ou drenagem pluvial em concreto" | sinapi.código | "92846" | descrição | "ASSENTAMENTO DE TUBO DE CONCRETO PARA REDES COLETORAS DE ESGOTO SANITÁRIO, DIÂMETRO DE 900 MM, JUNTA ELÁSTICA, INSTALADO EM LOCAL COM BAIXO NÍVEL DE INTERFERÊNCIAS (NÃO INCLUI FORNECIMENTO). AF_03/2024" | null | null | sinapi.unidade | "M"
864 | INS.Sinapi.92828 | Sinapi.Grupo.013 | é.pertencente.a | Sinapi.Grupos | é.pertencente.a | Sinapi.Grp.013 | é.pertencente.a | Sinapi.ASTU | pertencente.a | "Esgotos, Drenagem e Redes" | sinapi.agrupador | "Assentamento de tubos de esgoto ou drenagem pluvial em concreto" | sinapi.código | "92828" | descrição | "ASSENTAMENTO DE TUBO DE CONCRETO PARA REDES COLETORAS DE ÁGUAS PLUVIAIS, DIÂMETRO DE 1000 MM, JUNTA RÍGIDA, INSTALADO EM LOCAL COM ALTO NÍVEL DE INTERFERÊNCIAS (NÃO INCLUI FORNECIMENTO). AF_03/2024" | null | null | sinapi.unidade | "M"
865 | INS.Sinapi.92815 | Sinapi.Grupo.013 | é.pertencente.a | Sinapi.Grupos | é.pertencente.a | Sinapi.Grp.013 | é.pertencente.a | Sinapi.ASTU | pertencente.a | "Esgotos, Drenagem e Redes" | sinapi.agrupador | "Assentamento de tubos de esgoto ou drenagem pluvial em concreto" | sinapi.código | "92815" | descrição | "ASSENTAMENTO DE TUBO DE CONCRETO PARA REDES COLETORAS DE ÁGUAS PLUVIAIS, DIÂMETRO DE 1000 MM, JUNTA RÍGIDA, INSTALADO EM LOCAL COM BAIXO NÍVEL DE INTERFERÊNCIAS (NÃO INCLUI FORNECIMENTO). AF_03/2024" | null | null | sinapi.unidade | "M"
866 | INS.Sinapi.92830 | Sinapi.Grupo.013 | é.pertencente.a | Sinapi.Grupos | é.pertencente.a | Sinapi.Grp.013 | é.pertencente.a | Sinapi.ASTU | pertencente.a | "Esgotos, Drenagem e Redes" | sinapi.agrupador | "Assentamento de tubos de esgoto ou drenagem pluvial em concreto" | sinapi.código | "92830" | descrição | "ASSENTAMENTO DE TUBO DE CONCRETO PARA REDES COLETORAS DE ÁGUAS PLUVIAIS, DIÂMETRO DE 1200 MM, JUNTA RÍGIDA, INSTALADO EM LOCAL COM ALTO NÍVEL DE INTERFERÊNCIAS (NÃO INCLUI FORNECIMENTO). AF_03/2024" | null | null | sinapi.unidade | "M"
867 | INS.Sinapi.92817 | Sinapi.Grupo.013 | é.pertencente.a | Sinapi.Grupos | é.pertencente.a | Sinapi.Grp.013 | é.pertencente.a | Sinapi.ASTU | pertencente.a | "Esgotos, Drenagem e Redes" | sinapi.agrupador | "Assentamento de tubos de esgoto ou drenagem pluvial em concreto" | sinapi.código | "92817" | descrição | "ASSENTAMENTO DE TUBO DE CONCRETO PARA REDES COLETORAS DE ÁGUAS PLUVIAIS, DIÂMETRO DE 1200 MM, JUNTA RÍGIDA, INSTALADO EM LOCAL COM BAIXO NÍVEL DE INTERFERÊNCIAS (NÃO INCLUI FORNECIMENTO). AF_03/2024" | null | null | sinapi.unidade | "M"
868 | INS.Sinapi.92832 | Sinapi.Grupo.013 | é.pertencente.a | Sinapi.Grupos | é.pertencente.a | Sinapi.Grp.013 | é.pertencente.a | Sinapi.ASTU | pertencente.a | "Esgotos, Drenagem e Redes" | sinapi.agrupador | "Assentamento de tubos de esgoto ou drenagem pluvial em concreto" | sinapi.código | "92832" | descrição | "ASSENTAMENTO DE TUBO DE CONCRETO PARA REDES COLETORAS DE ÁGUAS PLUVIAIS, DIÂMETRO DE 1500 MM, JUNTA RÍGIDA, INSTALADO EM LOCAL COM ALTO NÍVEL DE INTERFERÊNCIAS (NÃO INCLUI FORNECIMENTO). AF_03/2024" | null | null | sinapi.unidade | "M"
869 | INS.Sinapi.92819 | Sinapi.Grupo.013 | é.pertencente.a | Sinapi.Grupos | é.pertencente.a | Sinapi.Grp.013 | é.pertencente.a | Sinapi.ASTU | pertencente.a | "Esgotos, Drenagem e Redes" | sinapi.agrupador | "Assentamento de tubos de esgoto ou drenagem pluvial em concreto" | sinapi.código | "92819" | descrição | "ASSENTAMENTO DE TUBO DE CONCRETO PARA REDES COLETORAS DE ÁGUAS PLUVIAIS, DIÂMETRO DE 1500 MM, JUNTA RÍGIDA, INSTALADO EM LOCAL COM BAIXO NÍVEL DE INTERFERÊNCIAS (NÃO INCLUI FORNECIMENTO). AF_03/2024" | null | null | sinapi.unidade | "M"
870 | INS.Sinapi.92820 | Sinapi.Grupo.013 | é.pertencente.a | Sinapi.Grupos | é.pertencente.a | Sinapi.Grp.013 | é.pertencente.a | Sinapi.ASTU | pertencente.a | "Esgotos, Drenagem e Redes" | sinapi.agrupador | "Assentamento de tubos de esgoto ou drenagem pluvial em concreto" | sinapi.código | "92820" | descrição | "ASSENTAMENTO DE TUBO DE CONCRETO PARA REDES COLETORAS DE ÁGUAS PLUVIAIS, DIÂMETRO DE 300 MM, JUNTA RÍGIDA, INSTALADO EM LOCAL COM ALTO NÍVEL DE INTERFERÊNCIAS (NÃO INCLUI FORNECIMENTO). AF_03/2024" | null | null | sinapi.unidade | "M"
871 | INS.Sinapi.92808 | Sinapi.Grupo.013 | é.pertencente.a | Sinapi.Grupos | é.pertencente.a | Sinapi.Grp.013 | é.pertencente.a | Sinapi.ASTU | pertencente.a | "Esgotos, Drenagem e Redes" | sinapi.agrupador | "Assentamento de tubos de esgoto ou drenagem pluvial em concreto" | sinapi.código | "92808" | descrição | "ASSENTAMENTO DE TUBO DE CONCRETO PARA REDES COLETORAS DE ÁGUAS PLUVIAIS, DIÂMETRO DE 300 MM, JUNTA RÍGIDA, INSTALADO EM LOCAL COM BAIXO NÍVEL DE INTERFERÊNCIAS (NÃO INCLUI FORNECIMENTO). AF_03/2024" | null | null | sinapi.unidade | "M"
872 | INS.Sinapi.92821 | Sinapi.Grupo.013 | é.pertencente.a | Sinapi.Grupos | é.pertencente.a | Sinapi.Grp.013 | é.pertencente.a | Sinapi.ASTU | pertencente.a | "Esgotos, Drenagem e Redes" | sinapi.agrupador | "Assentamento de tubos de esgoto ou drenagem pluvial em concreto" | sinapi.código | "92821" | descrição | "ASSENTAMENTO DE TUBO DE CONCRETO PARA REDES COLETORAS DE ÁGUAS PLUVIAIS, DIÂMETRO DE 400 MM, JUNTA RÍGIDA, INSTALADO EM LOCAL COM ALTO NÍVEL DE INTERFERÊNCIAS (NÃO INCLUI FORNECIMENTO). AF_03/2024" | null | null | sinapi.unidade | "M"
873 | INS.Sinapi.92809 | Sinapi.Grupo.013 | é.pertencente.a | Sinapi.Grupos | é.pertencente.a | Sinapi.Grp.013 | é.pertencente.a | Sinapi.ASTU | pertencente.a | "Esgotos, Drenagem e Redes" | sinapi.agrupador | "Assentamento de tubos de esgoto ou drenagem pluvial em concreto" | sinapi.código | "92809" | descrição | "ASSENTAMENTO DE TUBO DE CONCRETO PARA REDES COLETORAS DE ÁGUAS PLUVIAIS, DIÂMETRO DE 400 MM, JUNTA RÍGIDA, INSTALADO EM LOCAL COM BAIXO NÍVEL DE INTERFERÊNCIAS (NÃO INCLUI FORNECIMENTO). AF_03/2024" | null | null | sinapi.unidade | "M"
874 | INS.Sinapi.92822 | Sinapi.Grupo.013 | é.pertencente.a | Sinapi.Grupos | é.pertencente.a | Sinapi.Grp.013 | é.pertencente.a | Sinapi.ASTU | pertencente.a | "Esgotos, Drenagem e Redes" | sinapi.agrupador | "Assentamento de tubos de esgoto ou drenagem pluvial em concreto" | sinapi.código | "92822" | descrição | "ASSENTAMENTO DE TUBO DE CONCRETO PARA REDES COLETORAS DE ÁGUAS PLUVIAIS, DIÂMETRO DE 500 MM, JUNTA RÍGIDA, INSTALADO EM LOCAL COM ALTO NÍVEL DE INTERFERÊNCIAS (NÃO INCLUI FORNECIMENTO). AF_03/2024" | null | null | sinapi.unidade | "M"
875 | INS.Sinapi.92810 | Sinapi.Grupo.013 | é.pertencente.a | Sinapi.Grupos | é.pertencente.a | Sinapi.Grp.013 | é.pertencente.a | Sinapi.ASTU | pertencente.a | "Esgotos, Drenagem e Redes" | sinapi.agrupador | "Assentamento de tubos de esgoto ou drenagem pluvial em concreto" | sinapi.código | "92810" | descrição | "ASSENTAMENTO DE TUBO DE CONCRETO PARA REDES COLETORAS DE ÁGUAS PLUVIAIS, DIÂMETRO DE 500 MM, JUNTA RÍGIDA, INSTALADO EM LOCAL COM BAIXO NÍVEL DE INTERFERÊNCIAS (NÃO INCLUI FORNECIMENTO). AF_03/2024" | null | null | sinapi.unidade | "M"
876 | INS.Sinapi.92824 | Sinapi.Grupo.013 | é.pertencente.a | Sinapi.Grupos | é.pertencente.a | Sinapi.Grp.013 | é.pertencente.a | Sinapi.ASTU | pertencente.a | "Esgotos, Drenagem e Redes" | sinapi.agrupador | "Assentamento de tubos de esgoto ou drenagem pluvial em concreto" | sinapi.código | "92824" | descrição | "ASSENTAMENTO DE TUBO DE CONCRETO PARA REDES COLETORAS DE ÁGUAS PLUVIAIS, DIÂMETRO DE 600 MM, JUNTA RÍGIDA, INSTALADO EM LOCAL COM ALTO NÍVEL DE INTERFERÊNCIAS (NÃO INCLUI FORNECIMENTO). AF_03/2024" | null | null | sinapi.unidade | "M"
877 | INS.Sinapi.92811 | Sinapi.Grupo.013 | é.pertencente.a | Sinapi.Grupos | é.pertencente.a | Sinapi.Grp.013 | é.pertencente.a | Sinapi.ASTU | pertencente.a | "Esgotos, Drenagem e Redes" | sinapi.agrupador | "Assentamento de tubos de esgoto ou drenagem pluvial em concreto" | sinapi.código | "92811" | descrição | "ASSENTAMENTO DE TUBO DE CONCRETO PARA REDES COLETORAS DE ÁGUAS PLUVIAIS, DIÂMETRO DE 600 MM, JUNTA RÍGIDA, INSTALADO EM LOCAL COM BAIXO NÍVEL DE INTERFERÊNCIAS (NÃO INCLUI FORNECIMENTO). AF_03/2024" | null | null | sinapi.unidade | "M"
878 | INS.Sinapi.92825 | Sinapi.Grupo.013 | é.pertencente.a | Sinapi.Grupos | é.pertencente.a | Sinapi.Grp.013 | é.pertencente.a | Sinapi.ASTU | pertencente.a | "Esgotos, Drenagem e Redes" | sinapi.agrupador | "Assentamento de tubos de esgoto ou drenagem pluvial em concreto" | sinapi.código | "92825" | descrição | "ASSENTAMENTO DE TUBO DE CONCRETO PARA REDES COLETORAS DE ÁGUAS PLUVIAIS, DIÂMETRO DE 700 MM, JUNTA RÍGIDA, INSTALADO EM LOCAL COM ALTO NÍVEL DE INTERFERÊNCIAS (NÃO INCLUI FORNECIMENTO). AF_03/2024" | null | null | sinapi.unidade | "M"
879 | INS.Sinapi.92812 | Sinapi.Grupo.013 | é.pertencente.a | Sinapi.Grupos | é.pertencente.a | Sinapi.Grp.013 | é.pertencente.a | Sinapi.ASTU | pertencente.a | "Esgotos, Drenagem e Redes" | sinapi.agrupador | "Assentamento de tubos de esgoto ou drenagem pluvial em concreto" | sinapi.código | "92812" | descrição | "ASSENTAMENTO DE TUBO DE CONCRETO PARA REDES COLETORAS DE ÁGUAS PLUVIAIS, DIÂMETRO DE 700 MM, JUNTA RÍGIDA, INSTALADO EM LOCAL COM BAIXO NÍVEL DE INTERFERÊNCIAS (NÃO INCLUI FORNECIMENTO). AF_03/2024" | null | null | sinapi.unidade | "M"
880 | INS.Sinapi.92826 | Sinapi.Grupo.013 | é.pertencente.a | Sinapi.Grupos | é.pertencente.a | Sinapi.Grp.013 | é.pertencente.a | Sinapi.ASTU | pertencente.a | "Esgotos, Drenagem e Redes" | sinapi.agrupador | "Assentamento de tubos de esgoto ou drenagem pluvial em concreto" | sinapi.código | "92826" | descrição | "ASSENTAMENTO DE TUBO DE CONCRETO PARA REDES COLETORAS DE ÁGUAS PLUVIAIS, DIÂMETRO DE 800 MM, JUNTA RÍGIDA, INSTALADO EM LOCAL COM ALTO NÍVEL DE INTERFERÊNCIAS (NÃO INCLUI FORNECIMENTO). AF_03/2024" | null | null | sinapi.unidade | "M"
881 | INS.Sinapi.92813 | Sinapi.Grupo.013 | é.pertencente.a | Sinapi.Grupos | é.pertencente.a | Sinapi.Grp.013 | é.pertencente.a | Sinapi.ASTU | pertencente.a | "Esgotos, Drenagem e Redes" | sinapi.agrupador | "Assentamento de tubos de esgoto ou drenagem pluvial em concreto" | sinapi.código | "92813" | descrição | "ASSENTAMENTO DE TUBO DE CONCRETO PARA REDES COLETORAS DE ÁGUAS PLUVIAIS, DIÂMETRO DE 800 MM, JUNTA RÍGIDA, INSTALADO EM LOCAL COM BAIXO NÍVEL DE INTERFERÊNCIAS (NÃO INCLUI FORNECIMENTO). AF_03/2024" | null | null | sinapi.unidade | "M"
882 | INS.Sinapi.92827 | Sinapi.Grupo.013 | é.pertencente.a | Sinapi.Grupos | é.pertencente.a | Sinapi.Grp.013 | é.pertencente.a | Sinapi.ASTU | pertencente.a | "Esgotos, Drenagem e Redes" | sinapi.agrupador | "Assentamento de tubos de esgoto ou drenagem pluvial em concreto" | sinapi.código | "92827" | descrição | "ASSENTAMENTO DE TUBO DE CONCRETO PARA REDES COLETORAS DE ÁGUAS PLUVIAIS, DIÂMETRO DE 900 MM, JUNTA RÍGIDA, INSTALADO EM LOCAL COM ALTO NÍVEL DE INTERFERÊNCIAS (NÃO INCLUI FORNECIMENTO). AF_03/2024" | null | null | sinapi.unidade | "M"
883 | INS.Sinapi.92814 | Sinapi.Grupo.013 | é.pertencente.a | Sinapi.Grupos | é.pertencente.a | Sinapi.Grp.013 | é.pertencente.a | Sinapi.ASTU | pertencente.a | "Esgotos, Drenagem e Redes" | sinapi.agrupador | "Assentamento de tubos de esgoto ou drenagem pluvial em concreto" | sinapi.código | "92814" | descrição | "ASSENTAMENTO DE TUBO DE CONCRETO PARA REDES COLETORAS DE ÁGUAS PLUVIAIS, DIÂMETRO DE 900 MM, JUNTA RÍGIDA, INSTALADO EM LOCAL COM BAIXO NÍVEL DE INTERFERÊNCIAS (NÃO INCLUI FORNECIMENTO). AF_03/2024" | null | null | sinapi.unidade | "M"
884 | INS.Sinapi.95570 | Sinapi.Grupo.013 | é.pertencente.a | Sinapi.Grupos | é.pertencente.a | Sinapi.Grp.013 | é.pertencente.a | Sinapi.ASTU | pertencente.a | "Esgotos, Drenagem e Redes" | sinapi.agrupador | "Assentamento de tubos de esgoto ou drenagem pluvial em concreto" | sinapi.código | "95570" | descrição | "TUBO DE CONCRETO (SIMPLES) PARA REDES COLETORAS DE ÁGUAS PLUVIAIS, DIÂMETRO DE 300 MM, JUNTA RÍGIDA, INSTALADO EM LOCAL COM ALTO NÍVEL DE INTERFERÊNCIAS - FORNECIMENTO E ASSENTAMENTO. AF_03/2024" | null | null | sinapi.unidade | "M"
885 | INS.Sinapi.95567 | Sinapi.Grupo.013 | é.pertencente.a | Sinapi.Grupos | é.pertencente.a | Sinapi.Grp.013 | é.pertencente.a | Sinapi.ASTU | pertencente.a | "Esgotos, Drenagem e Redes" | sinapi.agrupador | "Assentamento de tubos de esgoto ou drenagem pluvial em concreto" | sinapi.código | "95567" | descrição | "TUBO DE CONCRETO (SIMPLES) PARA REDES COLETORAS DE ÁGUAS PLUVIAIS, DIÂMETRO DE 300 MM, JUNTA RÍGIDA, INSTALADO EM LOCAL COM BAIXO NÍVEL DE INTERFERÊNCIAS - FORNECIMENTO E ASSENTAMENTO. AF_03/2024" | null | null | sinapi.unidade | "M"
886 | INS.Sinapi.95571 | Sinapi.Grupo.013 | é.pertencente.a | Sinapi.Grupos | é.pertencente.a | Sinapi.Grp.013 | é.pertencente.a | Sinapi.ASTU | pertencente.a | "Esgotos, Drenagem e Redes" | sinapi.agrupador | "Assentamento de tubos de esgoto ou drenagem pluvial em concreto" | sinapi.código | "95571" | descrição | "TUBO DE CONCRETO (SIMPLES) PARA REDES COLETORAS DE ÁGUAS PLUVIAIS, DIÂMETRO DE 400 MM, JUNTA RÍGIDA, INSTALADO EM LOCAL COM ALTO NÍVEL DE INTERFERÊNCIAS - FORNECIMENTO E ASSENTAMENTO. AF_03/2024" | null | null | sinapi.unidade | "M"
887 | INS.Sinapi.95568 | Sinapi.Grupo.013 | é.pertencente.a | Sinapi.Grupos | é.pertencente.a | Sinapi.Grp.013 | é.pertencente.a | Sinapi.ASTU | pertencente.a | "Esgotos, Drenagem e Redes" | sinapi.agrupador | "Assentamento de tubos de esgoto ou drenagem pluvial em concreto" | sinapi.código | "95568" | descrição | "TUBO DE CONCRETO (SIMPLES) PARA REDES COLETORAS DE ÁGUAS PLUVIAIS, DIÂMETRO DE 400 MM, JUNTA RÍGIDA, INSTALADO EM LOCAL COM BAIXO NÍVEL DE INTERFERÊNCIAS - FORNECIMENTO E ASSENTAMENTO. AF_03/2024" | null | null | sinapi.unidade | "M"
888 | INS.Sinapi.95572 | Sinapi.Grupo.013 | é.pertencente.a | Sinapi.Grupos | é.pertencente.a | Sinapi.Grp.013 | é.pertencente.a | Sinapi.ASTU | pertencente.a | "Esgotos, Drenagem e Redes" | sinapi.agrupador | "Assentamento de tubos de esgoto ou drenagem pluvial em concreto" | sinapi.código | "95572" | descrição | "TUBO DE CONCRETO (SIMPLES) PARA REDES COLETORAS DE ÁGUAS PLUVIAIS, DIÂMETRO DE 500 MM, JUNTA RÍGIDA, INSTALADO EM LOCAL COM ALTO NÍVEL DE INTERFERÊNCIAS - FORNECIMENTO E ASSENTAMENTO. AF_03/2024" | null | null | sinapi.unidade | "M"
889 | INS.Sinapi.95569 | Sinapi.Grupo.013 | é.pertencente.a | Sinapi.Grupos | é.pertencente.a | Sinapi.Grp.013 | é.pertencente.a | Sinapi.ASTU | pertencente.a | "Esgotos, Drenagem e Redes" | sinapi.agrupador | "Assentamento de tubos de esgoto ou drenagem pluvial em concreto" | sinapi.código | "95569" | descrição | "TUBO DE CONCRETO (SIMPLES) PARA REDES COLETORAS DE ÁGUAS PLUVIAIS, DIÂMETRO DE 500 MM, JUNTA RÍGIDA, INSTALADO EM LOCAL COM BAIXO NÍVEL DE INTERFERÊNCIAS - FORNECIMENTO E ASSENTAMENTO. AF_03/2024" | null | null | sinapi.unidade | "M"
890 | INS.Sinapi.92863 | Sinapi.Grupo.013 | é.pertencente.a | Sinapi.Grupos | é.pertencente.a | Sinapi.Grp.013 | é.pertencente.a | Sinapi.ASTU | pertencente.a | "Esgotos, Drenagem e Redes" | sinapi.agrupador | "Assentamento de tubos de esgoto ou drenagem pluvial em concreto" | sinapi.código | "92863" | descrição | "TUBO DE CONCRETO PARA REDES COLETORAS DE ESGOTO SANITÁRIO, DIÂMETRO DE 1000 MM, JUNTA ELÁSTICA, INSTALADO EM LOCAL COM ALTO NÍVEL DE INTERFERÊNCIAS - FORNECIMENTO E ASSENTAMENTO. AF_03/2024" | null | null | sinapi.unidade | "M"
891 | INS.Sinapi.92847 | Sinapi.Grupo.013 | é.pertencente.a | Sinapi.Grupos | é.pertencente.a | Sinapi.Grp.013 | é.pertencente.a | Sinapi.ASTU | pertencente.a | "Esgotos, Drenagem e Redes" | sinapi.agrupador | "Assentamento de tubos de esgoto ou drenagem pluvial em concreto" | sinapi.código | "92847" | descrição | "TUBO DE CONCRETO PARA REDES COLETORAS DE ESGOTO SANITÁRIO, DIÂMETRO DE 1000 MM, JUNTA ELÁSTICA, INSTALADO EM LOCAL COM BAIXO NÍVEL DE INTERFERÊNCIAS - FORNECIMENTO E ASSENTAMENTO. AF_03/2024" | null | null | sinapi.unidade | "M"
892 | INS.Sinapi.104936 | Sinapi.Grupo.013 | é.pertencente.a | Sinapi.Grupos | é.pertencente.a | Sinapi.Grp.013 | é.pertencente.a | Sinapi.ASTU | pertencente.a | "Esgotos, Drenagem e Redes" | sinapi.agrupador | "Assentamento de tubos de esgoto ou drenagem pluvial em concreto" | sinapi.código | "104936" | descrição | "TUBO DE CONCRETO PARA REDES COLETORAS DE ESGOTO SANITÁRIO, DIÂMETRO DE 1200 MM, JUNTA ELÁSTICA, INSTALADO EM LOCAL COM ALTO NÍVEL DE INTERFERÊNCIAS - FORNECIMENTO E ASSENTAMENTO. AF_03/2024" | null | null | sinapi.unidade | "M"
893 | INS.Sinapi.104932 | Sinapi.Grupo.013 | é.pertencente.a | Sinapi.Grupos | é.pertencente.a | Sinapi.Grp.013 | é.pertencente.a | Sinapi.ASTU | pertencente.a | "Esgotos, Drenagem e Redes" | sinapi.agrupador | "Assentamento de tubos de esgoto ou drenagem pluvial em concreto" | sinapi.código | "104932" | descrição | "TUBO DE CONCRETO PARA REDES COLETORAS DE ESGOTO SANITÁRIO, DIÂMETRO DE 1200 MM, JUNTA ELÁSTICA, INSTALADO EM LOCAL COM BAIXO NÍVEL DE INTERFERÊNCIAS - FORNECIMENTO E ASSENTAMENTO. AF_03/2024" | null | null | sinapi.unidade | "M"
894 | INS.Sinapi.104938 | Sinapi.Grupo.013 | é.pertencente.a | Sinapi.Grupos | é.pertencente.a | Sinapi.Grp.013 | é.pertencente.a | Sinapi.ASTU | pertencente.a | "Esgotos, Drenagem e Redes" | sinapi.agrupador | "Assentamento de tubos de esgoto ou drenagem pluvial em concreto" | sinapi.código | "104938" | descrição | "TUBO DE CONCRETO PARA REDES COLETORAS DE ESGOTO SANITÁRIO, DIÂMETRO DE 1500 MM, JUNTA ELÁSTICA, INSTALADO EM LOCAL COM ALTO NÍVEL DE INTERFERÊNCIAS - FORNECIMENTO E ASSENTAMENTO. AF_03/2024" | null | null | sinapi.unidade | "M"
895 | INS.Sinapi.104934 | Sinapi.Grupo.013 | é.pertencente.a | Sinapi.Grupos | é.pertencente.a | Sinapi.Grp.013 | é.pertencente.a | Sinapi.ASTU | pertencente.a | "Esgotos, Drenagem e Redes" | sinapi.agrupador | "Assentamento de tubos de esgoto ou drenagem pluvial em concreto" | sinapi.código | "104934" | descrição | "TUBO DE CONCRETO PARA REDES COLETORAS DE ESGOTO SANITÁRIO, DIÂMETRO DE 1500 MM, JUNTA ELÁSTICA, INSTALADO EM LOCAL COM BAIXO NÍVEL DE INTERFERÊNCIAS - FORNECIMENTO E ASSENTAMENTO. AF_03/2024" | null | null | sinapi.unidade | "M"
896 | INS.Sinapi.92849 | Sinapi.Grupo.013 | é.pertencente.a | Sinapi.Grupos | é.pertencente.a | Sinapi.Grp.013 | é.pertencente.a | Sinapi.ASTU | pertencente.a | "Esgotos, Drenagem e Redes" | sinapi.agrupador | "Assentamento de tubos de esgoto ou drenagem pluvial em concreto" | sinapi.código | "92849" | descrição | "TUBO DE CONCRETO PARA REDES COLETORAS DE ESGOTO SANITÁRIO, DIÂMETRO DE 300 MM, JUNTA ELÁSTICA, INSTALADO EM LOCAL COM ALTO NÍVEL DE INTERFERÊNCIAS - FORNECIMENTO E ASSENTAMENTO. AF_03/2024" | null | null | sinapi.unidade | "M"
897 | INS.Sinapi.92833 | Sinapi.Grupo.013 | é.pertencente.a | Sinapi.Grupos | é.pertencente.a | Sinapi.Grp.013 | é.pertencente.a | Sinapi.ASTU | pertencente.a | "Esgotos, Drenagem e Redes" | sinapi.agrupador | "Assentamento de tubos de esgoto ou drenagem pluvial em concreto" | sinapi.código | "92833" | descrição | "TUBO DE CONCRETO PARA REDES COLETORAS DE ESGOTO SANITÁRIO, DIÂMETRO DE 300 MM, JUNTA ELÁSTICA, INSTALADO EM LOCAL COM BAIXO NÍVEL DE INTERFERÊNCIAS - FORNECIMENTO E ASSENTAMENTO. AF_03/2024" | null | null | sinapi.unidade | "M"
898 | INS.Sinapi.92851 | Sinapi.Grupo.013 | é.pertencente.a | Sinapi.Grupos | é.pertencente.a | Sinapi.Grp.013 | é.pertencente.a | Sinapi.ASTU | pertencente.a | "Esgotos, Drenagem e Redes" | sinapi.agrupador | "Assentamento de tubos de esgoto ou drenagem pluvial em concreto" | sinapi.código | "92851" | descrição | "TUBO DE CONCRETO PARA REDES COLETORAS DE ESGOTO SANITÁRIO, DIÂMETRO DE 400 MM, JUNTA ELÁSTICA, INSTALADO EM LOCAL COM ALTO NÍVEL DE INTERFERÊNCIAS - FORNECIMENTO E ASSENTAMENTO. AF_03/2024" | null | null | sinapi.unidade | "M"
899 | INS.Sinapi.92835 | Sinapi.Grupo.013 | é.pertencente.a | Sinapi.Grupos | é.pertencente.a | Sinapi.Grp.013 | é.pertencente.a | Sinapi.ASTU | pertencente.a | "Esgotos, Drenagem e Redes" | sinapi.agrupador | "Assentamento de tubos de esgoto ou drenagem pluvial em concreto" | sinapi.código | "92835" | descrição | "TUBO DE CONCRETO PARA REDES COLETORAS DE ESGOTO SANITÁRIO, DIÂMETRO DE 400 MM, JUNTA ELÁSTICA, INSTALADO EM LOCAL COM BAIXO NÍVEL DE INTERFERÊNCIAS - FORNECIMENTO E ASSENTAMENTO. AF_03/2024" | null | null | sinapi.unidade | "M"
900 | INS.Sinapi.92853 | Sinapi.Grupo.013 | é.pertencente.a | Sinapi.Grupos | é.pertencente.a | Sinapi.Grp.013 | é.pertencente.a | Sinapi.ASTU | pertencente.a | "Esgotos, Drenagem e Redes" | sinapi.agrupador | "Assentamento de tubos de esgoto ou drenagem pluvial em concreto" | sinapi.código | "92853" | descrição | "TUBO DE CONCRETO PARA REDES COLETORAS DE ESGOTO SANITÁRIO, DIÂMETRO DE 500 MM, JUNTA ELÁSTICA, INSTALADO EM LOCAL COM ALTO NÍVEL DE INTERFERÊNCIAS - FORNECIMENTO E ASSENTAMENTO. AF_03/2024" | null | null | sinapi.unidade | "M"
901 | INS.Sinapi.92837 | Sinapi.Grupo.013 | é.pertencente.a | Sinapi.Grupos | é.pertencente.a | Sinapi.Grp.013 | é.pertencente.a | Sinapi.ASTU | pertencente.a | "Esgotos, Drenagem e Redes" | sinapi.agrupador | "Assentamento de tubos de esgoto ou drenagem pluvial em concreto" | sinapi.código | "92837" | descrição | "TUBO DE CONCRETO PARA REDES COLETORAS DE ESGOTO SANITÁRIO, DIÂMETRO DE 500 MM, JUNTA ELÁSTICA, INSTALADO EM LOCAL COM BAIXO NÍVEL DE INTERFERÊNCIAS - FORNECIMENTO E ASSENTAMENTO. AF_03/2024" | null | null | sinapi.unidade | "M"
902 | INS.Sinapi.92855 | Sinapi.Grupo.013 | é.pertencente.a | Sinapi.Grupos | é.pertencente.a | Sinapi.Grp.013 | é.pertencente.a | Sinapi.ASTU | pertencente.a | "Esgotos, Drenagem e Redes" | sinapi.agrupador | "Assentamento de tubos de esgoto ou drenagem pluvial em concreto" | sinapi.código | "92855" | descrição | "TUBO DE CONCRETO PARA REDES COLETORAS DE ESGOTO SANITÁRIO, DIÂMETRO DE 600 MM, JUNTA ELÁSTICA, INSTALADO EM LOCAL COM ALTO NÍVEL DE INTERFERÊNCIAS - FORNECIMENTO E ASSENTAMENTO. AF_03/2024" | null | null | sinapi.unidade | "M"
903 | INS.Sinapi.92839 | Sinapi.Grupo.013 | é.pertencente.a | Sinapi.Grupos | é.pertencente.a | Sinapi.Grp.013 | é.pertencente.a | Sinapi.ASTU | pertencente.a | "Esgotos, Drenagem e Redes" | sinapi.agrupador | "Assentamento de tubos de esgoto ou drenagem pluvial em concreto" | sinapi.código | "92839" | descrição | "TUBO DE CONCRETO PARA REDES COLETORAS DE ESGOTO SANITÁRIO, DIÂMETRO DE 600 MM, JUNTA ELÁSTICA, INSTALADO EM LOCAL COM BAIXO NÍVEL DE INTERFERÊNCIAS - FORNECIMENTO E ASSENTAMENTO. AF_03/2024" | null | null | sinapi.unidade | "M"
904 | INS.Sinapi.92857 | Sinapi.Grupo.013 | é.pertencente.a | Sinapi.Grupos | é.pertencente.a | Sinapi.Grp.013 | é.pertencente.a | Sinapi.ASTU | pertencente.a | "Esgotos, Drenagem e Redes" | sinapi.agrupador | "Assentamento de tubos de esgoto ou drenagem pluvial em concreto" | sinapi.código | "92857" | descrição | "TUBO DE CONCRETO PARA REDES COLETORAS DE ESGOTO SANITÁRIO, DIÂMETRO DE 700 MM, JUNTA ELÁSTICA, INSTALADO EM LOCAL COM ALTO NÍVEL DE INTERFERÊNCIAS - FORNECIMENTO E ASSENTAMENTO. AF_03/2024" | null | null | sinapi.unidade | "M"
905 | INS.Sinapi.92841 | Sinapi.Grupo.013 | é.pertencente.a | Sinapi.Grupos | é.pertencente.a | Sinapi.Grp.013 | é.pertencente.a | Sinapi.ASTU | pertencente.a | "Esgotos, Drenagem e Redes" | sinapi.agrupador | "Assentamento de tubos de esgoto ou drenagem pluvial em concreto" | sinapi.código | "92841" | descrição | "TUBO DE CONCRETO PARA REDES COLETORAS DE ESGOTO SANITÁRIO, DIÂMETRO DE 700 MM, JUNTA ELÁSTICA, INSTALADO EM LOCAL COM BAIXO NÍVEL DE INTERFERÊNCIAS - FORNECIMENTO E ASSENTAMENTO. AF_03/2024" | null | null | sinapi.unidade | "M"
906 | INS.Sinapi.92859 | Sinapi.Grupo.013 | é.pertencente.a | Sinapi.Grupos | é.pertencente.a | Sinapi.Grp.013 | é.pertencente.a | Sinapi.ASTU | pertencente.a | "Esgotos, Drenagem e Redes" | sinapi.agrupador | "Assentamento de tubos de esgoto ou drenagem pluvial em concreto" | sinapi.código | "92859" | descrição | "TUBO DE CONCRETO PARA REDES COLETORAS DE ESGOTO SANITÁRIO, DIÂMETRO DE 800 MM, JUNTA ELÁSTICA, INSTALADO EM LOCAL COM ALTO NÍVEL DE INTERFERÊNCIAS - FORNECIMENTO E ASSENTAMENTO. AF_03/2024" | null | null | sinapi.unidade | "M"
907 | INS.Sinapi.92843 | Sinapi.Grupo.013 | é.pertencente.a | Sinapi.Grupos | é.pertencente.a | Sinapi.Grp.013 | é.pertencente.a | Sinapi.ASTU | pertencente.a | "Esgotos, Drenagem e Redes" | sinapi.agrupador | "Assentamento de tubos de esgoto ou drenagem pluvial em concreto" | sinapi.código | "92843" | descrição | "TUBO DE CONCRETO PARA REDES COLETORAS DE ESGOTO SANITÁRIO, DIÂMETRO DE 800 MM, JUNTA ELÁSTICA, INSTALADO EM LOCAL COM BAIXO NÍVEL DE INTERFERÊNCIAS - FORNECIMENTO E ASSENTAMENTO. AF_03/2024" | null | null | sinapi.unidade | "M"
908 | INS.Sinapi.92861 | Sinapi.Grupo.013 | é.pertencente.a | Sinapi.Grupos | é.pertencente.a | Sinapi.Grp.013 | é.pertencente.a | Sinapi.ASTU | pertencente.a | "Esgotos, Drenagem e Redes" | sinapi.agrupador | "Assentamento de tubos de esgoto ou drenagem pluvial em concreto" | sinapi.código | "92861" | descrição | "TUBO DE CONCRETO PARA REDES COLETORAS DE ESGOTO SANITÁRIO, DIÂMETRO DE 900 MM, JUNTA ELÁSTICA, INSTALADO EM LOCAL COM ALTO NÍVEL DE INTERFERÊNCIAS - FORNECIMENTO E ASSENTAMENTO. AF_03/2024" | null | null | sinapi.unidade | "M"
909 | INS.Sinapi.92845 | Sinapi.Grupo.013 | é.pertencente.a | Sinapi.Grupos | é.pertencente.a | Sinapi.Grp.013 | é.pertencente.a | Sinapi.ASTU | pertencente.a | "Esgotos, Drenagem e Redes" | sinapi.agrupador | "Assentamento de tubos de esgoto ou drenagem pluvial em concreto" | sinapi.código | "92845" | descrição | "TUBO DE CONCRETO PARA REDES COLETORAS DE ESGOTO SANITÁRIO, DIÂMETRO DE 900 MM, JUNTA ELÁSTICA, INSTALADO EM LOCAL COM BAIXO NÍVEL DE INTERFERÊNCIAS - FORNECIMENTO E ASSENTAMENTO. AF_03/2024" | null | null | sinapi.unidade | "M"
910 | INS.Sinapi.92226 | Sinapi.Grupo.013 | é.pertencente.a | Sinapi.Grupos | é.pertencente.a | Sinapi.Grp.013 | é.pertencente.a | Sinapi.ASTU | pertencente.a | "Esgotos, Drenagem e Redes" | sinapi.agrupador | "Assentamento de tubos de esgoto ou drenagem pluvial em concreto" | sinapi.código | "92226" | descrição | "TUBO DE CONCRETO PARA REDES COLETORAS DE ÁGUAS PLUVIAIS, DIÂMETRO DE 1000 MM, JUNTA RÍGIDA, INSTALADO EM LOCAL COM ALTO NÍVEL DE INTERFERÊNCIAS - FORNECIMENTO E ASSENTAMENTO. AF_03/2024" | null | null | sinapi.unidade | "M"
911 | INS.Sinapi.92216 | Sinapi.Grupo.013 | é.pertencente.a | Sinapi.Grupos | é.pertencente.a | Sinapi.Grp.013 | é.pertencente.a | Sinapi.ASTU | pertencente.a | "Esgotos, Drenagem e Redes" | sinapi.agrupador | "Assentamento de tubos de esgoto ou drenagem pluvial em concreto" | sinapi.código | "92216" | descrição | "TUBO DE CONCRETO PARA REDES COLETORAS DE ÁGUAS PLUVIAIS, DIÂMETRO DE 1000 MM, JUNTA RÍGIDA, INSTALADO EM LOCAL COM BAIXO NÍVEL DE INTERFERÊNCIAS - FORNECIMENTO E ASSENTAMENTO. AF_03/2024" | null | null | sinapi.unidade | "M"
912 | INS.Sinapi.92829 | Sinapi.Grupo.013 | é.pertencente.a | Sinapi.Grupos | é.pertencente.a | Sinapi.Grp.013 | é.pertencente.a | Sinapi.ASTU | pertencente.a | "Esgotos, Drenagem e Redes" | sinapi.agrupador | "Assentamento de tubos de esgoto ou drenagem pluvial em concreto" | sinapi.código | "92829" | descrição | "TUBO DE CONCRETO PARA REDES COLETORAS DE ÁGUAS PLUVIAIS, DIÂMETRO DE 1200 MM, JUNTA RÍGIDA, INSTALADO EM LOCAL COM ALTO NÍVEL DE INTERFERÊNCIAS - FORNECIMENTO E ASSENTAMENTO. AF_03/2024" | null | null | sinapi.unidade | "M"
913 | INS.Sinapi.92816 | Sinapi.Grupo.013 | é.pertencente.a | Sinapi.Grupos | é.pertencente.a | Sinapi.Grp.013 | é.pertencente.a | Sinapi.ASTU | pertencente.a | "Esgotos, Drenagem e Redes" | sinapi.agrupador | "Assentamento de tubos de esgoto ou drenagem pluvial em concreto" | sinapi.código | "92816" | descrição | "TUBO DE CONCRETO PARA REDES COLETORAS DE ÁGUAS PLUVIAIS, DIÂMETRO DE 1200 MM, JUNTA RÍGIDA, INSTALADO EM LOCAL COM BAIXO NÍVEL DE INTERFERÊNCIAS - FORNECIMENTO E ASSENTAMENTO. AF_03/2024" | null | null | sinapi.unidade | "M"
914 | INS.Sinapi.92831 | Sinapi.Grupo.013 | é.pertencente.a | Sinapi.Grupos | é.pertencente.a | Sinapi.Grp.013 | é.pertencente.a | Sinapi.ASTU | pertencente.a | "Esgotos, Drenagem e Redes" | sinapi.agrupador | "Assentamento de tubos de esgoto ou drenagem pluvial em concreto" | sinapi.código | "92831" | descrição | "TUBO DE CONCRETO PARA REDES COLETORAS DE ÁGUAS PLUVIAIS, DIÂMETRO DE 1500 MM, JUNTA RÍGIDA, INSTALADO EM LOCAL COM ALTO NÍVEL DE INTERFERÊNCIAS - FORNECIMENTO E ASSENTAMENTO. AF_03/2024" | null | null | sinapi.unidade | "M"
915 | INS.Sinapi.92818 | Sinapi.Grupo.013 | é.pertencente.a | Sinapi.Grupos | é.pertencente.a | Sinapi.Grp.013 | é.pertencente.a | Sinapi.ASTU | pertencente.a | "Esgotos, Drenagem e Redes" | sinapi.agrupador | "Assentamento de tubos de esgoto ou drenagem pluvial em concreto" | sinapi.código | "92818" | descrição | "TUBO DE CONCRETO PARA REDES COLETORAS DE ÁGUAS PLUVIAIS, DIÂMETRO DE 1500 MM, JUNTA RÍGIDA, INSTALADO EM LOCAL COM BAIXO NÍVEL DE INTERFERÊNCIAS - FORNECIMENTO E ASSENTAMENTO. AF_03/2024" | null | null | sinapi.unidade | "M"
916 | INS.Sinapi.95566 | Sinapi.Grupo.013 | é.pertencente.a | Sinapi.Grupos | é.pertencente.a | Sinapi.Grp.013 | é.pertencente.a | Sinapi.ASTU | pertencente.a | "Esgotos, Drenagem e Redes" | sinapi.agrupador | "Assentamento de tubos de esgoto ou drenagem pluvial em concreto" | sinapi.código | "95566" | descrição | "TUBO DE CONCRETO PARA REDES COLETORAS DE ÁGUAS PLUVIAIS, DIÂMETRO DE 300MM, JUNTA RÍGIDA, INSTALADO EM LOCAL COM ALTO NÍVEL DE INTERFERÊNCIAS - FORNECIMENTO E ASSENTAMENTO. AF_03/2024" | null | null | sinapi.unidade | "M"
917 | INS.Sinapi.95565 | Sinapi.Grupo.013 | é.pertencente.a | Sinapi.Grupos | é.pertencente.a | Sinapi.Grp.013 | é.pertencente.a | Sinapi.ASTU | pertencente.a | "Esgotos, Drenagem e Redes" | sinapi.agrupador | "Assentamento de tubos de esgoto ou drenagem pluvial em concreto" | sinapi.código | "95565" | descrição | "TUBO DE CONCRETO PARA REDES COLETORAS DE ÁGUAS PLUVIAIS, DIÂMETRO DE 300MM, JUNTA RÍGIDA, INSTALADO EM LOCAL COM BAIXO NÍVEL DE INTERFERÊNCIAS - FORNECIMENTO E ASSENTAMENTO. AF_03/2024" | null | null | sinapi.unidade | "M"
918 | INS.Sinapi.92219 | Sinapi.Grupo.013 | é.pertencente.a | Sinapi.Grupos | é.pertencente.a | Sinapi.Grp.013 | é.pertencente.a | Sinapi.ASTU | pertencente.a | "Esgotos, Drenagem e Redes" | sinapi.agrupador | "Assentamento de tubos de esgoto ou drenagem pluvial em concreto" | sinapi.código | "92219" | descrição | "TUBO DE CONCRETO PARA REDES COLETORAS DE ÁGUAS PLUVIAIS, DIÂMETRO DE 400 MM, JUNTA RÍGIDA, INSTALADO EM LOCAL COM ALTO NÍVEL DE INTERFERÊNCIAS - FORNECIMENTO E ASSENTAMENTO. AF_03/2024" | null | null | sinapi.unidade | "M"
919 | INS.Sinapi.92210 | Sinapi.Grupo.013 | é.pertencente.a | Sinapi.Grupos | é.pertencente.a | Sinapi.Grp.013 | é.pertencente.a | Sinapi.ASTU | pertencente.a | "Esgotos, Drenagem e Redes" | sinapi.agrupador | "Assentamento de tubos de esgoto ou drenagem pluvial em concreto" | sinapi.código | "92210" | descrição | "TUBO DE CONCRETO PARA REDES COLETORAS DE ÁGUAS PLUVIAIS, DIÂMETRO DE 400 MM, JUNTA RÍGIDA, INSTALADO EM LOCAL COM BAIXO NÍVEL DE INTERFERÊNCIAS - FORNECIMENTO E ASSENTAMENTO. AF_03/2024" | null | null | sinapi.unidade | "M"
920 | INS.Sinapi.92220 | Sinapi.Grupo.013 | é.pertencente.a | Sinapi.Grupos | é.pertencente.a | Sinapi.Grp.013 | é.pertencente.a | Sinapi.ASTU | pertencente.a | "Esgotos, Drenagem e Redes" | sinapi.agrupador | "Assentamento de tubos de esgoto ou drenagem pluvial em concreto" | sinapi.código | "92220" | descrição | "TUBO DE CONCRETO PARA REDES COLETORAS DE ÁGUAS PLUVIAIS, DIÂMETRO DE 500 MM, JUNTA RÍGIDA, INSTALADO EM LOCAL COM ALTO NÍVEL DE INTERFERÊNCIAS - FORNECIMENTO E ASSENTAMENTO. AF_03/2024" | null | null | sinapi.unidade | "M"
921 | INS.Sinapi.92211 | Sinapi.Grupo.013 | é.pertencente.a | Sinapi.Grupos | é.pertencente.a | Sinapi.Grp.013 | é.pertencente.a | Sinapi.ASTU | pertencente.a | "Esgotos, Drenagem e Redes" | sinapi.agrupador | "Assentamento de tubos de esgoto ou drenagem pluvial em concreto" | sinapi.código | "92211" | descrição | "TUBO DE CONCRETO PARA REDES COLETORAS DE ÁGUAS PLUVIAIS, DIÂMETRO DE 500 MM, JUNTA RÍGIDA, INSTALADO EM LOCAL COM BAIXO NÍVEL DE INTERFERÊNCIAS - FORNECIMENTO E ASSENTAMENTO. AF_03/2024" | null | null | sinapi.unidade | "M"
922 | INS.Sinapi.92221 | Sinapi.Grupo.013 | é.pertencente.a | Sinapi.Grupos | é.pertencente.a | Sinapi.Grp.013 | é.pertencente.a | Sinapi.ASTU | pertencente.a | "Esgotos, Drenagem e Redes" | sinapi.agrupador | "Assentamento de tubos de esgoto ou drenagem pluvial em concreto" | sinapi.código | "92221" | descrição | "TUBO DE CONCRETO PARA REDES COLETORAS DE ÁGUAS PLUVIAIS, DIÂMETRO DE 600 MM, JUNTA RÍGIDA, INSTALADO EM LOCAL COM ALTO NÍVEL DE INTERFERÊNCIAS - FORNECIMENTO E ASSENTAMENTO. AF_03/2024" | null | null | sinapi.unidade | "M"
923 | INS.Sinapi.92212 | Sinapi.Grupo.013 | é.pertencente.a | Sinapi.Grupos | é.pertencente.a | Sinapi.Grp.013 | é.pertencente.a | Sinapi.ASTU | pertencente.a | "Esgotos, Drenagem e Redes" | sinapi.agrupador | "Assentamento de tubos de esgoto ou drenagem pluvial em concreto" | sinapi.código | "92212" | descrição | "TUBO DE CONCRETO PARA REDES COLETORAS DE ÁGUAS PLUVIAIS, DIÂMETRO DE 600 MM, JUNTA RÍGIDA, INSTALADO EM LOCAL COM BAIXO NÍVEL DE INTERFERÊNCIAS - FORNECIMENTO E ASSENTAMENTO. AF_03/2024" | null | null | sinapi.unidade | "M"
924 | INS.Sinapi.92222 | Sinapi.Grupo.013 | é.pertencente.a | Sinapi.Grupos | é.pertencente.a | Sinapi.Grp.013 | é.pertencente.a | Sinapi.ASTU | pertencente.a | "Esgotos, Drenagem e Redes" | sinapi.agrupador | "Assentamento de tubos de esgoto ou drenagem pluvial em concreto" | sinapi.código | "92222" | descrição | "TUBO DE CONCRETO PARA REDES COLETORAS DE ÁGUAS PLUVIAIS, DIÂMETRO DE 700 MM, JUNTA RÍGIDA, INSTALADO EM LOCAL COM ALTO NÍVEL DE INTERFERÊNCIAS - FORNECIMENTO E ASSENTAMENTO. AF_03/2024" | null | null | sinapi.unidade | "M"
925 | INS.Sinapi.92213 | Sinapi.Grupo.013 | é.pertencente.a | Sinapi.Grupos | é.pertencente.a | Sinapi.Grp.013 | é.pertencente.a | Sinapi.ASTU | pertencente.a | "Esgotos, Drenagem e Redes" | sinapi.agrupador | "Assentamento de tubos de esgoto ou drenagem pluvial em concreto" | sinapi.código | "92213" | descrição | "TUBO DE CONCRETO PARA REDES COLETORAS DE ÁGUAS PLUVIAIS, DIÂMETRO DE 700 MM, JUNTA RÍGIDA, INSTALADO EM LOCAL COM BAIXO NÍVEL DE INTERFERÊNCIAS - FORNECIMENTO E ASSENTAMENTO. AF_03/2024" | null | null | sinapi.unidade | "M"
926 | INS.Sinapi.92223 | Sinapi.Grupo.013 | é.pertencente.a | Sinapi.Grupos | é.pertencente.a | Sinapi.Grp.013 | é.pertencente.a | Sinapi.ASTU | pertencente.a | "Esgotos, Drenagem e Redes" | sinapi.agrupador | "Assentamento de tubos de esgoto ou drenagem pluvial em concreto" | sinapi.código | "92223" | descrição | "TUBO DE CONCRETO PARA REDES COLETORAS DE ÁGUAS PLUVIAIS, DIÂMETRO DE 800 MM, JUNTA RÍGIDA, INSTALADO EM LOCAL COM ALTO NÍVEL DE INTERFERÊNCIAS - FORNECIMENTO E ASSENTAMENTO. AF_03/2024" | null | null | sinapi.unidade | "M"
927 | INS.Sinapi.92214 | Sinapi.Grupo.013 | é.pertencente.a | Sinapi.Grupos | é.pertencente.a | Sinapi.Grp.013 | é.pertencente.a | Sinapi.ASTU | pertencente.a | "Esgotos, Drenagem e Redes" | sinapi.agrupador | "Assentamento de tubos de esgoto ou drenagem pluvial em concreto" | sinapi.código | "92214" | descrição | "TUBO DE CONCRETO PARA REDES COLETORAS DE ÁGUAS PLUVIAIS, DIÂMETRO DE 800 MM, JUNTA RÍGIDA, INSTALADO EM LOCAL COM BAIXO NÍVEL DE INTERFERÊNCIAS - FORNECIMENTO E ASSENTAMENTO. AF_03/2024" | null | null | sinapi.unidade | "M"
928 | INS.Sinapi.92224 | Sinapi.Grupo.013 | é.pertencente.a | Sinapi.Grupos | é.pertencente.a | Sinapi.Grp.013 | é.pertencente.a | Sinapi.ASTU | pertencente.a | "Esgotos, Drenagem e Redes" | sinapi.agrupador | "Assentamento de tubos de esgoto ou drenagem pluvial em concreto" | sinapi.código | "92224" | descrição | "TUBO DE CONCRETO PARA REDES COLETORAS DE ÁGUAS PLUVIAIS, DIÂMETRO DE 900 MM, JUNTA RÍGIDA, INSTALADO EM LOCAL COM ALTO NÍVEL DE INTERFERÊNCIAS - FORNECIMENTO E ASSENTAMENTO. AF_03/2024" | null | null | sinapi.unidade | "M"
929 | INS.Sinapi.92215 | Sinapi.Grupo.013 | é.pertencente.a | Sinapi.Grupos | é.pertencente.a | Sinapi.Grp.013 | é.pertencente.a | Sinapi.ASTU | pertencente.a | "Esgotos, Drenagem e Redes" | sinapi.agrupador | "Assentamento de tubos de esgoto ou drenagem pluvial em concreto" | sinapi.código | "92215" | descrição | "TUBO DE CONCRETO PARA REDES COLETORAS DE ÁGUAS PLUVIAIS, DIÂMETRO DE 900 MM, JUNTA RÍGIDA, INSTALADO EM LOCAL COM BAIXO NÍVEL DE INTERFERÊNCIAS - FORNECIMENTO E ASSENTAMENTO. AF_03/2024" | null | null | sinapi.unidade | "M"
930 | INS.Sinapi.94342 | Sinapi.Grupo.014 | é.pertencente.a | Sinapi.Grupos | é.pertencente.a | Sinapi.Grp.014 | é.pertencente.a | Sinapi.MOVT | pertencente.a | "Solo e Terreno" | sinapi.agrupador | "Aterro e Reaterro de Valas" | sinapi.código | "94342" | descrição | "ATERRO MANUAL DE VALAS COM AREIA PARA ATERRO. AF_08/2023" | null | null | sinapi.unidade | "M3"
931 | INS.Sinapi.94319 | Sinapi.Grupo.014 | é.pertencente.a | Sinapi.Grupos | é.pertencente.a | Sinapi.Grp.014 | é.pertencente.a | Sinapi.MOVT | pertencente.a | "Solo e Terreno" | sinapi.agrupador | "Aterro e Reaterro de Valas" | sinapi.código | "94319" | descrição | "ATERRO MANUAL DE VALAS COM SOLO ARGILO-ARENOSO. AF_08/2023" | null | null | sinapi.unidade | "M3"
932 | INS.Sinapi.94304 | Sinapi.Grupo.014 | é.pertencente.a | Sinapi.Grupos | é.pertencente.a | Sinapi.Grp.014 | é.pertencente.a | Sinapi.MOVT | pertencente.a | "Solo e Terreno" | sinapi.agrupador | "Aterro e Reaterro de Valas" | sinapi.código | "94304" | descrição | "ATERRO MECANIZADO DE VALA COM ESCAVADEIRA HIDRÁULICA (CAPACIDADE DA CAÇAMBA: 0,8 M³ / POTÊNCIA: 111 HP), LARGURA ATÉ 2,5 M, PROFUNDIDADE ATÉ 1,5 M, COM SOLO ARGILO-ARENOSO. AF_08/2023" | null | null | sinapi.unidade | "M3"
933 | INS.Sinapi.94306 | Sinapi.Grupo.014 | é.pertencente.a | Sinapi.Grupos | é.pertencente.a | Sinapi.Grp.014 | é.pertencente.a | Sinapi.MOVT | pertencente.a | "Solo e Terreno" | sinapi.agrupador | "Aterro e Reaterro de Valas" | sinapi.código | "94306" | descrição | "ATERRO MECANIZADO DE VALA COM ESCAVADEIRA HIDRÁULICA (CAPACIDADE DA CAÇAMBA: 0,8 M³ / POTÊNCIA: 111 HP), LARGURA ATÉ 2,5 M, PROFUNDIDADE DE 1,5 A 3,0 M, COM SOLO ARGILO-ARENOSO. AF_08/2023" | null | null | sinapi.unidade | "M3"
934 | INS.Sinapi.94327 | Sinapi.Grupo.014 | é.pertencente.a | Sinapi.Grupos | é.pertencente.a | Sinapi.Grp.014 | é.pertencente.a | Sinapi.MOVT | pertencente.a | "Solo e Terreno" | sinapi.agrupador | "Aterro e Reaterro de Valas" | sinapi.código | "94327" | descrição | "ATERRO MECANIZADO DE VALA COM ESCAVADEIRA HIDRÁULICA (CAPACIDADE DA CAÇAMBA: 0,8 M³/POTÊNCIA: 111 HP), LARGURA ATÉ 2,5 M, PROFUNDIDADE ATÉ 1,5 M, COM AREIA PARA ATERRO. AF_08/2023" | null | null | sinapi.unidade | "M3"
935 | INS.Sinapi.94329 | Sinapi.Grupo.014 | é.pertencente.a | Sinapi.Grupos | é.pertencente.a | Sinapi.Grp.014 | é.pertencente.a | Sinapi.MOVT | pertencente.a | "Solo e Terreno" | sinapi.agrupador | "Aterro e Reaterro de Valas" | sinapi.código | "94329" | descrição | "ATERRO MECANIZADO DE VALA COM ESCAVADEIRA HIDRÁULICA (CAPACIDADE DA CAÇAMBA: 0,8 M³/POTÊNCIA: 111 HP), LARGURA ATÉ 2,5 M, PROFUNDIDADE DE 1,5 A 3,0 M, COM AREIA PARA ATERRO. AF_08/2023" | null | null | sinapi.unidade | "M3"
936 | INS.Sinapi.94333 | Sinapi.Grupo.014 | é.pertencente.a | Sinapi.Grupos | é.pertencente.a | Sinapi.Grp.014 | é.pertencente.a | Sinapi.MOVT | pertencente.a | "Solo e Terreno" | sinapi.agrupador | "Aterro e Reaterro de Valas" | sinapi.código | "94333" | descrição | "ATERRO MECANIZADO DE VALA COM ESCAVADEIRA HIDRÁULICA (CAPACIDADE DA CAÇAMBA: 0,8 M³/POTÊNCIA: 111 HP), LARGURA ATÉ 2,5 M, PROFUNDIDADE DE 3,0 A 6,0 M, COM AREIA PARA ATERRO. AF_08/2023" | null | null | sinapi.unidade | "M3"
937 | INS.Sinapi.94310 | Sinapi.Grupo.014 | é.pertencente.a | Sinapi.Grupos | é.pertencente.a | Sinapi.Grp.014 | é.pertencente.a | Sinapi.MOVT | pertencente.a | "Solo e Terreno" | sinapi.agrupador | "Aterro e Reaterro de Valas" | sinapi.código | "94310" | descrição | "ATERRO MECANIZADO DE VALA COM ESCAVADEIRA HIDRÁULICA (CAPACIDADE DA CAÇAMBA: 0,8 M³/POTÊNCIA: 111 HP), LARGURA ATÉ 2,5 M, PROFUNDIDADE DE 3,0 A 6,0 M, COM SOLO ARGILO-ARENOSO. AF_08/2023" | null | null | sinapi.unidade | "M3"
938 | INS.Sinapi.104739 | Sinapi.Grupo.014 | é.pertencente.a | Sinapi.Grupos | é.pertencente.a | Sinapi.Grp.014 | é.pertencente.a | Sinapi.MOVT | pertencente.a | "Solo e Terreno" | sinapi.agrupador | "Aterro e Reaterro de Valas" | sinapi.código | "104739" | descrição | "ATERRO MECANIZADO DE VALA COM MINICARREGADEIRA, COM AREIA PARA ATERRO. AF_08/2023" | null | null | sinapi.unidade | "M3"
939 | INS.Sinapi.104738 | Sinapi.Grupo.014 | é.pertencente.a | Sinapi.Grupos | é.pertencente.a | Sinapi.Grp.014 | é.pertencente.a | Sinapi.MOVT | pertencente.a | "Solo e Terreno" | sinapi.agrupador | "Aterro e Reaterro de Valas" | sinapi.código | "104738" | descrição | "ATERRO MECANIZADO DE VALA COM MINICARREGADEIRA, COM SOLO ARGILO-ARENOSO. AF_08/2023" | null | null | sinapi.unidade | "M3"
940 | INS.Sinapi.94316 | Sinapi.Grupo.014 | é.pertencente.a | Sinapi.Grupos | é.pertencente.a | Sinapi.Grp.014 | é.pertencente.a | Sinapi.MOVT | pertencente.a | "Solo e Terreno" | sinapi.agrupador | "Aterro e Reaterro de Valas" | sinapi.código | "94316" | descrição | "ATERRO MECANIZADO DE VALA COM RETROESCAVADEIRA (CAPACIDADE DA CAÇAMBA DA RETRO: 0,26 M³ / POTÊNCIA: 88 HP), LARGURA ATÉ 1,5 M, PROFUNDIDADE ATÉ 1,5 M, COM SOLO ARGILO-ARENOSO. AF_08/2023" | null | null | sinapi.unidade | "M3"
941 | INS.Sinapi.94318 | Sinapi.Grupo.014 | é.pertencente.a | Sinapi.Grupos | é.pertencente.a | Sinapi.Grp.014 | é.pertencente.a | Sinapi.MOVT | pertencente.a | "Solo e Terreno" | sinapi.agrupador | "Aterro e Reaterro de Valas" | sinapi.código | "94318" | descrição | "ATERRO MECANIZADO DE VALA COM RETROESCAVADEIRA (CAPACIDADE DA CAÇAMBA DA RETRO: 0,26 M³ / POTÊNCIA: 88 HP), LARGURA ATÉ 1,5 M, PROFUNDIDADE DE 1,5 A 3,0 M, COM SOLO ARGILO-ARENOSO. AF_08/2023" | null | null | sinapi.unidade | "M3"
942 | INS.Sinapi.94339 | Sinapi.Grupo.014 | é.pertencente.a | Sinapi.Grupos | é.pertencente.a | Sinapi.Grp.014 | é.pertencente.a | Sinapi.MOVT | pertencente.a | "Solo e Terreno" | sinapi.agrupador | "Aterro e Reaterro de Valas" | sinapi.código | "94339" | descrição | "ATERRO MECANIZADO DE VALA COM RETROESCAVADEIRA (CAPACIDADE DA CAÇAMBA DA RETRO: 0,26 M³/POTÊNCIA: 88 HP), LARGURA ATÉ 1,5 M, PROFUNDIDADE ATÉ 1,5 M, COM AREIA PARA ATERRO. AF_08/2023" | null | null | sinapi.unidade | "M3"
943 | INS.Sinapi.94341 | Sinapi.Grupo.014 | é.pertencente.a | Sinapi.Grupos | é.pertencente.a | Sinapi.Grp.014 | é.pertencente.a | Sinapi.MOVT | pertencente.a | "Solo e Terreno" | sinapi.agrupador | "Aterro e Reaterro de Valas" | sinapi.código | "94341" | descrição | "ATERRO MECANIZADO DE VALA COM RETROESCAVADEIRA (CAPACIDADE DA CAÇAMBA DA RETRO: 0,26 M³/POTÊNCIA: 88 HP), LARGURA ATÉ 1,5 M, PROFUNDIDADE DE 1,5 A 3,0 M, COM AREIA PARA ATERRO. AF_08/2023" | null | null | sinapi.unidade | "M3"
944 | INS.Sinapi.104742 | Sinapi.Grupo.014 | é.pertencente.a | Sinapi.Grupos | é.pertencente.a | Sinapi.Grp.014 | é.pertencente.a | Sinapi.MOVT | pertencente.a | "Solo e Terreno" | sinapi.agrupador | "Aterro e Reaterro de Valas" | sinapi.código | "104742" | descrição | "COMPACTAÇÃO DE VALAS COM ROLO COMPRESSOR. AF_08/2023" | null | null | sinapi.unidade | "M2"
945 | INS.Sinapi.93382 | Sinapi.Grupo.014 | é.pertencente.a | Sinapi.Grupos | é.pertencente.a | Sinapi.Grp.014 | é.pertencente.a | Sinapi.MOVT | pertencente.a | "Solo e Terreno" | sinapi.agrupador | "Aterro e Reaterro de Valas" | sinapi.código | "93382" | descrição | "REATERRO MANUAL DE VALAS, COM COMPACTADOR DE SOLOS DE PERCUSSÃO. AF_08/2023" | null | null | sinapi.unidade | "M3"
946 | INS.Sinapi.104737 | Sinapi.Grupo.014 | é.pertencente.a | Sinapi.Grupos | é.pertencente.a | Sinapi.Grp.014 | é.pertencente.a | Sinapi.MOVT | pertencente.a | "Solo e Terreno" | sinapi.agrupador | "Aterro e Reaterro de Valas" | sinapi.código | "104737" | descrição | "REATERRO MANUAL DE VALAS, COM PLACA VIBRATÓRIA. AF_08/2023" | null | null | sinapi.unidade | "M3"
947 | INS.Sinapi.93369 | Sinapi.Grupo.014 | é.pertencente.a | Sinapi.Grupos | é.pertencente.a | Sinapi.Grp.014 | é.pertencente.a | Sinapi.MOVT | pertencente.a | "Solo e Terreno" | sinapi.agrupador | "Aterro e Reaterro de Valas" | sinapi.código | "93369" | descrição | "REATERRO MECANIZADO DE VALA COM ESCAVADEIRA HIDRÁULICA (CAPACIDADE DA CAÇAMBA: 0,8 M³/POTÊNCIA: 111 HP), LARGURA 1,5 A 2,5 M, PROFUNDIDADE 1,5 A 3,0 M, COM SOLO (SEM SUBSTITUIÇÃO) DE 1ª CATEGORIA, COM COMPACTADOR DE SOLOS DE PERCUSSÃO. AF_08/2023" | null | null | sinapi.unidade | "M3"
948 | INS.Sinapi.93373 | Sinapi.Grupo.014 | é.pertencente.a | Sinapi.Grupos | é.pertencente.a | Sinapi.Grp.014 | é.pertencente.a | Sinapi.MOVT | pertencente.a | "Solo e Terreno" | sinapi.agrupador | "Aterro e Reaterro de Valas" | sinapi.código | "93373" | descrição | "REATERRO MECANIZADO DE VALA COM ESCAVADEIRA HIDRÁULICA (CAPACIDADE DA CAÇAMBA: 0,8 M³/POTÊNCIA: 111 HP), LARGURA 1,5 A 2,5 M, PROFUNDIDADE 3,0 A 6,0 M, COM SOLO (SEM SUBSTITUIÇÃO) DE 1ª CATEGORIA, COM COMPACTADOR DE SOLOS DE PERCUSSÃO. AF_08/2023" | null | null | sinapi.unidade | "M3"
949 | INS.Sinapi.93368 | Sinapi.Grupo.014 | é.pertencente.a | Sinapi.Grupos | é.pertencente.a | Sinapi.Grp.014 | é.pertencente.a | Sinapi.MOVT | pertencente.a | "Solo e Terreno" | sinapi.agrupador | "Aterro e Reaterro de Valas" | sinapi.código | "93368" | descrição | "REATERRO MECANIZADO DE VALA COM ESCAVADEIRA HIDRÁULICA (CAPACIDADE DA CAÇAMBA: 0,8 M³/POTÊNCIA: 111 HP), LARGURA ATÉ 1,5 M, PROFUNDIDADE DE 1,5 A 3,0 M, COM SOLO (SEM SUBSTITUIÇÃO) DE 1ª CATEGORIA, COM COMPACTADOR DE SOLOS DE PERCUSSÃO. AF_08/2023" | null | null | sinapi.unidade | "M3"
950 | INS.Sinapi.104729 | Sinapi.Grupo.014 | é.pertencente.a | Sinapi.Grupos | é.pertencente.a | Sinapi.Grp.014 | é.pertencente.a | Sinapi.MOVT | pertencente.a | "Solo e Terreno" | sinapi.agrupador | "Aterro e Reaterro de Valas" | sinapi.código | "104729" | descrição | "REATERRO MECANIZADO DE VALA COM ESCAVADEIRA HIDRÁULICA (CAPACIDADE DA CAÇAMBA: 0,8 M³/POTÊNCIA: 111 HP), LARGURA ATÉ 1,5 M, PROFUNDIDADE DE 1,5 A 3,0 M, COM SOLO (SEM SUBSTITUIÇÃO) DE 1ª CATEGORIA, COM PLACA VIBRATÓRIA. AF_08/2023" | null | null | sinapi.unidade | "M3"
951 | INS.Sinapi.93372 | Sinapi.Grupo.014 | é.pertencente.a | Sinapi.Grupos | é.pertencente.a | Sinapi.Grp.014 | é.pertencente.a | Sinapi.MOVT | pertencente.a | "Solo e Terreno" | sinapi.agrupador | "Aterro e Reaterro de Valas" | sinapi.código | "93372" | descrição | "REATERRO MECANIZADO DE VALA COM ESCAVADEIRA HIDRÁULICA (CAPACIDADE DA CAÇAMBA: 0,8 M³/POTÊNCIA: 111 HP), LARGURA ATÉ 1,5 M, PROFUNDIDADE DE 3,0 A 6,0 M, COM SOLO (SEM SUBSTITUIÇÃO) DE 1ª CATEGORIA, COM COMPACTADOR DE SOLOS DE PERCUSSÃO. AF_08/2023" | null | null | sinapi.unidade | "M3"
952 | INS.Sinapi.104731 | Sinapi.Grupo.014 | é.pertencente.a | Sinapi.Grupos | é.pertencente.a | Sinapi.Grp.014 | é.pertencente.a | Sinapi.MOVT | pertencente.a | "Solo e Terreno" | sinapi.agrupador | "Aterro e Reaterro de Valas" | sinapi.código | "104731" | descrição | "REATERRO MECANIZADO DE VALA COM ESCAVADEIRA HIDRÁULICA (CAPACIDADE DA CAÇAMBA: 0,8 M³/POTÊNCIA: 111 HP), LARGURA ATÉ 1,5 M, PROFUNDIDADE DE 3,0 A 6,0 M, COM SOLO (SEM SUBSTITUIÇÃO) DE 1ª CATEGORIA, COM PLACA VIBRATÓRIA. AF_08/2023" | null | null | sinapi.unidade | "M3"
953 | INS.Sinapi.93367 | Sinapi.Grupo.014 | é.pertencente.a | Sinapi.Grupos | é.pertencente.a | Sinapi.Grp.014 | é.pertencente.a | Sinapi.MOVT | pertencente.a | "Solo e Terreno" | sinapi.agrupador | "Aterro e Reaterro de Valas" | sinapi.código | "93367" | descrição | "REATERRO MECANIZADO DE VALA COM ESCAVADEIRA HIDRÁULICA (CAPACIDADE DA CAÇAMBA: 0,8 M³/POTÊNCIA: 111 HP), LARGURA DE 1,5 A 2,5 M, PROFUNDIDADE ATÉ 1,5 M, COM SOLO (SEM SUBSTITUIÇÃO) DE 1ª CATEGORIA, COM COMPACTADOR DE SOLOS DE PERCUSSÃO. AF_08/2023" | null | null | sinapi.unidade | "M3"
954 | INS.Sinapi.104728 | Sinapi.Grupo.014 | é.pertencente.a | Sinapi.Grupos | é.pertencente.a | Sinapi.Grp.014 | é.pertencente.a | Sinapi.MOVT | pertencente.a | "Solo e Terreno" | sinapi.agrupador | "Aterro e Reaterro de Valas" | sinapi.código | "104728" | descrição | "REATERRO MECANIZADO DE VALA COM ESCAVADEIRA HIDRÁULICA (CAPACIDADE DA CAÇAMBA: 0,8 M³/POTÊNCIA: 111 HP), LARGURA DE 1,5 A 2,5 M, PROFUNDIDADE ATÉ 1,5 M, COM SOLO (SEM SUBSTITUIÇÃO) DE 1ª CATEGORIA, COM PLACA VIBRATÓRIA. AF_08/2023" | null | null | sinapi.unidade | "M3"
955 | INS.Sinapi.104730 | Sinapi.Grupo.014 | é.pertencente.a | Sinapi.Grupos | é.pertencente.a | Sinapi.Grp.014 | é.pertencente.a | Sinapi.MOVT | pertencente.a | "Solo e Terreno" | sinapi.agrupador | "Aterro e Reaterro de Valas" | sinapi.código | "104730" | descrição | "REATERRO MECANIZADO DE VALA COM ESCAVADEIRA HIDRÁULICA (CAPACIDADE DA CAÇAMBA: 0,8 M³/POTÊNCIA: 111 HP), LARGURA DE 1,5 A 2,5 M, PROFUNDIDADE DE 1,5 A 3,0 M, COM SOLO (SEM SUBSTITUIÇÃO) DE 1ª CATEGORIA, COM PLACA VIBRATÓRIA. AF_08/2023" | null | null | sinapi.unidade | "M3"
956 | INS.Sinapi.104732 | Sinapi.Grupo.014 | é.pertencente.a | Sinapi.Grupos | é.pertencente.a | Sinapi.Grp.014 | é.pertencente.a | Sinapi.MOVT | pertencente.a | "Solo e Terreno" | sinapi.agrupador | "Aterro e Reaterro de Valas" | sinapi.código | "104732" | descrição | "REATERRO MECANIZADO DE VALA COM ESCAVADEIRA HIDRÁULICA (CAPACIDADE DA CAÇAMBA: 0,8 M³/POTÊNCIA: 111 HP), LARGURA DE 1,5 A 2,5 M, PROFUNDIDADE DE 3,0 A 6,0 M, COM SOLO (SEM SUBSTITUIÇÃO) DE 1ª CATEGORIA, COM PLACA VIBRATÓRIA. AF_08/2023" | null | null | sinapi.unidade | "M3"
957 | INS.Sinapi.104740 | Sinapi.Grupo.014 | é.pertencente.a | Sinapi.Grupos | é.pertencente.a | Sinapi.Grp.014 | é.pertencente.a | Sinapi.MOVT | pertencente.a | "Solo e Terreno" | sinapi.agrupador | "Aterro e Reaterro de Valas" | sinapi.código | "104740" | descrição | "REATERRO MECANIZADO DE VALA COM MINICARREGADEIRA, COM COMPACTADOR DE SOLOS DE PERCUSSÃO. AF_08/2023" | null | null | sinapi.unidade | "M3"
958 | INS.Sinapi.104741 | Sinapi.Grupo.014 | é.pertencente.a | Sinapi.Grupos | é.pertencente.a | Sinapi.Grp.014 | é.pertencente.a | Sinapi.MOVT | pertencente.a | "Solo e Terreno" | sinapi.agrupador | "Aterro e Reaterro de Valas" | sinapi.código | "104741" | descrição | "REATERRO MECANIZADO DE VALA COM MINICARREGADEIRA, COM PLACA VIBRATÓRIA. AF_08/2023" | null | null | sinapi.unidade | "M3"
959 | INS.Sinapi.93381 | Sinapi.Grupo.014 | é.pertencente.a | Sinapi.Grupos | é.pertencente.a | Sinapi.Grp.014 | é.pertencente.a | Sinapi.MOVT | pertencente.a | "Solo e Terreno" | sinapi.agrupador | "Aterro e Reaterro de Valas" | sinapi.código | "93381" | descrição | "REATERRO MECANIZADO DE VALA COM RETROESCAVADEIRA (CAPACIDADE DA CAÇAMBA DA RETRO: 0,26 M³/POTÊNCIA: 88 HP), LARGURA 0,8 A 1,5 M, PROFUNDIDADE 1,5 A 3,0 M, COM SOLO (SEM SUBSTITUIÇÃO) DE 1ª CATEGORIA E COMPACTADOR DE SOLOS DE PERCUSSÃO. AF_08/2023" | null | null | sinapi.unidade | "M3"
960 | INS.Sinapi.93379 | Sinapi.Grupo.014 | é.pertencente.a | Sinapi.Grupos | é.pertencente.a | Sinapi.Grp.014 | é.pertencente.a | Sinapi.MOVT | pertencente.a | "Solo e Terreno" | sinapi.agrupador | "Aterro e Reaterro de Valas" | sinapi.código | "93379" | descrição | "REATERRO MECANIZADO DE VALA COM RETROESCAVADEIRA (CAPACIDADE DA CAÇAMBA DA RETRO: 0,26 M³/POTÊNCIA: 88 HP), LARGURA 0,8 A 1,5 M, PROFUNDIDADE ATÉ 1,5 M, COM SOLO (SEM SUBSTITUIÇÃO) DE 1ª CATEGORIA, COM COMPACTADOR DE SOLOS DE PERCUSSÃO AF_08/2023" | null | null | sinapi.unidade | "M3"
961 | INS.Sinapi.93380 | Sinapi.Grupo.014 | é.pertencente.a | Sinapi.Grupos | é.pertencente.a | Sinapi.Grp.014 | é.pertencente.a | Sinapi.MOVT | pertencente.a | "Solo e Terreno" | sinapi.agrupador | "Aterro e Reaterro de Valas" | sinapi.código | "93380" | descrição | "REATERRO MECANIZADO DE VALA COM RETROESCAVADEIRA (CAPACIDADE DA CAÇAMBA DA RETRO: 0,26 M³/POTÊNCIA: 88 HP), LARGURA ATÉ 0,8 M, PROFUNDIDADE 1,5 A 3,0 M, COM SOLO (SEM SUBSTITUIÇÃO) DE 1ª CATEGORIA, COM COMPACTADOR DE SOLOS DE PERCUSSÃO AF_08/2023" | null | null | sinapi.unidade | "M3"
962 | INS.Sinapi.93378 | Sinapi.Grupo.014 | é.pertencente.a | Sinapi.Grupos | é.pertencente.a | Sinapi.Grp.014 | é.pertencente.a | Sinapi.MOVT | pertencente.a | "Solo e Terreno" | sinapi.agrupador | "Aterro e Reaterro de Valas" | sinapi.código | "93378" | descrição | "REATERRO MECANIZADO DE VALA COM RETROESCAVADEIRA (CAPACIDADE DA CAÇAMBA DA RETRO: 0,26 M³/POTÊNCIA: 88 HP), LARGURA ATÉ 0,8 M, PROFUNDIDADE ATÉ 1,5 M, COM SOLO (SEM SUBSTITUIÇÃO) DE 1ª CATEGORIA, COM COMPACTADOR DE SOLOS DE PERCUSSÃO. AF_08/2023" | null | null | sinapi.unidade | "M3"
963 | INS.Sinapi.104733 | Sinapi.Grupo.014 | é.pertencente.a | Sinapi.Grupos | é.pertencente.a | Sinapi.Grp.014 | é.pertencente.a | Sinapi.MOVT | pertencente.a | "Solo e Terreno" | sinapi.agrupador | "Aterro e Reaterro de Valas" | sinapi.código | "104733" | descrição | "REATERRO MECANIZADO DE VALA COM RETROESCAVADEIRA (CAPACIDADE DA CAÇAMBA DA RETRO: 0,26 M³/POTÊNCIA: 88 HP), LARGURA ATÉ 0,8 M, PROFUNDIDADE ATÉ 1,5 M, COM SOLO (SEM SUBSTITUIÇÃO) DE 1ª CATEGORIA, COM PLACA VIBRATÓRIA. AF_08/2023" | null | null | sinapi.unidade | "M3"
964 | INS.Sinapi.104735 | Sinapi.Grupo.014 | é.pertencente.a | Sinapi.Grupos | é.pertencente.a | Sinapi.Grp.014 | é.pertencente.a | Sinapi.MOVT | pertencente.a | "Solo e Terreno" | sinapi.agrupador | "Aterro e Reaterro de Valas" | sinapi.código | "104735" | descrição | "REATERRO MECANIZADO DE VALA COM RETROESCAVADEIRA (CAPACIDADE DA CAÇAMBA DA RETRO: 0,26 M³/POTÊNCIA: 88 HP), LARGURA ATÉ 0,8 M, PROFUNDIDADE DE 1,5 A 3,0 M, COM SOLO (SEM SUBSTITUIÇÃO) DE 1ª CATEGORIA, COM PLACA VIBRATÓRIA. AF_08/2023" | null | null | sinapi.unidade | "M3"
965 | INS.Sinapi.104734 | Sinapi.Grupo.014 | é.pertencente.a | Sinapi.Grupos | é.pertencente.a | Sinapi.Grp.014 | é.pertencente.a | Sinapi.MOVT | pertencente.a | "Solo e Terreno" | sinapi.agrupador | "Aterro e Reaterro de Valas" | sinapi.código | "104734" | descrição | "REATERRO MECANIZADO DE VALA COM RETROESCAVADEIRA (CAPACIDADE DA CAÇAMBA DA RETRO: 0,26 M³/POTÊNCIA: 88 HP), LARGURA DE 0,8 A 1,5 M, PROFUNDIDADE ATÉ 1,5 M, COM SOLO (SEM SUBSTITUIÇÃO) DE 1ª CATEGORIA, COM PLACA VIBRATÓRIA. AF_08/2023" | null | null | sinapi.unidade | "M3"
966 | INS.Sinapi.104736 | Sinapi.Grupo.014 | é.pertencente.a | Sinapi.Grupos | é.pertencente.a | Sinapi.Grp.014 | é.pertencente.a | Sinapi.MOVT | pertencente.a | "Solo e Terreno" | sinapi.agrupador | "Aterro e Reaterro de Valas" | sinapi.código | "104736" | descrição | "REATERRO MECANIZADO DE VALA COM RETROESCAVADEIRA (CAPACIDADE DA CAÇAMBA DA RETRO: 0,26 M³/POTÊNCIA: 88 HP), LARGURA DE 0,8 A 1,5 M, PROFUNDIDADE DE 1,5 A 3,0 M, COM SOLO (SEM SUBSTITUIÇÃO) DE 1ª CATEGORIA, COM PLACA VIBRATÓRIA. AF_08/2023" | null | null | sinapi.unidade | "M3"
967 | INS.Sinapi.105732 | Sinapi.Grupo.015 | é.pertencente.a | Sinapi.Grupos | é.pertencente.a | Sinapi.Grp.015 | é.pertencente.a | Sinapi.MOVT | pertencente.a | "Solo e Terreno" | sinapi.agrupador | "Aterros, Bases, Sub bases e Imprimações" | sinapi.código | "105732" | descrição | "CONSTRUÇÃO DE BASE E SUB-BASE PARA PAVIMENTAÇÃO DE BRITA GRADUADA SIMPLES TRATADA COM CIMENTO, COM ESPESSURA DE 10 CM - EXCLUSIVE CARGA E TRANSPORTE. AF_09/2024" | null | null | sinapi.unidade | "M3"
968 | INS.Sinapi.96397 | Sinapi.Grupo.015 | é.pertencente.a | Sinapi.Grupos | é.pertencente.a | Sinapi.Grp.015 | é.pertencente.a | Sinapi.MOVT | pertencente.a | "Solo e Terreno" | sinapi.agrupador | "Aterros, Bases, Sub bases e Imprimações" | sinapi.código | "96397" | descrição | "CONSTRUÇÃO DE BASE E SUB-BASE PARA PAVIMENTAÇÃO DE BRITA GRADUADA SIMPLES TRATADA COM CIMENTO, COM ESPESSURA DE 15 CM - EXCLUSIVE CARGA E TRANSPORTE. AF_09/2024" | null | null | sinapi.unidade | "M3"
969 | INS.Sinapi.105735 | Sinapi.Grupo.015 | é.pertencente.a | Sinapi.Grupos | é.pertencente.a | Sinapi.Grp.015 | é.pertencente.a | Sinapi.MOVT | pertencente.a | "Solo e Terreno" | sinapi.agrupador | "Aterros, Bases, Sub bases e Imprimações" | sinapi.código | "105735" | descrição | "CONSTRUÇÃO DE BASE E SUB-BASE PARA PAVIMENTAÇÃO DE BRITA GRADUADA SIMPLES TRATADA COM CIMENTO, COM ESPESSURA DE 20 CM - EXCLUSIVE CARGA E TRANSPORTE. AF_09/2024" | null | null | sinapi.unidade | "M3"
970 | INS.Sinapi.105727 | Sinapi.Grupo.015 | é.pertencente.a | Sinapi.Grupos | é.pertencente.a | Sinapi.Grp.015 | é.pertencente.a | Sinapi.MOVT | pertencente.a | "Solo e Terreno" | sinapi.agrupador | "Aterros, Bases, Sub bases e Imprimações" | sinapi.código | "105727" | descrição | "CONSTRUÇÃO DE BASE E SUB-BASE PARA PAVIMENTAÇÃO DE BRITA GRADUADA SIMPLES, COM ESPESSURA DE 10 CM - EXCLUSIVE CARGA E TRANSPORTE. AF_09/2024" | null | null | sinapi.unidade | "M3"
971 | INS.Sinapi.96396 | Sinapi.Grupo.015 | é.pertencente.a | Sinapi.Grupos | é.pertencente.a | Sinapi.Grp.015 | é.pertencente.a | Sinapi.MOVT | pertencente.a | "Solo e Terreno" | sinapi.agrupador | "Aterros, Bases, Sub bases e Imprimações" | sinapi.código | "96396" | descrição | "CONSTRUÇÃO DE BASE E SUB-BASE PARA PAVIMENTAÇÃO DE BRITA GRADUADA SIMPLES, COM ESPESSURA DE 15 CM - EXCLUSIVE CARGA E TRANSPORTE. AF_09/2024" | null | null | sinapi.unidade | "M3"
972 | INS.Sinapi.105730 | Sinapi.Grupo.015 | é.pertencente.a | Sinapi.Grupos | é.pertencente.a | Sinapi.Grp.015 | é.pertencente.a | Sinapi.MOVT | pertencente.a | "Solo e Terreno" | sinapi.agrupador | "Aterros, Bases, Sub bases e Imprimações" | sinapi.código | "105730" | descrição | "CONSTRUÇÃO DE BASE E SUB-BASE PARA PAVIMENTAÇÃO DE BRITA GRADUADA SIMPLES, COM ESPESSURA DE 20 CM - EXCLUSIVE CARGA E TRANSPORTE. AF_09/2024" | null | null | sinapi.unidade | "M3"
973 | INS.Sinapi.105737 | Sinapi.Grupo.015 | é.pertencente.a | Sinapi.Grupos | é.pertencente.a | Sinapi.Grp.015 | é.pertencente.a | Sinapi.MOVT | pertencente.a | "Solo e Terreno" | sinapi.agrupador | "Aterros, Bases, Sub bases e Imprimações" | sinapi.código | "105737" | descrição | "CONSTRUÇÃO DE BASE E SUB-BASE PARA PAVIMENTAÇÃO DE CONCRETO COMPACTADO COM ROLO, COM ESPESSURA DE 10 CM - EXCLUSIVE CARGA E TRANSPORTE. AF_09/2024" | null | null | sinapi.unidade | "M3"
974 | INS.Sinapi.96398 | Sinapi.Grupo.015 | é.pertencente.a | Sinapi.Grupos | é.pertencente.a | Sinapi.Grp.015 | é.pertencente.a | Sinapi.MOVT | pertencente.a | "Solo e Terreno" | sinapi.agrupador | "Aterros, Bases, Sub bases e Imprimações" | sinapi.código | "96398" | descrição | "CONSTRUÇÃO DE BASE E SUB-BASE PARA PAVIMENTAÇÃO DE CONCRETO COMPACTADO COM ROLO, COM ESPESSURA DE 15 CM - EXCLUSIVE CARGA E TRANSPORTE. AF_09/2024" | null | null | sinapi.unidade | "M3"
975 | INS.Sinapi.105740 | Sinapi.Grupo.015 | é.pertencente.a | Sinapi.Grupos | é.pertencente.a | Sinapi.Grp.015 | é.pertencente.a | Sinapi.MOVT | pertencente.a | "Solo e Terreno" | sinapi.agrupador | "Aterros, Bases, Sub bases e Imprimações" | sinapi.código | "105740" | descrição | "CONSTRUÇÃO DE BASE E SUB-BASE PARA PAVIMENTAÇÃO DE CONCRETO COMPACTADO COM ROLO, COM ESPESSURA DE 20 CM - EXCLUSIVE CARGA E TRANSPORTE. AF_09/2024" | null | null | sinapi.unidade | "M3"
976 | INS.Sinapi.105749 | Sinapi.Grupo.015 | é.pertencente.a | Sinapi.Grupos | é.pertencente.a | Sinapi.Grp.015 | é.pertencente.a | Sinapi.MOVT | pertencente.a | "Solo e Terreno" | sinapi.agrupador | "Aterros, Bases, Sub bases e Imprimações" | sinapi.código | "105749" | descrição | "CONSTRUÇÃO DE BASE E SUB-BASE PARA PAVIMENTAÇÃO DE MACADAME SECO, COM ESPESSURA DE 10 CM - EXCLUSIVE CARGA E TRANSPORTE. AF_09/2024" | null | null | sinapi.unidade | "M3"
977 | INS.Sinapi.96400 | Sinapi.Grupo.015 | é.pertencente.a | Sinapi.Grupos | é.pertencente.a | Sinapi.Grp.015 | é.pertencente.a | Sinapi.MOVT | pertencente.a | "Solo e Terreno" | sinapi.agrupador | "Aterros, Bases, Sub bases e Imprimações" | sinapi.código | "96400" | descrição | "CONSTRUÇÃO DE BASE E SUB-BASE PARA PAVIMENTAÇÃO DE MACADAME SECO, COM ESPESSURA DE 15 CM - EXCLUSIVE CARGA E TRANSPORTE. AF_09/2024" | null | null | sinapi.unidade | "M3"
978 | INS.Sinapi.105752 | Sinapi.Grupo.015 | é.pertencente.a | Sinapi.Grupos | é.pertencente.a | Sinapi.Grp.015 | é.pertencente.a | Sinapi.MOVT | pertencente.a | "Solo e Terreno" | sinapi.agrupador | "Aterros, Bases, Sub bases e Imprimações" | sinapi.código | "105752" | descrição | "CONSTRUÇÃO DE BASE E SUB-BASE PARA PAVIMENTAÇÃO DE MACADAME SECO, COM ESPESSURA DE 20 CM - EXCLUSIVE CARGA E TRANSPORTE. AF_09/2024" | null | null | sinapi.unidade | "M3"
979 | INS.Sinapi.105754 | Sinapi.Grupo.015 | é.pertencente.a | Sinapi.Grupos | é.pertencente.a | Sinapi.Grp.015 | é.pertencente.a | Sinapi.MOVT | pertencente.a | "Solo e Terreno" | sinapi.agrupador | "Aterros, Bases, Sub bases e Imprimações" | sinapi.código | "105754" | descrição | "CONSTRUÇÃO DE BASE E SUB-BASE PARA PAVIMENTAÇÃO DE MACADAME SECO, COM ESPESSURA DE 25 CM - EXCLUSIVE CARGA E TRANSPORTE. AF_09/2024" | null | null | sinapi.unidade | "M3"
980 | INS.Sinapi.105742 | Sinapi.Grupo.015 | é.pertencente.a | Sinapi.Grupos | é.pertencente.a | Sinapi.Grp.015 | é.pertencente.a | Sinapi.MOVT | pertencente.a | "Solo e Terreno" | sinapi.agrupador | "Aterros, Bases, Sub bases e Imprimações" | sinapi.código | "105742" | descrição | "CONSTRUÇÃO DE BASE E SUB-BASE PARA PAVIMENTAÇÃO DE RACHÃO, COM ESPESSURA DE 30 CM - EXCLUSIVE CARGA E TRANSPORTE. AF_09/2024" | null | null | sinapi.unidade | "M3"
981 | INS.Sinapi.96399 | Sinapi.Grupo.015 | é.pertencente.a | Sinapi.Grupos | é.pertencente.a | Sinapi.Grp.015 | é.pertencente.a | Sinapi.MOVT | pertencente.a | "Solo e Terreno" | sinapi.agrupador | "Aterros, Bases, Sub bases e Imprimações" | sinapi.código | "96399" | descrição | "CONSTRUÇÃO DE BASE E SUB-BASE PARA PAVIMENTAÇÃO DE RACHÃO, COM ESPESSURA DE 40 CM - EXCLUSIVE CARGA E TRANSPORTE. AF_09/2024" | null | null | sinapi.unidade | "M3"
982 | INS.Sinapi.105745 | Sinapi.Grupo.015 | é.pertencente.a | Sinapi.Grupos | é.pertencente.a | Sinapi.Grp.015 | é.pertencente.a | Sinapi.MOVT | pertencente.a | "Solo e Terreno" | sinapi.agrupador | "Aterros, Bases, Sub bases e Imprimações" | sinapi.código | "105745" | descrição | "CONSTRUÇÃO DE BASE E SUB-BASE PARA PAVIMENTAÇÃO DE RACHÃO, COM ESPESSURA DE 50 CM - EXCLUSIVE CARGA E TRANSPORTE. AF_09/2024" | null | null | sinapi.unidade | "M3"
983 | INS.Sinapi.105747 | Sinapi.Grupo.015 | é.pertencente.a | Sinapi.Grupos | é.pertencente.a | Sinapi.Grp.015 | é.pertencente.a | Sinapi.MOVT | pertencente.a | "Solo e Terreno" | sinapi.agrupador | "Aterros, Bases, Sub bases e Imprimações" | sinapi.código | "105747" | descrição | "CONSTRUÇÃO DE BASE E SUB-BASE PARA PAVIMENTAÇÃO DE RACHÃO, COM ESPESSURA DE 60 CM - EXCLUSIVE CARGA E TRANSPORTE. AF_09/2024" | null | null | sinapi.unidade | "M3"
984 | INS.Sinapi.105657 | Sinapi.Grupo.015 | é.pertencente.a | Sinapi.Grupos | é.pertencente.a | Sinapi.Grp.015 | é.pertencente.a | Sinapi.MOVT | pertencente.a | "Solo e Terreno" | sinapi.agrupador | "Aterros, Bases, Sub bases e Imprimações" | sinapi.código | "105657" | descrição | "CONSTRUÇÃO DE BASE E SUB-BASE PARA PAVIMENTAÇÃO DE SOLO (PREDOMINANTEMENTE ARENOSO) BRITA - 40%-60% COM CIMENTO - 4%, MISTURA EM PISTA, COM ESPESSURA DE 10 CM - EXCLUSIVE ESCAVAÇÃO, CARGA E TRANSPORTE E SOLO. AF_09/2024" | null | null | sinapi.unidade | "M3"
985 | INS.Sinapi.100566 | Sinapi.Grupo.015 | é.pertencente.a | Sinapi.Grupos | é.pertencente.a | Sinapi.Grp.015 | é.pertencente.a | Sinapi.MOVT | pertencente.a | "Solo e Terreno" | sinapi.agrupador | "Aterros, Bases, Sub bases e Imprimações" | sinapi.código | "100566" | descrição | "CONSTRUÇÃO DE BASE E SUB-BASE PARA PAVIMENTAÇÃO DE SOLO (PREDOMINANTEMENTE ARENOSO) BRITA - 40%-60% COM CIMENTO - 4%, MISTURA EM PISTA, COM ESPESSURA DE 15 CM - EXCLUSIVE ESCAVAÇÃO, CARGA E TRANSPORTE E SOLO. AF_09/2024" | null | null | sinapi.unidade | "M3"
986 | INS.Sinapi.105666 | Sinapi.Grupo.015 | é.pertencente.a | Sinapi.Grupos | é.pertencente.a | Sinapi.Grp.015 | é.pertencente.a | Sinapi.MOVT | pertencente.a | "Solo e Terreno" | sinapi.agrupador | "Aterros, Bases, Sub bases e Imprimações" | sinapi.código | "105666" | descrição | "CONSTRUÇÃO DE BASE E SUB-BASE PARA PAVIMENTAÇÃO DE SOLO (PREDOMINANTEMENTE ARENOSO) BRITA - 40%-60% COM CIMENTO - 4%, MISTURA EM PISTA, COM ESPESSURA DE 20 CM - EXCLUSIVE ESCAVAÇÃO, CARGA E TRANSPORTE E SOLO. AF_09/2024" | null | null | sinapi.unidade | "M3"
987 | INS.Sinapi.105639 | Sinapi.Grupo.015 | é.pertencente.a | Sinapi.Grupos | é.pertencente.a | Sinapi.Grp.015 | é.pertencente.a | Sinapi.MOVT | pertencente.a | "Solo e Terreno" | sinapi.agrupador | "Aterros, Bases, Sub bases e Imprimações" | sinapi.código | "105639" | descrição | "CONSTRUÇÃO DE BASE E SUB-BASE PARA PAVIMENTAÇÃO DE SOLO (PREDOMINANTEMENTE ARENOSO) BRITA - 40%-60% COM CIMENTO - 4%, MISTURA EM USINA, COM ESPESSURA DE 10 CM - EXCLUSIVE CARGA E TRANSPORTE. AF_09/2024" | null | null | sinapi.unidade | "M3"
988 | INS.Sinapi.105645 | Sinapi.Grupo.015 | é.pertencente.a | Sinapi.Grupos | é.pertencente.a | Sinapi.Grp.015 | é.pertencente.a | Sinapi.MOVT | pertencente.a | "Solo e Terreno" | sinapi.agrupador | "Aterros, Bases, Sub bases e Imprimações" | sinapi.código | "105645" | descrição | "CONSTRUÇÃO DE BASE E SUB-BASE PARA PAVIMENTAÇÃO DE SOLO (PREDOMINANTEMENTE ARENOSO) BRITA - 40%-60% COM CIMENTO - 4%, MISTURA EM USINA, COM ESPESSURA DE 15 CM - EXCLUSIVE CARGA E TRANSPORTE. AF_09/2024" | null | null | sinapi.unidade | "M3"
989 | INS.Sinapi.105651 | Sinapi.Grupo.015 | é.pertencente.a | Sinapi.Grupos | é.pertencente.a | Sinapi.Grp.015 | é.pertencente.a | Sinapi.MOVT | pertencente.a | "Solo e Terreno" | sinapi.agrupador | "Aterros, Bases, Sub bases e Imprimações" | sinapi.código | "105651" | descrição | "CONSTRUÇÃO DE BASE E SUB-BASE PARA PAVIMENTAÇÃO DE SOLO (PREDOMINANTEMENTE ARENOSO) BRITA - 40%-60% COM CIMENTO - 4%, MISTURA EM USINA, COM ESPESSURA DE 20 CM - EXCLUSIVE CARGA E TRANSPORTE. AF_09/2024" | null | null | sinapi.unidade | "M3"
990 | INS.Sinapi.105658 | Sinapi.Grupo.015 | é.pertencente.a | Sinapi.Grupos | é.pertencente.a | Sinapi.Grp.015 | é.pertencente.a | Sinapi.MOVT | pertencente.a | "Solo e Terreno" | sinapi.agrupador | "Aterros, Bases, Sub bases e Imprimações" | sinapi.código | "105658" | descrição | "CONSTRUÇÃO DE BASE E SUB-BASE PARA PAVIMENTAÇÃO DE SOLO (PREDOMINANTEMENTE ARENOSO) BRITA - 40%-60% COM CIMENTO - 6%, MISTURA EM PISTA, COM ESPESSURA DE 10 CM - EXCLUSIVE ESCAVAÇÃO, CARGA E TRANSPORTE E SOLO. AF_09/2024" | null | null | sinapi.unidade | "M3"
991 | INS.Sinapi.100567 | Sinapi.Grupo.015 | é.pertencente.a | Sinapi.Grupos | é.pertencente.a | Sinapi.Grp.015 | é.pertencente.a | Sinapi.MOVT | pertencente.a | "Solo e Terreno" | sinapi.agrupador | "Aterros, Bases, Sub bases e Imprimações" | sinapi.código | "100567" | descrição | "CONSTRUÇÃO DE BASE E SUB-BASE PARA PAVIMENTAÇÃO DE SOLO (PREDOMINANTEMENTE ARENOSO) BRITA - 40%-60% COM CIMENTO - 6%, MISTURA EM PISTA, COM ESPESSURA DE 15 CM - EXCLUSIVE ESCAVAÇÃO, CARGA E TRANSPORTE E SOLO. AF_09/2024" | null | null | sinapi.unidade | "M3"
992 | INS.Sinapi.105667 | Sinapi.Grupo.015 | é.pertencente.a | Sinapi.Grupos | é.pertencente.a | Sinapi.Grp.015 | é.pertencente.a | Sinapi.MOVT | pertencente.a | "Solo e Terreno" | sinapi.agrupador | "Aterros, Bases, Sub bases e Imprimações" | sinapi.código | "105667" | descrição | "CONSTRUÇÃO DE BASE E SUB-BASE PARA PAVIMENTAÇÃO DE SOLO (PREDOMINANTEMENTE ARENOSO) BRITA - 40%-60% COM CIMENTO - 6%, MISTURA EM PISTA, COM ESPESSURA DE 20 CM - EXCLUSIVE ESCAVAÇÃO, CARGA E TRANSPORTE E SOLO. AF_09/2024" | null | null | sinapi.unidade | "M3"
993 | INS.Sinapi.105640 | Sinapi.Grupo.015 | é.pertencente.a | Sinapi.Grupos | é.pertencente.a | Sinapi.Grp.015 | é.pertencente.a | Sinapi.MOVT | pertencente.a | "Solo e Terreno" | sinapi.agrupador | "Aterros, Bases, Sub bases e Imprimações" | sinapi.código | "105640" | descrição | "CONSTRUÇÃO DE BASE E SUB-BASE PARA PAVIMENTAÇÃO DE SOLO (PREDOMINANTEMENTE ARENOSO) BRITA - 40%-60% COM CIMENTO - 6%, MISTURA EM USINA, COM ESPESSURA DE 10 CM - EXCLUSIVE CARGA E TRANSPORTE. AF_09/2024" | null | null | sinapi.unidade | "M3"
994 | INS.Sinapi.105646 | Sinapi.Grupo.015 | é.pertencente.a | Sinapi.Grupos | é.pertencente.a | Sinapi.Grp.015 | é.pertencente.a | Sinapi.MOVT | pertencente.a | "Solo e Terreno" | sinapi.agrupador | "Aterros, Bases, Sub bases e Imprimações" | sinapi.código | "105646" | descrição | "CONSTRUÇÃO DE BASE E SUB-BASE PARA PAVIMENTAÇÃO DE SOLO (PREDOMINANTEMENTE ARENOSO) BRITA - 40%-60% COM CIMENTO - 6%, MISTURA EM USINA, COM ESPESSURA DE 15 CM - EXCLUSIVE CARGA E TRANSPORTE. AF_09/2024" | null | null | sinapi.unidade | "M3"
995 | INS.Sinapi.105652 | Sinapi.Grupo.015 | é.pertencente.a | Sinapi.Grupos | é.pertencente.a | Sinapi.Grp.015 | é.pertencente.a | Sinapi.MOVT | pertencente.a | "Solo e Terreno" | sinapi.agrupador | "Aterros, Bases, Sub bases e Imprimações" | sinapi.código | "105652" | descrição | "CONSTRUÇÃO DE BASE E SUB-BASE PARA PAVIMENTAÇÃO DE SOLO (PREDOMINANTEMENTE ARENOSO) BRITA - 40%-60% COM CIMENTO - 6%, MISTURA EM USINA, COM ESPESSURA DE 20 CM - EXCLUSIVE CARGA E TRANSPORTE. AF_09/2024" | null | null | sinapi.unidade | "M3"
996 | INS.Sinapi.105659 | Sinapi.Grupo.015 | é.pertencente.a | Sinapi.Grupos | é.pertencente.a | Sinapi.Grp.015 | é.pertencente.a | Sinapi.MOVT | pertencente.a | "Solo e Terreno" | sinapi.agrupador | "Aterros, Bases, Sub bases e Imprimações" | sinapi.código | "105659" | descrição | "CONSTRUÇÃO DE BASE E SUB-BASE PARA PAVIMENTAÇÃO DE SOLO (PREDOMINANTEMENTE ARENOSO) BRITA - 40%-60% COM CIMENTO - 8%, MISTURA EM PISTA, COM ESPESSURA DE 10 CM - EXCLUSIVE ESCAVAÇÃO, CARGA E TRANSPORTE E SOLO. AF_09/2024" | null | null | sinapi.unidade | "M3"
997 | INS.Sinapi.100568 | Sinapi.Grupo.015 | é.pertencente.a | Sinapi.Grupos | é.pertencente.a | Sinapi.Grp.015 | é.pertencente.a | Sinapi.MOVT | pertencente.a | "Solo e Terreno" | sinapi.agrupador | "Aterros, Bases, Sub bases e Imprimações" | sinapi.código | "100568" | descrição | "CONSTRUÇÃO DE BASE E SUB-BASE PARA PAVIMENTAÇÃO DE SOLO (PREDOMINANTEMENTE ARENOSO) BRITA - 40%-60% COM CIMENTO - 8%, MISTURA EM PISTA, COM ESPESSURA DE 15 CM - EXCLUSIVE ESCAVAÇÃO, CARGA E TRANSPORTE E SOLO. AF_09/2024" | null | null | sinapi.unidade | "M3"
998 | INS.Sinapi.105668 | Sinapi.Grupo.015 | é.pertencente.a | Sinapi.Grupos | é.pertencente.a | Sinapi.Grp.015 | é.pertencente.a | Sinapi.MOVT | pertencente.a | "Solo e Terreno" | sinapi.agrupador | "Aterros, Bases, Sub bases e Imprimações" | sinapi.código | "105668" | descrição | "CONSTRUÇÃO DE BASE E SUB-BASE PARA PAVIMENTAÇÃO DE SOLO (PREDOMINANTEMENTE ARENOSO) BRITA - 40%-60% COM CIMENTO - 8%, MISTURA EM PISTA, COM ESPESSURA DE 20 CM - EXCLUSIVE ESCAVAÇÃO, CARGA E TRANSPORTE E SOLO. AF_09/2024" | null | null | sinapi.unidade | "M3"
999 | INS.Sinapi.105641 | Sinapi.Grupo.015 | é.pertencente.a | Sinapi.Grupos | é.pertencente.a | Sinapi.Grp.015 | é.pertencente.a | Sinapi.MOVT | pertencente.a | "Solo e Terreno" | sinapi.agrupador | "Aterros, Bases, Sub bases e Imprimações" | sinapi.código | "105641" | descrição | "CONSTRUÇÃO DE BASE E SUB-BASE PARA PAVIMENTAÇÃO DE SOLO (PREDOMINANTEMENTE ARENOSO) BRITA - 40%-60% COM CIMENTO - 8%, MISTURA EM USINA, COM ESPESSURA DE 10 CM - EXCLUSIVE CARGA E TRANSPORTE. AF_09/2024" | null | null | sinapi.unidade | "M3"
1000 | INS.Sinapi.105647 | Sinapi.Grupo.015 | é.pertencente.a | Sinapi.Grupos | é.pertencente.a | Sinapi.Grp.015 | é.pertencente.a | Sinapi.MOVT | pertencente.a | "Solo e Terreno" | sinapi.agrupador | "Aterros, Bases, Sub bases e Imprimações" | sinapi.código | "105647" | descrição | "CONSTRUÇÃO DE BASE E SUB-BASE PARA PAVIMENTAÇÃO DE SOLO (PREDOMINANTEMENTE ARENOSO) BRITA - 40%-60% COM CIMENTO - 8%, MISTURA EM USINA, COM ESPESSURA DE 15 CM - EXCLUSIVE CARGA E TRANSPORTE. AF_09/2024" | null | null | sinapi.unidade | "M3"
1001 | INS.Sinapi.105653 | Sinapi.Grupo.015 | é.pertencente.a | Sinapi.Grupos | é.pertencente.a | Sinapi.Grp.015 | é.pertencente.a | Sinapi.MOVT | pertencente.a | "Solo e Terreno" | sinapi.agrupador | "Aterros, Bases, Sub bases e Imprimações" | sinapi.código | "105653" | descrição | "CONSTRUÇÃO DE BASE E SUB-BASE PARA PAVIMENTAÇÃO DE SOLO (PREDOMINANTEMENTE ARENOSO) BRITA - 40%-60% COM CIMENTO - 8%, MISTURA EM USINA, COM ESPESSURA DE 20 CM - EXCLUSIVE CARGA E TRANSPORTE. AF_09/2024" | null | null | sinapi.unidade | "M3"
1002 | INS.Sinapi.105710 | Sinapi.Grupo.015 | é.pertencente.a | Sinapi.Grupos | é.pertencente.a | Sinapi.Grp.015 | é.pertencente.a | Sinapi.MOVT | pertencente.a | "Solo e Terreno" | sinapi.agrupador | "Aterros, Bases, Sub bases e Imprimações" | sinapi.código | "105710" | descrição | "CONSTRUÇÃO DE BASE E SUB-BASE PARA PAVIMENTAÇÃO DE SOLO (PREDOMINANTEMENTE ARENOSO) BRITA - 40%-60%, MISTURA EM PISTA, COM ESPESSURA DE 10 CM - EXCLUSIVE ESCAVAÇÃO, CARGA E TRANSPORTE E SOLO. AF_09/2024" | null | null | sinapi.unidade | "M3"
1003 | INS.Sinapi.100564 | Sinapi.Grupo.015 | é.pertencente.a | Sinapi.Grupos | é.pertencente.a | Sinapi.Grp.015 | é.pertencente.a | Sinapi.MOVT | pertencente.a | "Solo e Terreno" | sinapi.agrupador | "Aterros, Bases, Sub bases e Imprimações" | sinapi.código | "100564" | descrição | "CONSTRUÇÃO DE BASE E SUB-BASE PARA PAVIMENTAÇÃO DE SOLO (PREDOMINANTEMENTE ARENOSO) BRITA - 40%-60%, MISTURA EM PISTA, COM ESPESSURA DE 15 CM - EXCLUSIVE ESCAVAÇÃO, CARGA E TRANSPORTE E SOLO. AF_09/2024" | null | null | sinapi.unidade | "M3"
1004 | INS.Sinapi.105711 | Sinapi.Grupo.015 | é.pertencente.a | Sinapi.Grupos | é.pertencente.a | Sinapi.Grp.015 | é.pertencente.a | Sinapi.MOVT | pertencente.a | "Solo e Terreno" | sinapi.agrupador | "Aterros, Bases, Sub bases e Imprimações" | sinapi.código | "105711" | descrição | "CONSTRUÇÃO DE BASE E SUB-BASE PARA PAVIMENTAÇÃO DE SOLO (PREDOMINANTEMENTE ARENOSO) BRITA - 40%-60%, MISTURA EM PISTA, COM ESPESSURA DE 20 CM - EXCLUSIVE ESCAVAÇÃO, CARGA E TRANSPORTE E SOLO. AF_09/2024" | null | null | sinapi.unidade | "M3"
1005 | INS.Sinapi.105705 | Sinapi.Grupo.015 | é.pertencente.a | Sinapi.Grupos | é.pertencente.a | Sinapi.Grp.015 | é.pertencente.a | Sinapi.MOVT | pertencente.a | "Solo e Terreno" | sinapi.agrupador | "Aterros, Bases, Sub bases e Imprimações" | sinapi.código | "105705" | descrição | "CONSTRUÇÃO DE BASE E SUB-BASE PARA PAVIMENTAÇÃO DE SOLO (PREDOMINANTEMENTE ARENOSO) BRITA - 40%-60%, MISTURA EM USINA, COM ESPESSURA DE 10 CM - EXCLUSIVE CARGA E TRANSPORTE. AF_09/2024" | null | null | sinapi.unidade | "M3"
1006 | INS.Sinapi.105706 | Sinapi.Grupo.015 | é.pertencente.a | Sinapi.Grupos | é.pertencente.a | Sinapi.Grp.015 | é.pertencente.a | Sinapi.MOVT | pertencente.a | "Solo e Terreno" | sinapi.agrupador | "Aterros, Bases, Sub bases e Imprimações" | sinapi.código | "105706" | descrição | "CONSTRUÇÃO DE BASE E SUB-BASE PARA PAVIMENTAÇÃO DE SOLO (PREDOMINANTEMENTE ARENOSO) BRITA - 40%-60%, MISTURA EM USINA, COM ESPESSURA DE 15 CM - EXCLUSIVE CARGA E TRANSPORTE. AF_09/2024" | null | null | sinapi.unidade | "M3"
1007 | INS.Sinapi.105708 | Sinapi.Grupo.015 | é.pertencente.a | Sinapi.Grupos | é.pertencente.a | Sinapi.Grp.015 | é.pertencente.a | Sinapi.MOVT | pertencente.a | "Solo e Terreno" | sinapi.agrupador | "Aterros, Bases, Sub bases e Imprimações" | sinapi.código | "105708" | descrição | "CONSTRUÇÃO DE BASE E SUB-BASE PARA PAVIMENTAÇÃO DE SOLO (PREDOMINANTEMENTE ARENOSO) BRITA - 40%-60%, MISTURA EM USINA, COM ESPESSURA DE 20 CM - EXCLUSIVE CARGA E TRANSPORTE. AF_09/2024" | null | null | sinapi.unidade | "M3"
1008 | INS.Sinapi.105690 | Sinapi.Grupo.015 | é.pertencente.a | Sinapi.Grupos | é.pertencente.a | Sinapi.Grp.015 | é.pertencente.a | Sinapi.MOVT | pertencente.a | "Solo e Terreno" | sinapi.agrupador | "Aterros, Bases, Sub bases e Imprimações" | sinapi.código | "105690" | descrição | "CONSTRUÇÃO DE BASE E SUB-BASE PARA PAVIMENTAÇÃO DE SOLO (PREDOMINANTEMENTE ARENOSO) BRITA - 50%-50% COM CIMENTO - 4%, MISTURA EM PISTA, COM ESPESSURA DE 10 CM - EXCLUSIVE ESCAVAÇÃO, CARGA E TRANSPORTE E SOLO. AF_09/2024" | null | null | sinapi.unidade | "M3"
1009 | INS.Sinapi.100569 | Sinapi.Grupo.015 | é.pertencente.a | Sinapi.Grupos | é.pertencente.a | Sinapi.Grp.015 | é.pertencente.a | Sinapi.MOVT | pertencente.a | "Solo e Terreno" | sinapi.agrupador | "Aterros, Bases, Sub bases e Imprimações" | sinapi.código | "100569" | descrição | "CONSTRUÇÃO DE BASE E SUB-BASE PARA PAVIMENTAÇÃO DE SOLO (PREDOMINANTEMENTE ARENOSO) BRITA - 50%-50% COM CIMENTO - 4%, MISTURA EM PISTA, COM ESPESSURA DE 15 CM - EXCLUSIVE ESCAVAÇÃO, CARGA E TRANSPORTE E SOLO. AF_09/2024" | null | null | sinapi.unidade | "M3"
1010 | INS.Sinapi.105699 | Sinapi.Grupo.015 | é.pertencente.a | Sinapi.Grupos | é.pertencente.a | Sinapi.Grp.015 | é.pertencente.a | Sinapi.MOVT | pertencente.a | "Solo e Terreno" | sinapi.agrupador | "Aterros, Bases, Sub bases e Imprimações" | sinapi.código | "105699" | descrição | "CONSTRUÇÃO DE BASE E SUB-BASE PARA PAVIMENTAÇÃO DE SOLO (PREDOMINANTEMENTE ARENOSO) BRITA - 50%-50% COM CIMENTO - 4%, MISTURA EM PISTA, COM ESPESSURA DE 20 CM - EXCLUSIVE ESCAVAÇÃO, CARGA E TRANSPORTE E SOLO. AF_09/2024" | null | null | sinapi.unidade | "M3"
1011 | INS.Sinapi.105672 | Sinapi.Grupo.015 | é.pertencente.a | Sinapi.Grupos | é.pertencente.a | Sinapi.Grp.015 | é.pertencente.a | Sinapi.MOVT | pertencente.a | "Solo e Terreno" | sinapi.agrupador | "Aterros, Bases, Sub bases e Imprimações" | sinapi.código | "105672" | descrição | "CONSTRUÇÃO DE BASE E SUB-BASE PARA PAVIMENTAÇÃO DE SOLO (PREDOMINANTEMENTE ARENOSO) BRITA - 50%-50% COM CIMENTO - 4%, MISTURA EM USINA, COM ESPESSURA DE 10 CM - EXCLUSIVE CARGA E TRANSPORTE. AF_09/2024" | null | null | sinapi.unidade | "M3"
1012 | INS.Sinapi.105678 | Sinapi.Grupo.015 | é.pertencente.a | Sinapi.Grupos | é.pertencente.a | Sinapi.Grp.015 | é.pertencente.a | Sinapi.MOVT | pertencente.a | "Solo e Terreno" | sinapi.agrupador | "Aterros, Bases, Sub bases e Imprimações" | sinapi.código | "105678" | descrição | "CONSTRUÇÃO DE BASE E SUB-BASE PARA PAVIMENTAÇÃO DE SOLO (PREDOMINANTEMENTE ARENOSO) BRITA - 50%-50% COM CIMENTO - 4%, MISTURA EM USINA, COM ESPESSURA DE 15 CM - EXCLUSIVE CARGA E TRANSPORTE. AF_09/2024" | null | null | sinapi.unidade | "M3"
1013 | INS.Sinapi.105684 | Sinapi.Grupo.015 | é.pertencente.a | Sinapi.Grupos | é.pertencente.a | Sinapi.Grp.015 | é.pertencente.a | Sinapi.MOVT | pertencente.a | "Solo e Terreno" | sinapi.agrupador | "Aterros, Bases, Sub bases e Imprimações" | sinapi.código | "105684" | descrição | "CONSTRUÇÃO DE BASE E SUB-BASE PARA PAVIMENTAÇÃO DE SOLO (PREDOMINANTEMENTE ARENOSO) BRITA - 50%-50% COM CIMENTO - 4%, MISTURA EM USINA, COM ESPESSURA DE 20 CM - EXCLUSIVE CARGA E TRANSPORTE. AF_09/2024" | null | null | sinapi.unidade | "M3"
1014 | INS.Sinapi.105691 | Sinapi.Grupo.015 | é.pertencente.a | Sinapi.Grupos | é.pertencente.a | Sinapi.Grp.015 | é.pertencente.a | Sinapi.MOVT | pertencente.a | "Solo e Terreno" | sinapi.agrupador | "Aterros, Bases, Sub bases e Imprimações" | sinapi.código | "105691" | descrição | "CONSTRUÇÃO DE BASE E SUB-BASE PARA PAVIMENTAÇÃO DE SOLO (PREDOMINANTEMENTE ARENOSO) BRITA - 50%-50% COM CIMENTO - 6%, MISTURA EM PISTA, COM ESPESSURA DE 10 CM - EXCLUSIVE ESCAVAÇÃO, CARGA E TRANSPORTE E SOLO. AF_09/2024" | null | null | sinapi.unidade | "M3"
1015 | INS.Sinapi.100570 | Sinapi.Grupo.015 | é.pertencente.a | Sinapi.Grupos | é.pertencente.a | Sinapi.Grp.015 | é.pertencente.a | Sinapi.MOVT | pertencente.a | "Solo e Terreno" | sinapi.agrupador | "Aterros, Bases, Sub bases e Imprimações" | sinapi.código | "100570" | descrição | "CONSTRUÇÃO DE BASE E SUB-BASE PARA PAVIMENTAÇÃO DE SOLO (PREDOMINANTEMENTE ARENOSO) BRITA - 50%-50% COM CIMENTO - 6%, MISTURA EM PISTA, COM ESPESSURA DE 15 CM - EXCLUSIVE ESCAVAÇÃO, CARGA E TRANSPORTE E SOLO. AF_09/2024" | null | null | sinapi.unidade | "M3"
1016 | INS.Sinapi.105700 | Sinapi.Grupo.015 | é.pertencente.a | Sinapi.Grupos | é.pertencente.a | Sinapi.Grp.015 | é.pertencente.a | Sinapi.MOVT | pertencente.a | "Solo e Terreno" | sinapi.agrupador | "Aterros, Bases, Sub bases e Imprimações" | sinapi.código | "105700" | descrição | "CONSTRUÇÃO DE BASE E SUB-BASE PARA PAVIMENTAÇÃO DE SOLO (PREDOMINANTEMENTE ARENOSO) BRITA - 50%-50% COM CIMENTO - 6%, MISTURA EM PISTA, COM ESPESSURA DE 20 CM - EXCLUSIVE ESCAVAÇÃO, CARGA E TRANSPORTE E SOLO. AF_09/2024" | null | null | sinapi.unidade | "M3"
1017 | INS.Sinapi.105673 | Sinapi.Grupo.015 | é.pertencente.a | Sinapi.Grupos | é.pertencente.a | Sinapi.Grp.015 | é.pertencente.a | Sinapi.MOVT | pertencente.a | "Solo e Terreno" | sinapi.agrupador | "Aterros, Bases, Sub bases e Imprimações" | sinapi.código | "105673" | descrição | "CONSTRUÇÃO DE BASE E SUB-BASE PARA PAVIMENTAÇÃO DE SOLO (PREDOMINANTEMENTE ARENOSO) BRITA - 50%-50% COM CIMENTO - 6%, MISTURA EM USINA, COM ESPESSURA DE 10 CM - EXCLUSIVE CARGA E TRANSPORTE. AF_09/2024" | null | null | sinapi.unidade | "M3"
1018 | INS.Sinapi.105679 | Sinapi.Grupo.015 | é.pertencente.a | Sinapi.Grupos | é.pertencente.a | Sinapi.Grp.015 | é.pertencente.a | Sinapi.MOVT | pertencente.a | "Solo e Terreno" | sinapi.agrupador | "Aterros, Bases, Sub bases e Imprimações" | sinapi.código | "105679" | descrição | "CONSTRUÇÃO DE BASE E SUB-BASE PARA PAVIMENTAÇÃO DE SOLO (PREDOMINANTEMENTE ARENOSO) BRITA - 50%-50% COM CIMENTO - 6%, MISTURA EM USINA, COM ESPESSURA DE 15 CM - EXCLUSIVE CARGA E TRANSPORTE. AF_09/2024" | null | null | sinapi.unidade | "M3"
1019 | INS.Sinapi.105685 | Sinapi.Grupo.015 | é.pertencente.a | Sinapi.Grupos | é.pertencente.a | Sinapi.Grp.015 | é.pertencente.a | Sinapi.MOVT | pertencente.a | "Solo e Terreno" | sinapi.agrupador | "Aterros, Bases, Sub bases e Imprimações" | sinapi.código | "105685" | descrição | "CONSTRUÇÃO DE BASE E SUB-BASE PARA PAVIMENTAÇÃO DE SOLO (PREDOMINANTEMENTE ARENOSO) BRITA - 50%-50% COM CIMENTO - 6%, MISTURA EM USINA, COM ESPESSURA DE 20 CM - EXCLUSIVE CARGA E TRANSPORTE. AF_09/2024" | null | null | sinapi.unidade | "M3"
1020 | INS.Sinapi.105692 | Sinapi.Grupo.015 | é.pertencente.a | Sinapi.Grupos | é.pertencente.a | Sinapi.Grp.015 | é.pertencente.a | Sinapi.MOVT | pertencente.a | "Solo e Terreno" | sinapi.agrupador | "Aterros, Bases, Sub bases e Imprimações" | sinapi.código | "105692" | descrição | "CONSTRUÇÃO DE BASE E SUB-BASE PARA PAVIMENTAÇÃO DE SOLO (PREDOMINANTEMENTE ARENOSO) BRITA - 50%-50% COM CIMENTO - 8%, MISTURA EM PISTA, COM ESPESSURA DE 10 CM - EXCLUSIVE ESCAVAÇÃO, CARGA E TRANSPORTE E SOLO. AF_09/2024" | null | null | sinapi.unidade | "M3"
1021 | INS.Sinapi.100571 | Sinapi.Grupo.015 | é.pertencente.a | Sinapi.Grupos | é.pertencente.a | Sinapi.Grp.015 | é.pertencente.a | Sinapi.MOVT | pertencente.a | "Solo e Terreno" | sinapi.agrupador | "Aterros, Bases, Sub bases e Imprimações" | sinapi.código | "100571" | descrição | "CONSTRUÇÃO DE BASE E SUB-BASE PARA PAVIMENTAÇÃO DE SOLO (PREDOMINANTEMENTE ARENOSO) BRITA - 50%-50% COM CIMENTO - 8%, MISTURA EM PISTA, COM ESPESSURA DE 15 CM - EXCLUSIVE ESCAVAÇÃO, CARGA E TRANSPORTE E SOLO. AF_09/2024" | null | null | sinapi.unidade | "M3"
1022 | INS.Sinapi.105701 | Sinapi.Grupo.015 | é.pertencente.a | Sinapi.Grupos | é.pertencente.a | Sinapi.Grp.015 | é.pertencente.a | Sinapi.MOVT | pertencente.a | "Solo e Terreno" | sinapi.agrupador | "Aterros, Bases, Sub bases e Imprimações" | sinapi.código | "105701" | descrição | "CONSTRUÇÃO DE BASE E SUB-BASE PARA PAVIMENTAÇÃO DE SOLO (PREDOMINANTEMENTE ARENOSO) BRITA - 50%-50% COM CIMENTO - 8%, MISTURA EM PISTA, COM ESPESSURA DE 20 CM - EXCLUSIVE ESCAVAÇÃO, CARGA E TRANSPORTE E SOLO. AF_09/2024" | null | null | sinapi.unidade | "M3"
1023 | INS.Sinapi.105674 | Sinapi.Grupo.015 | é.pertencente.a | Sinapi.Grupos | é.pertencente.a | Sinapi.Grp.015 | é.pertencente.a | Sinapi.MOVT | pertencente.a | "Solo e Terreno" | sinapi.agrupador | "Aterros, Bases, Sub bases e Imprimações" | sinapi.código | "105674" | descrição | "CONSTRUÇÃO DE BASE E SUB-BASE PARA PAVIMENTAÇÃO DE SOLO (PREDOMINANTEMENTE ARENOSO) BRITA - 50%-50% COM CIMENTO - 8%, MISTURA EM USINA, COM ESPESSURA DE 10 CM - EXCLUSIVE CARGA E TRANSPORTE. AF_09/2024" | null | null | sinapi.unidade | "M3"
1024 | INS.Sinapi.105680 | Sinapi.Grupo.015 | é.pertencente.a | Sinapi.Grupos | é.pertencente.a | Sinapi.Grp.015 | é.pertencente.a | Sinapi.MOVT | pertencente.a | "Solo e Terreno" | sinapi.agrupador | "Aterros, Bases, Sub bases e Imprimações" | sinapi.código | "105680" | descrição | "CONSTRUÇÃO DE BASE E SUB-BASE PARA PAVIMENTAÇÃO DE SOLO (PREDOMINANTEMENTE ARENOSO) BRITA - 50%-50% COM CIMENTO - 8%, MISTURA EM USINA, COM ESPESSURA DE 15 CM - EXCLUSIVE CARGA E TRANSPORTE. AF_09/2024" | null | null | sinapi.unidade | "M3"
1025 | INS.Sinapi.105686 | Sinapi.Grupo.015 | é.pertencente.a | Sinapi.Grupos | é.pertencente.a | Sinapi.Grp.015 | é.pertencente.a | Sinapi.MOVT | pertencente.a | "Solo e Terreno" | sinapi.agrupador | "Aterros, Bases, Sub bases e Imprimações" | sinapi.código | "105686" | descrição | "CONSTRUÇÃO DE BASE E SUB-BASE PARA PAVIMENTAÇÃO DE SOLO (PREDOMINANTEMENTE ARENOSO) BRITA - 50%-50% COM CIMENTO - 8%, MISTURA EM USINA, COM ESPESSURA DE 20 CM - EXCLUSIVE CARGA E TRANSPORTE. AF_09/2024" | null | null | sinapi.unidade | "M3"
1026 | INS.Sinapi.105718 | Sinapi.Grupo.015 | é.pertencente.a | Sinapi.Grupos | é.pertencente.a | Sinapi.Grp.015 | é.pertencente.a | Sinapi.MOVT | pertencente.a | "Solo e Terreno" | sinapi.agrupador | "Aterros, Bases, Sub bases e Imprimações" | sinapi.código | "105718" | descrição | "CONSTRUÇÃO DE BASE E SUB-BASE PARA PAVIMENTAÇÃO DE SOLO (PREDOMINANTEMENTE ARENOSO) BRITA - 50%-50%, MISTURA EM PISTA, COM ESPESSURA DE 10 CM - EXCLUSIVE ESCAVAÇÃO, CARGA E TRANSPORTE E SOLO. AF_09/2024" | null | null | sinapi.unidade | "M3"
1027 | INS.Sinapi.100565 | Sinapi.Grupo.015 | é.pertencente.a | Sinapi.Grupos | é.pertencente.a | Sinapi.Grp.015 | é.pertencente.a | Sinapi.MOVT | pertencente.a | "Solo e Terreno" | sinapi.agrupador | "Aterros, Bases, Sub bases e Imprimações" | sinapi.código | "100565" | descrição | "CONSTRUÇÃO DE BASE E SUB-BASE PARA PAVIMENTAÇÃO DE SOLO (PREDOMINANTEMENTE ARENOSO) BRITA - 50%-50%, MISTURA EM PISTA, COM ESPESSURA DE 15 CM - EXCLUSIVE ESCAVAÇÃO, CARGA E TRANSPORTE E SOLO. AF_09/2024" | null | null | sinapi.unidade | "M3"
1028 | INS.Sinapi.105581 | Sinapi.Grupo.015 | é.pertencente.a | Sinapi.Grupos | é.pertencente.a | Sinapi.Grp.015 | é.pertencente.a | Sinapi.MOVT | pertencente.a | "Solo e Terreno" | sinapi.agrupador | "Aterros, Bases, Sub bases e Imprimações" | sinapi.código | "105581" | descrição | "CONSTRUÇÃO DE BASE E SUB-BASE PARA PAVIMENTAÇÃO DE SOLO (PREDOMINANTEMENTE ARENOSO) BRITA - 50%-50%, MISTURA EM PISTA, COM ESPESSURA DE 20 CM - EXCLUSIVE ESCAVAÇÃO, CARGA E TRANSPORTE E SOLO. AF_09/2024" | null | null | sinapi.unidade | "M3"
1029 | INS.Sinapi.105713 | Sinapi.Grupo.015 | é.pertencente.a | Sinapi.Grupos | é.pertencente.a | Sinapi.Grp.015 | é.pertencente.a | Sinapi.MOVT | pertencente.a | "Solo e Terreno" | sinapi.agrupador | "Aterros, Bases, Sub bases e Imprimações" | sinapi.código | "105713" | descrição | "CONSTRUÇÃO DE BASE E SUB-BASE PARA PAVIMENTAÇÃO DE SOLO (PREDOMINANTEMENTE ARENOSO) BRITA - 50%-50%, MISTURA EM USINA, COM ESPESSURA DE 10 CM - EXCLUSIVE CARGA E TRANSPORTE. AF_09/2024" | null | null | sinapi.unidade | "M3"
1030 | INS.Sinapi.105714 | Sinapi.Grupo.015 | é.pertencente.a | Sinapi.Grupos | é.pertencente.a | Sinapi.Grp.015 | é.pertencente.a | Sinapi.MOVT | pertencente.a | "Solo e Terreno" | sinapi.agrupador | "Aterros, Bases, Sub bases e Imprimações" | sinapi.código | "105714" | descrição | "CONSTRUÇÃO DE BASE E SUB-BASE PARA PAVIMENTAÇÃO DE SOLO (PREDOMINANTEMENTE ARENOSO) BRITA - 50%-50%, MISTURA EM USINA, COM ESPESSURA DE 15 CM - EXCLUSIVE CARGA E TRANSPORTE. AF_09/2024" | null | null | sinapi.unidade | "M3"
1031 | INS.Sinapi.105716 | Sinapi.Grupo.015 | é.pertencente.a | Sinapi.Grupos | é.pertencente.a | Sinapi.Grp.015 | é.pertencente.a | Sinapi.MOVT | pertencente.a | "Solo e Terreno" | sinapi.agrupador | "Aterros, Bases, Sub bases e Imprimações" | sinapi.código | "105716" | descrição | "CONSTRUÇÃO DE BASE E SUB-BASE PARA PAVIMENTAÇÃO DE SOLO (PREDOMINANTEMENTE ARENOSO) BRITA - 50%-50%, MISTURA EM USINA, COM ESPESSURA DE 20 CM - EXCLUSIVE CARGA E TRANSPORTE. AF_09/2024" | null | null | sinapi.unidade | "M3"
1032 | INS.Sinapi.105624 | Sinapi.Grupo.015 | é.pertencente.a | Sinapi.Grupos | é.pertencente.a | Sinapi.Grp.015 | é.pertencente.a | Sinapi.MOVT | pertencente.a | "Solo e Terreno" | sinapi.agrupador | "Aterros, Bases, Sub bases e Imprimações" | sinapi.código | "105624" | descrição | "CONSTRUÇÃO DE BASE E SUB-BASE PARA PAVIMENTAÇÃO DE SOLO (PREDOMINANTEMENTE ARENOSO) COM CIMENTO - 6%, MISTURA EM PISTA, COM ESPESSURA DE 10 CM - EXCLUSIVE ESCAVAÇÃO, CARGA E TRANSPORTE E SOLO. AF_09/2024" | null | null | sinapi.unidade | "M3"
1033 | INS.Sinapi.96391 | Sinapi.Grupo.015 | é.pertencente.a | Sinapi.Grupos | é.pertencente.a | Sinapi.Grp.015 | é.pertencente.a | Sinapi.MOVT | pertencente.a | "Solo e Terreno" | sinapi.agrupador | "Aterros, Bases, Sub bases e Imprimações" | sinapi.código | "96391" | descrição | "CONSTRUÇÃO DE BASE E SUB-BASE PARA PAVIMENTAÇÃO DE SOLO (PREDOMINANTEMENTE ARENOSO) COM CIMENTO - 6%, MISTURA EM PISTA, COM ESPESSURA DE 15 CM - EXCLUSIVE ESCAVAÇÃO, CARGA E TRANSPORTE E SOLO. AF_09/2024" | null | null | sinapi.unidade | "M3"
1034 | INS.Sinapi.105632 | Sinapi.Grupo.015 | é.pertencente.a | Sinapi.Grupos | é.pertencente.a | Sinapi.Grp.015 | é.pertencente.a | Sinapi.MOVT | pertencente.a | "Solo e Terreno" | sinapi.agrupador | "Aterros, Bases, Sub bases e Imprimações" | sinapi.código | "105632" | descrição | "CONSTRUÇÃO DE BASE E SUB-BASE PARA PAVIMENTAÇÃO DE SOLO (PREDOMINANTEMENTE ARENOSO) COM CIMENTO - 6%, MISTURA EM PISTA, COM ESPESSURA DE 20 CM - EXCLUSIVE ESCAVAÇÃO, CARGA E TRANSPORTE E SOLO. AF_09/2024" | null | null | sinapi.unidade | "M3"
1035 | INS.Sinapi.105601 | Sinapi.Grupo.015 | é.pertencente.a | Sinapi.Grupos | é.pertencente.a | Sinapi.Grp.015 | é.pertencente.a | Sinapi.MOVT | pertencente.a | "Solo e Terreno" | sinapi.agrupador | "Aterros, Bases, Sub bases e Imprimações" | sinapi.código | "105601" | descrição | "CONSTRUÇÃO DE BASE E SUB-BASE PARA PAVIMENTAÇÃO DE SOLO (PREDOMINANTEMENTE ARENOSO) COM CIMENTO - 6%, MISTURA EM USINA, COM ESPESSURA DE 10 CM - EXCLUSIVE CARGA E TRANSPORTE. AF_09/2024" | null | null | sinapi.unidade | "M3"
1036 | INS.Sinapi.105609 | Sinapi.Grupo.015 | é.pertencente.a | Sinapi.Grupos | é.pertencente.a | Sinapi.Grp.015 | é.pertencente.a | Sinapi.MOVT | pertencente.a | "Solo e Terreno" | sinapi.agrupador | "Aterros, Bases, Sub bases e Imprimações" | sinapi.código | "105609" | descrição | "CONSTRUÇÃO DE BASE E SUB-BASE PARA PAVIMENTAÇÃO DE SOLO (PREDOMINANTEMENTE ARENOSO) COM CIMENTO - 6%, MISTURA EM USINA, COM ESPESSURA DE 15 CM - EXCLUSIVE CARGA E TRANSPORTE. AF_09/2024" | null | null | sinapi.unidade | "M3"
1037 | INS.Sinapi.105617 | Sinapi.Grupo.015 | é.pertencente.a | Sinapi.Grupos | é.pertencente.a | Sinapi.Grp.015 | é.pertencente.a | Sinapi.MOVT | pertencente.a | "Solo e Terreno" | sinapi.agrupador | "Aterros, Bases, Sub bases e Imprimações" | sinapi.código | "105617" | descrição | "CONSTRUÇÃO DE BASE E SUB-BASE PARA PAVIMENTAÇÃO DE SOLO (PREDOMINANTEMENTE ARENOSO) COM CIMENTO - 6%, MISTURA EM USINA, COM ESPESSURA DE 20 CM - EXCLUSIVE CARGA E TRANSPORTE. AF_09/2024" | null | null | sinapi.unidade | "M3"
1038 | INS.Sinapi.105625 | Sinapi.Grupo.015 | é.pertencente.a | Sinapi.Grupos | é.pertencente.a | Sinapi.Grp.015 | é.pertencente.a | Sinapi.MOVT | pertencente.a | "Solo e Terreno" | sinapi.agrupador | "Aterros, Bases, Sub bases e Imprimações" | sinapi.código | "105625" | descrição | "CONSTRUÇÃO DE BASE E SUB-BASE PARA PAVIMENTAÇÃO DE SOLO (PREDOMINANTEMENTE ARENOSO) COM CIMENTO - 8%, MISTURA EM PISTA, COM ESPESSURA DE 10 CM - EXCLUSIVE ESCAVAÇÃO, CARGA E TRANSPORTE E SOLO. AF_09/2024" | null | null | sinapi.unidade | "M3"
1039 | INS.Sinapi.96392 | Sinapi.Grupo.015 | é.pertencente.a | Sinapi.Grupos | é.pertencente.a | Sinapi.Grp.015 | é.pertencente.a | Sinapi.MOVT | pertencente.a | "Solo e Terreno" | sinapi.agrupador | "Aterros, Bases, Sub bases e Imprimações" | sinapi.código | "96392" | descrição | "CONSTRUÇÃO DE BASE E SUB-BASE PARA PAVIMENTAÇÃO DE SOLO (PREDOMINANTEMENTE ARENOSO) COM CIMENTO - 8%, MISTURA EM PISTA, COM ESPESSURA DE 15 CM - EXCLUSIVE ESCAVAÇÃO, CARGA E TRANSPORTE E SOLO. AF_09/2024" | null | null | sinapi.unidade | "M3"
1040 | INS.Sinapi.105633 | Sinapi.Grupo.015 | é.pertencente.a | Sinapi.Grupos | é.pertencente.a | Sinapi.Grp.015 | é.pertencente.a | Sinapi.MOVT | pertencente.a | "Solo e Terreno" | sinapi.agrupador | "Aterros, Bases, Sub bases e Imprimações" | sinapi.código | "105633" | descrição | "CONSTRUÇÃO DE BASE E SUB-BASE PARA PAVIMENTAÇÃO DE SOLO (PREDOMINANTEMENTE ARENOSO) COM CIMENTO - 8%, MISTURA EM PISTA, COM ESPESSURA DE 20 CM - EXCLUSIVE ESCAVAÇÃO, CARGA E TRANSPORTE E SOLO. AF_09/2024" | null | null | sinapi.unidade | "M3"
1041 | INS.Sinapi.105602 | Sinapi.Grupo.015 | é.pertencente.a | Sinapi.Grupos | é.pertencente.a | Sinapi.Grp.015 | é.pertencente.a | Sinapi.MOVT | pertencente.a | "Solo e Terreno" | sinapi.agrupador | "Aterros, Bases, Sub bases e Imprimações" | sinapi.código | "105602" | descrição | "CONSTRUÇÃO DE BASE E SUB-BASE PARA PAVIMENTAÇÃO DE SOLO (PREDOMINANTEMENTE ARENOSO) COM CIMENTO - 8%, MISTURA EM USINA, COM ESPESSURA DE 10 CM - EXCLUSIVE CARGA E TRANSPORTE. AF_09/2024" | null | null | sinapi.unidade | "M3"
1042 | INS.Sinapi.105610 | Sinapi.Grupo.015 | é.pertencente.a | Sinapi.Grupos | é.pertencente.a | Sinapi.Grp.015 | é.pertencente.a | Sinapi.MOVT | pertencente.a | "Solo e Terreno" | sinapi.agrupador | "Aterros, Bases, Sub bases e Imprimações" | sinapi.código | "105610" | descrição | "CONSTRUÇÃO DE BASE E SUB-BASE PARA PAVIMENTAÇÃO DE SOLO (PREDOMINANTEMENTE ARENOSO) COM CIMENTO - 8%, MISTURA EM USINA, COM ESPESSURA DE 15 CM - EXCLUSIVE CARGA E TRANSPORTE. AF_09/2024" | null | null | sinapi.unidade | "M3"
1043 | INS.Sinapi.105618 | Sinapi.Grupo.015 | é.pertencente.a | Sinapi.Grupos | é.pertencente.a | Sinapi.Grp.015 | é.pertencente.a | Sinapi.MOVT | pertencente.a | "Solo e Terreno" | sinapi.agrupador | "Aterros, Bases, Sub bases e Imprimações" | sinapi.código | "105618" | descrição | "CONSTRUÇÃO DE BASE E SUB-BASE PARA PAVIMENTAÇÃO DE SOLO (PREDOMINANTEMENTE ARENOSO) COM CIMENTO - 8%, MISTURA EM USINA, COM ESPESSURA DE 20 CM - EXCLUSIVE CARGA E TRANSPORTE. AF_09/2024" | null | null | sinapi.unidade | "M3"
1044 | INS.Sinapi.105571 | Sinapi.Grupo.015 | é.pertencente.a | Sinapi.Grupos | é.pertencente.a | Sinapi.Grp.015 | é.pertencente.a | Sinapi.MOVT | pertencente.a | "Solo e Terreno" | sinapi.agrupador | "Aterros, Bases, Sub bases e Imprimações" | sinapi.código | "105571" | descrição | "CONSTRUÇÃO DE BASE E SUB-BASE PARA PAVIMENTAÇÃO DE SOLO (PREDOMINANTEMENTE ARENOSO) MELHORADO COM CIMENTO - 2%, MISTURA EM PISTA, COM ESPESSURA DE 10 CM - EXCLUSIVE ESCAVAÇÃO, CARGA E TRANSPORTE E SOLO. AF_09/2024" | null | null | sinapi.unidade | "M3"
1045 | INS.Sinapi.96389 | Sinapi.Grupo.015 | é.pertencente.a | Sinapi.Grupos | é.pertencente.a | Sinapi.Grp.015 | é.pertencente.a | Sinapi.MOVT | pertencente.a | "Solo e Terreno" | sinapi.agrupador | "Aterros, Bases, Sub bases e Imprimações" | sinapi.código | "96389" | descrição | "CONSTRUÇÃO DE BASE E SUB-BASE PARA PAVIMENTAÇÃO DE SOLO (PREDOMINANTEMENTE ARENOSO) MELHORADO COM CIMENTO - 2%, MISTURA EM PISTA, COM ESPESSURA DE 15 CM - EXCLUSIVE ESCAVAÇÃO, CARGA E TRANSPORTE E SOLO. AF_09/2024" | null | null | sinapi.unidade | "M3"
1046 | INS.Sinapi.105575 | Sinapi.Grupo.015 | é.pertencente.a | Sinapi.Grupos | é.pertencente.a | Sinapi.Grp.015 | é.pertencente.a | Sinapi.MOVT | pertencente.a | "Solo e Terreno" | sinapi.agrupador | "Aterros, Bases, Sub bases e Imprimações" | sinapi.código | "105575" | descrição | "CONSTRUÇÃO DE BASE E SUB-BASE PARA PAVIMENTAÇÃO DE SOLO (PREDOMINANTEMENTE ARENOSO) MELHORADO COM CIMENTO - 2%, MISTURA EM PISTA, COM ESPESSURA DE 20 CM - EXCLUSIVE ESCAVAÇÃO, CARGA E TRANSPORTE E SOLO. AF_09/2024" | null | null | sinapi.unidade | "M3"
1047 | INS.Sinapi.105599 | Sinapi.Grupo.015 | é.pertencente.a | Sinapi.Grupos | é.pertencente.a | Sinapi.Grp.015 | é.pertencente.a | Sinapi.MOVT | pertencente.a | "Solo e Terreno" | sinapi.agrupador | "Aterros, Bases, Sub bases e Imprimações" | sinapi.código | "105599" | descrição | "CONSTRUÇÃO DE BASE E SUB-BASE PARA PAVIMENTAÇÃO DE SOLO (PREDOMINANTEMENTE ARENOSO) MELHORADO COM CIMENTO - 2%, MISTURA EM USINA, COM ESPESSURA DE 10 CM - EXCLUSIVE CARGA E TRANSPORTE. AF_09/2024" | null | null | sinapi.unidade | "M3"
1048 | INS.Sinapi.105607 | Sinapi.Grupo.015 | é.pertencente.a | Sinapi.Grupos | é.pertencente.a | Sinapi.Grp.015 | é.pertencente.a | Sinapi.MOVT | pertencente.a | "Solo e Terreno" | sinapi.agrupador | "Aterros, Bases, Sub bases e Imprimações" | sinapi.código | "105607" | descrição | "CONSTRUÇÃO DE BASE E SUB-BASE PARA PAVIMENTAÇÃO DE SOLO (PREDOMINANTEMENTE ARENOSO) MELHORADO COM CIMENTO - 2%, MISTURA EM USINA, COM ESPESSURA DE 15 CM - EXCLUSIVE CARGA E TRANSPORTE. AF_09/2024" | null | null | sinapi.unidade | "M3"
1049 | INS.Sinapi.105615 | Sinapi.Grupo.015 | é.pertencente.a | Sinapi.Grupos | é.pertencente.a | Sinapi.Grp.015 | é.pertencente.a | Sinapi.MOVT | pertencente.a | "Solo e Terreno" | sinapi.agrupador | "Aterros, Bases, Sub bases e Imprimações" | sinapi.código | "105615" | descrição | "CONSTRUÇÃO DE BASE E SUB-BASE PARA PAVIMENTAÇÃO DE SOLO (PREDOMINANTEMENTE ARENOSO) MELHORADO COM CIMENTO - 2%, MISTURA EM USINA, COM ESPESSURA DE 20 CM - EXCLUSIVE CARGA E TRANSPORTE. AF_09/2024" | null | null | sinapi.unidade | "M3"
1050 | INS.Sinapi.105623 | Sinapi.Grupo.015 | é.pertencente.a | Sinapi.Grupos | é.pertencente.a | Sinapi.Grp.015 | é.pertencente.a | Sinapi.MOVT | pertencente.a | "Solo e Terreno" | sinapi.agrupador | "Aterros, Bases, Sub bases e Imprimações" | sinapi.código | "105623" | descrição | "CONSTRUÇÃO DE BASE E SUB-BASE PARA PAVIMENTAÇÃO DE SOLO (PREDOMINANTEMENTE ARENOSO) MELHORADO COM CIMENTO - 4%, MISTURA EM PISTA, COM ESPESSURA DE 10 CM - EXCLUSIVE ESCAVAÇÃO, CARGA E TRANSPORTE E SOLO. AF_09/2024" | null | null | sinapi.unidade | "M3"
1051 | INS.Sinapi.96390 | Sinapi.Grupo.015 | é.pertencente.a | Sinapi.Grupos | é.pertencente.a | Sinapi.Grp.015 | é.pertencente.a | Sinapi.MOVT | pertencente.a | "Solo e Terreno" | sinapi.agrupador | "Aterros, Bases, Sub bases e Imprimações" | sinapi.código | "96390" | descrição | "CONSTRUÇÃO DE BASE E SUB-BASE PARA PAVIMENTAÇÃO DE SOLO (PREDOMINANTEMENTE ARENOSO) MELHORADO COM CIMENTO - 4%, MISTURA EM PISTA, COM ESPESSURA DE 15 CM - EXCLUSIVE ESCAVAÇÃO, CARGA E TRANSPORTE E SOLO. AF_09/2024" | null | null | sinapi.unidade | "M3"
1052 | INS.Sinapi.105631 | Sinapi.Grupo.015 | é.pertencente.a | Sinapi.Grupos | é.pertencente.a | Sinapi.Grp.015 | é.pertencente.a | Sinapi.MOVT | pertencente.a | "Solo e Terreno" | sinapi.agrupador | "Aterros, Bases, Sub bases e Imprimações" | sinapi.código | "105631" | descrição | "CONSTRUÇÃO DE BASE E SUB-BASE PARA PAVIMENTAÇÃO DE SOLO (PREDOMINANTEMENTE ARENOSO) MELHORADO COM CIMENTO - 4%, MISTURA EM PISTA, COM ESPESSURA DE 20 CM - EXCLUSIVE ESCAVAÇÃO, CARGA E TRANSPORTE E SOLO. AF_09/2024" | null | null | sinapi.unidade | "M3"
1053 | INS.Sinapi.105600 | Sinapi.Grupo.015 | é.pertencente.a | Sinapi.Grupos | é.pertencente.a | Sinapi.Grp.015 | é.pertencente.a | Sinapi.MOVT | pertencente.a | "Solo e Terreno" | sinapi.agrupador | "Aterros, Bases, Sub bases e Imprimações" | sinapi.código | "105600" | descrição | "CONSTRUÇÃO DE BASE E SUB-BASE PARA PAVIMENTAÇÃO DE SOLO (PREDOMINANTEMENTE ARENOSO) MELHORADO COM CIMENTO - 4%, MISTURA EM USINA, COM ESPESSURA DE 10 CM - EXCLUSIVE CARGA E TRANSPORTE. AF_09/2024" | null | null | sinapi.unidade | "M3"
1054 | INS.Sinapi.105608 | Sinapi.Grupo.015 | é.pertencente.a | Sinapi.Grupos | é.pertencente.a | Sinapi.Grp.015 | é.pertencente.a | Sinapi.MOVT | pertencente.a | "Solo e Terreno" | sinapi.agrupador | "Aterros, Bases, Sub bases e Imprimações" | sinapi.código | "105608" | descrição | "CONSTRUÇÃO DE BASE E SUB-BASE PARA PAVIMENTAÇÃO DE SOLO (PREDOMINANTEMENTE ARENOSO) MELHORADO COM CIMENTO - 4%, MISTURA EM USINA, COM ESPESSURA DE 15 CM - EXCLUSIVE CARGA E TRANSPORTE. AF_09/2024" | null | null | sinapi.unidade | "M3"
1055 | INS.Sinapi.105616 | Sinapi.Grupo.015 | é.pertencente.a | Sinapi.Grupos | é.pertencente.a | Sinapi.Grp.015 | é.pertencente.a | Sinapi.MOVT | pertencente.a | "Solo e Terreno" | sinapi.agrupador | "Aterros, Bases, Sub bases e Imprimações" | sinapi.código | "105616" | descrição | "CONSTRUÇÃO DE BASE E SUB-BASE PARA PAVIMENTAÇÃO DE SOLO (PREDOMINANTEMENTE ARENOSO) MELHORADO COM CIMENTO - 4%, MISTURA EM USINA, COM ESPESSURA DE 20 CM - EXCLUSIVE CARGA E TRANSPORTE. AF_09/2024" | null | null | sinapi.unidade | "M3"
1056 | INS.Sinapi.105585 | Sinapi.Grupo.015 | é.pertencente.a | Sinapi.Grupos | é.pertencente.a | Sinapi.Grp.015 | é.pertencente.a | Sinapi.MOVT | pertencente.a | "Solo e Terreno" | sinapi.agrupador | "Aterros, Bases, Sub bases e Imprimações" | sinapi.código | "105585" | descrição | "CONSTRUÇÃO DE BASE E SUB-BASE PARA PAVIMENTAÇÃO DE SOLO (PREDOMINANTEMENTE ARGILOSO) BRITA - 40%-60%, MISTURA EM PISTA, COM ESPESSURA DE 10 CM - EXCLUSIVE ESCAVAÇÃO, CARGA E TRANSPORTE E SOLO. AF_09/2024" | null | null | sinapi.unidade | "M3"
1057 | INS.Sinapi.100572 | Sinapi.Grupo.015 | é.pertencente.a | Sinapi.Grupos | é.pertencente.a | Sinapi.Grp.015 | é.pertencente.a | Sinapi.MOVT | pertencente.a | "Solo e Terreno" | sinapi.agrupador | "Aterros, Bases, Sub bases e Imprimações" | sinapi.código | "100572" | descrição | "CONSTRUÇÃO DE BASE E SUB-BASE PARA PAVIMENTAÇÃO DE SOLO (PREDOMINANTEMENTE ARGILOSO) BRITA - 40%-60%, MISTURA EM PISTA, COM ESPESSURA DE 15 CM - EXCLUSIVE ESCAVAÇÃO, CARGA E TRANSPORTE E SOLO. AF_09/2024" | null | null | sinapi.unidade | "M3"
1058 | INS.Sinapi.105588 | Sinapi.Grupo.015 | é.pertencente.a | Sinapi.Grupos | é.pertencente.a | Sinapi.Grp.015 | é.pertencente.a | Sinapi.MOVT | pertencente.a | "Solo e Terreno" | sinapi.agrupador | "Aterros, Bases, Sub bases e Imprimações" | sinapi.código | "105588" | descrição | "CONSTRUÇÃO DE BASE E SUB-BASE PARA PAVIMENTAÇÃO DE SOLO (PREDOMINANTEMENTE ARGILOSO) BRITA - 40%-60%, MISTURA EM PISTA, COM ESPESSURA DE 20 CM - EXCLUSIVE ESCAVAÇÃO, CARGA E TRANSPORTE E SOLO. AF_09/2024" | null | null | sinapi.unidade | "M3"
1059 | INS.Sinapi.105583 | Sinapi.Grupo.015 | é.pertencente.a | Sinapi.Grupos | é.pertencente.a | Sinapi.Grp.015 | é.pertencente.a | Sinapi.MOVT | pertencente.a | "Solo e Terreno" | sinapi.agrupador | "Aterros, Bases, Sub bases e Imprimações" | sinapi.código | "105583" | descrição | "CONSTRUÇÃO DE BASE E SUB-BASE PARA PAVIMENTAÇÃO DE SOLO (PREDOMINANTEMENTE ARGILOSO) BRITA - 40%-60%, MISTURA EM USINA, COM ESPESSURA DE 10 CM - EXCLUSIVE CARGA E TRANSPORTE. AF_09/2024" | null | null | sinapi.unidade | "M3"
1060 | INS.Sinapi.105719 | Sinapi.Grupo.015 | é.pertencente.a | Sinapi.Grupos | é.pertencente.a | Sinapi.Grp.015 | é.pertencente.a | Sinapi.MOVT | pertencente.a | "Solo e Terreno" | sinapi.agrupador | "Aterros, Bases, Sub bases e Imprimações" | sinapi.código | "105719" | descrição | "CONSTRUÇÃO DE BASE E SUB-BASE PARA PAVIMENTAÇÃO DE SOLO (PREDOMINANTEMENTE ARGILOSO) BRITA - 40%-60%, MISTURA EM USINA, COM ESPESSURA DE 15 CM - EXCLUSIVE CARGA E TRANSPORTE. AF_09/2024" | null | null | sinapi.unidade | "M3"
1061 | INS.Sinapi.105721 | Sinapi.Grupo.015 | é.pertencente.a | Sinapi.Grupos | é.pertencente.a | Sinapi.Grp.015 | é.pertencente.a | Sinapi.MOVT | pertencente.a | "Solo e Terreno" | sinapi.agrupador | "Aterros, Bases, Sub bases e Imprimações" | sinapi.código | "105721" | descrição | "CONSTRUÇÃO DE BASE E SUB-BASE PARA PAVIMENTAÇÃO DE SOLO (PREDOMINANTEMENTE ARGILOSO) BRITA - 40%-60%, MISTURA EM USINA, COM ESPESSURA DE 20 CM - EXCLUSIVE CARGA E TRANSPORTE. AF_09/2024" | null | null | sinapi.unidade | "M3"
1062 | INS.Sinapi.105592 | Sinapi.Grupo.015 | é.pertencente.a | Sinapi.Grupos | é.pertencente.a | Sinapi.Grp.015 | é.pertencente.a | Sinapi.MOVT | pertencente.a | "Solo e Terreno" | sinapi.agrupador | "Aterros, Bases, Sub bases e Imprimações" | sinapi.código | "105592" | descrição | "CONSTRUÇÃO DE BASE E SUB-BASE PARA PAVIMENTAÇÃO DE SOLO (PREDOMINANTEMENTE ARGILOSO) BRITA - 50%-50%, MISTURA EM PISTA, COM ESPESSURA DE 10 CM - EXCLUSIVE ESCAVAÇÃO, CARGA E TRANSPORTE E SOLO. AF_09/2024" | null | null | sinapi.unidade | "M3"
1063 | INS.Sinapi.100573 | Sinapi.Grupo.015 | é.pertencente.a | Sinapi.Grupos | é.pertencente.a | Sinapi.Grp.015 | é.pertencente.a | Sinapi.MOVT | pertencente.a | "Solo e Terreno" | sinapi.agrupador | "Aterros, Bases, Sub bases e Imprimações" | sinapi.código | "100573" | descrição | "CONSTRUÇÃO DE BASE E SUB-BASE PARA PAVIMENTAÇÃO DE SOLO (PREDOMINANTEMENTE ARGILOSO) BRITA - 50%-50%, MISTURA EM PISTA, COM ESPESSURA DE 15 CM - EXCLUSIVE ESCAVAÇÃO, CARGA E TRANSPORTE E SOLO. AF_09/2024" | null | null | sinapi.unidade | "M3"
1064 | INS.Sinapi.105595 | Sinapi.Grupo.015 | é.pertencente.a | Sinapi.Grupos | é.pertencente.a | Sinapi.Grp.015 | é.pertencente.a | Sinapi.MOVT | pertencente.a | "Solo e Terreno" | sinapi.agrupador | "Aterros, Bases, Sub bases e Imprimações" | sinapi.código | "105595" | descrição | "CONSTRUÇÃO DE BASE E SUB-BASE PARA PAVIMENTAÇÃO DE SOLO (PREDOMINANTEMENTE ARGILOSO) BRITA - 50%-50%, MISTURA EM PISTA, COM ESPESSURA DE 20 CM - EXCLUSIVE ESCAVAÇÃO, CARGA E TRANSPORTE E SOLO. AF_09/2024" | null | null | sinapi.unidade | "M3"
1065 | INS.Sinapi.105590 | Sinapi.Grupo.015 | é.pertencente.a | Sinapi.Grupos | é.pertencente.a | Sinapi.Grp.015 | é.pertencente.a | Sinapi.MOVT | pertencente.a | "Solo e Terreno" | sinapi.agrupador | "Aterros, Bases, Sub bases e Imprimações" | sinapi.código | "105590" | descrição | "CONSTRUÇÃO DE BASE E SUB-BASE PARA PAVIMENTAÇÃO DE SOLO (PREDOMINANTEMENTE ARGILOSO) BRITA - 50%-50%, MISTURA EM USINA, COM ESPESSURA DE 10 CM - EXCLUSIVE CARGA E TRANSPORTE. AF_09/2024" | null | null | sinapi.unidade | "M3"
1066 | INS.Sinapi.105723 | Sinapi.Grupo.015 | é.pertencente.a | Sinapi.Grupos | é.pertencente.a | Sinapi.Grp.015 | é.pertencente.a | Sinapi.MOVT | pertencente.a | "Solo e Terreno" | sinapi.agrupador | "Aterros, Bases, Sub bases e Imprimações" | sinapi.código | "105723" | descrição | "CONSTRUÇÃO DE BASE E SUB-BASE PARA PAVIMENTAÇÃO DE SOLO (PREDOMINANTEMENTE ARGILOSO) BRITA - 50%-50%, MISTURA EM USINA, COM ESPESSURA DE 15 CM - EXCLUSIVE CARGA E TRANSPORTE. AF_09/2024" | null | null | sinapi.unidade | "M3"
1067 | INS.Sinapi.105725 | Sinapi.Grupo.015 | é.pertencente.a | Sinapi.Grupos | é.pertencente.a | Sinapi.Grp.015 | é.pertencente.a | Sinapi.MOVT | pertencente.a | "Solo e Terreno" | sinapi.agrupador | "Aterros, Bases, Sub bases e Imprimações" | sinapi.código | "105725" | descrição | "CONSTRUÇÃO DE BASE E SUB-BASE PARA PAVIMENTAÇÃO DE SOLO (PREDOMINANTEMENTE ARGILOSO) BRITA - 50%-50%, MISTURA EM USINA, COM ESPESSURA DE 20 CM - EXCLUSIVE CARGA E TRANSPORTE. AF_09/2024" | null | null | sinapi.unidade | "M3"
1068 | INS.Sinapi.105566 | Sinapi.Grupo.015 | é.pertencente.a | Sinapi.Grupos | é.pertencente.a | Sinapi.Grp.015 | é.pertencente.a | Sinapi.MOVT | pertencente.a | "Solo e Terreno" | sinapi.agrupador | "Aterros, Bases, Sub bases e Imprimações" | sinapi.código | "105566" | descrição | "CONSTRUÇÃO DE BASE E SUB-BASE PARA PAVIMENTAÇÃO DE SOLO DE COMPORTAMENTO LATERÍTICO (ARENOSO), COM ESPESSURA DE 10 CM - EXCLUSIVE ESCAVAÇÃO, CARGA E TRANSPORTE E SOLO. AF_09/2024" | null | null | sinapi.unidade | "M3"
1069 | INS.Sinapi.96388 | Sinapi.Grupo.015 | é.pertencente.a | Sinapi.Grupos | é.pertencente.a | Sinapi.Grp.015 | é.pertencente.a | Sinapi.MOVT | pertencente.a | "Solo e Terreno" | sinapi.agrupador | "Aterros, Bases, Sub bases e Imprimações" | sinapi.código | "96388" | descrição | "CONSTRUÇÃO DE BASE E SUB-BASE PARA PAVIMENTAÇÃO DE SOLO DE COMPORTAMENTO LATERÍTICO (ARENOSO), COM ESPESSURA DE 15 CM - EXCLUSIVE ESCAVAÇÃO, CARGA E TRANSPORTE E SOLO. AF_09/2024" | null | null | sinapi.unidade | "M3"
1070 | INS.Sinapi.105569 | Sinapi.Grupo.015 | é.pertencente.a | Sinapi.Grupos | é.pertencente.a | Sinapi.Grp.015 | é.pertencente.a | Sinapi.MOVT | pertencente.a | "Solo e Terreno" | sinapi.agrupador | "Aterros, Bases, Sub bases e Imprimações" | sinapi.código | "105569" | descrição | "CONSTRUÇÃO DE BASE E SUB-BASE PARA PAVIMENTAÇÃO DE SOLO DE COMPORTAMENTO LATERÍTICO (ARENOSO), COM ESPESSURA DE 20 CM - EXCLUSIVE ESCAVAÇÃO, CARGA E TRANSPORTE E SOLO. AF_09/2024" | null | null | sinapi.unidade | "M3"
1071 | INS.Sinapi.101767 | Sinapi.Grupo.015 | é.pertencente.a | Sinapi.Grupos | é.pertencente.a | Sinapi.Grp.015 | é.pertencente.a | Sinapi.MOVT | pertencente.a | "Solo e Terreno" | sinapi.agrupador | "Aterros, Bases, Sub bases e Imprimações" | sinapi.código | "101767" | descrição | "CONSTRUÇÃO DE BASE E SUB-BASE PARA PAVIMENTAÇÃO DE SOLO ESTABILIZADO GRANULOMETRICAMENTE COM MISTURA DE SOLOS EM PISTA - EXCLUSIVE SOLO, ESCAVAÇÃO, CARGA E TRANSPORTE. AF_09/2024" | null | null | sinapi.unidade | "M3"
1072 | INS.Sinapi.101768 | Sinapi.Grupo.015 | é.pertencente.a | Sinapi.Grupos | é.pertencente.a | Sinapi.Grp.015 | é.pertencente.a | Sinapi.MOVT | pertencente.a | "Solo e Terreno" | sinapi.agrupador | "Aterros, Bases, Sub bases e Imprimações" | sinapi.código | "101768" | descrição | "CONSTRUÇÃO DE BASE E SUB-BASE PARA PAVIMENTAÇÃO DE SOLO ESTABILIZADO GRANULOMETRICAMENTE SEM MISTURA DE SOLOS - EXCLUSIVE SOLO, ESCAVAÇÃO, CARGA E TRANSPORTE. AF_09/2024" | null | null | sinapi.unidade | "M3"
1073 | INS.Sinapi.100574 | Sinapi.Grupo.015 | é.pertencente.a | Sinapi.Grupos | é.pertencente.a | Sinapi.Grp.015 | é.pertencente.a | Sinapi.MOVT | pertencente.a | "Solo e Terreno" | sinapi.agrupador | "Aterros, Bases, Sub bases e Imprimações" | sinapi.código | "100574" | descrição | "ESPALHAMENTO DE MATERIAL COM TRATOR DE ESTEIRAS. AF_09/2024" | null | null | sinapi.unidade | "M3"
1074 | INS.Sinapi.102470 | Sinapi.Grupo.015 | é.pertencente.a | Sinapi.Grupos | é.pertencente.a | Sinapi.Grp.015 | é.pertencente.a | Sinapi.MOVT | pertencente.a | "Solo e Terreno" | sinapi.agrupador | "Aterros, Bases, Sub bases e Imprimações" | sinapi.código | "102470" | descrição | "EXECUÇÃO DE IMPRIMAÇÃO COM ASFALTO DILUÍDO CM-30, PARA OBRAS DE CONSTRUÇÃO DE PAVIMENTOS. AF_09/2024" | null | null | sinapi.unidade | "M2"
1075 | INS.Sinapi.105756 | Sinapi.Grupo.015 | é.pertencente.a | Sinapi.Grupos | é.pertencente.a | Sinapi.Grp.015 | é.pertencente.a | Sinapi.MOVT | pertencente.a | "Solo e Terreno" | sinapi.agrupador | "Aterros, Bases, Sub bases e Imprimações" | sinapi.código | "105756" | descrição | "EXECUÇÃO DE IMPRIMAÇÃO COM ASFALTO DILUÍDO CM-30, PARA OBRAS DE RECONSTRUÇÃO DE PAVIMENTOS. AF_09/2024" | null | null | sinapi.unidade | "M2"
1076 | INS.Sinapi.104375 | Sinapi.Grupo.015 | é.pertencente.a | Sinapi.Grupos | é.pertencente.a | Sinapi.Grp.015 | é.pertencente.a | Sinapi.MOVT | pertencente.a | "Solo e Terreno" | sinapi.agrupador | "Aterros, Bases, Sub bases e Imprimações" | sinapi.código | "104375" | descrição | "EXECUÇÃO DE PINTURA DE LIGAÇÃO COM EMULSÃO ASFÁLTICA RR-2C, PARA OBRAS DE CONSTRUÇÃO DE PAVIMENTOS. AF_09/2024" | null | null | sinapi.unidade | "M2"
1077 | INS.Sinapi.105757 | Sinapi.Grupo.015 | é.pertencente.a | Sinapi.Grupos | é.pertencente.a | Sinapi.Grp.015 | é.pertencente.a | Sinapi.MOVT | pertencente.a | "Solo e Terreno" | sinapi.agrupador | "Aterros, Bases, Sub bases e Imprimações" | sinapi.código | "105757" | descrição | "EXECUÇÃO DE PINTURA DE LIGAÇÃO COM EMULSÃO ASFÁLTICA RR-2C, PARA OBRAS DE RECONSTRUÇÃO DE PAVIMENTOS. AF_09/2024" | null | null | sinapi.unidade | "M2"
1078 | INS.Sinapi.105562 | Sinapi.Grupo.015 | é.pertencente.a | Sinapi.Grupos | é.pertencente.a | Sinapi.Grp.015 | é.pertencente.a | Sinapi.MOVT | pertencente.a | "Solo e Terreno" | sinapi.agrupador | "Aterros, Bases, Sub bases e Imprimações" | sinapi.código | "105562" | descrição | "EXECUÇÃO E COMPACTAÇÃO DE CAMADA FINAL DE ATERRO (100% DE ENERGIA DO PROCTOR NORMAL) COM SOLO PREDOMINANTEMENTE ARENOSO, EM CAMADAS COM ESPESSURA DE 10 CM - EXCLUSIVE ESCAVAÇÃO, CARGA E TRANSPORTE E SOLO. AF_09/2024" | null | null | sinapi.unidade | "M3"
1079 | INS.Sinapi.105563 | Sinapi.Grupo.015 | é.pertencente.a | Sinapi.Grupos | é.pertencente.a | Sinapi.Grp.015 | é.pertencente.a | Sinapi.MOVT | pertencente.a | "Solo e Terreno" | sinapi.agrupador | "Aterros, Bases, Sub bases e Imprimações" | sinapi.código | "105563" | descrição | "EXECUÇÃO E COMPACTAÇÃO DE CAMADA FINAL DE ATERRO (100% DE ENERGIA DO PROCTOR NORMAL) COM SOLO PREDOMINANTEMENTE ARENOSO, EM CAMADAS COM ESPESSURA DE 15 CM - EXCLUSIVE ESCAVAÇÃO, CARGA E TRANSPORTE E SOLO. AF_09/2024" | null | null | sinapi.unidade | "M3"
1080 | INS.Sinapi.105565 | Sinapi.Grupo.015 | é.pertencente.a | Sinapi.Grupos | é.pertencente.a | Sinapi.Grp.015 | é.pertencente.a | Sinapi.MOVT | pertencente.a | "Solo e Terreno" | sinapi.agrupador | "Aterros, Bases, Sub bases e Imprimações" | sinapi.código | "105565" | descrição | "EXECUÇÃO E COMPACTAÇÃO DE CAMADA FINAL DE ATERRO (100% DE ENERGIA DO PROCTOR NORMAL) COM SOLO PREDOMINANTEMENTE ARENOSO, EM CAMADAS COM ESPESSURA DE 20 CM - EXCLUSIVE ESCAVAÇÃO, CARGA E TRANSPORTE E SOLO. AF_09/2024" | null | null | sinapi.unidade | "M3"
1081 | INS.Sinapi.105557 | Sinapi.Grupo.015 | é.pertencente.a | Sinapi.Grupos | é.pertencente.a | Sinapi.Grp.015 | é.pertencente.a | Sinapi.MOVT | pertencente.a | "Solo e Terreno" | sinapi.agrupador | "Aterros, Bases, Sub bases e Imprimações" | sinapi.código | "105557" | descrição | "EXECUÇÃO E COMPACTAÇÃO DE CAMADA FINAL DE ATERRO (100% DE ENERGIA DO PROCTOR NORMAL) COM SOLO PREDOMINANTEMENTE ARGILOSO, EM CAMADAS COM ESPESSURA DE 10 CM - EXCLUSIVE ESCAVAÇÃO, CARGA E TRANSPORTE E SOLO. AF_09/2024" | null | null | sinapi.unidade | "M3"
1082 | INS.Sinapi.105558 | Sinapi.Grupo.015 | é.pertencente.a | Sinapi.Grupos | é.pertencente.a | Sinapi.Grp.015 | é.pertencente.a | Sinapi.MOVT | pertencente.a | "Solo e Terreno" | sinapi.agrupador | "Aterros, Bases, Sub bases e Imprimações" | sinapi.código | "105558" | descrição | "EXECUÇÃO E COMPACTAÇÃO DE CAMADA FINAL DE ATERRO (100% DE ENERGIA DO PROCTOR NORMAL) COM SOLO PREDOMINANTEMENTE ARGILOSO, EM CAMADAS COM ESPESSURA DE 15 CM - EXCLUSIVE ESCAVAÇÃO, CARGA E TRANSPORTE E SOLO. AF_09/2024" | null | null | sinapi.unidade | "M3"
1083 | INS.Sinapi.105560 | Sinapi.Grupo.015 | é.pertencente.a | Sinapi.Grupos | é.pertencente.a | Sinapi.Grp.015 | é.pertencente.a | Sinapi.MOVT | pertencente.a | "Solo e Terreno" | sinapi.agrupador | "Aterros, Bases, Sub bases e Imprimações" | sinapi.código | "105560" | descrição | "EXECUÇÃO E COMPACTAÇÃO DE CAMADA FINAL DE ATERRO (100% DE ENERGIA DO PROCTOR NORMAL) COM SOLO PREDOMINANTEMENTE ARGILOSO, EM CAMADAS COM ESPESSURA DE 20 CM - EXCLUSIVE ESCAVAÇÃO, CARGA E TRANSPORTE E SOLO. AF_09/2024" | null | null | sinapi.unidade | "M3"
1084 | INS.Sinapi.96386 | Sinapi.Grupo.015 | é.pertencente.a | Sinapi.Grupos | é.pertencente.a | Sinapi.Grp.015 | é.pertencente.a | Sinapi.MOVT | pertencente.a | "Solo e Terreno" | sinapi.agrupador | "Aterros, Bases, Sub bases e Imprimações" | sinapi.código | "96386" | descrição | "EXECUÇÃO E COMPACTAÇÃO DE CORPO DE ATERRO (95% DE ENERGIA DO PROCTOR NORMAL) COM SOLO PREDOMINANTEMENTE ARENOSO ESPESSURA 15CM - EXCLUSIVE MATERIAL, ESCAVAÇÃO, CARGA E TRANSPORTE. AF_09/2024" | null | null | sinapi.unidade | "M3"
1085 | INS.Sinapi.105564 | Sinapi.Grupo.015 | é.pertencente.a | Sinapi.Grupos | é.pertencente.a | Sinapi.Grp.015 | é.pertencente.a | Sinapi.MOVT | pertencente.a | "Solo e Terreno" | sinapi.agrupador | "Aterros, Bases, Sub bases e Imprimações" | sinapi.código | "105564" | descrição | "EXECUÇÃO E COMPACTAÇÃO DE CORPO DE ATERRO (95% DE ENERGIA DO PROCTOR NORMAL) COM SOLO PREDOMINANTEMENTE ARENOSO, EM CAMADAS COM ESPESSURA DE 20 CM - EXCLUSIVE ESCAVAÇÃO, CARGA E TRANSPORTE E SOLO. AF_09/2024" | null | null | sinapi.unidade | "M3"
1086 | INS.Sinapi.105561 | Sinapi.Grupo.015 | é.pertencente.a | Sinapi.Grupos | é.pertencente.a | Sinapi.Grp.015 | é.pertencente.a | Sinapi.MOVT | pertencente.a | "Solo e Terreno" | sinapi.agrupador | "Aterros, Bases, Sub bases e Imprimações" | sinapi.código | "105561" | descrição | "EXECUÇÃO E COMPACTAÇÃO DE CORPO DE ATERRO DE ATERRO (95% DE ENERGIA DO PROCTOR NORMAL) COM SOLO PREDOMINANTEMENTE ARENOSO, EM CAMADAS COM ESPESSURA DE 10 CM - EXCLUSIVE ESCAVAÇÃO, CARGA E TRANSPORTE E SOLO. AF_09/2024" | null | null | sinapi.unidade | "M3"
1087 | INS.Sinapi.96385 | Sinapi.Grupo.015 | é.pertencente.a | Sinapi.Grupos | é.pertencente.a | Sinapi.Grp.015 | é.pertencente.a | Sinapi.MOVT | pertencente.a | "Solo e Terreno" | sinapi.agrupador | "Aterros, Bases, Sub bases e Imprimações" | sinapi.código | "96385" | descrição | "EXECUÇÃO E COMPACTAÇÃO DE CORPO DE ATERRO DE ATERRO (95% DE ENERGIA DO PROCTOR NORMAL) COM SOLO PREDOMINANTEMENTE ARGILOSO ESPESSURA 15 CM - EXCLUSIVE MATERIAL, ESCAVAÇÃO, CARGA E TRANSPORTE. AF_09/2024" | null | null | sinapi.unidade | "M3"
1088 | INS.Sinapi.105556 | Sinapi.Grupo.015 | é.pertencente.a | Sinapi.Grupos | é.pertencente.a | Sinapi.Grp.015 | é.pertencente.a | Sinapi.MOVT | pertencente.a | "Solo e Terreno" | sinapi.agrupador | "Aterros, Bases, Sub bases e Imprimações" | sinapi.código | "105556" | descrição | "EXECUÇÃO E COMPACTAÇÃO DE CORPO DE ATERRO DE ATERRO (95% DE ENERGIA DO PROCTOR NORMAL) COM SOLO PREDOMINANTEMENTE ARGILOSO, EM CAMADAS COM ESPESSURA DE 10 CM - EXCLUSIVE ESCAVAÇÃO, CARGA E TRANSPORTE E SOLO. AF_09/2024" | null | null | sinapi.unidade | "M3"
1089 | INS.Sinapi.105559 | Sinapi.Grupo.015 | é.pertencente.a | Sinapi.Grupos | é.pertencente.a | Sinapi.Grp.015 | é.pertencente.a | Sinapi.MOVT | pertencente.a | "Solo e Terreno" | sinapi.agrupador | "Aterros, Bases, Sub bases e Imprimações" | sinapi.código | "105559" | descrição | "EXECUÇÃO E COMPACTAÇÃO DE CORPO DE ATERRO DE ATERRO (95% DE ENERGIA DO PROCTOR NORMAL) COM SOLO PREDOMINANTEMENTE ARGILOSO, EM CAMADAS COM ESPESSURA DE 20 CM - EXCLUSIVE ESCAVAÇÃO, CARGA E TRANSPORTE E SOLO. AF_09/2024" | null | null | sinapi.unidade | "M3"
1090 | INS.Sinapi.105733 | Sinapi.Grupo.015 | é.pertencente.a | Sinapi.Grupos | é.pertencente.a | Sinapi.Grp.015 | é.pertencente.a | Sinapi.MOVT | pertencente.a | "Solo e Terreno" | sinapi.agrupador | "Aterros, Bases, Sub bases e Imprimações" | sinapi.código | "105733" | descrição | "RECONSTRUÇÃO DE BASE E SUB-BASE PARA PAVIMENTAÇÃO DE BRITA GRADUADA SIMPLES TRATADA COM CIMENTO, COM ESPESSURA DE 10 CM - EXCLUSIVE CARGA E TRANSPORTE. AF_09/2024" | null | null | sinapi.unidade | "M3"
1091 | INS.Sinapi.105734 | Sinapi.Grupo.015 | é.pertencente.a | Sinapi.Grupos | é.pertencente.a | Sinapi.Grp.015 | é.pertencente.a | Sinapi.MOVT | pertencente.a | "Solo e Terreno" | sinapi.agrupador | "Aterros, Bases, Sub bases e Imprimações" | sinapi.código | "105734" | descrição | "RECONSTRUÇÃO DE BASE E SUB-BASE PARA PAVIMENTAÇÃO DE BRITA GRADUADA SIMPLES TRATADA COM CIMENTO, COM ESPESSURA DE 15 CM - EXCLUSIVE CARGA E TRANSPORTE. AF_09/2024" | null | null | sinapi.unidade | "M3"
1092 | INS.Sinapi.105736 | Sinapi.Grupo.015 | é.pertencente.a | Sinapi.Grupos | é.pertencente.a | Sinapi.Grp.015 | é.pertencente.a | Sinapi.MOVT | pertencente.a | "Solo e Terreno" | sinapi.agrupador | "Aterros, Bases, Sub bases e Imprimações" | sinapi.código | "105736" | descrição | "RECONSTRUÇÃO DE BASE E SUB-BASE PARA PAVIMENTAÇÃO DE BRITA GRADUADA SIMPLES TRATADA COM CIMENTO, COM ESPESSURA DE 20 CM - EXCLUSIVE CARGA E TRANSPORTE. AF_09/2024" | null | null | sinapi.unidade | "M3"
1093 | INS.Sinapi.105728 | Sinapi.Grupo.015 | é.pertencente.a | Sinapi.Grupos | é.pertencente.a | Sinapi.Grp.015 | é.pertencente.a | Sinapi.MOVT | pertencente.a | "Solo e Terreno" | sinapi.agrupador | "Aterros, Bases, Sub bases e Imprimações" | sinapi.código | "105728" | descrição | "RECONSTRUÇÃO DE BASE E SUB-BASE PARA PAVIMENTAÇÃO DE BRITA GRADUADA SIMPLES, COM ESPESSURA DE 10 CM - EXCLUSIVE CARGA E TRANSPORTE. AF_09/2024" | null | null | sinapi.unidade | "M3"
1094 | INS.Sinapi.105729 | Sinapi.Grupo.015 | é.pertencente.a | Sinapi.Grupos | é.pertencente.a | Sinapi.Grp.015 | é.pertencente.a | Sinapi.MOVT | pertencente.a | "Solo e Terreno" | sinapi.agrupador | "Aterros, Bases, Sub bases e Imprimações" | sinapi.código | "105729" | descrição | "RECONSTRUÇÃO DE BASE E SUB-BASE PARA PAVIMENTAÇÃO DE BRITA GRADUADA SIMPLES, COM ESPESSURA DE 15 CM - EXCLUSIVE CARGA E TRANSPORTE. AF_09/2024" | null | null | sinapi.unidade | "M3"
1095 | INS.Sinapi.105731 | Sinapi.Grupo.015 | é.pertencente.a | Sinapi.Grupos | é.pertencente.a | Sinapi.Grp.015 | é.pertencente.a | Sinapi.MOVT | pertencente.a | "Solo e Terreno" | sinapi.agrupador | "Aterros, Bases, Sub bases e Imprimações" | sinapi.código | "105731" | descrição | "RECONSTRUÇÃO DE BASE E SUB-BASE PARA PAVIMENTAÇÃO DE BRITA GRADUADA SIMPLES, COM ESPESSURA DE 20 CM - EXCLUSIVE CARGA E TRANSPORTE. AF_09/2024" | null | null | sinapi.unidade | "M3"
1096 | INS.Sinapi.105738 | Sinapi.Grupo.015 | é.pertencente.a | Sinapi.Grupos | é.pertencente.a | Sinapi.Grp.015 | é.pertencente.a | Sinapi.MOVT | pertencente.a | "Solo e Terreno" | sinapi.agrupador | "Aterros, Bases, Sub bases e Imprimações" | sinapi.código | "105738" | descrição | "RECONSTRUÇÃO DE BASE E SUB-BASE PARA PAVIMENTAÇÃO DE CONCRETO COMPACTADO COM ROLO, COM ESPESSURA DE 10 CM - EXCLUSIVE CARGA E TRANSPORTE. AF_09/2024" | null | null | sinapi.unidade | "M3"
1097 | INS.Sinapi.105739 | Sinapi.Grupo.015 | é.pertencente.a | Sinapi.Grupos | é.pertencente.a | Sinapi.Grp.015 | é.pertencente.a | Sinapi.MOVT | pertencente.a | "Solo e Terreno" | sinapi.agrupador | "Aterros, Bases, Sub bases e Imprimações" | sinapi.código | "105739" | descrição | "RECONSTRUÇÃO DE BASE E SUB-BASE PARA PAVIMENTAÇÃO DE CONCRETO COMPACTADO COM ROLO, COM ESPESSURA DE 15 CM - EXCLUSIVE CARGA E TRANSPORTE. AF_09/2024" | null | null | sinapi.unidade | "M3"
1098 | INS.Sinapi.105741 | Sinapi.Grupo.015 | é.pertencente.a | Sinapi.Grupos | é.pertencente.a | Sinapi.Grp.015 | é.pertencente.a | Sinapi.MOVT | pertencente.a | "Solo e Terreno" | sinapi.agrupador | "Aterros, Bases, Sub bases e Imprimações" | sinapi.código | "105741" | descrição | "RECONSTRUÇÃO DE BASE E SUB-BASE PARA PAVIMENTAÇÃO DE CONCRETO COMPACTADO COM ROLO, COM ESPESSURA DE 20 CM - EXCLUSIVE CARGA E TRANSPORTE. AF_09/2024" | null | null | sinapi.unidade | "M3"
1099 | INS.Sinapi.105750 | Sinapi.Grupo.015 | é.pertencente.a | Sinapi.Grupos | é.pertencente.a | Sinapi.Grp.015 | é.pertencente.a | Sinapi.MOVT | pertencente.a | "Solo e Terreno" | sinapi.agrupador | "Aterros, Bases, Sub bases e Imprimações" | sinapi.código | "105750" | descrição | "RECONSTRUÇÃO DE BASE E SUB-BASE PARA PAVIMENTAÇÃO DE MACADAME SECO, COM ESPESSURA DE 10 CM - EXCLUSIVE CARGA E TRANSPORTE. AF_09/2024" | null | null | sinapi.unidade | "M3"
1100 | INS.Sinapi.105751 | Sinapi.Grupo.015 | é.pertencente.a | Sinapi.Grupos | é.pertencente.a | Sinapi.Grp.015 | é.pertencente.a | Sinapi.MOVT | pertencente.a | "Solo e Terreno" | sinapi.agrupador | "Aterros, Bases, Sub bases e Imprimações" | sinapi.código | "105751" | descrição | "RECONSTRUÇÃO DE BASE E SUB-BASE PARA PAVIMENTAÇÃO DE MACADAME SECO, COM ESPESSURA DE 15 CM - EXCLUSIVE CARGA E TRANSPORTE. AF_09/2024" | null | null | sinapi.unidade | "M3"
1101 | INS.Sinapi.105753 | Sinapi.Grupo.015 | é.pertencente.a | Sinapi.Grupos | é.pertencente.a | Sinapi.Grp.015 | é.pertencente.a | Sinapi.MOVT | pertencente.a | "Solo e Terreno" | sinapi.agrupador | "Aterros, Bases, Sub bases e Imprimações" | sinapi.código | "105753" | descrição | "RECONSTRUÇÃO DE BASE E SUB-BASE PARA PAVIMENTAÇÃO DE MACADAME SECO, COM ESPESSURA DE 20 CM - EXCLUSIVE CARGA E TRANSPORTE. AF_09/2024" | null | null | sinapi.unidade | "M3"
1102 | INS.Sinapi.105755 | Sinapi.Grupo.015 | é.pertencente.a | Sinapi.Grupos | é.pertencente.a | Sinapi.Grp.015 | é.pertencente.a | Sinapi.MOVT | pertencente.a | "Solo e Terreno" | sinapi.agrupador | "Aterros, Bases, Sub bases e Imprimações" | sinapi.código | "105755" | descrição | "RECONSTRUÇÃO DE BASE E SUB-BASE PARA PAVIMENTAÇÃO DE MACADAME SECO, COM ESPESSURA DE 25 CM - EXCLUSIVE CARGA E TRANSPORTE. AF_09/2024" | null | null | sinapi.unidade | "M3"
1103 | INS.Sinapi.105743 | Sinapi.Grupo.015 | é.pertencente.a | Sinapi.Grupos | é.pertencente.a | Sinapi.Grp.015 | é.pertencente.a | Sinapi.MOVT | pertencente.a | "Solo e Terreno" | sinapi.agrupador | "Aterros, Bases, Sub bases e Imprimações" | sinapi.código | "105743" | descrição | "RECONSTRUÇÃO DE BASE E SUB-BASE PARA PAVIMENTAÇÃO DE RACHÃO, COM ESPESSURA DE 30 CM - EXCLUSIVE CARGA E TRANSPORTE. AF_09/2024" | null | null | sinapi.unidade | "M3"
1104 | INS.Sinapi.105744 | Sinapi.Grupo.015 | é.pertencente.a | Sinapi.Grupos | é.pertencente.a | Sinapi.Grp.015 | é.pertencente.a | Sinapi.MOVT | pertencente.a | "Solo e Terreno" | sinapi.agrupador | "Aterros, Bases, Sub bases e Imprimações" | sinapi.código | "105744" | descrição | "RECONSTRUÇÃO DE BASE E SUB-BASE PARA PAVIMENTAÇÃO DE RACHÃO, COM ESPESSURA DE 40 CM - EXCLUSIVE CARGA E TRANSPORTE. AF_09/2024" | null | null | sinapi.unidade | "M3"
1105 | INS.Sinapi.105746 | Sinapi.Grupo.015 | é.pertencente.a | Sinapi.Grupos | é.pertencente.a | Sinapi.Grp.015 | é.pertencente.a | Sinapi.MOVT | pertencente.a | "Solo e Terreno" | sinapi.agrupador | "Aterros, Bases, Sub bases e Imprimações" | sinapi.código | "105746" | descrição | "RECONSTRUÇÃO DE BASE E SUB-BASE PARA PAVIMENTAÇÃO DE RACHÃO, COM ESPESSURA DE 50 CM - EXCLUSIVE CARGA E TRANSPORTE. AF_09/2024" | null | null | sinapi.unidade | "M3"
1106 | INS.Sinapi.105748 | Sinapi.Grupo.015 | é.pertencente.a | Sinapi.Grupos | é.pertencente.a | Sinapi.Grp.015 | é.pertencente.a | Sinapi.MOVT | pertencente.a | "Solo e Terreno" | sinapi.agrupador | "Aterros, Bases, Sub bases e Imprimações" | sinapi.código | "105748" | descrição | "RECONSTRUÇÃO DE BASE E SUB-BASE PARA PAVIMENTAÇÃO DE RACHÃO, COM ESPESSURA DE 60 CM - EXCLUSIVE CARGA E TRANSPORTE. AF_09/2024" | null | null | sinapi.unidade | "M3"
1107 | INS.Sinapi.105660 | Sinapi.Grupo.015 | é.pertencente.a | Sinapi.Grupos | é.pertencente.a | Sinapi.Grp.015 | é.pertencente.a | Sinapi.MOVT | pertencente.a | "Solo e Terreno" | sinapi.agrupador | "Aterros, Bases, Sub bases e Imprimações" | sinapi.código | "105660" | descrição | "RECONSTRUÇÃO DE BASE E SUB-BASE PARA PAVIMENTAÇÃO DE SOLO (PREDOMINANTEMENTE ARENOSO) BRITA - 40%-60% COM CIMENTO - 4%, MISTURA EM PISTA, COM ESPESSURA DE 10 CM - EXCLUSIVE ESCAVAÇÃO, CARGA E TRANSPORTE E SOLO. AF_09/2024" | null | null | sinapi.unidade | "M3"
1108 | INS.Sinapi.105663 | Sinapi.Grupo.015 | é.pertencente.a | Sinapi.Grupos | é.pertencente.a | Sinapi.Grp.015 | é.pertencente.a | Sinapi.MOVT | pertencente.a | "Solo e Terreno" | sinapi.agrupador | "Aterros, Bases, Sub bases e Imprimações" | sinapi.código | "105663" | descrição | "RECONSTRUÇÃO DE BASE E SUB-BASE PARA PAVIMENTAÇÃO DE SOLO (PREDOMINANTEMENTE ARENOSO) BRITA - 40%-60% COM CIMENTO - 4%, MISTURA EM PISTA, COM ESPESSURA DE 15 CM - EXCLUSIVE ESCAVAÇÃO, CARGA E TRANSPORTE E SOLO. AF_09/2024" | null | null | sinapi.unidade | "M3"
1109 | INS.Sinapi.105669 | Sinapi.Grupo.015 | é.pertencente.a | Sinapi.Grupos | é.pertencente.a | Sinapi.Grp.015 | é.pertencente.a | Sinapi.MOVT | pertencente.a | "Solo e Terreno" | sinapi.agrupador | "Aterros, Bases, Sub bases e Imprimações" | sinapi.código | "105669" | descrição | "RECONSTRUÇÃO DE BASE E SUB-BASE PARA PAVIMENTAÇÃO DE SOLO (PREDOMINANTEMENTE ARENOSO) BRITA - 40%-60% COM CIMENTO - 4%, MISTURA EM PISTA, COM ESPESSURA DE 20 CM - EXCLUSIVE ESCAVAÇÃO, CARGA E TRANSPORTE E SOLO. AF_09/2024" | null | null | sinapi.unidade | "M3"
1110 | INS.Sinapi.105642 | Sinapi.Grupo.015 | é.pertencente.a | Sinapi.Grupos | é.pertencente.a | Sinapi.Grp.015 | é.pertencente.a | Sinapi.MOVT | pertencente.a | "Solo e Terreno" | sinapi.agrupador | "Aterros, Bases, Sub bases e Imprimações" | sinapi.código | "105642" | descrição | "RECONSTRUÇÃO DE BASE E SUB-BASE PARA PAVIMENTAÇÃO DE SOLO (PREDOMINANTEMENTE ARENOSO) BRITA - 40%-60% COM CIMENTO - 4%, MISTURA EM USINA, COM ESPESSURA DE 10 CM - EXCLUSIVE CARGA E TRANSPORTE. AF_09/2024" | null | null | sinapi.unidade | "M3"
1111 | INS.Sinapi.105648 | Sinapi.Grupo.015 | é.pertencente.a | Sinapi.Grupos | é.pertencente.a | Sinapi.Grp.015 | é.pertencente.a | Sinapi.MOVT | pertencente.a | "Solo e Terreno" | sinapi.agrupador | "Aterros, Bases, Sub bases e Imprimações" | sinapi.código | "105648" | descrição | "RECONSTRUÇÃO DE BASE E SUB-BASE PARA PAVIMENTAÇÃO DE SOLO (PREDOMINANTEMENTE ARENOSO) BRITA - 40%-60% COM CIMENTO - 4%, MISTURA EM USINA, COM ESPESSURA DE 15 CM - EXCLUSIVE CARGA E TRANSPORTE. AF_09/2024" | null | null | sinapi.unidade | "M3"
1112 | INS.Sinapi.105654 | Sinapi.Grupo.015 | é.pertencente.a | Sinapi.Grupos | é.pertencente.a | Sinapi.Grp.015 | é.pertencente.a | Sinapi.MOVT | pertencente.a | "Solo e Terreno" | sinapi.agrupador | "Aterros, Bases, Sub bases e Imprimações" | sinapi.código | "105654" | descrição | "RECONSTRUÇÃO DE BASE E SUB-BASE PARA PAVIMENTAÇÃO DE SOLO (PREDOMINANTEMENTE ARENOSO) BRITA - 40%-60% COM CIMENTO - 4%, MISTURA EM USINA, COM ESPESSURA DE 20 CM - EXCLUSIVE CARGA E TRANSPORTE. AF_09/2024" | null | null | sinapi.unidade | "M3"
1113 | INS.Sinapi.105661 | Sinapi.Grupo.015 | é.pertencente.a | Sinapi.Grupos | é.pertencente.a | Sinapi.Grp.015 | é.pertencente.a | Sinapi.MOVT | pertencente.a | "Solo e Terreno" | sinapi.agrupador | "Aterros, Bases, Sub bases e Imprimações" | sinapi.código | "105661" | descrição | "RECONSTRUÇÃO DE BASE E SUB-BASE PARA PAVIMENTAÇÃO DE SOLO (PREDOMINANTEMENTE ARENOSO) BRITA - 40%-60% COM CIMENTO - 6%, MISTURA EM PISTA, COM ESPESSURA DE 10 CM - EXCLUSIVE ESCAVAÇÃO, CARGA E TRANSPORTE E SOLO. AF_09/2024" | null | null | sinapi.unidade | "M3"
1114 | INS.Sinapi.105664 | Sinapi.Grupo.015 | é.pertencente.a | Sinapi.Grupos | é.pertencente.a | Sinapi.Grp.015 | é.pertencente.a | Sinapi.MOVT | pertencente.a | "Solo e Terreno" | sinapi.agrupador | "Aterros, Bases, Sub bases e Imprimações" | sinapi.código | "105664" | descrição | "RECONSTRUÇÃO DE BASE E SUB-BASE PARA PAVIMENTAÇÃO DE SOLO (PREDOMINANTEMENTE ARENOSO) BRITA - 40%-60% COM CIMENTO - 6%, MISTURA EM PISTA, COM ESPESSURA DE 15 CM - EXCLUSIVE ESCAVAÇÃO, CARGA E TRANSPORTE E SOLO. AF_09/2024" | null | null | sinapi.unidade | "M3"
1115 | INS.Sinapi.105670 | Sinapi.Grupo.015 | é.pertencente.a | Sinapi.Grupos | é.pertencente.a | Sinapi.Grp.015 | é.pertencente.a | Sinapi.MOVT | pertencente.a | "Solo e Terreno" | sinapi.agrupador | "Aterros, Bases, Sub bases e Imprimações" | sinapi.código | "105670" | descrição | "RECONSTRUÇÃO DE BASE E SUB-BASE PARA PAVIMENTAÇÃO DE SOLO (PREDOMINANTEMENTE ARENOSO) BRITA - 40%-60% COM CIMENTO - 6%, MISTURA EM PISTA, COM ESPESSURA DE 20 CM - EXCLUSIVE ESCAVAÇÃO, CARGA E TRANSPORTE E SOLO. AF_09/2024" | null | null | sinapi.unidade | "M3"
1116 | INS.Sinapi.105643 | Sinapi.Grupo.015 | é.pertencente.a | Sinapi.Grupos | é.pertencente.a | Sinapi.Grp.015 | é.pertencente.a | Sinapi.MOVT | pertencente.a | "Solo e Terreno" | sinapi.agrupador | "Aterros, Bases, Sub bases e Imprimações" | sinapi.código | "105643" | descrição | "RECONSTRUÇÃO DE BASE E SUB-BASE PARA PAVIMENTAÇÃO DE SOLO (PREDOMINANTEMENTE ARENOSO) BRITA - 40%-60% COM CIMENTO - 6%, MISTURA EM USINA, COM ESPESSURA DE 10 CM - EXCLUSIVE CARGA E TRANSPORTE. AF_09/2024" | null | null | sinapi.unidade | "M3"
1117 | INS.Sinapi.105649 | Sinapi.Grupo.015 | é.pertencente.a | Sinapi.Grupos | é.pertencente.a | Sinapi.Grp.015 | é.pertencente.a | Sinapi.MOVT | pertencente.a | "Solo e Terreno" | sinapi.agrupador | "Aterros, Bases, Sub bases e Imprimações" | sinapi.código | "105649" | descrição | "RECONSTRUÇÃO DE BASE E SUB-BASE PARA PAVIMENTAÇÃO DE SOLO (PREDOMINANTEMENTE ARENOSO) BRITA - 40%-60% COM CIMENTO - 6%, MISTURA EM USINA, COM ESPESSURA DE 15 CM - EXCLUSIVE CARGA E TRANSPORTE. AF_09/2024" | null | null | sinapi.unidade | "M3"
1118 | INS.Sinapi.105655 | Sinapi.Grupo.015 | é.pertencente.a | Sinapi.Grupos | é.pertencente.a | Sinapi.Grp.015 | é.pertencente.a | Sinapi.MOVT | pertencente.a | "Solo e Terreno" | sinapi.agrupador | "Aterros, Bases, Sub bases e Imprimações" | sinapi.código | "105655" | descrição | "RECONSTRUÇÃO DE BASE E SUB-BASE PARA PAVIMENTAÇÃO DE SOLO (PREDOMINANTEMENTE ARENOSO) BRITA - 40%-60% COM CIMENTO - 6%, MISTURA EM USINA, COM ESPESSURA DE 20 CM - EXCLUSIVE CARGA E TRANSPORTE. AF_09/2024" | null | null | sinapi.unidade | "M3"
1119 | INS.Sinapi.105662 | Sinapi.Grupo.015 | é.pertencente.a | Sinapi.Grupos | é.pertencente.a | Sinapi.Grp.015 | é.pertencente.a | Sinapi.MOVT | pertencente.a | "Solo e Terreno" | sinapi.agrupador | "Aterros, Bases, Sub bases e Imprimações" | sinapi.código | "105662" | descrição | "RECONSTRUÇÃO DE BASE E SUB-BASE PARA PAVIMENTAÇÃO DE SOLO (PREDOMINANTEMENTE ARENOSO) BRITA - 40%-60% COM CIMENTO - 8%, MISTURA EM PISTA, COM ESPESSURA DE 10 CM - EXCLUSIVE ESCAVAÇÃO, CARGA E TRANSPORTE E SOLO. AF_09/2024" | null | null | sinapi.unidade | "M3"
1120 | INS.Sinapi.105665 | Sinapi.Grupo.015 | é.pertencente.a | Sinapi.Grupos | é.pertencente.a | Sinapi.Grp.015 | é.pertencente.a | Sinapi.MOVT | pertencente.a | "Solo e Terreno" | sinapi.agrupador | "Aterros, Bases, Sub bases e Imprimações" | sinapi.código | "105665" | descrição | "RECONSTRUÇÃO DE BASE E SUB-BASE PARA PAVIMENTAÇÃO DE SOLO (PREDOMINANTEMENTE ARENOSO) BRITA - 40%-60% COM CIMENTO - 8%, MISTURA EM PISTA, COM ESPESSURA DE 15 CM - EXCLUSIVE ESCAVAÇÃO, CARGA E TRANSPORTE E SOLO. AF_09/2024" | null | null | sinapi.unidade | "M3"
1121 | INS.Sinapi.105671 | Sinapi.Grupo.015 | é.pertencente.a | Sinapi.Grupos | é.pertencente.a | Sinapi.Grp.015 | é.pertencente.a | Sinapi.MOVT | pertencente.a | "Solo e Terreno" | sinapi.agrupador | "Aterros, Bases, Sub bases e Imprimações" | sinapi.código | "105671" | descrição | "RECONSTRUÇÃO DE BASE E SUB-BASE PARA PAVIMENTAÇÃO DE SOLO (PREDOMINANTEMENTE ARENOSO) BRITA - 40%-60% COM CIMENTO - 8%, MISTURA EM PISTA, COM ESPESSURA DE 20 CM - EXCLUSIVE ESCAVAÇÃO, CARGA E TRANSPORTE E SOLO. AF_09/2024" | null | null | sinapi.unidade | "M3"
1122 | INS.Sinapi.105644 | Sinapi.Grupo.015 | é.pertencente.a | Sinapi.Grupos | é.pertencente.a | Sinapi.Grp.015 | é.pertencente.a | Sinapi.MOVT | pertencente.a | "Solo e Terreno" | sinapi.agrupador | "Aterros, Bases, Sub bases e Imprimações" | sinapi.código | "105644" | descrição | "RECONSTRUÇÃO DE BASE E SUB-BASE PARA PAVIMENTAÇÃO DE SOLO (PREDOMINANTEMENTE ARENOSO) BRITA - 40%-60% COM CIMENTO - 8%, MISTURA EM USINA, COM ESPESSURA DE 10 CM - EXCLUSIVE CARGA E TRANSPORTE. AF_09/2024" | null | null | sinapi.unidade | "M3"
1123 | INS.Sinapi.105650 | Sinapi.Grupo.015 | é.pertencente.a | Sinapi.Grupos | é.pertencente.a | Sinapi.Grp.015 | é.pertencente.a | Sinapi.MOVT | pertencente.a | "Solo e Terreno" | sinapi.agrupador | "Aterros, Bases, Sub bases e Imprimações" | sinapi.código | "105650" | descrição | "RECONSTRUÇÃO DE BASE E SUB-BASE PARA PAVIMENTAÇÃO DE SOLO (PREDOMINANTEMENTE ARENOSO) BRITA - 40%-60% COM CIMENTO - 8%, MISTURA EM USINA, COM ESPESSURA DE 15 CM - EXCLUSIVE CARGA E TRANSPORTE. AF_09/2024" | null | null | sinapi.unidade | "M3"
1124 | INS.Sinapi.105656 | Sinapi.Grupo.015 | é.pertencente.a | Sinapi.Grupos | é.pertencente.a | Sinapi.Grp.015 | é.pertencente.a | Sinapi.MOVT | pertencente.a | "Solo e Terreno" | sinapi.agrupador | "Aterros, Bases, Sub bases e Imprimações" | sinapi.código | "105656" | descrição | "RECONSTRUÇÃO DE BASE E SUB-BASE PARA PAVIMENTAÇÃO DE SOLO (PREDOMINANTEMENTE ARENOSO) BRITA - 40%-60% COM CIMENTO - 8%, MISTURA EM USINA, COM ESPESSURA DE 20 CM - EXCLUSIVE CARGA E TRANSPORTE. AF_09/2024" | null | null | sinapi.unidade | "M3"
1125 | INS.Sinapi.105577 | Sinapi.Grupo.015 | é.pertencente.a | Sinapi.Grupos | é.pertencente.a | Sinapi.Grp.015 | é.pertencente.a | Sinapi.MOVT | pertencente.a | "Solo e Terreno" | sinapi.agrupador | "Aterros, Bases, Sub bases e Imprimações" | sinapi.código | "105577" | descrição | "RECONSTRUÇÃO DE BASE E SUB-BASE PARA PAVIMENTAÇÃO DE SOLO (PREDOMINANTEMENTE ARENOSO) BRITA - 40%-60%, MISTURA EM PISTA, COM ESPESSURA DE 10 CM - EXCLUSIVE ESCAVAÇÃO, CARGA E TRANSPORTE E SOLO. AF_09/2024" | null | null | sinapi.unidade | "M3"
1126 | INS.Sinapi.105578 | Sinapi.Grupo.015 | é.pertencente.a | Sinapi.Grupos | é.pertencente.a | Sinapi.Grp.015 | é.pertencente.a | Sinapi.MOVT | pertencente.a | "Solo e Terreno" | sinapi.agrupador | "Aterros, Bases, Sub bases e Imprimações" | sinapi.código | "105578" | descrição | "RECONSTRUÇÃO DE BASE E SUB-BASE PARA PAVIMENTAÇÃO DE SOLO (PREDOMINANTEMENTE ARENOSO) BRITA - 40%-60%, MISTURA EM PISTA, COM ESPESSURA DE 15 CM - EXCLUSIVE ESCAVAÇÃO, CARGA E TRANSPORTE E SOLO. AF_09/2024" | null | null | sinapi.unidade | "M3"
1127 | INS.Sinapi.105712 | Sinapi.Grupo.015 | é.pertencente.a | Sinapi.Grupos | é.pertencente.a | Sinapi.Grp.015 | é.pertencente.a | Sinapi.MOVT | pertencente.a | "Solo e Terreno" | sinapi.agrupador | "Aterros, Bases, Sub bases e Imprimações" | sinapi.código | "105712" | descrição | "RECONSTRUÇÃO DE BASE E SUB-BASE PARA PAVIMENTAÇÃO DE SOLO (PREDOMINANTEMENTE ARENOSO) BRITA - 40%-60%, MISTURA EM PISTA, COM ESPESSURA DE 20 CM - EXCLUSIVE ESCAVAÇÃO, CARGA E TRANSPORTE E SOLO. AF_09/2024" | null | null | sinapi.unidade | "M3"
1128 | INS.Sinapi.105637 | Sinapi.Grupo.015 | é.pertencente.a | Sinapi.Grupos | é.pertencente.a | Sinapi.Grp.015 | é.pertencente.a | Sinapi.MOVT | pertencente.a | "Solo e Terreno" | sinapi.agrupador | "Aterros, Bases, Sub bases e Imprimações" | sinapi.código | "105637" | descrição | "RECONSTRUÇÃO DE BASE E SUB-BASE PARA PAVIMENTAÇÃO DE SOLO (PREDOMINANTEMENTE ARENOSO) BRITA - 40%-60%, MISTURA EM USINA, COM ESPESSURA DE 10 CM - EXCLUSIVE CARGA E TRANSPORTE. AF_09/2024" | null | null | sinapi.unidade | "M3"
1129 | INS.Sinapi.105707 | Sinapi.Grupo.015 | é.pertencente.a | Sinapi.Grupos | é.pertencente.a | Sinapi.Grp.015 | é.pertencente.a | Sinapi.MOVT | pertencente.a | "Solo e Terreno" | sinapi.agrupador | "Aterros, Bases, Sub bases e Imprimações" | sinapi.código | "105707" | descrição | "RECONSTRUÇÃO DE BASE E SUB-BASE PARA PAVIMENTAÇÃO DE SOLO (PREDOMINANTEMENTE ARENOSO) BRITA - 40%-60%, MISTURA EM USINA, COM ESPESSURA DE 15 CM - EXCLUSIVE CARGA E TRANSPORTE. AF_09/2024" | null | null | sinapi.unidade | "M3"
1130 | INS.Sinapi.105709 | Sinapi.Grupo.015 | é.pertencente.a | Sinapi.Grupos | é.pertencente.a | Sinapi.Grp.015 | é.pertencente.a | Sinapi.MOVT | pertencente.a | "Solo e Terreno" | sinapi.agrupador | "Aterros, Bases, Sub bases e Imprimações" | sinapi.código | "105709" | descrição | "RECONSTRUÇÃO DE BASE E SUB-BASE PARA PAVIMENTAÇÃO DE SOLO (PREDOMINANTEMENTE ARENOSO) BRITA - 40%-60%, MISTURA EM USINA, COM ESPESSURA DE 20 CM - EXCLUSIVE CARGA E TRANSPORTE. AF_09/2024" | null | null | sinapi.unidade | "M3"
1131 | INS.Sinapi.105693 | Sinapi.Grupo.015 | é.pertencente.a | Sinapi.Grupos | é.pertencente.a | Sinapi.Grp.015 | é.pertencente.a | Sinapi.MOVT | pertencente.a | "Solo e Terreno" | sinapi.agrupador | "Aterros, Bases, Sub bases e Imprimações" | sinapi.código | "105693" | descrição | "RECONSTRUÇÃO DE BASE E SUB-BASE PARA PAVIMENTAÇÃO DE SOLO (PREDOMINANTEMENTE ARENOSO) BRITA - 50%-50% COM CIMENTO - 4%, MISTURA EM PISTA, COM ESPESSURA DE 10 CM - EXCLUSIVE ESCAVAÇÃO, CARGA E TRANSPORTE E SOLO. AF_09/2024" | null | null | sinapi.unidade | "M3"
1132 | INS.Sinapi.105696 | Sinapi.Grupo.015 | é.pertencente.a | Sinapi.Grupos | é.pertencente.a | Sinapi.Grp.015 | é.pertencente.a | Sinapi.MOVT | pertencente.a | "Solo e Terreno" | sinapi.agrupador | "Aterros, Bases, Sub bases e Imprimações" | sinapi.código | "105696" | descrição | "RECONSTRUÇÃO DE BASE E SUB-BASE PARA PAVIMENTAÇÃO DE SOLO (PREDOMINANTEMENTE ARENOSO) BRITA - 50%-50% COM CIMENTO - 4%, MISTURA EM PISTA, COM ESPESSURA DE 15 CM - EXCLUSIVE ESCAVAÇÃO, CARGA E TRANSPORTE E SOLO. AF_09/2024" | null | null | sinapi.unidade | "M3"
1133 | INS.Sinapi.105702 | Sinapi.Grupo.015 | é.pertencente.a | Sinapi.Grupos | é.pertencente.a | Sinapi.Grp.015 | é.pertencente.a | Sinapi.MOVT | pertencente.a | "Solo e Terreno" | sinapi.agrupador | "Aterros, Bases, Sub bases e Imprimações" | sinapi.código | "105702" | descrição | "RECONSTRUÇÃO DE BASE E SUB-BASE PARA PAVIMENTAÇÃO DE SOLO (PREDOMINANTEMENTE ARENOSO) BRITA - 50%-50% COM CIMENTO - 4%, MISTURA EM PISTA, COM ESPESSURA DE 20 CM - EXCLUSIVE ESCAVAÇÃO, CARGA E TRANSPORTE E SOLO. AF_09/2024" | null | null | sinapi.unidade | "M3"
1134 | INS.Sinapi.105675 | Sinapi.Grupo.015 | é.pertencente.a | Sinapi.Grupos | é.pertencente.a | Sinapi.Grp.015 | é.pertencente.a | Sinapi.MOVT | pertencente.a | "Solo e Terreno" | sinapi.agrupador | "Aterros, Bases, Sub bases e Imprimações" | sinapi.código | "105675" | descrição | "RECONSTRUÇÃO DE BASE E SUB-BASE PARA PAVIMENTAÇÃO DE SOLO (PREDOMINANTEMENTE ARENOSO) BRITA - 50%-50% COM CIMENTO - 4%, MISTURA EM USINA, COM ESPESSURA DE 10 CM - EXCLUSIVE CARGA E TRANSPORTE. AF_09/2024" | null | null | sinapi.unidade | "M3"
1135 | INS.Sinapi.105681 | Sinapi.Grupo.015 | é.pertencente.a | Sinapi.Grupos | é.pertencente.a | Sinapi.Grp.015 | é.pertencente.a | Sinapi.MOVT | pertencente.a | "Solo e Terreno" | sinapi.agrupador | "Aterros, Bases, Sub bases e Imprimações" | sinapi.código | "105681" | descrição | "RECONSTRUÇÃO DE BASE E SUB-BASE PARA PAVIMENTAÇÃO DE SOLO (PREDOMINANTEMENTE ARENOSO) BRITA - 50%-50% COM CIMENTO - 4%, MISTURA EM USINA, COM ESPESSURA DE 15 CM - EXCLUSIVE CARGA E TRANSPORTE. AF_09/2024" | null | null | sinapi.unidade | "M3"
1136 | INS.Sinapi.105687 | Sinapi.Grupo.015 | é.pertencente.a | Sinapi.Grupos | é.pertencente.a | Sinapi.Grp.015 | é.pertencente.a | Sinapi.MOVT | pertencente.a | "Solo e Terreno" | sinapi.agrupador | "Aterros, Bases, Sub bases e Imprimações" | sinapi.código | "105687" | descrição | "RECONSTRUÇÃO DE BASE E SUB-BASE PARA PAVIMENTAÇÃO DE SOLO (PREDOMINANTEMENTE ARENOSO) BRITA - 50%-50% COM CIMENTO - 4%, MISTURA EM USINA, COM ESPESSURA DE 20 CM - EXCLUSIVE CARGA E TRANSPORTE. AF_09/2024" | null | null | sinapi.unidade | "M3"
1137 | INS.Sinapi.105694 | Sinapi.Grupo.015 | é.pertencente.a | Sinapi.Grupos | é.pertencente.a | Sinapi.Grp.015 | é.pertencente.a | Sinapi.MOVT | pertencente.a | "Solo e Terreno" | sinapi.agrupador | "Aterros, Bases, Sub bases e Imprimações" | sinapi.código | "105694" | descrição | "RECONSTRUÇÃO DE BASE E SUB-BASE PARA PAVIMENTAÇÃO DE SOLO (PREDOMINANTEMENTE ARENOSO) BRITA - 50%-50% COM CIMENTO - 6%, MISTURA EM PISTA, COM ESPESSURA DE 10 CM - EXCLUSIVE ESCAVAÇÃO, CARGA E TRANSPORTE E SOLO. AF_09/2024" | null | null | sinapi.unidade | "M3"
1138 | INS.Sinapi.105697 | Sinapi.Grupo.015 | é.pertencente.a | Sinapi.Grupos | é.pertencente.a | Sinapi.Grp.015 | é.pertencente.a | Sinapi.MOVT | pertencente.a | "Solo e Terreno" | sinapi.agrupador | "Aterros, Bases, Sub bases e Imprimações" | sinapi.código | "105697" | descrição | "RECONSTRUÇÃO DE BASE E SUB-BASE PARA PAVIMENTAÇÃO DE SOLO (PREDOMINANTEMENTE ARENOSO) BRITA - 50%-50% COM CIMENTO - 6%, MISTURA EM PISTA, COM ESPESSURA DE 15 CM - EXCLUSIVE ESCAVAÇÃO, CARGA E TRANSPORTE E SOLO. AF_09/2024" | null | null | sinapi.unidade | "M3"
1139 | INS.Sinapi.105703 | Sinapi.Grupo.015 | é.pertencente.a | Sinapi.Grupos | é.pertencente.a | Sinapi.Grp.015 | é.pertencente.a | Sinapi.MOVT | pertencente.a | "Solo e Terreno" | sinapi.agrupador | "Aterros, Bases, Sub bases e Imprimações" | sinapi.código | "105703" | descrição | "RECONSTRUÇÃO DE BASE E SUB-BASE PARA PAVIMENTAÇÃO DE SOLO (PREDOMINANTEMENTE ARENOSO) BRITA - 50%-50% COM CIMENTO - 6%, MISTURA EM PISTA, COM ESPESSURA DE 20 CM - EXCLUSIVE ESCAVAÇÃO, CARGA E TRANSPORTE E SOLO. AF_09/2024" | null | null | sinapi.unidade | "M3"
1140 | INS.Sinapi.105676 | Sinapi.Grupo.015 | é.pertencente.a | Sinapi.Grupos | é.pertencente.a | Sinapi.Grp.015 | é.pertencente.a | Sinapi.MOVT | pertencente.a | "Solo e Terreno" | sinapi.agrupador | "Aterros, Bases, Sub bases e Imprimações" | sinapi.código | "105676" | descrição | "RECONSTRUÇÃO DE BASE E SUB-BASE PARA PAVIMENTAÇÃO DE SOLO (PREDOMINANTEMENTE ARENOSO) BRITA - 50%-50% COM CIMENTO - 6%, MISTURA EM USINA, COM ESPESSURA DE 10 CM - EXCLUSIVE CARGA E TRANSPORTE. AF_09/2024" | null | null | sinapi.unidade | "M3"
1141 | INS.Sinapi.105682 | Sinapi.Grupo.015 | é.pertencente.a | Sinapi.Grupos | é.pertencente.a | Sinapi.Grp.015 | é.pertencente.a | Sinapi.MOVT | pertencente.a | "Solo e Terreno" | sinapi.agrupador | "Aterros, Bases, Sub bases e Imprimações" | sinapi.código | "105682" | descrição | "RECONSTRUÇÃO DE BASE E SUB-BASE PARA PAVIMENTAÇÃO DE SOLO (PREDOMINANTEMENTE ARENOSO) BRITA - 50%-50% COM CIMENTO - 6%, MISTURA EM USINA, COM ESPESSURA DE 15 CM - EXCLUSIVE CARGA E TRANSPORTE. AF_09/2024" | null | null | sinapi.unidade | "M3"
1142 | INS.Sinapi.105688 | Sinapi.Grupo.015 | é.pertencente.a | Sinapi.Grupos | é.pertencente.a | Sinapi.Grp.015 | é.pertencente.a | Sinapi.MOVT | pertencente.a | "Solo e Terreno" | sinapi.agrupador | "Aterros, Bases, Sub bases e Imprimações" | sinapi.código | "105688" | descrição | "RECONSTRUÇÃO DE BASE E SUB-BASE PARA PAVIMENTAÇÃO DE SOLO (PREDOMINANTEMENTE ARENOSO) BRITA - 50%-50% COM CIMENTO - 6%, MISTURA EM USINA, COM ESPESSURA DE 20 CM - EXCLUSIVE CARGA E TRANSPORTE. AF_09/2024" | null | null | sinapi.unidade | "M3"
1143 | INS.Sinapi.105695 | Sinapi.Grupo.015 | é.pertencente.a | Sinapi.Grupos | é.pertencente.a | Sinapi.Grp.015 | é.pertencente.a | Sinapi.MOVT | pertencente.a | "Solo e Terreno" | sinapi.agrupador | "Aterros, Bases, Sub bases e Imprimações" | sinapi.código | "105695" | descrição | "RECONSTRUÇÃO DE BASE E SUB-BASE PARA PAVIMENTAÇÃO DE SOLO (PREDOMINANTEMENTE ARENOSO) BRITA - 50%-50% COM CIMENTO - 8%, MISTURA EM PISTA, COM ESPESSURA DE 10 CM - EXCLUSIVE ESCAVAÇÃO, CARGA E TRANSPORTE E SOLO. AF_09/2024" | null | null | sinapi.unidade | "M3"
1144 | INS.Sinapi.105698 | Sinapi.Grupo.015 | é.pertencente.a | Sinapi.Grupos | é.pertencente.a | Sinapi.Grp.015 | é.pertencente.a | Sinapi.MOVT | pertencente.a | "Solo e Terreno" | sinapi.agrupador | "Aterros, Bases, Sub bases e Imprimações" | sinapi.código | "105698" | descrição | "RECONSTRUÇÃO DE BASE E SUB-BASE PARA PAVIMENTAÇÃO DE SOLO (PREDOMINANTEMENTE ARENOSO) BRITA - 50%-50% COM CIMENTO - 8%, MISTURA EM PISTA, COM ESPESSURA DE 15 CM - EXCLUSIVE ESCAVAÇÃO, CARGA E TRANSPORTE E SOLO. AF_09/2024" | null | null | sinapi.unidade | "M3"
1145 | INS.Sinapi.105704 | Sinapi.Grupo.015 | é.pertencente.a | Sinapi.Grupos | é.pertencente.a | Sinapi.Grp.015 | é.pertencente.a | Sinapi.MOVT | pertencente.a | "Solo e Terreno" | sinapi.agrupador | "Aterros, Bases, Sub bases e Imprimações" | sinapi.código | "105704" | descrição | "RECONSTRUÇÃO DE BASE E SUB-BASE PARA PAVIMENTAÇÃO DE SOLO (PREDOMINANTEMENTE ARENOSO) BRITA - 50%-50% COM CIMENTO - 8%, MISTURA EM PISTA, COM ESPESSURA DE 20 CM - EXCLUSIVE ESCAVAÇÃO, CARGA E TRANSPORTE E SOLO. AF_09/2024" | null | null | sinapi.unidade | "M3"
1146 | INS.Sinapi.105677 | Sinapi.Grupo.015 | é.pertencente.a | Sinapi.Grupos | é.pertencente.a | Sinapi.Grp.015 | é.pertencente.a | Sinapi.MOVT | pertencente.a | "Solo e Terreno" | sinapi.agrupador | "Aterros, Bases, Sub bases e Imprimações" | sinapi.código | "105677" | descrição | "RECONSTRUÇÃO DE BASE E SUB-BASE PARA PAVIMENTAÇÃO DE SOLO (PREDOMINANTEMENTE ARENOSO) BRITA - 50%-50% COM CIMENTO - 8%, MISTURA EM USINA, COM ESPESSURA DE 10 CM - EXCLUSIVE CARGA E TRANSPORTE. AF_09/2024" | null | null | sinapi.unidade | "M3"
1147 | INS.Sinapi.105683 | Sinapi.Grupo.015 | é.pertencente.a | Sinapi.Grupos | é.pertencente.a | Sinapi.Grp.015 | é.pertencente.a | Sinapi.MOVT | pertencente.a | "Solo e Terreno" | sinapi.agrupador | "Aterros, Bases, Sub bases e Imprimações" | sinapi.código | "105683" | descrição | "RECONSTRUÇÃO DE BASE E SUB-BASE PARA PAVIMENTAÇÃO DE SOLO (PREDOMINANTEMENTE ARENOSO) BRITA - 50%-50% COM CIMENTO - 8%, MISTURA EM USINA, COM ESPESSURA DE 15 CM - EXCLUSIVE CARGA E TRANSPORTE. AF_09/2024" | null | null | sinapi.unidade | "M3"
1148 | INS.Sinapi.105689 | Sinapi.Grupo.015 | é.pertencente.a | Sinapi.Grupos | é.pertencente.a | Sinapi.Grp.015 | é.pertencente.a | Sinapi.MOVT | pertencente.a | "Solo e Terreno" | sinapi.agrupador | "Aterros, Bases, Sub bases e Imprimações" | sinapi.código | "105689" | descrição | "RECONSTRUÇÃO DE BASE E SUB-BASE PARA PAVIMENTAÇÃO DE SOLO (PREDOMINANTEMENTE ARENOSO) BRITA - 50%-50% COM CIMENTO - 8%, MISTURA EM USINA, COM ESPESSURA DE 20 CM - EXCLUSIVE CARGA E TRANSPORTE. AF_09/2024" | null | null | sinapi.unidade | "M3"
1149 | INS.Sinapi.105579 | Sinapi.Grupo.015 | é.pertencente.a | Sinapi.Grupos | é.pertencente.a | Sinapi.Grp.015 | é.pertencente.a | Sinapi.MOVT | pertencente.a | "Solo e Terreno" | sinapi.agrupador | "Aterros, Bases, Sub bases e Imprimações" | sinapi.código | "105579" | descrição | "RECONSTRUÇÃO DE BASE E SUB-BASE PARA PAVIMENTAÇÃO DE SOLO (PREDOMINANTEMENTE ARENOSO) BRITA - 50%-50%, MISTURA EM PISTA, COM ESPESSURA DE 10 CM - EXCLUSIVE ESCAVAÇÃO, CARGA E TRANSPORTE E SOLO. AF_09/2024" | null | null | sinapi.unidade | "M3"
1150 | INS.Sinapi.105580 | Sinapi.Grupo.015 | é.pertencente.a | Sinapi.Grupos | é.pertencente.a | Sinapi.Grp.015 | é.pertencente.a | Sinapi.MOVT | pertencente.a | "Solo e Terreno" | sinapi.agrupador | "Aterros, Bases, Sub bases e Imprimações" | sinapi.código | "105580" | descrição | "RECONSTRUÇÃO DE BASE E SUB-BASE PARA PAVIMENTAÇÃO DE SOLO (PREDOMINANTEMENTE ARENOSO) BRITA - 50%-50%, MISTURA EM PISTA, COM ESPESSURA DE 15 CM - EXCLUSIVE ESCAVAÇÃO, CARGA E TRANSPORTE E SOLO. AF_09/2024" | null | null | sinapi.unidade | "M3"
1151 | INS.Sinapi.105582 | Sinapi.Grupo.015 | é.pertencente.a | Sinapi.Grupos | é.pertencente.a | Sinapi.Grp.015 | é.pertencente.a | Sinapi.MOVT | pertencente.a | "Solo e Terreno" | sinapi.agrupador | "Aterros, Bases, Sub bases e Imprimações" | sinapi.código | "105582" | descrição | "RECONSTRUÇÃO DE BASE E SUB-BASE PARA PAVIMENTAÇÃO DE SOLO (PREDOMINANTEMENTE ARENOSO) BRITA - 50%-50%, MISTURA EM PISTA, COM ESPESSURA DE 20 CM - EXCLUSIVE ESCAVAÇÃO, CARGA E TRANSPORTE E SOLO. AF_09/2024" | null | null | sinapi.unidade | "M3"
1152 | INS.Sinapi.105638 | Sinapi.Grupo.015 | é.pertencente.a | Sinapi.Grupos | é.pertencente.a | Sinapi.Grp.015 | é.pertencente.a | Sinapi.MOVT | pertencente.a | "Solo e Terreno" | sinapi.agrupador | "Aterros, Bases, Sub bases e Imprimações" | sinapi.código | "105638" | descrição | "RECONSTRUÇÃO DE BASE E SUB-BASE PARA PAVIMENTAÇÃO DE SOLO (PREDOMINANTEMENTE ARENOSO) BRITA - 50%-50%, MISTURA EM USINA, COM ESPESSURA DE 10 CM - EXCLUSIVE CARGA E TRANSPORTE. AF_09/2024" | null | null | sinapi.unidade | "M3"
1153 | INS.Sinapi.105715 | Sinapi.Grupo.015 | é.pertencente.a | Sinapi.Grupos | é.pertencente.a | Sinapi.Grp.015 | é.pertencente.a | Sinapi.MOVT | pertencente.a | "Solo e Terreno" | sinapi.agrupador | "Aterros, Bases, Sub bases e Imprimações" | sinapi.código | "105715" | descrição | "RECONSTRUÇÃO DE BASE E SUB-BASE PARA PAVIMENTAÇÃO DE SOLO (PREDOMINANTEMENTE ARENOSO) BRITA - 50%-50%, MISTURA EM USINA, COM ESPESSURA DE 15 CM - EXCLUSIVE CARGA E TRANSPORTE. AF_09/2024" | null | null | sinapi.unidade | "M3"
1154 | INS.Sinapi.105717 | Sinapi.Grupo.015 | é.pertencente.a | Sinapi.Grupos | é.pertencente.a | Sinapi.Grp.015 | é.pertencente.a | Sinapi.MOVT | pertencente.a | "Solo e Terreno" | sinapi.agrupador | "Aterros, Bases, Sub bases e Imprimações" | sinapi.código | "105717" | descrição | "RECONSTRUÇÃO DE BASE E SUB-BASE PARA PAVIMENTAÇÃO DE SOLO (PREDOMINANTEMENTE ARENOSO) BRITA - 50%-50%, MISTURA EM USINA, COM ESPESSURA DE 20 CM - EXCLUSIVE CARGA E TRANSPORTE. AF_09/2024" | null | null | sinapi.unidade | "M3"
1155 | INS.Sinapi.105626 | Sinapi.Grupo.015 | é.pertencente.a | Sinapi.Grupos | é.pertencente.a | Sinapi.Grp.015 | é.pertencente.a | Sinapi.MOVT | pertencente.a | "Solo e Terreno" | sinapi.agrupador | "Aterros, Bases, Sub bases e Imprimações" | sinapi.código | "105626" | descrição | "RECONSTRUÇÃO DE BASE E SUB-BASE PARA PAVIMENTAÇÃO DE SOLO (PREDOMINANTEMENTE ARENOSO) COM CIMENTO - 6%, MISTURA EM PISTA, COM ESPESSURA DE 10 CM - EXCLUSIVE ESCAVAÇÃO, CARGA E TRANSPORTE E SOLO. AF_09/2024" | null | null | sinapi.unidade | "M3"
1156 | INS.Sinapi.105629 | Sinapi.Grupo.015 | é.pertencente.a | Sinapi.Grupos | é.pertencente.a | Sinapi.Grp.015 | é.pertencente.a | Sinapi.MOVT | pertencente.a | "Solo e Terreno" | sinapi.agrupador | "Aterros, Bases, Sub bases e Imprimações" | sinapi.código | "105629" | descrição | "RECONSTRUÇÃO DE BASE E SUB-BASE PARA PAVIMENTAÇÃO DE SOLO (PREDOMINANTEMENTE ARENOSO) COM CIMENTO - 6%, MISTURA EM PISTA, COM ESPESSURA DE 15 CM - EXCLUSIVE ESCAVAÇÃO, CARGA E TRANSPORTE E SOLO. AF_09/2024" | null | null | sinapi.unidade | "M3"
1157 | INS.Sinapi.105635 | Sinapi.Grupo.015 | é.pertencente.a | Sinapi.Grupos | é.pertencente.a | Sinapi.Grp.015 | é.pertencente.a | Sinapi.MOVT | pertencente.a | "Solo e Terreno" | sinapi.agrupador | "Aterros, Bases, Sub bases e Imprimações" | sinapi.código | "105635" | descrição | "RECONSTRUÇÃO DE BASE E SUB-BASE PARA PAVIMENTAÇÃO DE SOLO (PREDOMINANTEMENTE ARENOSO) COM CIMENTO - 6%, MISTURA EM PISTA, COM ESPESSURA DE 20 CM - EXCLUSIVE ESCAVAÇÃO, CARGA E TRANSPORTE E SOLO. AF_09/2024" | null | null | sinapi.unidade | "M3"
1158 | INS.Sinapi.105605 | Sinapi.Grupo.015 | é.pertencente.a | Sinapi.Grupos | é.pertencente.a | Sinapi.Grp.015 | é.pertencente.a | Sinapi.MOVT | pertencente.a | "Solo e Terreno" | sinapi.agrupador | "Aterros, Bases, Sub bases e Imprimações" | sinapi.código | "105605" | descrição | "RECONSTRUÇÃO DE BASE E SUB-BASE PARA PAVIMENTAÇÃO DE SOLO (PREDOMINANTEMENTE ARENOSO) COM CIMENTO - 6%, MISTURA EM USINA, COM ESPESSURA DE 10 CM - EXCLUSIVE CARGA E TRANSPORTE. AF_09/2024" | null | null | sinapi.unidade | "M3"
1159 | INS.Sinapi.105613 | Sinapi.Grupo.015 | é.pertencente.a | Sinapi.Grupos | é.pertencente.a | Sinapi.Grp.015 | é.pertencente.a | Sinapi.MOVT | pertencente.a | "Solo e Terreno" | sinapi.agrupador | "Aterros, Bases, Sub bases e Imprimações" | sinapi.código | "105613" | descrição | "RECONSTRUÇÃO DE BASE E SUB-BASE PARA PAVIMENTAÇÃO DE SOLO (PREDOMINANTEMENTE ARENOSO) COM CIMENTO - 6%, MISTURA EM USINA, COM ESPESSURA DE 15 CM - EXCLUSIVE CARGA E TRANSPORTE. AF_09/2024" | null | null | sinapi.unidade | "M3"
1160 | INS.Sinapi.105621 | Sinapi.Grupo.015 | é.pertencente.a | Sinapi.Grupos | é.pertencente.a | Sinapi.Grp.015 | é.pertencente.a | Sinapi.MOVT | pertencente.a | "Solo e Terreno" | sinapi.agrupador | "Aterros, Bases, Sub bases e Imprimações" | sinapi.código | "105621" | descrição | "RECONSTRUÇÃO DE BASE E SUB-BASE PARA PAVIMENTAÇÃO DE SOLO (PREDOMINANTEMENTE ARENOSO) COM CIMENTO - 6%, MISTURA EM USINA, COM ESPESSURA DE 20 CM - EXCLUSIVE CARGA E TRANSPORTE. AF_09/2024" | null | null | sinapi.unidade | "M3"
1161 | INS.Sinapi.105627 | Sinapi.Grupo.015 | é.pertencente.a | Sinapi.Grupos | é.pertencente.a | Sinapi.Grp.015 | é.pertencente.a | Sinapi.MOVT | pertencente.a | "Solo e Terreno" | sinapi.agrupador | "Aterros, Bases, Sub bases e Imprimações" | sinapi.código | "105627" | descrição | "RECONSTRUÇÃO DE BASE E SUB-BASE PARA PAVIMENTAÇÃO DE SOLO (PREDOMINANTEMENTE ARENOSO) COM CIMENTO - 8%, MISTURA EM PISTA, COM ESPESSURA DE 10 CM - EXCLUSIVE ESCAVAÇÃO, CARGA E TRANSPORTE E SOLO. AF_09/2024" | null | null | sinapi.unidade | "M3"
1162 | INS.Sinapi.105630 | Sinapi.Grupo.015 | é.pertencente.a | Sinapi.Grupos | é.pertencente.a | Sinapi.Grp.015 | é.pertencente.a | Sinapi.MOVT | pertencente.a | "Solo e Terreno" | sinapi.agrupador | "Aterros, Bases, Sub bases e Imprimações" | sinapi.código | "105630" | descrição | "RECONSTRUÇÃO DE BASE E SUB-BASE PARA PAVIMENTAÇÃO DE SOLO (PREDOMINANTEMENTE ARENOSO) COM CIMENTO - 8%, MISTURA EM PISTA, COM ESPESSURA DE 15 CM - EXCLUSIVE ESCAVAÇÃO, CARGA E TRANSPORTE E SOLO. AF_09/2024" | null | null | sinapi.unidade | "M3"
1163 | INS.Sinapi.105636 | Sinapi.Grupo.015 | é.pertencente.a | Sinapi.Grupos | é.pertencente.a | Sinapi.Grp.015 | é.pertencente.a | Sinapi.MOVT | pertencente.a | "Solo e Terreno" | sinapi.agrupador | "Aterros, Bases, Sub bases e Imprimações" | sinapi.código | "105636" | descrição | "RECONSTRUÇÃO DE BASE E SUB-BASE PARA PAVIMENTAÇÃO DE SOLO (PREDOMINANTEMENTE ARENOSO) COM CIMENTO - 8%, MISTURA EM PISTA, COM ESPESSURA DE 20 CM - EXCLUSIVE ESCAVAÇÃO, CARGA E TRANSPORTE E SOLO. AF_09/2024" | null | null | sinapi.unidade | "M3"
1164 | INS.Sinapi.105606 | Sinapi.Grupo.015 | é.pertencente.a | Sinapi.Grupos | é.pertencente.a | Sinapi.Grp.015 | é.pertencente.a | Sinapi.MOVT | pertencente.a | "Solo e Terreno" | sinapi.agrupador | "Aterros, Bases, Sub bases e Imprimações" | sinapi.código | "105606" | descrição | "RECONSTRUÇÃO DE BASE E SUB-BASE PARA PAVIMENTAÇÃO DE SOLO (PREDOMINANTEMENTE ARENOSO) COM CIMENTO - 8%, MISTURA EM USINA, COM ESPESSURA DE 10 CM - EXCLUSIVE CARGA E TRANSPORTE. AF_09/2024" | null | null | sinapi.unidade | "M3"
1165 | INS.Sinapi.105614 | Sinapi.Grupo.015 | é.pertencente.a | Sinapi.Grupos | é.pertencente.a | Sinapi.Grp.015 | é.pertencente.a | Sinapi.MOVT | pertencente.a | "Solo e Terreno" | sinapi.agrupador | "Aterros, Bases, Sub bases e Imprimações" | sinapi.código | "105614" | descrição | "RECONSTRUÇÃO DE BASE E SUB-BASE PARA PAVIMENTAÇÃO DE SOLO (PREDOMINANTEMENTE ARENOSO) COM CIMENTO - 8%, MISTURA EM USINA, COM ESPESSURA DE 15 CM - EXCLUSIVE CARGA E TRANSPORTE. AF_09/2024" | null | null | sinapi.unidade | "M3"
1166 | INS.Sinapi.105622 | Sinapi.Grupo.015 | é.pertencente.a | Sinapi.Grupos | é.pertencente.a | Sinapi.Grp.015 | é.pertencente.a | Sinapi.MOVT | pertencente.a | "Solo e Terreno" | sinapi.agrupador | "Aterros, Bases, Sub bases e Imprimações" | sinapi.código | "105622" | descrição | "RECONSTRUÇÃO DE BASE E SUB-BASE PARA PAVIMENTAÇÃO DE SOLO (PREDOMINANTEMENTE ARENOSO) COM CIMENTO - 8%, MISTURA EM USINA, COM ESPESSURA DE 20 CM - EXCLUSIVE CARGA E TRANSPORTE. AF_09/2024" | null | null | sinapi.unidade | "M3"
1167 | INS.Sinapi.105572 | Sinapi.Grupo.015 | é.pertencente.a | Sinapi.Grupos | é.pertencente.a | Sinapi.Grp.015 | é.pertencente.a | Sinapi.MOVT | pertencente.a | "Solo e Terreno" | sinapi.agrupador | "Aterros, Bases, Sub bases e Imprimações" | sinapi.código | "105572" | descrição | "RECONSTRUÇÃO DE BASE E SUB-BASE PARA PAVIMENTAÇÃO DE SOLO (PREDOMINANTEMENTE ARENOSO) MELHORADO COM CIMENTO - 2%, MISTURA EM PISTA, COM ESPESSURA DE 10 CM - EXCLUSIVE ESCAVAÇÃO, CARGA E TRANSPORTE E SOLO. AF_09/2024" | null | null | sinapi.unidade | "M3"
1168 | INS.Sinapi.105574 | Sinapi.Grupo.015 | é.pertencente.a | Sinapi.Grupos | é.pertencente.a | Sinapi.Grp.015 | é.pertencente.a | Sinapi.MOVT | pertencente.a | "Solo e Terreno" | sinapi.agrupador | "Aterros, Bases, Sub bases e Imprimações" | sinapi.código | "105574" | descrição | "RECONSTRUÇÃO DE BASE E SUB-BASE PARA PAVIMENTAÇÃO DE SOLO (PREDOMINANTEMENTE ARENOSO) MELHORADO COM CIMENTO - 2%, MISTURA EM PISTA, COM ESPESSURA DE 15 CM - EXCLUSIVE ESCAVAÇÃO, CARGA E TRANSPORTE E SOLO. AF_09/2024" | null | null | sinapi.unidade | "M3"
1169 | INS.Sinapi.105576 | Sinapi.Grupo.015 | é.pertencente.a | Sinapi.Grupos | é.pertencente.a | Sinapi.Grp.015 | é.pertencente.a | Sinapi.MOVT | pertencente.a | "Solo e Terreno" | sinapi.agrupador | "Aterros, Bases, Sub bases e Imprimações" | sinapi.código | "105576" | descrição | "RECONSTRUÇÃO DE BASE E SUB-BASE PARA PAVIMENTAÇÃO DE SOLO (PREDOMINANTEMENTE ARENOSO) MELHORADO COM CIMENTO - 2%, MISTURA EM PISTA, COM ESPESSURA DE 20 CM - EXCLUSIVE ESCAVAÇÃO, CARGA E TRANSPORTE E SOLO. AF_09/2024" | null | null | sinapi.unidade | "M3"
1170 | INS.Sinapi.105603 | Sinapi.Grupo.015 | é.pertencente.a | Sinapi.Grupos | é.pertencente.a | Sinapi.Grp.015 | é.pertencente.a | Sinapi.MOVT | pertencente.a | "Solo e Terreno" | sinapi.agrupador | "Aterros, Bases, Sub bases e Imprimações" | sinapi.código | "105603" | descrição | "RECONSTRUÇÃO DE BASE E SUB-BASE PARA PAVIMENTAÇÃO DE SOLO (PREDOMINANTEMENTE ARENOSO) MELHORADO COM CIMENTO - 2%, MISTURA EM USINA, COM ESPESSURA DE 10 CM - EXCLUSIVE CARGA E TRANSPORTE. AF_09/2024" | null | null | sinapi.unidade | "M3"
1171 | INS.Sinapi.105611 | Sinapi.Grupo.015 | é.pertencente.a | Sinapi.Grupos | é.pertencente.a | Sinapi.Grp.015 | é.pertencente.a | Sinapi.MOVT | pertencente.a | "Solo e Terreno" | sinapi.agrupador | "Aterros, Bases, Sub bases e Imprimações" | sinapi.código | "105611" | descrição | "RECONSTRUÇÃO DE BASE E SUB-BASE PARA PAVIMENTAÇÃO DE SOLO (PREDOMINANTEMENTE ARENOSO) MELHORADO COM CIMENTO - 2%, MISTURA EM USINA, COM ESPESSURA DE 15 CM - EXCLUSIVE CARGA E TRANSPORTE. AF_09/2024" | null | null | sinapi.unidade | "M3"
1172 | INS.Sinapi.105619 | Sinapi.Grupo.015 | é.pertencente.a | Sinapi.Grupos | é.pertencente.a | Sinapi.Grp.015 | é.pertencente.a | Sinapi.MOVT | pertencente.a | "Solo e Terreno" | sinapi.agrupador | "Aterros, Bases, Sub bases e Imprimações" | sinapi.código | "105619" | descrição | "RECONSTRUÇÃO DE BASE E SUB-BASE PARA PAVIMENTAÇÃO DE SOLO (PREDOMINANTEMENTE ARENOSO) MELHORADO COM CIMENTO - 2%, MISTURA EM USINA, COM ESPESSURA DE 20 CM - EXCLUSIVE CARGA E TRANSPORTE. AF_09/2024" | null | null | sinapi.unidade | "M3"
1173 | INS.Sinapi.105573 | Sinapi.Grupo.015 | é.pertencente.a | Sinapi.Grupos | é.pertencente.a | Sinapi.Grp.015 | é.pertencente.a | Sinapi.MOVT | pertencente.a | "Solo e Terreno" | sinapi.agrupador | "Aterros, Bases, Sub bases e Imprimações" | sinapi.código | "105573" | descrição | "RECONSTRUÇÃO DE BASE E SUB-BASE PARA PAVIMENTAÇÃO DE SOLO (PREDOMINANTEMENTE ARENOSO) MELHORADO COM CIMENTO - 4%, MISTURA EM PISTA, COM ESPESSURA DE 10 CM - EXCLUSIVE ESCAVAÇÃO, CARGA E TRANSPORTE E SOLO. AF_09/2024" | null | null | sinapi.unidade | "M3"
1174 | INS.Sinapi.105628 | Sinapi.Grupo.015 | é.pertencente.a | Sinapi.Grupos | é.pertencente.a | Sinapi.Grp.015 | é.pertencente.a | Sinapi.MOVT | pertencente.a | "Solo e Terreno" | sinapi.agrupador | "Aterros, Bases, Sub bases e Imprimações" | sinapi.código | "105628" | descrição | "RECONSTRUÇÃO DE BASE E SUB-BASE PARA PAVIMENTAÇÃO DE SOLO (PREDOMINANTEMENTE ARENOSO) MELHORADO COM CIMENTO - 4%, MISTURA EM PISTA, COM ESPESSURA DE 15 CM - EXCLUSIVE ESCAVAÇÃO, CARGA E TRANSPORTE E SOLO. AF_09/2024" | null | null | sinapi.unidade | "M3"
1175 | INS.Sinapi.105634 | Sinapi.Grupo.015 | é.pertencente.a | Sinapi.Grupos | é.pertencente.a | Sinapi.Grp.015 | é.pertencente.a | Sinapi.MOVT | pertencente.a | "Solo e Terreno" | sinapi.agrupador | "Aterros, Bases, Sub bases e Imprimações" | sinapi.código | "105634" | descrição | "RECONSTRUÇÃO DE BASE E SUB-BASE PARA PAVIMENTAÇÃO DE SOLO (PREDOMINANTEMENTE ARENOSO) MELHORADO COM CIMENTO - 4%, MISTURA EM PISTA, COM ESPESSURA DE 20 CM - EXCLUSIVE ESCAVAÇÃO, CARGA E TRANSPORTE E SOLO. AF_09/2024" | null | null | sinapi.unidade | "M3"
1176 | INS.Sinapi.105604 | Sinapi.Grupo.015 | é.pertencente.a | Sinapi.Grupos | é.pertencente.a | Sinapi.Grp.015 | é.pertencente.a | Sinapi.MOVT | pertencente.a | "Solo e Terreno" | sinapi.agrupador | "Aterros, Bases, Sub bases e Imprimações" | sinapi.código | "105604" | descrição | "RECONSTRUÇÃO DE BASE E SUB-BASE PARA PAVIMENTAÇÃO DE SOLO (PREDOMINANTEMENTE ARENOSO) MELHORADO COM CIMENTO - 4%, MISTURA EM USINA, COM ESPESSURA DE 10 CM - EXCLUSIVE CARGA E TRANSPORTE. AF_09/2024" | null | null | sinapi.unidade | "M3"
1177 | INS.Sinapi.105612 | Sinapi.Grupo.015 | é.pertencente.a | Sinapi.Grupos | é.pertencente.a | Sinapi.Grp.015 | é.pertencente.a | Sinapi.MOVT | pertencente.a | "Solo e Terreno" | sinapi.agrupador | "Aterros, Bases, Sub bases e Imprimações" | sinapi.código | "105612" | descrição | "RECONSTRUÇÃO DE BASE E SUB-BASE PARA PAVIMENTAÇÃO DE SOLO (PREDOMINANTEMENTE ARENOSO) MELHORADO COM CIMENTO - 4%, MISTURA EM USINA, COM ESPESSURA DE 15 CM - EXCLUSIVE CARGA E TRANSPORTE. AF_09/2024" | null | null | sinapi.unidade | "M3"
1178 | INS.Sinapi.105620 | Sinapi.Grupo.015 | é.pertencente.a | Sinapi.Grupos | é.pertencente.a | Sinapi.Grp.015 | é.pertencente.a | Sinapi.MOVT | pertencente.a | "Solo e Terreno" | sinapi.agrupador | "Aterros, Bases, Sub bases e Imprimações" | sinapi.código | "105620" | descrição | "RECONSTRUÇÃO DE BASE E SUB-BASE PARA PAVIMENTAÇÃO DE SOLO (PREDOMINANTEMENTE ARENOSO) MELHORADO COM CIMENTO - 4%, MISTURA EM USINA, COM ESPESSURA DE 20 CM - EXCLUSIVE CARGA E TRANSPORTE. AF_09/2024" | null | null | sinapi.unidade | "M3"
1179 | INS.Sinapi.105586 | Sinapi.Grupo.015 | é.pertencente.a | Sinapi.Grupos | é.pertencente.a | Sinapi.Grp.015 | é.pertencente.a | Sinapi.MOVT | pertencente.a | "Solo e Terreno" | sinapi.agrupador | "Aterros, Bases, Sub bases e Imprimações" | sinapi.código | "105586" | descrição | "RECONSTRUÇÃO DE BASE E SUB-BASE PARA PAVIMENTAÇÃO DE SOLO (PREDOMINANTEMENTE ARGILOSO) BRITA - 40%-60%, MISTURA EM PISTA, COM ESPESSURA DE 10 CM - EXCLUSIVE ESCAVAÇÃO, CARGA E TRANSPORTE E SOLO. AF_09/2024" | null | null | sinapi.unidade | "M3"
1180 | INS.Sinapi.105587 | Sinapi.Grupo.015 | é.pertencente.a | Sinapi.Grupos | é.pertencente.a | Sinapi.Grp.015 | é.pertencente.a | Sinapi.MOVT | pertencente.a | "Solo e Terreno" | sinapi.agrupador | "Aterros, Bases, Sub bases e Imprimações" | sinapi.código | "105587" | descrição | "RECONSTRUÇÃO DE BASE E SUB-BASE PARA PAVIMENTAÇÃO DE SOLO (PREDOMINANTEMENTE ARGILOSO) BRITA - 40%-60%, MISTURA EM PISTA, COM ESPESSURA DE 15 CM - EXCLUSIVE ESCAVAÇÃO, CARGA E TRANSPORTE E SOLO. AF_09/2024" | null | null | sinapi.unidade | "M3"
1181 | INS.Sinapi.105589 | Sinapi.Grupo.015 | é.pertencente.a | Sinapi.Grupos | é.pertencente.a | Sinapi.Grp.015 | é.pertencente.a | Sinapi.MOVT | pertencente.a | "Solo e Terreno" | sinapi.agrupador | "Aterros, Bases, Sub bases e Imprimações" | sinapi.código | "105589" | descrição | "RECONSTRUÇÃO DE BASE E SUB-BASE PARA PAVIMENTAÇÃO DE SOLO (PREDOMINANTEMENTE ARGILOSO) BRITA - 40%-60%, MISTURA EM PISTA, COM ESPESSURA DE 20 CM - EXCLUSIVE ESCAVAÇÃO, CARGA E TRANSPORTE E SOLO. AF_09/2024" | null | null | sinapi.unidade | "M3"
1182 | INS.Sinapi.105584 | Sinapi.Grupo.015 | é.pertencente.a | Sinapi.Grupos | é.pertencente.a | Sinapi.Grp.015 | é.pertencente.a | Sinapi.MOVT | pertencente.a | "Solo e Terreno" | sinapi.agrupador | "Aterros, Bases, Sub bases e Imprimações" | sinapi.código | "105584" | descrição | "RECONSTRUÇÃO DE BASE E SUB-BASE PARA PAVIMENTAÇÃO DE SOLO (PREDOMINANTEMENTE ARGILOSO) BRITA - 40%-60%, MISTURA EM USINA, COM ESPESSURA DE 10 CM - EXCLUSIVE CARGA E TRANSPORTE. AF_09/2024" | null | null | sinapi.unidade | "M3"
1183 | INS.Sinapi.105720 | Sinapi.Grupo.015 | é.pertencente.a | Sinapi.Grupos | é.pertencente.a | Sinapi.Grp.015 | é.pertencente.a | Sinapi.MOVT | pertencente.a | "Solo e Terreno" | sinapi.agrupador | "Aterros, Bases, Sub bases e Imprimações" | sinapi.código | "105720" | descrição | "RECONSTRUÇÃO DE BASE E SUB-BASE PARA PAVIMENTAÇÃO DE SOLO (PREDOMINANTEMENTE ARGILOSO) BRITA - 40%-60%, MISTURA EM USINA, COM ESPESSURA DE 15 CM - EXCLUSIVE CARGA E TRANSPORTE. AF_09/2024" | null | null | sinapi.unidade | "M3"
1184 | INS.Sinapi.105722 | Sinapi.Grupo.015 | é.pertencente.a | Sinapi.Grupos | é.pertencente.a | Sinapi.Grp.015 | é.pertencente.a | Sinapi.MOVT | pertencente.a | "Solo e Terreno" | sinapi.agrupador | "Aterros, Bases, Sub bases e Imprimações" | sinapi.código | "105722" | descrição | "RECONSTRUÇÃO DE BASE E SUB-BASE PARA PAVIMENTAÇÃO DE SOLO (PREDOMINANTEMENTE ARGILOSO) BRITA - 40%-60%, MISTURA EM USINA, COM ESPESSURA DE 20 CM - EXCLUSIVE CARGA E TRANSPORTE. AF_09/2024" | null | null | sinapi.unidade | "M3"
1185 | INS.Sinapi.105593 | Sinapi.Grupo.015 | é.pertencente.a | Sinapi.Grupos | é.pertencente.a | Sinapi.Grp.015 | é.pertencente.a | Sinapi.MOVT | pertencente.a | "Solo e Terreno" | sinapi.agrupador | "Aterros, Bases, Sub bases e Imprimações" | sinapi.código | "105593" | descrição | "RECONSTRUÇÃO DE BASE E SUB-BASE PARA PAVIMENTAÇÃO DE SOLO (PREDOMINANTEMENTE ARGILOSO) BRITA - 50%-50%, MISTURA EM PISTA, COM ESPESSURA DE 10 CM - EXCLUSIVE ESCAVAÇÃO, CARGA E TRANSPORTE E SOLO. AF_09/2024" | null | null | sinapi.unidade | "M3"
1186 | INS.Sinapi.105594 | Sinapi.Grupo.015 | é.pertencente.a | Sinapi.Grupos | é.pertencente.a | Sinapi.Grp.015 | é.pertencente.a | Sinapi.MOVT | pertencente.a | "Solo e Terreno" | sinapi.agrupador | "Aterros, Bases, Sub bases e Imprimações" | sinapi.código | "105594" | descrição | "RECONSTRUÇÃO DE BASE E SUB-BASE PARA PAVIMENTAÇÃO DE SOLO (PREDOMINANTEMENTE ARGILOSO) BRITA - 50%-50%, MISTURA EM PISTA, COM ESPESSURA DE 15 CM - EXCLUSIVE ESCAVAÇÃO, CARGA E TRANSPORTE E SOLO. AF_09/2024" | null | null | sinapi.unidade | "M3"
1187 | INS.Sinapi.105596 | Sinapi.Grupo.015 | é.pertencente.a | Sinapi.Grupos | é.pertencente.a | Sinapi.Grp.015 | é.pertencente.a | Sinapi.MOVT | pertencente.a | "Solo e Terreno" | sinapi.agrupador | "Aterros, Bases, Sub bases e Imprimações" | sinapi.código | "105596" | descrição | "RECONSTRUÇÃO DE BASE E SUB-BASE PARA PAVIMENTAÇÃO DE SOLO (PREDOMINANTEMENTE ARGILOSO) BRITA - 50%-50%, MISTURA EM PISTA, COM ESPESSURA DE 20 CM - EXCLUSIVE ESCAVAÇÃO, CARGA E TRANSPORTE E SOLO. AF_09/2024" | null | null | sinapi.unidade | "M3"
1188 | INS.Sinapi.105591 | Sinapi.Grupo.015 | é.pertencente.a | Sinapi.Grupos | é.pertencente.a | Sinapi.Grp.015 | é.pertencente.a | Sinapi.MOVT | pertencente.a | "Solo e Terreno" | sinapi.agrupador | "Aterros, Bases, Sub bases e Imprimações" | sinapi.código | "105591" | descrição | "RECONSTRUÇÃO DE BASE E SUB-BASE PARA PAVIMENTAÇÃO DE SOLO (PREDOMINANTEMENTE ARGILOSO) BRITA - 50%-50%, MISTURA EM USINA, COM ESPESSURA DE 10 CM - EXCLUSIVE CARGA E TRANSPORTE. AF_09/2024" | null | null | sinapi.unidade | "M3"
1189 | INS.Sinapi.105724 | Sinapi.Grupo.015 | é.pertencente.a | Sinapi.Grupos | é.pertencente.a | Sinapi.Grp.015 | é.pertencente.a | Sinapi.MOVT | pertencente.a | "Solo e Terreno" | sinapi.agrupador | "Aterros, Bases, Sub bases e Imprimações" | sinapi.código | "105724" | descrição | "RECONSTRUÇÃO DE BASE E SUB-BASE PARA PAVIMENTAÇÃO DE SOLO (PREDOMINANTEMENTE ARGILOSO) BRITA - 50%-50%, MISTURA EM USINA, COM ESPESSURA DE 15 CM - EXCLUSIVE CARGA E TRANSPORTE. AF_09/2024" | null | null | sinapi.unidade | "M3"
1190 | INS.Sinapi.105726 | Sinapi.Grupo.015 | é.pertencente.a | Sinapi.Grupos | é.pertencente.a | Sinapi.Grp.015 | é.pertencente.a | Sinapi.MOVT | pertencente.a | "Solo e Terreno" | sinapi.agrupador | "Aterros, Bases, Sub bases e Imprimações" | sinapi.código | "105726" | descrição | "RECONSTRUÇÃO DE BASE E SUB-BASE PARA PAVIMENTAÇÃO DE SOLO (PREDOMINANTEMENTE ARGILOSO) BRITA - 50%-50%, MISTURA EM USINA, COM ESPESSURA DE 20 CM - EXCLUSIVE CARGA E TRANSPORTE. AF_09/2024" | null | null | sinapi.unidade | "M3"
1191 | INS.Sinapi.105567 | Sinapi.Grupo.015 | é.pertencente.a | Sinapi.Grupos | é.pertencente.a | Sinapi.Grp.015 | é.pertencente.a | Sinapi.MOVT | pertencente.a | "Solo e Terreno" | sinapi.agrupador | "Aterros, Bases, Sub bases e Imprimações" | sinapi.código | "105567" | descrição | "RECONSTRUÇÃO DE BASE E SUB-BASE PARA PAVIMENTAÇÃO DE SOLO DE COMPORTAMENTO LATERÍTICO (ARENOSO), COM ESPESSURA DE 10 CM - EXCLUSIVE ESCAVAÇÃO, CARGA E TRANSPORTE E SOLO. AF_09/2024" | null | null | sinapi.unidade | "M3"
1192 | INS.Sinapi.105568 | Sinapi.Grupo.015 | é.pertencente.a | Sinapi.Grupos | é.pertencente.a | Sinapi.Grp.015 | é.pertencente.a | Sinapi.MOVT | pertencente.a | "Solo e Terreno" | sinapi.agrupador | "Aterros, Bases, Sub bases e Imprimações" | sinapi.código | "105568" | descrição | "RECONSTRUÇÃO DE BASE E SUB-BASE PARA PAVIMENTAÇÃO DE SOLO DE COMPORTAMENTO LATERÍTICO (ARENOSO), COM ESPESSURA DE 15 CM - EXCLUSIVE ESCAVAÇÃO, CARGA E TRANSPORTE E SOLO. AF_09/2024" | null | null | sinapi.unidade | "M3"
1193 | INS.Sinapi.105570 | Sinapi.Grupo.015 | é.pertencente.a | Sinapi.Grupos | é.pertencente.a | Sinapi.Grp.015 | é.pertencente.a | Sinapi.MOVT | pertencente.a | "Solo e Terreno" | sinapi.agrupador | "Aterros, Bases, Sub bases e Imprimações" | sinapi.código | "105570" | descrição | "RECONSTRUÇÃO DE BASE E SUB-BASE PARA PAVIMENTAÇÃO DE SOLO DE COMPORTAMENTO LATERÍTICO (ARENOSO), COM ESPESSURA DE 20 CM - EXCLUSIVE ESCAVAÇÃO, CARGA E TRANSPORTE E SOLO. AF_09/2024" | null | null | sinapi.unidade | "M3"
1194 | INS.Sinapi.100575 | Sinapi.Grupo.015 | é.pertencente.a | Sinapi.Grupos | é.pertencente.a | Sinapi.Grp.015 | é.pertencente.a | Sinapi.MOVT | pertencente.a | "Solo e Terreno" | sinapi.agrupador | "Aterros, Bases, Sub bases e Imprimações" | sinapi.código | "100575" | descrição | "REGULARIZAÇÃO DE SUPERFÍCIES COM MOTONIVELADORA. AF_09/2024" | null | null | sinapi.unidade | "M2"
1195 | INS.Sinapi.100577 | Sinapi.Grupo.015 | é.pertencente.a | Sinapi.Grupos | é.pertencente.a | Sinapi.Grp.015 | é.pertencente.a | Sinapi.MOVT | pertencente.a | "Solo e Terreno" | sinapi.agrupador | "Aterros, Bases, Sub bases e Imprimações" | sinapi.código | "100577" | descrição | "REGULARIZAÇÃO E COMPACTAÇÃO DE SUBLEITO DE SOLO PREDOMINANTEMENTE ARENOSO, PARA OBRAS DE CONSTRUÇÃO DE PAVIMENTOS. AF_09/2024" | null | null | sinapi.unidade | "M2"
1196 | INS.Sinapi.105598 | Sinapi.Grupo.015 | é.pertencente.a | Sinapi.Grupos | é.pertencente.a | Sinapi.Grp.015 | é.pertencente.a | Sinapi.MOVT | pertencente.a | "Solo e Terreno" | sinapi.agrupador | "Aterros, Bases, Sub bases e Imprimações" | sinapi.código | "105598" | descrição | "REGULARIZAÇÃO E COMPACTAÇÃO DE SUBLEITO DE SOLO PREDOMINANTEMENTE ARENOSO, PARA OBRAS DE RECONSTRUÇÃO DE PAVIMENTOS. AF_09/2024" | null | null | sinapi.unidade | "M2"
1197 | INS.Sinapi.100576 | Sinapi.Grupo.015 | é.pertencente.a | Sinapi.Grupos | é.pertencente.a | Sinapi.Grp.015 | é.pertencente.a | Sinapi.MOVT | pertencente.a | "Solo e Terreno" | sinapi.agrupador | "Aterros, Bases, Sub bases e Imprimações" | sinapi.código | "100576" | descrição | "REGULARIZAÇÃO E COMPACTAÇÃO DE SUBLEITO DE SOLO PREDOMINANTEMENTE ARGILOSO, PARA OBRAS DE CONSTRUÇÃO DE PAVIMENTOS. AF_09/2024" | null | null | sinapi.unidade | "M2"
1198 | INS.Sinapi.105597 | Sinapi.Grupo.015 | é.pertencente.a | Sinapi.Grupos | é.pertencente.a | Sinapi.Grp.015 | é.pertencente.a | Sinapi.MOVT | pertencente.a | "Solo e Terreno" | sinapi.agrupador | "Aterros, Bases, Sub bases e Imprimações" | sinapi.código | "105597" | descrição | "REGULARIZAÇÃO E COMPACTAÇÃO DE SUBLEITO DE SOLO PREDOMINANTEMENTE ARGILOSO, PARA OBRAS DE RECONSTRUÇÃO DE PAVIMENTOS. AF_09/2024" | null | null | sinapi.unidade | "M2"
1199 | INS.Sinapi.102730 | Sinapi.Grupo.016 | é.pertencente.a | Sinapi.Grupos | é.pertencente.a | Sinapi.Grp.016 | é.pertencente.a | Sinapi.ASTU | pertencente.a | "Esgotos, Drenagem e Redes" | sinapi.agrupador | "Bocas para Bueiros" | sinapi.código | "102730" | descrição | "ARMAÇÃO DE MURO ALA E MURO TESTA UTILIZANDO AÇO CA-50 DE 10 MM - MONTAGEM. AF_07/2021" | null | null | sinapi.unidade | "KG"
1200 | INS.Sinapi.102731 | Sinapi.Grupo.016 | é.pertencente.a | Sinapi.Grupos | é.pertencente.a | Sinapi.Grp.016 | é.pertencente.a | Sinapi.ASTU | pertencente.a | "Esgotos, Drenagem e Redes" | sinapi.agrupador | "Bocas para Bueiros" | sinapi.código | "102731" | descrição | "ARMAÇÃO DE MURO ALA E MURO TESTA UTILIZANDO AÇO CA-50 DE 12,5 MM - MONTAGEM. AF_07/2021" | null | null | sinapi.unidade | "KG"
1201 | INS.Sinapi.102732 | Sinapi.Grupo.016 | é.pertencente.a | Sinapi.Grupos | é.pertencente.a | Sinapi.Grp.016 | é.pertencente.a | Sinapi.ASTU | pertencente.a | "Esgotos, Drenagem e Redes" | sinapi.agrupador | "Bocas para Bueiros" | sinapi.código | "102732" | descrição | "ARMAÇÃO DE MURO ALA E MURO TESTA UTILIZANDO AÇO CA-50 DE 16 MM - MONTAGEM. AF_07/2021" | null | null | sinapi.unidade | "KG"
1202 | INS.Sinapi.102733 | Sinapi.Grupo.016 | é.pertencente.a | Sinapi.Grupos | é.pertencente.a | Sinapi.Grp.016 | é.pertencente.a | Sinapi.ASTU | pertencente.a | "Esgotos, Drenagem e Redes" | sinapi.agrupador | "Bocas para Bueiros" | sinapi.código | "102733" | descrição | "ARMAÇÃO DE MURO ALA E MURO TESTA UTILIZANDO AÇO CA-50 DE 20 MM - MONTAGEM. AF_07/2021" | null | null | sinapi.unidade | "KG"
1203 | INS.Sinapi.102728 | Sinapi.Grupo.016 | é.pertencente.a | Sinapi.Grupos | é.pertencente.a | Sinapi.Grp.016 | é.pertencente.a | Sinapi.ASTU | pertencente.a | "Esgotos, Drenagem e Redes" | sinapi.agrupador | "Bocas para Bueiros" | sinapi.código | "102728" | descrição | "ARMAÇÃO DE MURO ALA E MURO TESTA UTILIZANDO AÇO CA-50 DE 6,3 MM - MONTAGEM. AF_07/2021" | null | null | sinapi.unidade | "KG"
1204 | INS.Sinapi.102729 | Sinapi.Grupo.016 | é.pertencente.a | Sinapi.Grupos | é.pertencente.a | Sinapi.Grp.016 | é.pertencente.a | Sinapi.ASTU | pertencente.a | "Esgotos, Drenagem e Redes" | sinapi.agrupador | "Bocas para Bueiros" | sinapi.código | "102729" | descrição | "ARMAÇÃO DE MURO ALA E MURO TESTA UTILIZANDO AÇO CA-50 DE 8 MM - MONTAGEM. AF_07/2021" | null | null | sinapi.unidade | "KG"
1205 | INS.Sinapi.102734 | Sinapi.Grupo.016 | é.pertencente.a | Sinapi.Grupos | é.pertencente.a | Sinapi.Grp.016 | é.pertencente.a | Sinapi.ASTU | pertencente.a | "Esgotos, Drenagem e Redes" | sinapi.agrupador | "Bocas para Bueiros" | sinapi.código | "102734" | descrição | "ARMAÇÃO DE SOLEIRA UTILIZANDO AÇO CA-50 DE 6,3 MM - MONTAGEM. AF_07/2021" | null | null | sinapi.unidade | "KG"
1206 | INS.Sinapi.102735 | Sinapi.Grupo.016 | é.pertencente.a | Sinapi.Grupos | é.pertencente.a | Sinapi.Grp.016 | é.pertencente.a | Sinapi.ASTU | pertencente.a | "Esgotos, Drenagem e Redes" | sinapi.agrupador | "Bocas para Bueiros" | sinapi.código | "102735" | descrição | "ARMAÇÃO DE SOLEIRA UTILIZANDO AÇO CA-50 DE 8 MM - MONTAGEM. AF_07/2021" | null | null | sinapi.unidade | "KG"
1207 | INS.Sinapi.102765 | Sinapi.Grupo.016 | é.pertencente.a | Sinapi.Grupos | é.pertencente.a | Sinapi.Grp.016 | é.pertencente.a | Sinapi.ASTU | pertencente.a | "Esgotos, Drenagem e Redes" | sinapi.agrupador | "Bocas para Bueiros" | sinapi.código | "102765" | descrição | "BOCA PARA BUEIRO DUPLO CELULAR 150 X 150 CM EM CONCRETO, ALAS COM ESCONSIDADE DE 30°, INCLUINDO FÔRMAS E MATERIAIS. AF_07/2021" | null | null | sinapi.unidade | "UN"
1208 | INS.Sinapi.102795 | Sinapi.Grupo.016 | é.pertencente.a | Sinapi.Grupos | é.pertencente.a | Sinapi.Grp.016 | é.pertencente.a | Sinapi.ASTU | pertencente.a | "Esgotos, Drenagem e Redes" | sinapi.agrupador | "Bocas para Bueiros" | sinapi.código | "102795" | descrição | "BOCA PARA BUEIRO DUPLO CELULAR 150 X 150 CM EM GABIÃO, ALAS COM ESCONSIDADE DE 45°, INCLUINDO FÔRMAS E MATERIAIS. AF_07/2021" | null | null | sinapi.unidade | "UN"
1209 | INS.Sinapi.102766 | Sinapi.Grupo.016 | é.pertencente.a | Sinapi.Grupos | é.pertencente.a | Sinapi.Grp.016 | é.pertencente.a | Sinapi.ASTU | pertencente.a | "Esgotos, Drenagem e Redes" | sinapi.agrupador | "Bocas para Bueiros" | sinapi.código | "102766" | descrição | "BOCA PARA BUEIRO DUPLO CELULAR 200 X 200 CM EM CONCRETO, ALAS COM ESCONSIDADE DE 30°, INCLUINDO FÔRMAS E MATERIAIS. AF_07/2021" | null | null | sinapi.unidade | "UN"
1210 | INS.Sinapi.102796 | Sinapi.Grupo.016 | é.pertencente.a | Sinapi.Grupos | é.pertencente.a | Sinapi.Grp.016 | é.pertencente.a | Sinapi.ASTU | pertencente.a | "Esgotos, Drenagem e Redes" | sinapi.agrupador | "Bocas para Bueiros" | sinapi.código | "102796" | descrição | "BOCA PARA BUEIRO DUPLO CELULAR 200 X 200 CM EM GABIÃO, ALAS COM ESCONSIDADE DE 45°, INCLUINDO FÔRMAS E MATERIAIS. AF_07/2021" | null | null | sinapi.unidade | "UN"
1211 | INS.Sinapi.102767 | Sinapi.Grupo.016 | é.pertencente.a | Sinapi.Grupos | é.pertencente.a | Sinapi.Grp.016 | é.pertencente.a | Sinapi.ASTU | pertencente.a | "Esgotos, Drenagem e Redes" | sinapi.agrupador | "Bocas para Bueiros" | sinapi.código | "102767" | descrição | "BOCA PARA BUEIRO DUPLO CELULAR 250 X 250 CM EM CONCRETO, ALAS COM ESCONSIDADE DE 30°, INCLUINDO FÔRMAS E MATERIAIS. AF_07/2021" | null | null | sinapi.unidade | "UN"
1212 | INS.Sinapi.102797 | Sinapi.Grupo.016 | é.pertencente.a | Sinapi.Grupos | é.pertencente.a | Sinapi.Grp.016 | é.pertencente.a | Sinapi.ASTU | pertencente.a | "Esgotos, Drenagem e Redes" | sinapi.agrupador | "Bocas para Bueiros" | sinapi.código | "102797" | descrição | "BOCA PARA BUEIRO DUPLO CELULAR 250 X 250 CM EM GABIÃO, ALAS COM ESCONSIDADE DE 45°, INCLUINDO FÔRMAS E MATERIAIS. AF_07/2021" | null | null | sinapi.unidade | "UN"
1213 | INS.Sinapi.102768 | Sinapi.Grupo.016 | é.pertencente.a | Sinapi.Grupos | é.pertencente.a | Sinapi.Grp.016 | é.pertencente.a | Sinapi.ASTU | pertencente.a | "Esgotos, Drenagem e Redes" | sinapi.agrupador | "Bocas para Bueiros" | sinapi.código | "102768" | descrição | "BOCA PARA BUEIRO DUPLO CELULAR 300 X 300 CM EM CONCRETO, ALAS COM ESCONSIDADE DE 30°, INCLUINDO FÔRMAS E MATERIAIS. AF_07/2021" | null | null | sinapi.unidade | "UN"
1214 | INS.Sinapi.102798 | Sinapi.Grupo.016 | é.pertencente.a | Sinapi.Grupos | é.pertencente.a | Sinapi.Grp.016 | é.pertencente.a | Sinapi.ASTU | pertencente.a | "Esgotos, Drenagem e Redes" | sinapi.agrupador | "Bocas para Bueiros" | sinapi.código | "102798" | descrição | "BOCA PARA BUEIRO DUPLO CELULAR 300 X 300 CM EM GABIÃO, ALAS COM ESCONSIDADE DE 45°, INCLUINDO FÔRMAS E MATERIAIS. AF_07/2021" | null | null | sinapi.unidade | "UN"
1215 | INS.Sinapi.102744 | Sinapi.Grupo.016 | é.pertencente.a | Sinapi.Grupos | é.pertencente.a | Sinapi.Grp.016 | é.pertencente.a | Sinapi.ASTU | pertencente.a | "Esgotos, Drenagem e Redes" | sinapi.agrupador | "Bocas para Bueiros" | sinapi.código | "102744" | descrição | "BOCA PARA BUEIRO DUPLO TUBULAR D = 100 CM EM CONCRETO, ALAS COM ESCONSIDADE DE 0°, INCLUINDO FÔRMAS E MATERIAIS. AF_07/2021" | null | null | sinapi.unidade | "UN"
1216 | INS.Sinapi.102755 | Sinapi.Grupo.016 | é.pertencente.a | Sinapi.Grupos | é.pertencente.a | Sinapi.Grp.016 | é.pertencente.a | Sinapi.ASTU | pertencente.a | "Esgotos, Drenagem e Redes" | sinapi.agrupador | "Bocas para Bueiros" | sinapi.código | "102755" | descrição | "BOCA PARA BUEIRO DUPLO TUBULAR D = 100 CM EM CONCRETO, ALAS COM ESCONSIDADE DE 30°, INCLUINDO FÔRMAS E MATERIAIS. AF_07/2021" | null | null | sinapi.unidade | "UN"
1217 | INS.Sinapi.102782 | Sinapi.Grupo.016 | é.pertencente.a | Sinapi.Grupos | é.pertencente.a | Sinapi.Grp.016 | é.pertencente.a | Sinapi.ASTU | pertencente.a | "Esgotos, Drenagem e Redes" | sinapi.agrupador | "Bocas para Bueiros" | sinapi.código | "102782" | descrição | "BOCA PARA BUEIRO DUPLO TUBULAR D = 100 CM EM GABIÃO, ALAS COM ESCONSIDADE DE 45°, INCLUINDO FÔRMAS E MATERIAIS. AF_07/2021" | null | null | sinapi.unidade | "UN"
1218 | INS.Sinapi.102745 | Sinapi.Grupo.016 | é.pertencente.a | Sinapi.Grupos | é.pertencente.a | Sinapi.Grp.016 | é.pertencente.a | Sinapi.ASTU | pertencente.a | "Esgotos, Drenagem e Redes" | sinapi.agrupador | "Bocas para Bueiros" | sinapi.código | "102745" | descrição | "BOCA PARA BUEIRO DUPLO TUBULAR D = 120 CM EM CONCRETO, ALAS COM ESCONSIDADE DE 0°, INCLUINDO FÔRMAS E MATERIAIS. AF_07/2021" | null | null | sinapi.unidade | "UN"
1219 | INS.Sinapi.102756 | Sinapi.Grupo.016 | é.pertencente.a | Sinapi.Grupos | é.pertencente.a | Sinapi.Grp.016 | é.pertencente.a | Sinapi.ASTU | pertencente.a | "Esgotos, Drenagem e Redes" | sinapi.agrupador | "Bocas para Bueiros" | sinapi.código | "102756" | descrição | "BOCA PARA BUEIRO DUPLO TUBULAR D = 120 CM EM CONCRETO, ALAS COM ESCONSIDADE DE 30°, INCLUINDO FÔRMAS E MATERIAIS. AF_07/2021" | null | null | sinapi.unidade | "UN"
1220 | INS.Sinapi.102783 | Sinapi.Grupo.016 | é.pertencente.a | Sinapi.Grupos | é.pertencente.a | Sinapi.Grp.016 | é.pertencente.a | Sinapi.ASTU | pertencente.a | "Esgotos, Drenagem e Redes" | sinapi.agrupador | "Bocas para Bueiros" | sinapi.código | "102783" | descrição | "BOCA PARA BUEIRO DUPLO TUBULAR D = 120 CM EM GABIÃO, ALAS COM ESCONSIDADE DE 45°, INCLUINDO FÔRMAS E MATERIAIS. AF_07/2021" | null | null | sinapi.unidade | "UN"
1221 | INS.Sinapi.102746 | Sinapi.Grupo.016 | é.pertencente.a | Sinapi.Grupos | é.pertencente.a | Sinapi.Grp.016 | é.pertencente.a | Sinapi.ASTU | pertencente.a | "Esgotos, Drenagem e Redes" | sinapi.agrupador | "Bocas para Bueiros" | sinapi.código | "102746" | descrição | "BOCA PARA BUEIRO DUPLO TUBULAR D = 150 CM EM CONCRETO, ALAS COM ESCONSIDADE DE 0°, INCLUINDO FÔRMAS E MATERIAIS. AF_07/2021" | null | null | sinapi.unidade | "UN"
1222 | INS.Sinapi.102757 | Sinapi.Grupo.016 | é.pertencente.a | Sinapi.Grupos | é.pertencente.a | Sinapi.Grp.016 | é.pertencente.a | Sinapi.ASTU | pertencente.a | "Esgotos, Drenagem e Redes" | sinapi.agrupador | "Bocas para Bueiros" | sinapi.código | "102757" | descrição | "BOCA PARA BUEIRO DUPLO TUBULAR D = 150 CM EM CONCRETO, ALAS COM ESCONSIDADE DE 30°, INCLUINDO FÔRMAS E MATERIAIS. AF_07/2021" | null | null | sinapi.unidade | "UN"
1223 | INS.Sinapi.102784 | Sinapi.Grupo.016 | é.pertencente.a | Sinapi.Grupos | é.pertencente.a | Sinapi.Grp.016 | é.pertencente.a | Sinapi.ASTU | pertencente.a | "Esgotos, Drenagem e Redes" | sinapi.agrupador | "Bocas para Bueiros" | sinapi.código | "102784" | descrição | "BOCA PARA BUEIRO DUPLO TUBULAR D = 150 CM EM GABIÃO, ALAS COM ESCONSIDADE DE 45°, INCLUINDO FÔRMAS E MATERIAIS. AF_07/2021" | null | null | sinapi.unidade | "UN"
1224 | INS.Sinapi.102779 | Sinapi.Grupo.016 | é.pertencente.a | Sinapi.Grupos | é.pertencente.a | Sinapi.Grp.016 | é.pertencente.a | Sinapi.ASTU | pertencente.a | "Esgotos, Drenagem e Redes" | sinapi.agrupador | "Bocas para Bueiros" | sinapi.código | "102779" | descrição | "BOCA PARA BUEIRO DUPLO TUBULAR D = 40 CM EM GABIÃO, ALAS COM ESCONSIDADE DE 45°, INCLUINDO FÔRMAS E MATERIAIS. AF_07/2021" | null | null | sinapi.unidade | "UN"
1225 | INS.Sinapi.102780 | Sinapi.Grupo.016 | é.pertencente.a | Sinapi.Grupos | é.pertencente.a | Sinapi.Grp.016 | é.pertencente.a | Sinapi.ASTU | pertencente.a | "Esgotos, Drenagem e Redes" | sinapi.agrupador | "Bocas para Bueiros" | sinapi.código | "102780" | descrição | "BOCA PARA BUEIRO DUPLO TUBULAR D = 60 CM EM GABIÃO, ALAS COM ESCONSIDADE DE 45°, INCLUINDO FÔRMAS E MATERIAIS. AF_07/2021" | null | null | sinapi.unidade | "UN"
1226 | INS.Sinapi.102743 | Sinapi.Grupo.016 | é.pertencente.a | Sinapi.Grupos | é.pertencente.a | Sinapi.Grp.016 | é.pertencente.a | Sinapi.ASTU | pertencente.a | "Esgotos, Drenagem e Redes" | sinapi.agrupador | "Bocas para Bueiros" | sinapi.código | "102743" | descrição | "BOCA PARA BUEIRO DUPLO TUBULAR D = 80 CM EM CONCRETO, ALAS COM ESCONSIDADE DE 0°, INCLUINDO FÔRMAS E MATERIAIS. AF_07/2021" | null | null | sinapi.unidade | "UN"
1227 | INS.Sinapi.102781 | Sinapi.Grupo.016 | é.pertencente.a | Sinapi.Grupos | é.pertencente.a | Sinapi.Grp.016 | é.pertencente.a | Sinapi.ASTU | pertencente.a | "Esgotos, Drenagem e Redes" | sinapi.agrupador | "Bocas para Bueiros" | sinapi.código | "102781" | descrição | "BOCA PARA BUEIRO DUPLO TUBULAR D = 80 CM EM GABIÃO, ALAS COM ESCONSIDADE DE 45°, INCLUINDO FÔRMAS E MATERIAIS. AF_07/2021" | null | null | sinapi.unidade | "UN"
1228 | INS.Sinapi.102761 | Sinapi.Grupo.016 | é.pertencente.a | Sinapi.Grupos | é.pertencente.a | Sinapi.Grp.016 | é.pertencente.a | Sinapi.ASTU | pertencente.a | "Esgotos, Drenagem e Redes" | sinapi.agrupador | "Bocas para Bueiros" | sinapi.código | "102761" | descrição | "BOCA PARA BUEIRO SIMPLES CELULAR 150 X 150 CM EM CONCRETO, ALAS COM ESCONSIDADE DE 30°, INCLUINDO FÔRMAS E MATERIAIS. AF_07/2021" | null | null | sinapi.unidade | "UN"
1229 | INS.Sinapi.102791 | Sinapi.Grupo.016 | é.pertencente.a | Sinapi.Grupos | é.pertencente.a | Sinapi.Grp.016 | é.pertencente.a | Sinapi.ASTU | pertencente.a | "Esgotos, Drenagem e Redes" | sinapi.agrupador | "Bocas para Bueiros" | sinapi.código | "102791" | descrição | "BOCA PARA BUEIRO SIMPLES CELULAR 150 X 150 CM EM GABIÃO, ALAS COM ESCONSIDADE DE 45°, INCLUINDO FÔRMAS E MATERIAIS. AF_07/2021" | null | null | sinapi.unidade | "UN"
1230 | INS.Sinapi.102762 | Sinapi.Grupo.016 | é.pertencente.a | Sinapi.Grupos | é.pertencente.a | Sinapi.Grp.016 | é.pertencente.a | Sinapi.ASTU | pertencente.a | "Esgotos, Drenagem e Redes" | sinapi.agrupador | "Bocas para Bueiros" | sinapi.código | "102762" | descrição | "BOCA PARA BUEIRO SIMPLES CELULAR 200 X 200 CM EM CONCRETO, ALAS COM ESCONSIDADE DE 30°, INCLUINDO FÔRMAS E MATERIAIS. AF_07/2021" | null | null | sinapi.unidade | "UN"
1231 | INS.Sinapi.102792 | Sinapi.Grupo.016 | é.pertencente.a | Sinapi.Grupos | é.pertencente.a | Sinapi.Grp.016 | é.pertencente.a | Sinapi.ASTU | pertencente.a | "Esgotos, Drenagem e Redes" | sinapi.agrupador | "Bocas para Bueiros" | sinapi.código | "102792" | descrição | "BOCA PARA BUEIRO SIMPLES CELULAR 200 X 200 CM EM GABIÃO, ALAS COM ESCONSIDADE DE 45°, INCLUINDO FÔRMAS E MATERIAIS. AF_07/2021" | null | null | sinapi.unidade | "UN"
1232 | INS.Sinapi.102763 | Sinapi.Grupo.016 | é.pertencente.a | Sinapi.Grupos | é.pertencente.a | Sinapi.Grp.016 | é.pertencente.a | Sinapi.ASTU | pertencente.a | "Esgotos, Drenagem e Redes" | sinapi.agrupador | "Bocas para Bueiros" | sinapi.código | "102763" | descrição | "BOCA PARA BUEIRO SIMPLES CELULAR 250 X 250 CM EM CONCRETO, ALAS COM ESCONSIDADE DE 30°, INCLUINDO FÔRMAS E MATERIAIS. AF_07/2021" | null | null | sinapi.unidade | "UN"
1233 | INS.Sinapi.102793 | Sinapi.Grupo.016 | é.pertencente.a | Sinapi.Grupos | é.pertencente.a | Sinapi.Grp.016 | é.pertencente.a | Sinapi.ASTU | pertencente.a | "Esgotos, Drenagem e Redes" | sinapi.agrupador | "Bocas para Bueiros" | sinapi.código | "102793" | descrição | "BOCA PARA BUEIRO SIMPLES CELULAR 250 X 250 CM EM GABIÃO, ALAS COM ESCONSIDADE DE 45°, INCLUINDO FÔRMAS E MATERIAIS. AF_07/2021" | null | null | sinapi.unidade | "UN"
1234 | INS.Sinapi.102764 | Sinapi.Grupo.016 | é.pertencente.a | Sinapi.Grupos | é.pertencente.a | Sinapi.Grp.016 | é.pertencente.a | Sinapi.ASTU | pertencente.a | "Esgotos, Drenagem e Redes" | sinapi.agrupador | "Bocas para Bueiros" | sinapi.código | "102764" | descrição | "BOCA PARA BUEIRO SIMPLES CELULAR 300 X 300 CM EM CONCRETO, ALAS COM ESCONSIDADE DE 30°, INCLUINDO FÔRMAS E MATERIAIS. AF_07/2021" | null | null | sinapi.unidade | "UN"
1235 | INS.Sinapi.102794 | Sinapi.Grupo.016 | é.pertencente.a | Sinapi.Grupos | é.pertencente.a | Sinapi.Grp.016 | é.pertencente.a | Sinapi.ASTU | pertencente.a | "Esgotos, Drenagem e Redes" | sinapi.agrupador | "Bocas para Bueiros" | sinapi.código | "102794" | descrição | "BOCA PARA BUEIRO SIMPLES CELULAR 300 X 300 CM EM GABIÃO, ALAS COM ESCONSIDADE DE 45°, INCLUINDO FÔRMAS E MATERIAIS. AF_07/2021" | null | null | sinapi.unidade | "UN"
1236 | INS.Sinapi.102740 | Sinapi.Grupo.016 | é.pertencente.a | Sinapi.Grupos | é.pertencente.a | Sinapi.Grp.016 | é.pertencente.a | Sinapi.ASTU | pertencente.a | "Esgotos, Drenagem e Redes" | sinapi.agrupador | "Bocas para Bueiros" | sinapi.código | "102740" | descrição | "BOCA PARA BUEIRO SIMPLES TUBULAR D = 100 CM EM CONCRETO, ALAS COM ESCONSIDADE DE 0°, INCLUINDO FÔRMAS E MATERIAIS. AF_07/2021" | null | null | sinapi.unidade | "UN"
1237 | INS.Sinapi.102752 | Sinapi.Grupo.016 | é.pertencente.a | Sinapi.Grupos | é.pertencente.a | Sinapi.Grp.016 | é.pertencente.a | Sinapi.ASTU | pertencente.a | "Esgotos, Drenagem e Redes" | sinapi.agrupador | "Bocas para Bueiros" | sinapi.código | "102752" | descrição | "BOCA PARA BUEIRO SIMPLES TUBULAR D = 100 CM EM CONCRETO, ALAS COM ESCONSIDADE DE 30°, INCLUINDO FÔRMAS E MATERIAIS. AF_07/2021" | null | null | sinapi.unidade | "UN"
1238 | INS.Sinapi.102776 | Sinapi.Grupo.016 | é.pertencente.a | Sinapi.Grupos | é.pertencente.a | Sinapi.Grp.016 | é.pertencente.a | Sinapi.ASTU | pertencente.a | "Esgotos, Drenagem e Redes" | sinapi.agrupador | "Bocas para Bueiros" | sinapi.código | "102776" | descrição | "BOCA PARA BUEIRO SIMPLES TUBULAR D = 100 CM EM GABIÃO, ALAS COM ESCONSIDADE DE 45°, INCLUINDO FÔRMAS E MATERIAIS. AF_07/2021" | null | null | sinapi.unidade | "UN"
1239 | INS.Sinapi.102741 | Sinapi.Grupo.016 | é.pertencente.a | Sinapi.Grupos | é.pertencente.a | Sinapi.Grp.016 | é.pertencente.a | Sinapi.ASTU | pertencente.a | "Esgotos, Drenagem e Redes" | sinapi.agrupador | "Bocas para Bueiros" | sinapi.código | "102741" | descrição | "BOCA PARA BUEIRO SIMPLES TUBULAR D = 120 CM EM CONCRETO, ALAS COM ESCONSIDADE DE 0°, INCLUINDO FÔRMAS E MATERIAIS. AF_07/2021" | null | null | sinapi.unidade | "UN"
1240 | INS.Sinapi.102753 | Sinapi.Grupo.016 | é.pertencente.a | Sinapi.Grupos | é.pertencente.a | Sinapi.Grp.016 | é.pertencente.a | Sinapi.ASTU | pertencente.a | "Esgotos, Drenagem e Redes" | sinapi.agrupador | "Bocas para Bueiros" | sinapi.código | "102753" | descrição | "BOCA PARA BUEIRO SIMPLES TUBULAR D = 120 CM EM CONCRETO, ALAS COM ESCONSIDADE DE 30°, INCLUINDO FÔRMAS E MATERIAIS. AF_07/2021" | null | null | sinapi.unidade | "UN"
1241 | INS.Sinapi.102777 | Sinapi.Grupo.016 | é.pertencente.a | Sinapi.Grupos | é.pertencente.a | Sinapi.Grp.016 | é.pertencente.a | Sinapi.ASTU | pertencente.a | "Esgotos, Drenagem e Redes" | sinapi.agrupador | "Bocas para Bueiros" | sinapi.código | "102777" | descrição | "BOCA PARA BUEIRO SIMPLES TUBULAR D = 120 CM EM GABIÃO, ALAS COM ESCONSIDADE DE 45°, INCLUINDO FÔRMAS E MATERIAIS. AF_07/2021" | null | null | sinapi.unidade | "UN"
1242 | INS.Sinapi.102742 | Sinapi.Grupo.016 | é.pertencente.a | Sinapi.Grupos | é.pertencente.a | Sinapi.Grp.016 | é.pertencente.a | Sinapi.ASTU | pertencente.a | "Esgotos, Drenagem e Redes" | sinapi.agrupador | "Bocas para Bueiros" | sinapi.código | "102742" | descrição | "BOCA PARA BUEIRO SIMPLES TUBULAR D = 150 CM EM CONCRETO, ALAS COM ESCONSIDADE DE 0°, INCLUINDO FÔRMAS E MATERIAIS. AF_07/2021" | null | null | sinapi.unidade | "UN"
1243 | INS.Sinapi.102754 | Sinapi.Grupo.016 | é.pertencente.a | Sinapi.Grupos | é.pertencente.a | Sinapi.Grp.016 | é.pertencente.a | Sinapi.ASTU | pertencente.a | "Esgotos, Drenagem e Redes" | sinapi.agrupador | "Bocas para Bueiros" | sinapi.código | "102754" | descrição | "BOCA PARA BUEIRO SIMPLES TUBULAR D = 150 CM EM CONCRETO, ALAS COM ESCONSIDADE DE 30°, INCLUINDO FÔRMAS E MATERIAIS. AF_07/2021" | null | null | sinapi.unidade | "UN"
1244 | INS.Sinapi.102778 | Sinapi.Grupo.016 | é.pertencente.a | Sinapi.Grupos | é.pertencente.a | Sinapi.Grp.016 | é.pertencente.a | Sinapi.ASTU | pertencente.a | "Esgotos, Drenagem e Redes" | sinapi.agrupador | "Bocas para Bueiros" | sinapi.código | "102778" | descrição | "BOCA PARA BUEIRO SIMPLES TUBULAR D = 150 CM EM GABIÃO, ALAS COM ESCONSIDADE DE 45°, INCLUINDO FÔRMAS E MATERIAIS. AF_07/2021" | null | null | sinapi.unidade | "UN"
1245 | INS.Sinapi.102737 | Sinapi.Grupo.016 | é.pertencente.a | Sinapi.Grupos | é.pertencente.a | Sinapi.Grp.016 | é.pertencente.a | Sinapi.ASTU | pertencente.a | "Esgotos, Drenagem e Redes" | sinapi.agrupador | "Bocas para Bueiros" | sinapi.código | "102737" | descrição | "BOCA PARA BUEIRO SIMPLES TUBULAR D = 40 CM EM CONCRETO, ALAS COM ESCONSIDADE DE 0°, INCLUINDO FÔRMAS E MATERIAIS. AF_07/2021" | null | null | sinapi.unidade | "UN"
1246 | INS.Sinapi.102773 | Sinapi.Grupo.016 | é.pertencente.a | Sinapi.Grupos | é.pertencente.a | Sinapi.Grp.016 | é.pertencente.a | Sinapi.ASTU | pertencente.a | "Esgotos, Drenagem e Redes" | sinapi.agrupador | "Bocas para Bueiros" | sinapi.código | "102773" | descrição | "BOCA PARA BUEIRO SIMPLES TUBULAR D = 40 CM EM GABIÃO, ALAS COM ESCONSIDADE DE 45°, INCLUINDO FÔRMAS E MATERIAIS. AF_07/2021" | null | null | sinapi.unidade | "UN"
1247 | INS.Sinapi.102738 | Sinapi.Grupo.016 | é.pertencente.a | Sinapi.Grupos | é.pertencente.a | Sinapi.Grp.016 | é.pertencente.a | Sinapi.ASTU | pertencente.a | "Esgotos, Drenagem e Redes" | sinapi.agrupador | "Bocas para Bueiros" | sinapi.código | "102738" | descrição | "BOCA PARA BUEIRO SIMPLES TUBULAR D = 60 CM EM CONCRETO, ALAS COM ESCONSIDADE DE 0°, INCLUINDO FÔRMAS E MATERIAIS. AF_07/2021" | null | null | sinapi.unidade | "UN"
1248 | INS.Sinapi.102750 | Sinapi.Grupo.016 | é.pertencente.a | Sinapi.Grupos | é.pertencente.a | Sinapi.Grp.016 | é.pertencente.a | Sinapi.ASTU | pertencente.a | "Esgotos, Drenagem e Redes" | sinapi.agrupador | "Bocas para Bueiros" | sinapi.código | "102750" | descrição | "BOCA PARA BUEIRO SIMPLES TUBULAR D = 60 CM EM CONCRETO, ALAS COM ESCONSIDADE DE 30°, INCLUINDO FÔRMAS E MATERIAIS. AF_07/2021" | null | null | sinapi.unidade | "UN"
1249 | INS.Sinapi.102774 | Sinapi.Grupo.016 | é.pertencente.a | Sinapi.Grupos | é.pertencente.a | Sinapi.Grp.016 | é.pertencente.a | Sinapi.ASTU | pertencente.a | "Esgotos, Drenagem e Redes" | sinapi.agrupador | "Bocas para Bueiros" | sinapi.código | "102774" | descrição | "BOCA PARA BUEIRO SIMPLES TUBULAR D = 60 CM EM GABIÃO, ALAS COM ESCONSIDADE DE 45°, INCLUINDO FÔRMAS E MATERIAIS. AF_07/2021" | null | null | sinapi.unidade | "UN"
1250 | INS.Sinapi.102739 | Sinapi.Grupo.016 | é.pertencente.a | Sinapi.Grupos | é.pertencente.a | Sinapi.Grp.016 | é.pertencente.a | Sinapi.ASTU | pertencente.a | "Esgotos, Drenagem e Redes" | sinapi.agrupador | "Bocas para Bueiros" | sinapi.código | "102739" | descrição | "BOCA PARA BUEIRO SIMPLES TUBULAR D = 80 CM EM CONCRETO, ALAS COM ESCONSIDADE DE 0°, INCLUINDO FÔRMAS E MATERIAIS. AF_07/2021" | null | null | sinapi.unidade | "UN"
1251 | INS.Sinapi.102751 | Sinapi.Grupo.016 | é.pertencente.a | Sinapi.Grupos | é.pertencente.a | Sinapi.Grp.016 | é.pertencente.a | Sinapi.ASTU | pertencente.a | "Esgotos, Drenagem e Redes" | sinapi.agrupador | "Bocas para Bueiros" | sinapi.código | "102751" | descrição | "BOCA PARA BUEIRO SIMPLES TUBULAR D = 80 CM EM CONCRETO, ALAS COM ESCONSIDADE DE 30°, INCLUINDO FÔRMAS E MATERIAIS. AF_07/2021" | null | null | sinapi.unidade | "UN"
1252 | INS.Sinapi.102775 | Sinapi.Grupo.016 | é.pertencente.a | Sinapi.Grupos | é.pertencente.a | Sinapi.Grp.016 | é.pertencente.a | Sinapi.ASTU | pertencente.a | "Esgotos, Drenagem e Redes" | sinapi.agrupador | "Bocas para Bueiros" | sinapi.código | "102775" | descrição | "BOCA PARA BUEIRO SIMPLES TUBULAR D = 80 CM EM GABIÃO, ALAS COM ESCONSIDADE DE 45°, INCLUINDO FÔRMAS E MATERIAIS. AF_07/2021" | null | null | sinapi.unidade | "UN"
1253 | INS.Sinapi.102769 | Sinapi.Grupo.016 | é.pertencente.a | Sinapi.Grupos | é.pertencente.a | Sinapi.Grp.016 | é.pertencente.a | Sinapi.ASTU | pertencente.a | "Esgotos, Drenagem e Redes" | sinapi.agrupador | "Bocas para Bueiros" | sinapi.código | "102769" | descrição | "BOCA PARA BUEIRO TRIPLO CELULAR 150 X 150 CM EM CONCRETO, ALAS COM ESCONSIDADE DE 30°, INCLUINDO FÔRMAS E MATERIAIS. AF_07/2021" | null | null | sinapi.unidade | "UN"
1254 | INS.Sinapi.102799 | Sinapi.Grupo.016 | é.pertencente.a | Sinapi.Grupos | é.pertencente.a | Sinapi.Grp.016 | é.pertencente.a | Sinapi.ASTU | pertencente.a | "Esgotos, Drenagem e Redes" | sinapi.agrupador | "Bocas para Bueiros" | sinapi.código | "102799" | descrição | "BOCA PARA BUEIRO TRIPLO CELULAR 150 X 150 CM EM GABIÃO, ALAS COM ESCONSIDADE DE 45°, INCLUINDO FÔRMAS E MATERIAIS. AF_07/2021" | null | null | sinapi.unidade | "UN"
1255 | INS.Sinapi.102770 | Sinapi.Grupo.016 | é.pertencente.a | Sinapi.Grupos | é.pertencente.a | Sinapi.Grp.016 | é.pertencente.a | Sinapi.ASTU | pertencente.a | "Esgotos, Drenagem e Redes" | sinapi.agrupador | "Bocas para Bueiros" | sinapi.código | "102770" | descrição | "BOCA PARA BUEIRO TRIPLO CELULAR 200 X 200 CM EM CONCRETO, ALAS COM ESCONSIDADE DE 30°, INCLUINDO FÔRMAS E MATERIAIS. AF_07/2021" | null | null | sinapi.unidade | "UN"
1256 | INS.Sinapi.102800 | Sinapi.Grupo.016 | é.pertencente.a | Sinapi.Grupos | é.pertencente.a | Sinapi.Grp.016 | é.pertencente.a | Sinapi.ASTU | pertencente.a | "Esgotos, Drenagem e Redes" | sinapi.agrupador | "Bocas para Bueiros" | sinapi.código | "102800" | descrição | "BOCA PARA BUEIRO TRIPLO CELULAR 200 X 200 CM EM GABIÃO, ALAS COM ESCONSIDADE DE 45°, INCLUINDO FÔRMAS E MATERIAIS. AF_07/2021" | null | null | sinapi.unidade | "UN"
1257 | INS.Sinapi.102771 | Sinapi.Grupo.016 | é.pertencente.a | Sinapi.Grupos | é.pertencente.a | Sinapi.Grp.016 | é.pertencente.a | Sinapi.ASTU | pertencente.a | "Esgotos, Drenagem e Redes" | sinapi.agrupador | "Bocas para Bueiros" | sinapi.código | "102771" | descrição | "BOCA PARA BUEIRO TRIPLO CELULAR 250 X 250 CM EM CONCRETO, ALAS COM ESCONSIDADE DE 30°, INCLUINDO FÔRMAS E MATERIAIS. AF_07/2021" | null | null | sinapi.unidade | "UN"
1258 | INS.Sinapi.102801 | Sinapi.Grupo.016 | é.pertencente.a | Sinapi.Grupos | é.pertencente.a | Sinapi.Grp.016 | é.pertencente.a | Sinapi.ASTU | pertencente.a | "Esgotos, Drenagem e Redes" | sinapi.agrupador | "Bocas para Bueiros" | sinapi.código | "102801" | descrição | "BOCA PARA BUEIRO TRIPLO CELULAR 250 X 250 CM EM GABIÃO, ALAS COM ESCONSIDADE DE 45°, INCLUINDO FÔRMAS E MATERIAIS. AF_07/2021" | null | null | sinapi.unidade | "UN"
1259 | INS.Sinapi.102772 | Sinapi.Grupo.016 | é.pertencente.a | Sinapi.Grupos | é.pertencente.a | Sinapi.Grp.016 | é.pertencente.a | Sinapi.ASTU | pertencente.a | "Esgotos, Drenagem e Redes" | sinapi.agrupador | "Bocas para Bueiros" | sinapi.código | "102772" | descrição | "BOCA PARA BUEIRO TRIPLO CELULAR 300 X 300 CM EM CONCRETO, ALAS COM ESCONSIDADE DE 30°, INCLUINDO FÔRMAS E MATERIAIS. AF_07/2021" | null | null | sinapi.unidade | "UN"
1260 | INS.Sinapi.102802 | Sinapi.Grupo.016 | é.pertencente.a | Sinapi.Grupos | é.pertencente.a | Sinapi.Grp.016 | é.pertencente.a | Sinapi.ASTU | pertencente.a | "Esgotos, Drenagem e Redes" | sinapi.agrupador | "Bocas para Bueiros" | sinapi.código | "102802" | descrição | "BOCA PARA BUEIRO TRIPLO CELULAR 300 X 300 CM EM GABIÃO, ALAS COM ESCONSIDADE DE 45°, INCLUINDO FÔRMAS E MATERIAIS. AF_07/2021" | null | null | sinapi.unidade | "UN"
1261 | INS.Sinapi.102747 | Sinapi.Grupo.016 | é.pertencente.a | Sinapi.Grupos | é.pertencente.a | Sinapi.Grp.016 | é.pertencente.a | Sinapi.ASTU | pertencente.a | "Esgotos, Drenagem e Redes" | sinapi.agrupador | "Bocas para Bueiros" | sinapi.código | "102747" | descrição | "BOCA PARA BUEIRO TRIPLO TUBULAR D = 100 CM EM CONCRETO, ALAS COM ESCONSIDADE DE 0°, INCLUINDO FÔRMAS E MATERIAIS. AF_07/2021" | null | null | sinapi.unidade | "UN"
1262 | INS.Sinapi.102758 | Sinapi.Grupo.016 | é.pertencente.a | Sinapi.Grupos | é.pertencente.a | Sinapi.Grp.016 | é.pertencente.a | Sinapi.ASTU | pertencente.a | "Esgotos, Drenagem e Redes" | sinapi.agrupador | "Bocas para Bueiros" | sinapi.código | "102758" | descrição | "BOCA PARA BUEIRO TRIPLO TUBULAR D = 100 CM EM CONCRETO, ALAS COM ESCONSIDADE DE 30°, INCLUINDO FÔRMAS E MATERIAIS. AF_07/2021" | null | null | sinapi.unidade | "UN"
1263 | INS.Sinapi.102788 | Sinapi.Grupo.016 | é.pertencente.a | Sinapi.Grupos | é.pertencente.a | Sinapi.Grp.016 | é.pertencente.a | Sinapi.ASTU | pertencente.a | "Esgotos, Drenagem e Redes" | sinapi.agrupador | "Bocas para Bueiros" | sinapi.código | "102788" | descrição | "BOCA PARA BUEIRO TRIPLO TUBULAR D = 100 CM EM GABIÃO, ALAS COM ESCONSIDADE DE 45°, INCLUINDO FÔRMAS E MATERIAIS. AF_07/2021" | null | null | sinapi.unidade | "UN"
1264 | INS.Sinapi.102748 | Sinapi.Grupo.016 | é.pertencente.a | Sinapi.Grupos | é.pertencente.a | Sinapi.Grp.016 | é.pertencente.a | Sinapi.ASTU | pertencente.a | "Esgotos, Drenagem e Redes" | sinapi.agrupador | "Bocas para Bueiros" | sinapi.código | "102748" | descrição | "BOCA PARA BUEIRO TRIPLO TUBULAR D = 120 CM EM CONCRETO, ALAS COM ESCONSIDADE DE 0°, INCLUINDO FÔRMAS E MATERIAIS. AF_07/2021" | null | null | sinapi.unidade | "UN"
1265 | INS.Sinapi.102759 | Sinapi.Grupo.016 | é.pertencente.a | Sinapi.Grupos | é.pertencente.a | Sinapi.Grp.016 | é.pertencente.a | Sinapi.ASTU | pertencente.a | "Esgotos, Drenagem e Redes" | sinapi.agrupador | "Bocas para Bueiros" | sinapi.código | "102759" | descrição | "BOCA PARA BUEIRO TRIPLO TUBULAR D = 120 CM EM CONCRETO, ALAS COM ESCONSIDADE DE 30°, INCLUINDO FÔRMAS E MATERIAIS. AF_07/2021" | null | null | sinapi.unidade | "UN"
1266 | INS.Sinapi.102789 | Sinapi.Grupo.016 | é.pertencente.a | Sinapi.Grupos | é.pertencente.a | Sinapi.Grp.016 | é.pertencente.a | Sinapi.ASTU | pertencente.a | "Esgotos, Drenagem e Redes" | sinapi.agrupador | "Bocas para Bueiros" | sinapi.código | "102789" | descrição | "BOCA PARA BUEIRO TRIPLO TUBULAR D = 120 CM EM GABIÃO, ALAS COM ESCONSIDADE DE 45°, INCLUINDO FÔRMAS E MATERIAIS. AF_07/2021" | null | null | sinapi.unidade | "UN"
1267 | INS.Sinapi.102749 | Sinapi.Grupo.016 | é.pertencente.a | Sinapi.Grupos | é.pertencente.a | Sinapi.Grp.016 | é.pertencente.a | Sinapi.ASTU | pertencente.a | "Esgotos, Drenagem e Redes" | sinapi.agrupador | "Bocas para Bueiros" | sinapi.código | "102749" | descrição | "BOCA PARA BUEIRO TRIPLO TUBULAR D = 150 CM EM CONCRETO, ALAS COM ESCONSIDADE DE 0°, INCLUINDO FÔRMAS E MATERIAIS. AF_07/2021" | null | null | sinapi.unidade | "UN"
1268 | INS.Sinapi.102760 | Sinapi.Grupo.016 | é.pertencente.a | Sinapi.Grupos | é.pertencente.a | Sinapi.Grp.016 | é.pertencente.a | Sinapi.ASTU | pertencente.a | "Esgotos, Drenagem e Redes" | sinapi.agrupador | "Bocas para Bueiros" | sinapi.código | "102760" | descrição | "BOCA PARA BUEIRO TRIPLO TUBULAR D = 150 CM EM CONCRETO, ALAS COM ESCONSIDADE DE 30°, INCLUINDO FÔRMAS E MATERIAIS. AF_07/2021" | null | null | sinapi.unidade | "UN"
1269 | INS.Sinapi.102790 | Sinapi.Grupo.016 | é.pertencente.a | Sinapi.Grupos | é.pertencente.a | Sinapi.Grp.016 | é.pertencente.a | Sinapi.ASTU | pertencente.a | "Esgotos, Drenagem e Redes" | sinapi.agrupador | "Bocas para Bueiros" | sinapi.código | "102790" | descrição | "BOCA PARA BUEIRO TRIPLO TUBULAR D = 150 CM EM GABIÃO, ALAS COM ESCONSIDADE DE 45°, INCLUINDO FÔRMAS E MATERIAIS. AF_07/2021" | null | null | sinapi.unidade | "UN"
1270 | INS.Sinapi.102785 | Sinapi.Grupo.016 | é.pertencente.a | Sinapi.Grupos | é.pertencente.a | Sinapi.Grp.016 | é.pertencente.a | Sinapi.ASTU | pertencente.a | "Esgotos, Drenagem e Redes" | sinapi.agrupador | "Bocas para Bueiros" | sinapi.código | "102785" | descrição | "BOCA PARA BUEIRO TRIPLO TUBULAR D = 40 CM EM GABIÃO, ALAS COM ESCONSIDADE DE 45°, INCLUINDO FÔRMAS E MATERIAIS. AF_07/2021" | null | null | sinapi.unidade | "UN"
1271 | INS.Sinapi.102786 | Sinapi.Grupo.016 | é.pertencente.a | Sinapi.Grupos | é.pertencente.a | Sinapi.Grp.016 | é.pertencente.a | Sinapi.ASTU | pertencente.a | "Esgotos, Drenagem e Redes" | sinapi.agrupador | "Bocas para Bueiros" | sinapi.código | "102786" | descrição | "BOCA PARA BUEIRO TRIPLO TUBULAR D = 60 CM EM GABIÃO, ALAS COM ESCONSIDADE DE 45°, INCLUINDO FÔRMAS E MATERIAIS. AF_07/2021" | null | null | sinapi.unidade | "UN"
1272 | INS.Sinapi.102787 | Sinapi.Grupo.016 | é.pertencente.a | Sinapi.Grupos | é.pertencente.a | Sinapi.Grp.016 | é.pertencente.a | Sinapi.ASTU | pertencente.a | "Esgotos, Drenagem e Redes" | sinapi.agrupador | "Bocas para Bueiros" | sinapi.código | "102787" | descrição | "BOCA PARA BUEIRO TRIPLO TUBULAR D = 80 CM EM GABIÃO, ALAS COM ESCONSIDADE DE 45°, INCLUINDO FÔRMAS E MATERIAIS. AF_07/2021" | null | null | sinapi.unidade | "UN"
1273 | INS.Sinapi.102736 | Sinapi.Grupo.016 | é.pertencente.a | Sinapi.Grupos | é.pertencente.a | Sinapi.Grp.016 | é.pertencente.a | Sinapi.ASTU | pertencente.a | "Esgotos, Drenagem e Redes" | sinapi.agrupador | "Bocas para Bueiros" | sinapi.código | "102736" | descrição | "CONCRETAGEM DE BOCA PARA BUEIRO, FCK = 20 MPA, COM USO DE BOMBA - LANÇAMENTO, ADENSAMENTO E ACABAMENTO. AF_07/2021" | null | null | sinapi.unidade | "M3"
1274 | INS.Sinapi.102727 | Sinapi.Grupo.016 | é.pertencente.a | Sinapi.Grupos | é.pertencente.a | Sinapi.Grp.016 | é.pertencente.a | Sinapi.ASTU | pertencente.a | "Esgotos, Drenagem e Redes" | sinapi.agrupador | "Bocas para Bueiros" | sinapi.código | "102727" | descrição | "FABRICAÇÃO, MONTAGEM E DESMONTAGEM DE FÔRMA PARA BOCA PARA BUEIRO, EM CHAPA DE MADEIRA COMPENSADA RESINADA, E = 17 MM, 2 UTILIZAÇÕES. AF_07/2021" | null | null | sinapi.unidade | "M2"
1275 | INS.Sinapi.102111 | Sinapi.Grupo.017 | é.pertencente.a | Sinapi.Grupos | é.pertencente.a | Sinapi.Grp.017 | é.pertencente.a | Sinapi.INHI | pertencente.a | "Bombas" | sinapi.agrupador | "Bombas Hidráulicas - Centrífugas, Horizontais e Submersíveis" | sinapi.código | "102111" | descrição | "BOMBA CENTRÍFUGA, MONOFÁSICA, 0,5 CV OU 0,49 HP, HM 6 A 20 M, Q 1,2 A 8,3 M3/H - FORNECIMENTO E INSTALAÇÃO. AF_11/2025_PS" | null | null | sinapi.unidade | "UN"
1276 | INS.Sinapi.102113 | Sinapi.Grupo.017 | é.pertencente.a | Sinapi.Grupos | é.pertencente.a | Sinapi.Grp.017 | é.pertencente.a | Sinapi.INHI | pertencente.a | "Bombas" | sinapi.agrupador | "Bombas Hidráulicas - Centrífugas, Horizontais e Submersíveis" | sinapi.código | "102113" | descrição | "BOMBA CENTRÍFUGA, TRIFÁSICA, 1,0 CV OU 0,99 HP, HM 14 A 40 M, Q 0,6 A 8,4 M3/H - FORNECIMENTO E INSTALAÇÃO. AF_11/2025_PS" | null | null | sinapi.unidade | "UN"
1277 | INS.Sinapi.102116 | Sinapi.Grupo.017 | é.pertencente.a | Sinapi.Grupos | é.pertencente.a | Sinapi.Grp.017 | é.pertencente.a | Sinapi.INHI | pertencente.a | "Bombas" | sinapi.agrupador | "Bombas Hidráulicas - Centrífugas, Horizontais e Submersíveis" | sinapi.código | "102116" | descrição | "BOMBA CENTRÍFUGA, TRIFÁSICA, 1,5 CV OU 1,48 HP, HM 10 A 24 M, Q 6,1 A 21,9 M3/H - FORNECIMENTO E INSTALAÇÃO. AF_11/2025_PS" | null | null | sinapi.unidade | "UN"
1278 | INS.Sinapi.102132 | Sinapi.Grupo.017 | é.pertencente.a | Sinapi.Grupos | é.pertencente.a | Sinapi.Grp.017 | é.pertencente.a | Sinapi.INHI | pertencente.a | "Bombas" | sinapi.agrupador | "Bombas Hidráulicas - Centrífugas, Horizontais e Submersíveis" | sinapi.código | "102132" | descrição | "BOMBA CENTRÍFUGA, TRIFÁSICA, 1,5 CV OU 1,48 HP, HM 10 A 24 M, Q 6,1 A 21,9 M3/H, 2 UNIDADES, INCLUSO QUADRO ELÉTRICO - FORNECIMENTO E INSTALAÇÃO. AF_11/2025" | null | null | sinapi.unidade | "UN"
1279 | INS.Sinapi.102115 | Sinapi.Grupo.017 | é.pertencente.a | Sinapi.Grupos | é.pertencente.a | Sinapi.Grp.017 | é.pertencente.a | Sinapi.INHI | pertencente.a | "Bombas" | sinapi.agrupador | "Bombas Hidráulicas - Centrífugas, Horizontais e Submersíveis" | sinapi.código | "102115" | descrição | "BOMBA CENTRÍFUGA, TRIFÁSICA, 1,5 CV OU 1,48 HP, HM 10 A 70 M, Q 1,8 A 5,3 M3/H - FORNECIMENTO E INSTALAÇÃO. AF_11/2025_PS" | null | null | sinapi.unidade | "UN"
1280 | INS.Sinapi.102122 | Sinapi.Grupo.017 | é.pertencente.a | Sinapi.Grupos | é.pertencente.a | Sinapi.Grp.017 | é.pertencente.a | Sinapi.INHI | pertencente.a | "Bombas" | sinapi.agrupador | "Bombas Hidráulicas - Centrífugas, Horizontais e Submersíveis" | sinapi.código | "102122" | descrição | "BOMBA CENTRÍFUGA, TRIFÁSICA, 10 CV OU 9,86 HP, HM 85 A 140 M, Q 4,2 A 14,9 M3/H - FORNECIMENTO E INSTALAÇÃO. AF_11/2025_PS" | null | null | sinapi.unidade | "UN"
1281 | INS.Sinapi.102118 | Sinapi.Grupo.017 | é.pertencente.a | Sinapi.Grupos | é.pertencente.a | Sinapi.Grp.017 | é.pertencente.a | Sinapi.INHI | pertencente.a | "Bombas" | sinapi.agrupador | "Bombas Hidráulicas - Centrífugas, Horizontais e Submersíveis" | sinapi.código | "102118" | descrição | "BOMBA CENTRÍFUGA, TRIFÁSICA, 3 CV OU 2,96 HP, HM 34 A 40 M, Q 8,6 A 14,8 M3/H - FORNECIMENTO E INSTALAÇÃO. AF_11/2025_PS" | null | null | sinapi.unidade | "UN"
1282 | INS.Sinapi.102133 | Sinapi.Grupo.017 | é.pertencente.a | Sinapi.Grupos | é.pertencente.a | Sinapi.Grp.017 | é.pertencente.a | Sinapi.INHI | pertencente.a | "Bombas" | sinapi.agrupador | "Bombas Hidráulicas - Centrífugas, Horizontais e Submersíveis" | sinapi.código | "102133" | descrição | "BOMBA CENTRÍFUGA, TRIFÁSICA, 3 CV OU 2,96 HP, HM 34 A 40 M, Q 8,6 A 14,8 M3/H, 2 UNIDADES, INCLUSO QUADRO ELÉTRICO - FORNECIMENTO E INSTALAÇÃO. AF_11/2025" | null | null | sinapi.unidade | "UN"
1283 | INS.Sinapi.102126 | Sinapi.Grupo.017 | é.pertencente.a | Sinapi.Grupos | é.pertencente.a | Sinapi.Grp.017 | é.pertencente.a | Sinapi.INHI | pertencente.a | "Bombas" | sinapi.agrupador | "Bombas Hidráulicas - Centrífugas, Horizontais e Submersíveis" | sinapi.código | "102126" | descrição | "BOMBA SUBMERSÍVEL, TRIFÁSICA, 3,80 CV OU 3,75 HP, HM 5 A 25,5 M, Q 3,6 A 61,2 M3/H - FORNECIMENTO E INSTALAÇÃO. AF_11/2025" | null | null | sinapi.unidade | "UN"
1284 | INS.Sinapi.102137 | Sinapi.Grupo.017 | é.pertencente.a | Sinapi.Grupos | é.pertencente.a | Sinapi.Grp.017 | é.pertencente.a | Sinapi.INHI | pertencente.a | "Bombas" | sinapi.agrupador | "Bombas Hidráulicas - Centrífugas, Horizontais e Submersíveis" | sinapi.código | "102137" | descrição | "CHAVE DE BOIA AUTOMÁTICA SUPERIOR/INFERIOR 15A/250V - FORNECIMENTO E INSTALAÇÃO. AF_11/2025" | null | null | sinapi.unidade | "UN"
1285 | INS.Sinapi.106258 | Sinapi.Grupo.017 | é.pertencente.a | Sinapi.Grupos | é.pertencente.a | Sinapi.Grp.017 | é.pertencente.a | Sinapi.INHI | pertencente.a | "Bombas" | sinapi.agrupador | "Bombas Hidráulicas - Centrífugas, Horizontais e Submersíveis" | sinapi.código | "106258" | descrição | "CONJUNTO FLUTUANTE DE SUCÇÃO DE 1 pol, TECHNIK OU EQUIVALENTE - FORNECIMENTO E INSTALAÇÃO. AF_11/2025" | null | null | sinapi.unidade | "UN"
1286 | INS.Sinapi.102112 | Sinapi.Grupo.017 | é.pertencente.a | Sinapi.Grupos | é.pertencente.a | Sinapi.Grp.017 | é.pertencente.a | Sinapi.INHI | pertencente.a | "Bombas" | sinapi.agrupador | "Bombas Hidráulicas - Centrífugas, Horizontais e Submersíveis" | sinapi.código | "102112" | descrição | "INSTALAÇÃO DE BOMBA CENTRÍFUGA, MONOFÁSICA, 0,5 CV OU 0,49 HP, HM 6 A 20 M, Q 1,2 A 8,3 M3/H (SEM FORNECIMENTO). AF_11/2025_PS" | null | null | sinapi.unidade | "UN"
1287 | INS.Sinapi.102114 | Sinapi.Grupo.017 | é.pertencente.a | Sinapi.Grupos | é.pertencente.a | Sinapi.Grp.017 | é.pertencente.a | Sinapi.INHI | pertencente.a | "Bombas" | sinapi.agrupador | "Bombas Hidráulicas - Centrífugas, Horizontais e Submersíveis" | sinapi.código | "102114" | descrição | "INSTALAÇÃO DE BOMBA CENTRÍFUGA, TRIFÁSICA, 1,0 CV OU 0,99 HP, HM 14 A 40 M, Q 0,6 A 8,4 M3/H (SEM FORNECIMENTO). AF_11/2025_PS" | null | null | sinapi.unidade | "UN"
1288 | INS.Sinapi.102117 | Sinapi.Grupo.017 | é.pertencente.a | Sinapi.Grupos | é.pertencente.a | Sinapi.Grp.017 | é.pertencente.a | Sinapi.INHI | pertencente.a | "Bombas" | sinapi.agrupador | "Bombas Hidráulicas - Centrífugas, Horizontais e Submersíveis" | sinapi.código | "102117" | descrição | "INSTALAÇÃO DE BOMBA CENTRÍFUGA, TRIFÁSICA, 1,5 CV OU 1,48 HP (SEM FORNECIMENTO). AF_11/2025_PS" | null | null | sinapi.unidade | "UN"
1289 | INS.Sinapi.102123 | Sinapi.Grupo.017 | é.pertencente.a | Sinapi.Grupos | é.pertencente.a | Sinapi.Grp.017 | é.pertencente.a | Sinapi.INHI | pertencente.a | "Bombas" | sinapi.agrupador | "Bombas Hidráulicas - Centrífugas, Horizontais e Submersíveis" | sinapi.código | "102123" | descrição | "INSTALAÇÃO DE BOMBA CENTRÍFUGA, TRIFÁSICA, 10 CV OU 9,86 HP, HM 85 A 140 M, Q 4,2 A 14,9 M3/H (SEM FORNECIMENTO). AF_11/2025_PS" | null | null | sinapi.unidade | "UN"
1290 | INS.Sinapi.102119 | Sinapi.Grupo.017 | é.pertencente.a | Sinapi.Grupos | é.pertencente.a | Sinapi.Grp.017 | é.pertencente.a | Sinapi.INHI | pertencente.a | "Bombas" | sinapi.agrupador | "Bombas Hidráulicas - Centrífugas, Horizontais e Submersíveis" | sinapi.código | "102119" | descrição | "INSTALAÇÃO DE BOMBA CENTRÍFUGA, TRIFÁSICA, 3 CV OU 2,96 HP, HM 34 A 40 M, Q 8,6 A 14,8 M3/H (SEM FORNECIMENTO). AF_11/2025_PS" | null | null | sinapi.unidade | "UN"
1291 | INS.Sinapi.102127 | Sinapi.Grupo.017 | é.pertencente.a | Sinapi.Grupos | é.pertencente.a | Sinapi.Grp.017 | é.pertencente.a | Sinapi.INHI | pertencente.a | "Bombas" | sinapi.agrupador | "Bombas Hidráulicas - Centrífugas, Horizontais e Submersíveis" | sinapi.código | "102127" | descrição | "INSTALAÇÃO DE BOMBA SUBMERSÍVEL, TRIFÁSICA, 3,80 CV OU 3,75 HP, HM 5 A 25,5 M, Q 3,6 A 61,2 M3/H (SEM FORNECIMENTO). AF_11/2025" | null | null | sinapi.unidade | "UN"
1292 | INS.Sinapi.102121 | Sinapi.Grupo.017 | é.pertencente.a | Sinapi.Grupos | é.pertencente.a | Sinapi.Grp.017 | é.pertencente.a | Sinapi.INHI | pertencente.a | "Bombas" | sinapi.agrupador | "Bombas Hidráulicas - Centrífugas, Horizontais e Submersíveis" | sinapi.código | "102121" | descrição | "INSTALAÇÃO DE MOTO BOMBA HORIZONTAL ATÉ 10 CV, HM 75 A 80 M, Q 25,4 A 48 M3/H (SEM FORNECIMENTO). AF_11/2025_PS" | null | null | sinapi.unidade | "UN"
1293 | INS.Sinapi.102138 | Sinapi.Grupo.017 | é.pertencente.a | Sinapi.Grupos | é.pertencente.a | Sinapi.Grp.017 | é.pertencente.a | Sinapi.INHI | pertencente.a | "Bombas" | sinapi.agrupador | "Bombas Hidráulicas - Centrífugas, Horizontais e Submersíveis" | sinapi.código | "102138" | descrição | "INSTALAÇÃO DE MOTO BOMBA HORIZONTAL DE 12,5 A 25 CV, HM 140 M (SEM FORNECIMENTO). AF_11/2025_PS" | null | null | sinapi.unidade | "UN"
1294 | INS.Sinapi.102129 | Sinapi.Grupo.017 | é.pertencente.a | Sinapi.Grupos | é.pertencente.a | Sinapi.Grp.017 | é.pertencente.a | Sinapi.INHI | pertencente.a | "Bombas" | sinapi.agrupador | "Bombas Hidráulicas - Centrífugas, Horizontais e Submersíveis" | sinapi.código | "102129" | descrição | "INSTALAÇÃO DE MOTO BOMBA SUBMERSÍVEL ATÉ 10 CV, HM 21 M (SEM FORNECIMENTO). AF_11/2025" | null | null | sinapi.unidade | "UN"
1295 | INS.Sinapi.102131 | Sinapi.Grupo.017 | é.pertencente.a | Sinapi.Grupos | é.pertencente.a | Sinapi.Grp.017 | é.pertencente.a | Sinapi.INHI | pertencente.a | "Bombas" | sinapi.agrupador | "Bombas Hidráulicas - Centrífugas, Horizontais e Submersíveis" | sinapi.código | "102131" | descrição | "INSTALAÇÃO DE MOTO BOMBA SUBMERSÍVEL DE 11 A 25 CV, HM 33 M (SEM FORNECIMENTO). AF_11/2025" | null | null | sinapi.unidade | "UN"
1296 | INS.Sinapi.102120 | Sinapi.Grupo.017 | é.pertencente.a | Sinapi.Grupos | é.pertencente.a | Sinapi.Grp.017 | é.pertencente.a | Sinapi.INHI | pertencente.a | "Bombas" | sinapi.agrupador | "Bombas Hidráulicas - Centrífugas, Horizontais e Submersíveis" | sinapi.código | "102120" | descrição | "MOTO BOMBA HORIZONTAL ATÉ 10 CV, HM 75 A 80 M, Q 25,4 A 48 M3/H- FORNECIMENTO E INSTALAÇÃO. AF_11/2025" | null | null | sinapi.unidade | "UN"
1297 | INS.Sinapi.102334 | Sinapi.Grupo.017 | é.pertencente.a | Sinapi.Grupos | é.pertencente.a | Sinapi.Grp.017 | é.pertencente.a | Sinapi.INHI | pertencente.a | "Bombas" | sinapi.agrupador | "Bombas Hidráulicas - Centrífugas, Horizontais e Submersíveis" | sinapi.código | "102334" | descrição | "MOTO BOMBA HORIZONTAL DE 12,5 A 25CV, HM 140 M - FORNECIMENTO E INSTALAÇÃO. AF_11/2025" | null | null | sinapi.unidade | "UN"
1298 | INS.Sinapi.102128 | Sinapi.Grupo.017 | é.pertencente.a | Sinapi.Grupos | é.pertencente.a | Sinapi.Grp.017 | é.pertencente.a | Sinapi.INHI | pertencente.a | "Bombas" | sinapi.agrupador | "Bombas Hidráulicas - Centrífugas, Horizontais e Submersíveis" | sinapi.código | "102128" | descrição | "MOTO BOMBA SUBMERSÍVEL ATÉ 10 CV, HM 21 M - FORNECIMENTO E INSTALAÇÃO. AF_11/2025" | null | null | sinapi.unidade | "UN"
1299 | INS.Sinapi.102130 | Sinapi.Grupo.017 | é.pertencente.a | Sinapi.Grupos | é.pertencente.a | Sinapi.Grp.017 | é.pertencente.a | Sinapi.INHI | pertencente.a | "Bombas" | sinapi.agrupador | "Bombas Hidráulicas - Centrífugas, Horizontais e Submersíveis" | sinapi.código | "102130" | descrição | "MOTO BOMBA SUBMERSÍVEL DE 11 A 25 CV, HM 33 M - FORNECIMENTO E INSTALAÇÃO. AF_11/2025" | null | null | sinapi.unidade | "UN"
1300 | INS.Sinapi.104941 | Sinapi.Grupo.018 | é.pertencente.a | Sinapi.Grupos | é.pertencente.a | Sinapi.Grp.018 | é.pertencente.a | Sinapi.ESQV | pertencente.a | "Fachadas" | sinapi.agrupador | "Brises" | sinapi.código | "104941" | descrição | "FORNECIMENTO E INSTALAÇÃO DE BRISE DE ALUMÍNIO B57, COM PINTURA ELETROSTÁTICA BRANCA, ACABAMENTO LISO, FIXADO EM PORTA-PAINEL RANHURADO. AF_03/2024" | null | null | sinapi.unidade | "M2"
1301 | INS.Sinapi.104942 | Sinapi.Grupo.018 | é.pertencente.a | Sinapi.Grupos | é.pertencente.a | Sinapi.Grp.018 | é.pertencente.a | Sinapi.ESQV | pertencente.a | "Fachadas" | sinapi.agrupador | "Brises" | sinapi.código | "104942" | descrição | "FORNECIMENTO E INSTALAÇÃO DE BRISE DE ALUZINC SL4, COM PINTURA ELETROSTÁTICA BRANCA, INCLINAÇÃO DE 45°, ACABAMENTO LISO, FIXADO EM PORTA-PAINEL RANHURADO. AF_03/2024" | null | null | sinapi.unidade | "M2"
1302 | INS.Sinapi.104940 | Sinapi.Grupo.018 | é.pertencente.a | Sinapi.Grupos | é.pertencente.a | Sinapi.Grp.018 | é.pertencente.a | Sinapi.ESQV | pertencente.a | "Fachadas" | sinapi.agrupador | "Brises" | sinapi.código | "104940" | descrição | "FORNECIMENTO E INSTALAÇÃO DE CAIXA DE ALUMÍNIO PROTETORA PARA CONDENSADORA DE AR-CONDICIONADO, PINTURA ELETROSTÁTICA BRANCA, DIMENSÕES 100 CM X 78 CM X 50 CM. AF_03/2024" | null | null | sinapi.unidade | "UN"
1303 | INS.Sinapi.104943 | Sinapi.Grupo.018 | é.pertencente.a | Sinapi.Grupos | é.pertencente.a | Sinapi.Grp.018 | é.pertencente.a | Sinapi.ESQV | pertencente.a | "Fachadas" | sinapi.agrupador | "Brises" | sinapi.código | "104943" | descrição | "FORNECIMENTO E INSTALAÇÃO DE CONJUNTO DE BRISE EM REQUADRO DE ALUMÍNIO DESLIZANTE, COM PERFIS INTERNOS TUBULARES FIXOS, COM PINTURA ELETROSTÁTICA BRANCA, ACABAMENTO, 150 CM X 265 CM. AF_03/2024" | null | null | sinapi.unidade | "M2"
1304 | INS.Sinapi.101801 | Sinapi.Grupo.019 | é.pertencente.a | Sinapi.Grupos | é.pertencente.a | Sinapi.Grp.019 | é.pertencente.a | Sinapi.ASTU | pertencente.a | "Esgotos, Drenagem e Redes" | sinapi.agrupador | "Caixas Enterradas" | sinapi.código | "101801" | descrição | "CAIXA COM GRELHA RETANGULAR DE FERRO FUNDIDO, EM ALVENARIA COM BLOCOS DE CONCRETO, DIMENSÕES INTERNAS: 0,30 X 1,00 X 1,00. AF_12/2020" | null | null | sinapi.unidade | "UN"
1305 | INS.Sinapi.101800 | Sinapi.Grupo.019 | é.pertencente.a | Sinapi.Grupos | é.pertencente.a | Sinapi.Grp.019 | é.pertencente.a | Sinapi.ASTU | pertencente.a | "Esgotos, Drenagem e Redes" | sinapi.agrupador | "Caixas Enterradas" | sinapi.código | "101800" | descrição | "CAIXA COM GRELHA RETANGULAR DE FERRO FUNDIDO, EM ALVENARIA COM TIJOLOS CERÂMICOS MACIÇOS, DIMENSÕES INTERNAS: 0,30 X 1,00 X 1,00. AF_12/2020" | null | null | sinapi.unidade | "UN"
1306 | INS.Sinapi.98108 | Sinapi.Grupo.019 | é.pertencente.a | Sinapi.Grupos | é.pertencente.a | Sinapi.Grp.019 | é.pertencente.a | Sinapi.ASTU | pertencente.a | "Esgotos, Drenagem e Redes" | sinapi.agrupador | "Caixas Enterradas" | sinapi.código | "98108" | descrição | "CAIXA DE GORDURA DUPLA (CAPACIDADE: 126 L), RETANGULAR, EM ALVENARIA COM BLOCOS DE CONCRETO, DIMENSÕES INTERNAS = 0,4X0,7 M, ALTURA INTERNA = 0,8 M. AF_12/2020" | null | null | sinapi.unidade | "UN"
1307 | INS.Sinapi.98105 | Sinapi.Grupo.019 | é.pertencente.a | Sinapi.Grupos | é.pertencente.a | Sinapi.Grp.019 | é.pertencente.a | Sinapi.ASTU | pertencente.a | "Esgotos, Drenagem e Redes" | sinapi.agrupador | "Caixas Enterradas" | sinapi.código | "98105" | descrição | "CAIXA DE GORDURA DUPLA (CAPACIDADE: 126 L), RETANGULAR, EM ALVENARIA COM TIJOLOS CERÂMICOS MACIÇOS, DIMENSÕES INTERNAS = 0,4X0,7 M, ALTURA INTERNA = 0,8 M. AF_12/2020" | null | null | sinapi.unidade | "UN"
1308 | INS.Sinapi.98109 | Sinapi.Grupo.019 | é.pertencente.a | Sinapi.Grupos | é.pertencente.a | Sinapi.Grp.019 | é.pertencente.a | Sinapi.ASTU | pertencente.a | "Esgotos, Drenagem e Redes" | sinapi.agrupador | "Caixas Enterradas" | sinapi.código | "98109" | descrição | "CAIXA DE GORDURA ESPECIAL (CAPACIDADE: 312 L - PARA ATÉ 146 PESSOAS SERVIDAS NO PICO), RETANGULAR, EM ALVENARIA COM BLOCOS DE CONCRETO, DIMENSÕES INTERNAS = 0,4X1,2 M, ALTURA INTERNA = 1 M. AF_12/2020" | null | null | sinapi.unidade | "UN"
1309 | INS.Sinapi.98106 | Sinapi.Grupo.019 | é.pertencente.a | Sinapi.Grupos | é.pertencente.a | Sinapi.Grp.019 | é.pertencente.a | Sinapi.ASTU | pertencente.a | "Esgotos, Drenagem e Redes" | sinapi.agrupador | "Caixas Enterradas" | sinapi.código | "98106" | descrição | "CAIXA DE GORDURA ESPECIAL (CAPACIDADE: 312 L - PARA ATÉ 146 PESSOAS SERVIDAS NO PICO), RETANGULAR, EM ALVENARIA COM TIJOLOS CERÂMICOS MACIÇOS, DIMENSÕES INTERNAS = 0,4X1,2 M, ALTURA INTERNA = 1 M. AF_12/2020" | null | null | sinapi.unidade | "UN"
1310 | INS.Sinapi.98110 | Sinapi.Grupo.019 | é.pertencente.a | Sinapi.Grupos | é.pertencente.a | Sinapi.Grp.019 | é.pertencente.a | Sinapi.ASTU | pertencente.a | "Esgotos, Drenagem e Redes" | sinapi.agrupador | "Caixas Enterradas" | sinapi.código | "98110" | descrição | "CAIXA DE GORDURA PEQUENA (CAPACIDADE: 19 L), CIRCULAR, EM PVC, DIÂMETRO INTERNO= 0,3 M. AF_12/2020" | null | null | sinapi.unidade | "UN"
1311 | INS.Sinapi.98107 | Sinapi.Grupo.019 | é.pertencente.a | Sinapi.Grupos | é.pertencente.a | Sinapi.Grp.019 | é.pertencente.a | Sinapi.ASTU | pertencente.a | "Esgotos, Drenagem e Redes" | sinapi.agrupador | "Caixas Enterradas" | sinapi.código | "98107" | descrição | "CAIXA DE GORDURA SIMPLES (CAPACIDADE: 36 L), RETANGULAR, EM ALVENARIA COM BLOCOS DE CONCRETO, DIMENSÕES INTERNAS = 0,2X0,4 M, ALTURA INTERNA = 0,8 M. AF_12/2020" | null | null | sinapi.unidade | "UN"
1312 | INS.Sinapi.98104 | Sinapi.Grupo.019 | é.pertencente.a | Sinapi.Grupos | é.pertencente.a | Sinapi.Grp.019 | é.pertencente.a | Sinapi.ASTU | pertencente.a | "Esgotos, Drenagem e Redes" | sinapi.agrupador | "Caixas Enterradas" | sinapi.código | "98104" | descrição | "CAIXA DE GORDURA SIMPLES (CAPACIDADE: 36L), RETANGULAR, EM ALVENARIA COM TIJOLOS CERÂMICOS MACIÇOS, DIMENSÕES INTERNAS = 0,2X0,4 M, ALTURA INTERNA = 0,8 M. AF_12/2020" | null | null | sinapi.unidade | "UN"
1313 | INS.Sinapi.98102 | Sinapi.Grupo.019 | é.pertencente.a | Sinapi.Grupos | é.pertencente.a | Sinapi.Grp.019 | é.pertencente.a | Sinapi.ASTU | pertencente.a | "Esgotos, Drenagem e Redes" | sinapi.agrupador | "Caixas Enterradas" | sinapi.código | "98102" | descrição | "CAIXA DE GORDURA SIMPLES, CIRCULAR, EM CONCRETO PRÉ-MOLDADO, DIÂMETRO INTERNO = 0,4 M, ALTURA INTERNA = 0,4 M. AF_12/2020" | null | null | sinapi.unidade | "UN"
1314 | INS.Sinapi.98111 | Sinapi.Grupo.019 | é.pertencente.a | Sinapi.Grupos | é.pertencente.a | Sinapi.Grp.019 | é.pertencente.a | Sinapi.ASTU | pertencente.a | "Esgotos, Drenagem e Redes" | sinapi.agrupador | "Caixas Enterradas" | sinapi.código | "98111" | descrição | "CAIXA DE INSPEÇÃO PARA ATERRAMENTO, CIRCULAR, EM POLIETILENO, DIÂMETRO INTERNO = 0,3 M. AF_12/2020" | null | null | sinapi.unidade | "UN"
1315 | INS.Sinapi.97891 | Sinapi.Grupo.019 | é.pertencente.a | Sinapi.Grupos | é.pertencente.a | Sinapi.Grp.019 | é.pertencente.a | Sinapi.ASTU | pertencente.a | "Esgotos, Drenagem e Redes" | sinapi.agrupador | "Caixas Enterradas" | sinapi.código | "97891" | descrição | "CAIXA ENTERRADA ELÉTRICA RETANGULAR, EM ALVENARIA COM BLOCOS DE CONCRETO, FUNDO COM BRITA, DIMENSÕES INTERNAS: 0,4X0,4X0,4 M. AF_12/2020" | null | null | sinapi.unidade | "UN"
1316 | INS.Sinapi.97892 | Sinapi.Grupo.019 | é.pertencente.a | Sinapi.Grupos | é.pertencente.a | Sinapi.Grp.019 | é.pertencente.a | Sinapi.ASTU | pertencente.a | "Esgotos, Drenagem e Redes" | sinapi.agrupador | "Caixas Enterradas" | sinapi.código | "97892" | descrição | "CAIXA ENTERRADA ELÉTRICA RETANGULAR, EM ALVENARIA COM BLOCOS DE CONCRETO, FUNDO COM BRITA, DIMENSÕES INTERNAS: 0,6X0,6X0,6 M. AF_12/2020" | null | null | sinapi.unidade | "UN"
1317 | INS.Sinapi.97893 | Sinapi.Grupo.019 | é.pertencente.a | Sinapi.Grupos | é.pertencente.a | Sinapi.Grp.019 | é.pertencente.a | Sinapi.ASTU | pertencente.a | "Esgotos, Drenagem e Redes" | sinapi.agrupador | "Caixas Enterradas" | sinapi.código | "97893" | descrição | "CAIXA ENTERRADA ELÉTRICA RETANGULAR, EM ALVENARIA COM BLOCOS DE CONCRETO, FUNDO COM BRITA, DIMENSÕES INTERNAS: 0,8X0,8X0,6 M. AF_12/2020" | null | null | sinapi.unidade | "UN"
1318 | INS.Sinapi.97894 | Sinapi.Grupo.019 | é.pertencente.a | Sinapi.Grupos | é.pertencente.a | Sinapi.Grp.019 | é.pertencente.a | Sinapi.ASTU | pertencente.a | "Esgotos, Drenagem e Redes" | sinapi.agrupador | "Caixas Enterradas" | sinapi.código | "97894" | descrição | "CAIXA ENTERRADA ELÉTRICA RETANGULAR, EM ALVENARIA COM BLOCOS DE CONCRETO, FUNDO COM BRITA, DIMENSÕES INTERNAS: 1X1X0,6 M. AF_12/2020" | null | null | sinapi.unidade | "UN"
1319 | INS.Sinapi.97886 | Sinapi.Grupo.019 | é.pertencente.a | Sinapi.Grupos | é.pertencente.a | Sinapi.Grp.019 | é.pertencente.a | Sinapi.ASTU | pertencente.a | "Esgotos, Drenagem e Redes" | sinapi.agrupador | "Caixas Enterradas" | sinapi.código | "97886" | descrição | "CAIXA ENTERRADA ELÉTRICA RETANGULAR, EM ALVENARIA COM TIJOLOS CERÂMICOS MACIÇOS, FUNDO COM BRITA, DIMENSÕES INTERNAS: 0,3X0,3X0,3 M. AF_12/2020" | null | null | sinapi.unidade | "UN"
1320 | INS.Sinapi.97887 | Sinapi.Grupo.019 | é.pertencente.a | Sinapi.Grupos | é.pertencente.a | Sinapi.Grp.019 | é.pertencente.a | Sinapi.ASTU | pertencente.a | "Esgotos, Drenagem e Redes" | sinapi.agrupador | "Caixas Enterradas" | sinapi.código | "97887" | descrição | "CAIXA ENTERRADA ELÉTRICA RETANGULAR, EM ALVENARIA COM TIJOLOS CERÂMICOS MACIÇOS, FUNDO COM BRITA, DIMENSÕES INTERNAS: 0,4X0,4X0,4 M. AF_12/2020" | null | null | sinapi.unidade | "UN"
1321 | INS.Sinapi.97888 | Sinapi.Grupo.019 | é.pertencente.a | Sinapi.Grupos | é.pertencente.a | Sinapi.Grp.019 | é.pertencente.a | Sinapi.ASTU | pertencente.a | "Esgotos, Drenagem e Redes" | sinapi.agrupador | "Caixas Enterradas" | sinapi.código | "97888" | descrição | "CAIXA ENTERRADA ELÉTRICA RETANGULAR, EM ALVENARIA COM TIJOLOS CERÂMICOS MACIÇOS, FUNDO COM BRITA, DIMENSÕES INTERNAS: 0,6X0,6X0,6 M. AF_12/2020" | null | null | sinapi.unidade | "UN"
1322 | INS.Sinapi.97889 | Sinapi.Grupo.019 | é.pertencente.a | Sinapi.Grupos | é.pertencente.a | Sinapi.Grp.019 | é.pertencente.a | Sinapi.ASTU | pertencente.a | "Esgotos, Drenagem e Redes" | sinapi.agrupador | "Caixas Enterradas" | sinapi.código | "97889" | descrição | "CAIXA ENTERRADA ELÉTRICA RETANGULAR, EM ALVENARIA COM TIJOLOS CERÂMICOS MACIÇOS, FUNDO COM BRITA, DIMENSÕES INTERNAS: 0,8X0,8X0,6 M. AF_12/2020" | null | null | sinapi.unidade | "UN"
1323 | INS.Sinapi.97890 | Sinapi.Grupo.019 | é.pertencente.a | Sinapi.Grupos | é.pertencente.a | Sinapi.Grp.019 | é.pertencente.a | Sinapi.ASTU | pertencente.a | "Esgotos, Drenagem e Redes" | sinapi.agrupador | "Caixas Enterradas" | sinapi.código | "97890" | descrição | "CAIXA ENTERRADA ELÉTRICA RETANGULAR, EM ALVENARIA COM TIJOLOS CERÂMICOS MACIÇOS, FUNDO COM BRITA, DIMENSÕES INTERNAS: 1X1X0,6 M. AF_12/2020" | null | null | sinapi.unidade | "UN"
1324 | INS.Sinapi.97881 | Sinapi.Grupo.019 | é.pertencente.a | Sinapi.Grupos | é.pertencente.a | Sinapi.Grp.019 | é.pertencente.a | Sinapi.ASTU | pertencente.a | "Esgotos, Drenagem e Redes" | sinapi.agrupador | "Caixas Enterradas" | sinapi.código | "97881" | descrição | "CAIXA ENTERRADA ELÉTRICA RETANGULAR, EM CONCRETO PRÉ-MOLDADO, FUNDO COM BRITA, DIMENSÕES INTERNAS: 0,3X0,3X0,3 M. AF_12/2020" | null | null | sinapi.unidade | "UN"
1325 | INS.Sinapi.97882 | Sinapi.Grupo.019 | é.pertencente.a | Sinapi.Grupos | é.pertencente.a | Sinapi.Grp.019 | é.pertencente.a | Sinapi.ASTU | pertencente.a | "Esgotos, Drenagem e Redes" | sinapi.agrupador | "Caixas Enterradas" | sinapi.código | "97882" | descrição | "CAIXA ENTERRADA ELÉTRICA RETANGULAR, EM CONCRETO PRÉ-MOLDADO, FUNDO COM BRITA, DIMENSÕES INTERNAS: 0,4X0,4X0,4 M. AF_12/2020" | null | null | sinapi.unidade | "UN"
1326 | INS.Sinapi.97883 | Sinapi.Grupo.019 | é.pertencente.a | Sinapi.Grupos | é.pertencente.a | Sinapi.Grp.019 | é.pertencente.a | Sinapi.ASTU | pertencente.a | "Esgotos, Drenagem e Redes" | sinapi.agrupador | "Caixas Enterradas" | sinapi.código | "97883" | descrição | "CAIXA ENTERRADA ELÉTRICA RETANGULAR, EM CONCRETO PRÉ-MOLDADO, FUNDO COM BRITA, DIMENSÕES INTERNAS: 0,6X0,6X0,5 M. AF_12/2020" | null | null | sinapi.unidade | "UN"
1327 | INS.Sinapi.97884 | Sinapi.Grupo.019 | é.pertencente.a | Sinapi.Grupos | é.pertencente.a | Sinapi.Grp.019 | é.pertencente.a | Sinapi.ASTU | pertencente.a | "Esgotos, Drenagem e Redes" | sinapi.agrupador | "Caixas Enterradas" | sinapi.código | "97884" | descrição | "CAIXA ENTERRADA ELÉTRICA RETANGULAR, EM CONCRETO PRÉ-MOLDADO, FUNDO COM BRITA, DIMENSÕES INTERNAS: 0,8X0,8X0,5 M. AF_12/2020" | null | null | sinapi.unidade | "UN"
1328 | INS.Sinapi.97885 | Sinapi.Grupo.019 | é.pertencente.a | Sinapi.Grupos | é.pertencente.a | Sinapi.Grp.019 | é.pertencente.a | Sinapi.ASTU | pertencente.a | "Esgotos, Drenagem e Redes" | sinapi.agrupador | "Caixas Enterradas" | sinapi.código | "97885" | descrição | "CAIXA ENTERRADA ELÉTRICA RETANGULAR, EM CONCRETO PRÉ-MOLDADO, FUNDO COM BRITA, DIMENSÕES INTERNAS: 1X1X0,5 M. AF_12/2020" | null | null | sinapi.unidade | "UN"
1329 | INS.Sinapi.99250 | Sinapi.Grupo.019 | é.pertencente.a | Sinapi.Grupos | é.pertencente.a | Sinapi.Grp.019 | é.pertencente.a | Sinapi.ASTU | pertencente.a | "Esgotos, Drenagem e Redes" | sinapi.agrupador | "Caixas Enterradas" | sinapi.código | "99250" | descrição | "CAIXA ENTERRADA HIDRÁULICA RETANGULAR EM ALVENARIA COM TIJOLOS CERÂMICOS MACIÇOS, DIMENSÕES INTERNAS: 0,3X0,3X0,3 M PARA REDE DE DRENAGEM. AF_12/2020" | null | null | sinapi.unidade | "UN"
1330 | INS.Sinapi.97900 | Sinapi.Grupo.019 | é.pertencente.a | Sinapi.Grupos | é.pertencente.a | Sinapi.Grp.019 | é.pertencente.a | Sinapi.ASTU | pertencente.a | "Esgotos, Drenagem e Redes" | sinapi.agrupador | "Caixas Enterradas" | sinapi.código | "97900" | descrição | "CAIXA ENTERRADA HIDRÁULICA RETANGULAR EM ALVENARIA COM TIJOLOS CERÂMICOS MACIÇOS, DIMENSÕES INTERNAS: 0,3X0,3X0,3 M PARA REDE DE ESGOTO. AF_12/2020" | null | null | sinapi.unidade | "UN"
1331 | INS.Sinapi.99251 | Sinapi.Grupo.019 | é.pertencente.a | Sinapi.Grupos | é.pertencente.a | Sinapi.Grp.019 | é.pertencente.a | Sinapi.ASTU | pertencente.a | "Esgotos, Drenagem e Redes" | sinapi.agrupador | "Caixas Enterradas" | sinapi.código | "99251" | descrição | "CAIXA ENTERRADA HIDRÁULICA RETANGULAR EM ALVENARIA COM TIJOLOS CERÂMICOS MACIÇOS, DIMENSÕES INTERNAS: 0,4X0,4X0,4 M PARA REDE DE DRENAGEM. AF_12/2020" | null | null | sinapi.unidade | "UN"
1332 | INS.Sinapi.97901 | Sinapi.Grupo.019 | é.pertencente.a | Sinapi.Grupos | é.pertencente.a | Sinapi.Grp.019 | é.pertencente.a | Sinapi.ASTU | pertencente.a | "Esgotos, Drenagem e Redes" | sinapi.agrupador | "Caixas Enterradas" | sinapi.código | "97901" | descrição | "CAIXA ENTERRADA HIDRÁULICA RETANGULAR EM ALVENARIA COM TIJOLOS CERÂMICOS MACIÇOS, DIMENSÕES INTERNAS: 0,4X0,4X0,4 M PARA REDE DE ESGOTO. AF_12/2020" | null | null | sinapi.unidade | "UN"
1333 | INS.Sinapi.99253 | Sinapi.Grupo.019 | é.pertencente.a | Sinapi.Grupos | é.pertencente.a | Sinapi.Grp.019 | é.pertencente.a | Sinapi.ASTU | pertencente.a | "Esgotos, Drenagem e Redes" | sinapi.agrupador | "Caixas Enterradas" | sinapi.código | "99253" | descrição | "CAIXA ENTERRADA HIDRÁULICA RETANGULAR EM ALVENARIA COM TIJOLOS CERÂMICOS MACIÇOS, DIMENSÕES INTERNAS: 0,6X0,6X0,6 M PARA REDE DE DRENAGEM. AF_12/2020" | null | null | sinapi.unidade | "UN"
1334 | INS.Sinapi.97902 | Sinapi.Grupo.019 | é.pertencente.a | Sinapi.Grupos | é.pertencente.a | Sinapi.Grp.019 | é.pertencente.a | Sinapi.ASTU | pertencente.a | "Esgotos, Drenagem e Redes" | sinapi.agrupador | "Caixas Enterradas" | sinapi.código | "97902" | descrição | "CAIXA ENTERRADA HIDRÁULICA RETANGULAR EM ALVENARIA COM TIJOLOS CERÂMICOS MACIÇOS, DIMENSÕES INTERNAS: 0,6X0,6X0,6 M PARA REDE DE ESGOTO. AF_12/2020" | null | null | sinapi.unidade | "UN"
1335 | INS.Sinapi.99255 | Sinapi.Grupo.019 | é.pertencente.a | Sinapi.Grupos | é.pertencente.a | Sinapi.Grp.019 | é.pertencente.a | Sinapi.ASTU | pertencente.a | "Esgotos, Drenagem e Redes" | sinapi.agrupador | "Caixas Enterradas" | sinapi.código | "99255" | descrição | "CAIXA ENTERRADA HIDRÁULICA RETANGULAR EM ALVENARIA COM TIJOLOS CERÂMICOS MACIÇOS, DIMENSÕES INTERNAS: 0,8X0,8X0,6 M PARA REDE DE DRENAGEM. AF_12/2020" | null | null | sinapi.unidade | "UN"
1336 | INS.Sinapi.97903 | Sinapi.Grupo.019 | é.pertencente.a | Sinapi.Grupos | é.pertencente.a | Sinapi.Grp.019 | é.pertencente.a | Sinapi.ASTU | pertencente.a | "Esgotos, Drenagem e Redes" | sinapi.agrupador | "Caixas Enterradas" | sinapi.código | "97903" | descrição | "CAIXA ENTERRADA HIDRÁULICA RETANGULAR EM ALVENARIA COM TIJOLOS CERÂMICOS MACIÇOS, DIMENSÕES INTERNAS: 0,8X0,8X0,6 M PARA REDE DE ESGOTO. AF_12/2020" | null | null | sinapi.unidade | "UN"
1337 | INS.Sinapi.99257 | Sinapi.Grupo.019 | é.pertencente.a | Sinapi.Grupos | é.pertencente.a | Sinapi.Grp.019 | é.pertencente.a | Sinapi.ASTU | pertencente.a | "Esgotos, Drenagem e Redes" | sinapi.agrupador | "Caixas Enterradas" | sinapi.código | "99257" | descrição | "CAIXA ENTERRADA HIDRÁULICA RETANGULAR EM ALVENARIA COM TIJOLOS CERÂMICOS MACIÇOS, DIMENSÕES INTERNAS: 1X1X0,6 M PARA REDE DE DRENAGEM. AF_12/2020" | null | null | sinapi.unidade | "UN"
1338 | INS.Sinapi.97904 | Sinapi.Grupo.019 | é.pertencente.a | Sinapi.Grupos | é.pertencente.a | Sinapi.Grp.019 | é.pertencente.a | Sinapi.ASTU | pertencente.a | "Esgotos, Drenagem e Redes" | sinapi.agrupador | "Caixas Enterradas" | sinapi.código | "97904" | descrição | "CAIXA ENTERRADA HIDRÁULICA RETANGULAR EM ALVENARIA COM TIJOLOS CERÂMICOS MACIÇOS, DIMENSÕES INTERNAS: 1X1X0,6 M PARA REDE DE ESGOTO. AF_12/2020" | null | null | sinapi.unidade | "UN"
1339 | INS.Sinapi.99258 | Sinapi.Grupo.019 | é.pertencente.a | Sinapi.Grupos | é.pertencente.a | Sinapi.Grp.019 | é.pertencente.a | Sinapi.ASTU | pertencente.a | "Esgotos, Drenagem e Redes" | sinapi.agrupador | "Caixas Enterradas" | sinapi.código | "99258" | descrição | "CAIXA ENTERRADA HIDRÁULICA RETANGULAR, EM ALVENARIA COM BLOCOS DE CONCRETO, DIMENSÕES INTERNAS: 0,4X0,4X0,4 M PARA REDE DE DRENAGEM. AF_12/2020" | null | null | sinapi.unidade | "UN"
1340 | INS.Sinapi.97905 | Sinapi.Grupo.019 | é.pertencente.a | Sinapi.Grupos | é.pertencente.a | Sinapi.Grp.019 | é.pertencente.a | Sinapi.ASTU | pertencente.a | "Esgotos, Drenagem e Redes" | sinapi.agrupador | "Caixas Enterradas" | sinapi.código | "97905" | descrição | "CAIXA ENTERRADA HIDRÁULICA RETANGULAR, EM ALVENARIA COM BLOCOS DE CONCRETO, DIMENSÕES INTERNAS: 0,4X0,4X0,4 M PARA REDE DE ESGOTO. AF_12/2020" | null | null | sinapi.unidade | "UN"
1341 | INS.Sinapi.99260 | Sinapi.Grupo.019 | é.pertencente.a | Sinapi.Grupos | é.pertencente.a | Sinapi.Grp.019 | é.pertencente.a | Sinapi.ASTU | pertencente.a | "Esgotos, Drenagem e Redes" | sinapi.agrupador | "Caixas Enterradas" | sinapi.código | "99260" | descrição | "CAIXA ENTERRADA HIDRÁULICA RETANGULAR, EM ALVENARIA COM BLOCOS DE CONCRETO, DIMENSÕES INTERNAS: 0,6X0,6X0,6 M PARA REDE DE DRENAGEM. AF_12/2020" | null | null | sinapi.unidade | "UN"
1342 | INS.Sinapi.97906 | Sinapi.Grupo.019 | é.pertencente.a | Sinapi.Grupos | é.pertencente.a | Sinapi.Grp.019 | é.pertencente.a | Sinapi.ASTU | pertencente.a | "Esgotos, Drenagem e Redes" | sinapi.agrupador | "Caixas Enterradas" | sinapi.código | "97906" | descrição | "CAIXA ENTERRADA HIDRÁULICA RETANGULAR, EM ALVENARIA COM BLOCOS DE CONCRETO, DIMENSÕES INTERNAS: 0,6X0,6X0,6 M PARA REDE DE ESGOTO. AF_12/2020" | null | null | sinapi.unidade | "UN"
1343 | INS.Sinapi.99262 | Sinapi.Grupo.019 | é.pertencente.a | Sinapi.Grupos | é.pertencente.a | Sinapi.Grp.019 | é.pertencente.a | Sinapi.ASTU | pertencente.a | "Esgotos, Drenagem e Redes" | sinapi.agrupador | "Caixas Enterradas" | sinapi.código | "99262" | descrição | "CAIXA ENTERRADA HIDRÁULICA RETANGULAR, EM ALVENARIA COM BLOCOS DE CONCRETO, DIMENSÕES INTERNAS: 0,8X0,8X0,6 M PARA REDE DE DRENAGEM. AF_12/2020" | null | null | sinapi.unidade | "UN"
1344 | INS.Sinapi.97907 | Sinapi.Grupo.019 | é.pertencente.a | Sinapi.Grupos | é.pertencente.a | Sinapi.Grp.019 | é.pertencente.a | Sinapi.ASTU | pertencente.a | "Esgotos, Drenagem e Redes" | sinapi.agrupador | "Caixas Enterradas" | sinapi.código | "97907" | descrição | "CAIXA ENTERRADA HIDRÁULICA RETANGULAR, EM ALVENARIA COM BLOCOS DE CONCRETO, DIMENSÕES INTERNAS: 0,8X0,8X0,6 M PARA REDE DE ESGOTO. AF_12/2020" | null | null | sinapi.unidade | "UN"
1345 | INS.Sinapi.99264 | Sinapi.Grupo.019 | é.pertencente.a | Sinapi.Grupos | é.pertencente.a | Sinapi.Grp.019 | é.pertencente.a | Sinapi.ASTU | pertencente.a | "Esgotos, Drenagem e Redes" | sinapi.agrupador | "Caixas Enterradas" | sinapi.código | "99264" | descrição | "CAIXA ENTERRADA HIDRÁULICA RETANGULAR, EM ALVENARIA COM BLOCOS DE CONCRETO, DIMENSÕES INTERNAS: 1X1X0,6 M PARA REDE DE DRENAGEM. AF_12/2020" | null | null | sinapi.unidade | "UN"
1346 | INS.Sinapi.97908 | Sinapi.Grupo.019 | é.pertencente.a | Sinapi.Grupos | é.pertencente.a | Sinapi.Grp.019 | é.pertencente.a | Sinapi.ASTU | pertencente.a | "Esgotos, Drenagem e Redes" | sinapi.agrupador | "Caixas Enterradas" | sinapi.código | "97908" | descrição | "CAIXA ENTERRADA HIDRÁULICA RETANGULAR, EM ALVENARIA COM BLOCOS DE CONCRETO, DIMENSÕES INTERNAS: 1X1X0,6 M PARA REDE DE ESGOTO. AF_12/2020" | null | null | sinapi.unidade | "UN"
1347 | INS.Sinapi.97895 | Sinapi.Grupo.019 | é.pertencente.a | Sinapi.Grupos | é.pertencente.a | Sinapi.Grp.019 | é.pertencente.a | Sinapi.ASTU | pertencente.a | "Esgotos, Drenagem e Redes" | sinapi.agrupador | "Caixas Enterradas" | sinapi.código | "97895" | descrição | "CAIXA ENTERRADA HIDRÁULICA RETANGULAR, EM CONCRETO PRÉ-MOLDADO, DIMENSÕES INTERNAS: 0,3X0,3X0,3 M. AF_12/2020" | null | null | sinapi.unidade | "UN"
1348 | INS.Sinapi.97896 | Sinapi.Grupo.019 | é.pertencente.a | Sinapi.Grupos | é.pertencente.a | Sinapi.Grp.019 | é.pertencente.a | Sinapi.ASTU | pertencente.a | "Esgotos, Drenagem e Redes" | sinapi.agrupador | "Caixas Enterradas" | sinapi.código | "97896" | descrição | "CAIXA ENTERRADA HIDRÁULICA RETANGULAR, EM CONCRETO PRÉ-MOLDADO, DIMENSÕES INTERNAS: 0,4X0,4X0,4 M. AF_12/2020" | null | null | sinapi.unidade | "UN"
1349 | INS.Sinapi.97897 | Sinapi.Grupo.019 | é.pertencente.a | Sinapi.Grupos | é.pertencente.a | Sinapi.Grp.019 | é.pertencente.a | Sinapi.ASTU | pertencente.a | "Esgotos, Drenagem e Redes" | sinapi.agrupador | "Caixas Enterradas" | sinapi.código | "97897" | descrição | "CAIXA ENTERRADA HIDRÁULICA RETANGULAR, EM CONCRETO PRÉ-MOLDADO, DIMENSÕES INTERNAS: 0,6X0,6X0,5 M. AF_12/2020" | null | null | sinapi.unidade | "UN"
1350 | INS.Sinapi.97898 | Sinapi.Grupo.019 | é.pertencente.a | Sinapi.Grupos | é.pertencente.a | Sinapi.Grp.019 | é.pertencente.a | Sinapi.ASTU | pertencente.a | "Esgotos, Drenagem e Redes" | sinapi.agrupador | "Caixas Enterradas" | sinapi.código | "97898" | descrição | "CAIXA ENTERRADA HIDRÁULICA RETANGULAR, EM CONCRETO PRÉ-MOLDADO, DIMENSÕES INTERNAS: 0,8X0,8X0,5 M. AF_12/2020" | null | null | sinapi.unidade | "UN"
1351 | INS.Sinapi.97899 | Sinapi.Grupo.019 | é.pertencente.a | Sinapi.Grupos | é.pertencente.a | Sinapi.Grp.019 | é.pertencente.a | Sinapi.ASTU | pertencente.a | "Esgotos, Drenagem e Redes" | sinapi.agrupador | "Caixas Enterradas" | sinapi.código | "97899" | descrição | "CAIXA ENTERRADA HIDRÁULICA RETANGULAR, EM CONCRETO PRÉ-MOLDADO, DIMENSÕES INTERNAS: 1X1X0,5 M. AF_12/2020" | null | null | sinapi.unidade | "UN"
1352 | INS.Sinapi.101795 | Sinapi.Grupo.019 | é.pertencente.a | Sinapi.Grupos | é.pertencente.a | Sinapi.Grp.019 | é.pertencente.a | Sinapi.ASTU | pertencente.a | "Esgotos, Drenagem e Redes" | sinapi.agrupador | "Caixas Enterradas" | sinapi.código | "101795" | descrição | "CAIXA ENTERRADA PARA INSTALAÇÕES TELEFÔNICAS TIPO R1, EM ALVENARIA COM BLOCOS DE CONCRETO, DIMENSÕES INTERNAS: 0,35X0,60X0,60 M, EXCLUINDO TAMPÃO. AF_12/2020" | null | null | sinapi.unidade | "UN"
1353 | INS.Sinapi.101796 | Sinapi.Grupo.019 | é.pertencente.a | Sinapi.Grupos | é.pertencente.a | Sinapi.Grp.019 | é.pertencente.a | Sinapi.ASTU | pertencente.a | "Esgotos, Drenagem e Redes" | sinapi.agrupador | "Caixas Enterradas" | sinapi.código | "101796" | descrição | "CAIXA ENTERRADA PARA INSTALAÇÕES TELEFÔNICAS TIPO R2, EM ALVENARIA COM BLOCOS DE CONCRETO, DIMENSÕES INTERNAS: 0,52X1,07X0,60 M, EXCLUINDO TAMPÃO. AF_12/2020" | null | null | sinapi.unidade | "UN"
1354 | INS.Sinapi.101797 | Sinapi.Grupo.019 | é.pertencente.a | Sinapi.Grupos | é.pertencente.a | Sinapi.Grp.019 | é.pertencente.a | Sinapi.ASTU | pertencente.a | "Esgotos, Drenagem e Redes" | sinapi.agrupador | "Caixas Enterradas" | sinapi.código | "101797" | descrição | "CAIXA ENTERRADA PARA INSTALAÇÕES TELEFÔNICAS TIPO R3, EM ALVENARIA COM BLOCOS DE CONCRETO, DIMENSÕES INTERNAS: 1,2X1,5X1,40 M, EXCLUINDO TAMPÃO. AF_12/2020" | null | null | sinapi.unidade | "UN"
1355 | INS.Sinapi.101802 | Sinapi.Grupo.019 | é.pertencente.a | Sinapi.Grupos | é.pertencente.a | Sinapi.Grp.019 | é.pertencente.a | Sinapi.ASTU | pertencente.a | "Esgotos, Drenagem e Redes" | sinapi.agrupador | "Caixas Enterradas" | sinapi.código | "101802" | descrição | "CAIXA ENTERRADA RETENTORA DE AREIA RETANGULAR, EM ALVENARIA COM BLOCOS DE CONCRETO, DIMENSÕES INTERNAS: 1,00 X 1,00 X 1,20 M, EXCLUINDO TAMPÃO. AF_12/2020" | null | null | sinapi.unidade | "UN"
1356 | INS.Sinapi.101803 | Sinapi.Grupo.019 | é.pertencente.a | Sinapi.Grupos | é.pertencente.a | Sinapi.Grp.019 | é.pertencente.a | Sinapi.ASTU | pertencente.a | "Esgotos, Drenagem e Redes" | sinapi.agrupador | "Caixas Enterradas" | sinapi.código | "101803" | descrição | "CAIXA ENTERRADA SEPARADORA DE ÓLEO RETANGULAR, EM ALVENARIA COM BLOCOS DE CONCRETO, DIMENSÕES INTERNAS: 0,6 X 0,6 X 1,00 M, EXCLUINDO TAMPÃO. AF_12/2020" | null | null | sinapi.unidade | "UN"
1357 | INS.Sinapi.101804 | Sinapi.Grupo.019 | é.pertencente.a | Sinapi.Grupos | é.pertencente.a | Sinapi.Grp.019 | é.pertencente.a | Sinapi.ASTU | pertencente.a | "Esgotos, Drenagem e Redes" | sinapi.agrupador | "Caixas Enterradas" | sinapi.código | "101804" | descrição | "CAIXA ENTERRADA SEPARADORA DE ÓLEO RETANGULAR, EM ALVENARIA COM BLOCOS DE CONCRETO, DIMENSÕES INTERNAS: 0,8 X 0,8 X 1,00 M, EXCLUINDO TAMPÃO. AF_12/2020" | null | null | sinapi.unidade | "UN"
1358 | INS.Sinapi.101805 | Sinapi.Grupo.019 | é.pertencente.a | Sinapi.Grupos | é.pertencente.a | Sinapi.Grp.019 | é.pertencente.a | Sinapi.ASTU | pertencente.a | "Esgotos, Drenagem e Redes" | sinapi.agrupador | "Caixas Enterradas" | sinapi.código | "101805" | descrição | "CAIXA ENTERRADA SEPARADORA DE ÓLEO RETANGULAR, EM ALVENARIA COM BLOCOS DE CONCRETO, DIMENSÕES INTERNAS: 1,00 X 1,00 X 1,00 M, EXCLUINDO TAMPÃO. AF_12/2020" | null | null | sinapi.unidade | "UN"
1359 | INS.Sinapi.98115 | Sinapi.Grupo.019 | é.pertencente.a | Sinapi.Grupos | é.pertencente.a | Sinapi.Grp.019 | é.pertencente.a | Sinapi.ASTU | pertencente.a | "Esgotos, Drenagem e Redes" | sinapi.agrupador | "Caixas Enterradas" | sinapi.código | "98115" | descrição | "TAMPA CIRCULAR PARA ESGOTO E DRENAGEM, EM CONCRETO PRÉ-MOLDADO, DIÂMETRO INTERNO = 0,60 M E ALTURA = 0,10 M. AF_12/2020" | null | null | sinapi.unidade | "UN"
1360 | INS.Sinapi.98114 | Sinapi.Grupo.019 | é.pertencente.a | Sinapi.Grupos | é.pertencente.a | Sinapi.Grp.019 | é.pertencente.a | Sinapi.ASTU | pertencente.a | "Esgotos, Drenagem e Redes" | sinapi.agrupador | "Caixas Enterradas" | sinapi.código | "98114" | descrição | "TAMPA CIRCULAR PARA ESGOTO E DRENAGEM, EM FERRO FUNDIDO, DIÂMETRO INTERNO = 0,6 M. AF_12/2020" | null | null | sinapi.unidade | "UN"
1361 | INS.Sinapi.98112 | Sinapi.Grupo.019 | é.pertencente.a | Sinapi.Grupos | é.pertencente.a | Sinapi.Grp.019 | é.pertencente.a | Sinapi.ASTU | pertencente.a | "Esgotos, Drenagem e Redes" | sinapi.agrupador | "Caixas Enterradas" | sinapi.código | "98112" | descrição | "TIL (TUBO DE INSPEÇÃO E LIMPEZA) CONDOMINIAL PARA ESGOTO, EM PVC, DN 100 X 100 MM. AF_12/2020" | null | null | sinapi.unidade | "UN"
1362 | INS.Sinapi.100128 | Sinapi.Grupo.019 | é.pertencente.a | Sinapi.Grupos | é.pertencente.a | Sinapi.Grp.019 | é.pertencente.a | Sinapi.ASTU | pertencente.a | "Esgotos, Drenagem e Redes" | sinapi.agrupador | "Caixas Enterradas" | sinapi.código | "100128" | descrição | "TIL (TUBO DE INSPEÇÃO E LIMPEZA) RADIAL PARA ESGOTO, EM PVC, DN 300X200 MM. AF_12/2020" | null | null | sinapi.unidade | "UN"
1363 | INS.Sinapi.102623 | Sinapi.Grupo.020 | é.pertencente.a | Sinapi.Grupos | é.pertencente.a | Sinapi.Grp.020 | é.pertencente.a | Sinapi.INHI | pertencente.a | "Hidráulica" | sinapi.agrupador | "Caixas de Água para Edificações" | sinapi.código | "102623" | descrição | "CAIXA D´ÁGUA EM POLIETILENO, 1000 LITROS (INCLUSOS TUBOS, CONEXÕES E TORNEIRA DE BÓIA) - FORNECIMENTO E INSTALAÇÃO. AF_06/2021" | null | null | sinapi.unidade | "UN"
1364 | INS.Sinapi.102607 | Sinapi.Grupo.020 | é.pertencente.a | Sinapi.Grupos | é.pertencente.a | Sinapi.Grp.020 | é.pertencente.a | Sinapi.INHI | pertencente.a | "Hidráulica" | sinapi.agrupador | "Caixas de Água para Edificações" | sinapi.código | "102607" | descrição | "CAIXA D´ÁGUA EM POLIETILENO, 1000 LITROS - FORNECIMENTO E INSTALAÇÃO. AF_06/2021" | null | null | sinapi.unidade | "UN"
1365 | INS.Sinapi.102608 | Sinapi.Grupo.020 | é.pertencente.a | Sinapi.Grupos | é.pertencente.a | Sinapi.Grp.020 | é.pertencente.a | Sinapi.INHI | pertencente.a | "Hidráulica" | sinapi.agrupador | "Caixas de Água para Edificações" | sinapi.código | "102608" | descrição | "CAIXA D´ÁGUA EM POLIETILENO, 1500 LITROS - FORNECIMENTO E INSTALAÇÃO. AF_06/2021" | null | null | sinapi.unidade | "UN"
1366 | INS.Sinapi.102609 | Sinapi.Grupo.020 | é.pertencente.a | Sinapi.Grupos | é.pertencente.a | Sinapi.Grp.020 | é.pertencente.a | Sinapi.INHI | pertencente.a | "Hidráulica" | sinapi.agrupador | "Caixas de Água para Edificações" | sinapi.código | "102609" | descrição | "CAIXA D´ÁGUA EM POLIETILENO, 2000 LITROS - FORNECIMENTO E INSTALAÇÃO. AF_06/2021" | null | null | sinapi.unidade | "UN"
1367 | INS.Sinapi.102610 | Sinapi.Grupo.020 | é.pertencente.a | Sinapi.Grupos | é.pertencente.a | Sinapi.Grp.020 | é.pertencente.a | Sinapi.INHI | pertencente.a | "Hidráulica" | sinapi.agrupador | "Caixas de Água para Edificações" | sinapi.código | "102610" | descrição | "CAIXA D´ÁGUA EM POLIETILENO, 3000 LITROS - FORNECIMENTO E INSTALAÇÃO. AF_06/2021" | null | null | sinapi.unidade | "UN"
1368 | INS.Sinapi.102622 | Sinapi.Grupo.020 | é.pertencente.a | Sinapi.Grupos | é.pertencente.a | Sinapi.Grp.020 | é.pertencente.a | Sinapi.INHI | pertencente.a | "Hidráulica" | sinapi.agrupador | "Caixas de Água para Edificações" | sinapi.código | "102622" | descrição | "CAIXA D´ÁGUA EM POLIETILENO, 500 LITROS (INCLUSOS TUBOS, CONEXÕES E TORNEIRA DE BÓIA) - FORNECIMENTO E INSTALAÇÃO. AF_06/2021" | null | null | sinapi.unidade | "UN"
1369 | INS.Sinapi.102605 | Sinapi.Grupo.020 | é.pertencente.a | Sinapi.Grupos | é.pertencente.a | Sinapi.Grp.020 | é.pertencente.a | Sinapi.INHI | pertencente.a | "Hidráulica" | sinapi.agrupador | "Caixas de Água para Edificações" | sinapi.código | "102605" | descrição | "CAIXA D´ÁGUA EM POLIETILENO, 500 LITROS - FORNECIMENTO E INSTALAÇÃO. AF_06/2021" | null | null | sinapi.unidade | "UN"
1370 | INS.Sinapi.102606 | Sinapi.Grupo.020 | é.pertencente.a | Sinapi.Grupos | é.pertencente.a | Sinapi.Grp.020 | é.pertencente.a | Sinapi.INHI | pertencente.a | "Hidráulica" | sinapi.agrupador | "Caixas de Água para Edificações" | sinapi.código | "102606" | descrição | "CAIXA D´ÁGUA EM POLIETILENO, 750 LITROS - FORNECIMENTO E INSTALAÇÃO. AF_06/2021" | null | null | sinapi.unidade | "UN"
1371 | INS.Sinapi.102613 | Sinapi.Grupo.020 | é.pertencente.a | Sinapi.Grupos | é.pertencente.a | Sinapi.Grp.020 | é.pertencente.a | Sinapi.INHI | pertencente.a | "Hidráulica" | sinapi.agrupador | "Caixas de Água para Edificações" | sinapi.código | "102613" | descrição | "CAIXA D´ÁGUA EM POLIÉSTER REFORÇADO COM FIBRA DE VIDRO, 1000 LITROS - FORNECIMENTO E INSTALAÇÃO. AF_06/2021" | null | null | sinapi.unidade | "UN"
1372 | INS.Sinapi.102619 | Sinapi.Grupo.020 | é.pertencente.a | Sinapi.Grupos | é.pertencente.a | Sinapi.Grp.020 | é.pertencente.a | Sinapi.INHI | pertencente.a | "Hidráulica" | sinapi.agrupador | "Caixas de Água para Edificações" | sinapi.código | "102619" | descrição | "CAIXA D´ÁGUA EM POLIÉSTER REFORÇADO COM FIBRA DE VIDRO, 10000 LITROS - FORNECIMENTO E INSTALAÇÃO. AF_06/2021" | null | null | sinapi.unidade | "UN"
1373 | INS.Sinapi.102614 | Sinapi.Grupo.020 | é.pertencente.a | Sinapi.Grupos | é.pertencente.a | Sinapi.Grp.020 | é.pertencente.a | Sinapi.INHI | pertencente.a | "Hidráulica" | sinapi.agrupador | "Caixas de Água para Edificações" | sinapi.código | "102614" | descrição | "CAIXA D´ÁGUA EM POLIÉSTER REFORÇADO COM FIBRA DE VIDRO, 1500 LITROS - FORNECIMENTO E INSTALAÇÃO. AF_06/2021" | null | null | sinapi.unidade | "UN"
1374 | INS.Sinapi.102620 | Sinapi.Grupo.020 | é.pertencente.a | Sinapi.Grupos | é.pertencente.a | Sinapi.Grp.020 | é.pertencente.a | Sinapi.INHI | pertencente.a | "Hidráulica" | sinapi.agrupador | "Caixas de Água para Edificações" | sinapi.código | "102620" | descrição | "CAIXA D´ÁGUA EM POLIÉSTER REFORÇADO COM FIBRA DE VIDRO, 15000 LITROS - FORNECIMENTO E INSTALAÇÃO. AF_06/2021" | null | null | sinapi.unidade | "UN"
1375 | INS.Sinapi.102615 | Sinapi.Grupo.020 | é.pertencente.a | Sinapi.Grupos | é.pertencente.a | Sinapi.Grp.020 | é.pertencente.a | Sinapi.INHI | pertencente.a | "Hidráulica" | sinapi.agrupador | "Caixas de Água para Edificações" | sinapi.código | "102615" | descrição | "CAIXA D´ÁGUA EM POLIÉSTER REFORÇADO COM FIBRA DE VIDRO, 2000 LITROS - FORNECIMENTO E INSTALAÇÃO. AF_06/2021" | null | null | sinapi.unidade | "UN"
1376 | INS.Sinapi.102621 | Sinapi.Grupo.020 | é.pertencente.a | Sinapi.Grupos | é.pertencente.a | Sinapi.Grp.020 | é.pertencente.a | Sinapi.INHI | pertencente.a | "Hidráulica" | sinapi.agrupador | "Caixas de Água para Edificações" | sinapi.código | "102621" | descrição | "CAIXA D´ÁGUA EM POLIÉSTER REFORÇADO COM FIBRA DE VIDRO, 20000 LITROS - FORNECIMENTO E INSTALAÇÃO. AF_06/2021" | null | null | sinapi.unidade | "UN"
1377 | INS.Sinapi.102616 | Sinapi.Grupo.020 | é.pertencente.a | Sinapi.Grupos | é.pertencente.a | Sinapi.Grp.020 | é.pertencente.a | Sinapi.INHI | pertencente.a | "Hidráulica" | sinapi.agrupador | "Caixas de Água para Edificações" | sinapi.código | "102616" | descrição | "CAIXA D´ÁGUA EM POLIÉSTER REFORÇADO COM FIBRA DE VIDRO, 3000 LITROS - FORNECIMENTO E INSTALAÇÃO. AF_06/2021" | null | null | sinapi.unidade | "UN"
1378 | INS.Sinapi.102611 | Sinapi.Grupo.020 | é.pertencente.a | Sinapi.Grupos | é.pertencente.a | Sinapi.Grp.020 | é.pertencente.a | Sinapi.INHI | pertencente.a | "Hidráulica" | sinapi.agrupador | "Caixas de Água para Edificações" | sinapi.código | "102611" | descrição | "CAIXA D´ÁGUA EM POLIÉSTER REFORÇADO COM FIBRA DE VIDRO, 500 LITROS - FORNECIMENTO E INSTALAÇÃO. AF_06/2021" | null | null | sinapi.unidade | "UN"
1379 | INS.Sinapi.102617 | Sinapi.Grupo.020 | é.pertencente.a | Sinapi.Grupos | é.pertencente.a | Sinapi.Grp.020 | é.pertencente.a | Sinapi.INHI | pertencente.a | "Hidráulica" | sinapi.agrupador | "Caixas de Água para Edificações" | sinapi.código | "102617" | descrição | "CAIXA D´ÁGUA EM POLIÉSTER REFORÇADO COM FIBRA DE VIDRO, 5000 LITROS - FORNECIMENTO E INSTALAÇÃO. AF_06/2021" | null | null | sinapi.unidade | "UN"
1380 | INS.Sinapi.102618 | Sinapi.Grupo.020 | é.pertencente.a | Sinapi.Grupos | é.pertencente.a | Sinapi.Grp.020 | é.pertencente.a | Sinapi.INHI | pertencente.a | "Hidráulica" | sinapi.agrupador | "Caixas de Água para Edificações" | sinapi.código | "102618" | descrição | "CAIXA D´ÁGUA EM POLIÉSTER REFORÇADO COM FIBRA DE VIDRO, 7000 LITROS - FORNECIMENTO E INSTALAÇÃO. AF_06/2021" | null | null | sinapi.unidade | "UN"
1381 | INS.Sinapi.102612 | Sinapi.Grupo.020 | é.pertencente.a | Sinapi.Grupos | é.pertencente.a | Sinapi.Grp.020 | é.pertencente.a | Sinapi.INHI | pertencente.a | "Hidráulica" | sinapi.agrupador | "Caixas de Água para Edificações" | sinapi.código | "102612" | descrição | "CAIXA D´ÁGUA EM POLIÉSTER REFORÇADO COM FIBRA DE VIDRO, 750 LITROS - FORNECIMENTO E INSTALAÇÃO. AF_06/2021" | null | null | sinapi.unidade | "UN"
1382 | INS.Sinapi.102603 | Sinapi.Grupo.020 | é.pertencente.a | Sinapi.Grupos | é.pertencente.a | Sinapi.Grp.020 | é.pertencente.a | Sinapi.INHI | pertencente.a | "Hidráulica" | sinapi.agrupador | "Caixas de Água para Edificações" | sinapi.código | "102603" | descrição | "FURO EM CAIXA D'ÁGUA COM ESPESSURA DE 2 ATÉ 5 MM E DIÂMETRO DE 100 MM. AF_06/2021" | null | null | sinapi.unidade | "UN"
1383 | INS.Sinapi.102587 | Sinapi.Grupo.020 | é.pertencente.a | Sinapi.Grupos | é.pertencente.a | Sinapi.Grp.020 | é.pertencente.a | Sinapi.INHI | pertencente.a | "Hidráulica" | sinapi.agrupador | "Caixas de Água para Edificações" | sinapi.código | "102587" | descrição | "FURO EM CAIXA D'ÁGUA COM ESPESSURA DE 2 ATÉ 5 MM E DIÂMETRO DE 15 MM. AF_06/2021" | null | null | sinapi.unidade | "UN"
1384 | INS.Sinapi.102589 | Sinapi.Grupo.020 | é.pertencente.a | Sinapi.Grupos | é.pertencente.a | Sinapi.Grp.020 | é.pertencente.a | Sinapi.INHI | pertencente.a | "Hidráulica" | sinapi.agrupador | "Caixas de Água para Edificações" | sinapi.código | "102589" | descrição | "FURO EM CAIXA D'ÁGUA COM ESPESSURA DE 2 ATÉ 5 MM E DIÂMETRO DE 20 MM. AF_06/2021" | null | null | sinapi.unidade | "UN"
1385 | INS.Sinapi.102591 | Sinapi.Grupo.020 | é.pertencente.a | Sinapi.Grupos | é.pertencente.a | Sinapi.Grp.020 | é.pertencente.a | Sinapi.INHI | pertencente.a | "Hidráulica" | sinapi.agrupador | "Caixas de Água para Edificações" | sinapi.código | "102591" | descrição | "FURO EM CAIXA D'ÁGUA COM ESPESSURA DE 2 ATÉ 5 MM E DIÂMETRO DE 25 MM. AF_06/2021" | null | null | sinapi.unidade | "UN"
1386 | INS.Sinapi.102593 | Sinapi.Grupo.020 | é.pertencente.a | Sinapi.Grupos | é.pertencente.a | Sinapi.Grp.020 | é.pertencente.a | Sinapi.INHI | pertencente.a | "Hidráulica" | sinapi.agrupador | "Caixas de Água para Edificações" | sinapi.código | "102593" | descrição | "FURO EM CAIXA D'ÁGUA COM ESPESSURA DE 2 ATÉ 5 MM E DIÂMETRO DE 32 MM. AF_06/2021" | null | null | sinapi.unidade | "UN"
1387 | INS.Sinapi.102595 | Sinapi.Grupo.020 | é.pertencente.a | Sinapi.Grupos | é.pertencente.a | Sinapi.Grp.020 | é.pertencente.a | Sinapi.INHI | pertencente.a | "Hidráulica" | sinapi.agrupador | "Caixas de Água para Edificações" | sinapi.código | "102595" | descrição | "FURO EM CAIXA D'ÁGUA COM ESPESSURA DE 2 ATÉ 5 MM E DIÂMETRO DE 40 MM. AF_06/2021" | null | null | sinapi.unidade | "UN"
1388 | INS.Sinapi.102597 | Sinapi.Grupo.020 | é.pertencente.a | Sinapi.Grupos | é.pertencente.a | Sinapi.Grp.020 | é.pertencente.a | Sinapi.INHI | pertencente.a | "Hidráulica" | sinapi.agrupador | "Caixas de Água para Edificações" | sinapi.código | "102597" | descrição | "FURO EM CAIXA D'ÁGUA COM ESPESSURA DE 2 ATÉ 5 MM E DIÂMETRO DE 50 MM. AF_06/2021" | null | null | sinapi.unidade | "UN"
1389 | INS.Sinapi.102599 | Sinapi.Grupo.020 | é.pertencente.a | Sinapi.Grupos | é.pertencente.a | Sinapi.Grp.020 | é.pertencente.a | Sinapi.INHI | pertencente.a | "Hidráulica" | sinapi.agrupador | "Caixas de Água para Edificações" | sinapi.código | "102599" | descrição | "FURO EM CAIXA D'ÁGUA COM ESPESSURA DE 2 ATÉ 5 MM E DIÂMETRO DE 60 MM. AF_06/2021" | null | null | sinapi.unidade | "UN"
1390 | INS.Sinapi.102601 | Sinapi.Grupo.020 | é.pertencente.a | Sinapi.Grupos | é.pertencente.a | Sinapi.Grp.020 | é.pertencente.a | Sinapi.INHI | pertencente.a | "Hidráulica" | sinapi.agrupador | "Caixas de Água para Edificações" | sinapi.código | "102601" | descrição | "FURO EM CAIXA D'ÁGUA COM ESPESSURA DE 2 ATÉ 5 MM E DIÂMETRO DE 75 MM. AF_06/2021" | null | null | sinapi.unidade | "UN"
1391 | INS.Sinapi.102604 | Sinapi.Grupo.020 | é.pertencente.a | Sinapi.Grupos | é.pertencente.a | Sinapi.Grp.020 | é.pertencente.a | Sinapi.INHI | pertencente.a | "Hidráulica" | sinapi.agrupador | "Caixas de Água para Edificações" | sinapi.código | "102604" | descrição | "FURO EM CAIXA D'ÁGUA COM ESPESSURA DE 6 ATÉ 8 MM E DIÂMETRO DE 100 MM. AF_06/2021" | null | null | sinapi.unidade | "UN"
1392 | INS.Sinapi.102588 | Sinapi.Grupo.020 | é.pertencente.a | Sinapi.Grupos | é.pertencente.a | Sinapi.Grp.020 | é.pertencente.a | Sinapi.INHI | pertencente.a | "Hidráulica" | sinapi.agrupador | "Caixas de Água para Edificações" | sinapi.código | "102588" | descrição | "FURO EM CAIXA D'ÁGUA COM ESPESSURA DE 6 ATÉ 8 MM E DIÂMETRO DE 15 MM. AF_06/2021" | null | null | sinapi.unidade | "UN"
1393 | INS.Sinapi.102590 | Sinapi.Grupo.020 | é.pertencente.a | Sinapi.Grupos | é.pertencente.a | Sinapi.Grp.020 | é.pertencente.a | Sinapi.INHI | pertencente.a | "Hidráulica" | sinapi.agrupador | "Caixas de Água para Edificações" | sinapi.código | "102590" | descrição | "FURO EM CAIXA D'ÁGUA COM ESPESSURA DE 6 ATÉ 8 MM E DIÂMETRO DE 20 MM. AF_06/2021" | null | null | sinapi.unidade | "UN"
1394 | INS.Sinapi.102592 | Sinapi.Grupo.020 | é.pertencente.a | Sinapi.Grupos | é.pertencente.a | Sinapi.Grp.020 | é.pertencente.a | Sinapi.INHI | pertencente.a | "Hidráulica" | sinapi.agrupador | "Caixas de Água para Edificações" | sinapi.código | "102592" | descrição | "FURO EM CAIXA D'ÁGUA COM ESPESSURA DE 6 ATÉ 8 MM E DIÂMETRO DE 25 MM. AF_06/2021" | null | null | sinapi.unidade | "UN"
1395 | INS.Sinapi.102594 | Sinapi.Grupo.020 | é.pertencente.a | Sinapi.Grupos | é.pertencente.a | Sinapi.Grp.020 | é.pertencente.a | Sinapi.INHI | pertencente.a | "Hidráulica" | sinapi.agrupador | "Caixas de Água para Edificações" | sinapi.código | "102594" | descrição | "FURO EM CAIXA D'ÁGUA COM ESPESSURA DE 6 ATÉ 8 MM E DIÂMETRO DE 32 MM. AF_06/2021" | null | null | sinapi.unidade | "UN"
1396 | INS.Sinapi.102596 | Sinapi.Grupo.020 | é.pertencente.a | Sinapi.Grupos | é.pertencente.a | Sinapi.Grp.020 | é.pertencente.a | Sinapi.INHI | pertencente.a | "Hidráulica" | sinapi.agrupador | "Caixas de Água para Edificações" | sinapi.código | "102596" | descrição | "FURO EM CAIXA D'ÁGUA COM ESPESSURA DE 6 ATÉ 8 MM E DIÂMETRO DE 40 MM. AF_06/2021" | null | null | sinapi.unidade | "UN"
1397 | INS.Sinapi.102598 | Sinapi.Grupo.020 | é.pertencente.a | Sinapi.Grupos | é.pertencente.a | Sinapi.Grp.020 | é.pertencente.a | Sinapi.INHI | pertencente.a | "Hidráulica" | sinapi.agrupador | "Caixas de Água para Edificações" | sinapi.código | "102598" | descrição | "FURO EM CAIXA D'ÁGUA COM ESPESSURA DE 6 ATÉ 8 MM E DIÂMETRO DE 50 MM. AF_06/2021" | null | null | sinapi.unidade | "UN"
1398 | INS.Sinapi.102600 | Sinapi.Grupo.020 | é.pertencente.a | Sinapi.Grupos | é.pertencente.a | Sinapi.Grp.020 | é.pertencente.a | Sinapi.INHI | pertencente.a | "Hidráulica" | sinapi.agrupador | "Caixas de Água para Edificações" | sinapi.código | "102600" | descrição | "FURO EM CAIXA D'ÁGUA COM ESPESSURA DE 6 ATÉ 8 MM E DIÂMETRO DE 60 MM. AF_06/2021" | null | null | sinapi.unidade | "UN"
1399 | INS.Sinapi.102602 | Sinapi.Grupo.020 | é.pertencente.a | Sinapi.Grupos | é.pertencente.a | Sinapi.Grp.020 | é.pertencente.a | Sinapi.INHI | pertencente.a | "Hidráulica" | sinapi.agrupador | "Caixas de Água para Edificações" | sinapi.código | "102602" | descrição | "FURO EM CAIXA D'ÁGUA COM ESPESSURA DE 6 ATÉ 8 MM E DIÂMETRO DE 75 MM. AF_06/2021" | null | null | sinapi.unidade | "UN"
1400 | INS.Sinapi.103005 | Sinapi.Grupo.021 | é.pertencente.a | Sinapi.Grupos | é.pertencente.a | Sinapi.Grp.021 | é.pertencente.a | Sinapi.DROP | pertencente.a | "Drenagem e contenção" | sinapi.agrupador | "Canaletas, Grelhas e Caixas com Grelha para Drenagem" | sinapi.código | "103005" | descrição | "CAIXA COM GRELHA RETANGULAR DE FERRO FUNDIDO, EM ALVENARIA COM TIJOLOS CERÂMICOS MACIÇOS, DIMENSÕES INTERNAS: 0,15 X 1,00 X 0,3 M. AF_05/2025" | null | null | sinapi.unidade | "UN"
1401 | INS.Sinapi.103006 | Sinapi.Grupo.021 | é.pertencente.a | Sinapi.Grupos | é.pertencente.a | Sinapi.Grp.021 | é.pertencente.a | Sinapi.DROP | pertencente.a | "Drenagem e contenção" | sinapi.agrupador | "Canaletas, Grelhas e Caixas com Grelha para Drenagem" | sinapi.código | "103006" | descrição | "CAIXA COM GRELHA RETANGULAR DE FERRO FUNDIDO, EM ALVENARIA COM TIJOLOS CERÂMICOS MACIÇOS, DIMENSÕES INTERNAS: 0,20 X 1,00 X 0,4 M. AF_05/2025" | null | null | sinapi.unidade | "UN"
1402 | INS.Sinapi.103007 | Sinapi.Grupo.021 | é.pertencente.a | Sinapi.Grupos | é.pertencente.a | Sinapi.Grp.021 | é.pertencente.a | Sinapi.DROP | pertencente.a | "Drenagem e contenção" | sinapi.agrupador | "Canaletas, Grelhas e Caixas com Grelha para Drenagem" | sinapi.código | "103007" | descrição | "CAIXA COM GRELHA RETANGULAR DE FERRO FUNDIDO, EM ALVENARIA COM TIJOLOS CERÂMICOS MACIÇOS, DIMENSÕES INTERNAS: 0,30 X 1,00 X 0,5 M. AF_05/2025" | null | null | sinapi.unidade | "UN"
1403 | INS.Sinapi.103004 | Sinapi.Grupo.021 | é.pertencente.a | Sinapi.Grupos | é.pertencente.a | Sinapi.Grp.021 | é.pertencente.a | Sinapi.DROP | pertencente.a | "Drenagem e contenção" | sinapi.agrupador | "Canaletas, Grelhas e Caixas com Grelha para Drenagem" | sinapi.código | "103004" | descrição | "CANALETA DE CONCRETO POLIMÉRICO COM GRELHA, LARGURA DE 13 CM - FORNECIMENTO E INSTALAÇÃO. AF_05/2025" | null | null | sinapi.unidade | "M"
1404 | INS.Sinapi.102989 | Sinapi.Grupo.021 | é.pertencente.a | Sinapi.Grupos | é.pertencente.a | Sinapi.Grp.021 | é.pertencente.a | Sinapi.DROP | pertencente.a | "Drenagem e contenção" | sinapi.agrupador | "Canaletas, Grelhas e Caixas com Grelha para Drenagem" | sinapi.código | "102989" | descrição | "CANALETA MEIA CANA PRÉ-MOLDADA DE CONCRETO (D = 20 CM) - FORNECIMENTO E INSTALAÇÃO. AF_05/2025" | null | null | sinapi.unidade | "M"
1405 | INS.Sinapi.102990 | Sinapi.Grupo.021 | é.pertencente.a | Sinapi.Grupos | é.pertencente.a | Sinapi.Grp.021 | é.pertencente.a | Sinapi.DROP | pertencente.a | "Drenagem e contenção" | sinapi.agrupador | "Canaletas, Grelhas e Caixas com Grelha para Drenagem" | sinapi.código | "102990" | descrição | "CANALETA MEIA CANA PRÉ-MOLDADA DE CONCRETO (D = 30 CM) - FORNECIMENTO E INSTALAÇÃO. AF_05/2025" | null | null | sinapi.unidade | "M"
1406 | INS.Sinapi.102991 | Sinapi.Grupo.021 | é.pertencente.a | Sinapi.Grupos | é.pertencente.a | Sinapi.Grp.021 | é.pertencente.a | Sinapi.DROP | pertencente.a | "Drenagem e contenção" | sinapi.agrupador | "Canaletas, Grelhas e Caixas com Grelha para Drenagem" | sinapi.código | "102991" | descrição | "CANALETA MEIA CANA PRÉ-MOLDADA DE CONCRETO (D = 40 CM) - FORNECIMENTO E INSTALAÇÃO. AF_05/2025" | null | null | sinapi.unidade | "M"
1407 | INS.Sinapi.102992 | Sinapi.Grupo.021 | é.pertencente.a | Sinapi.Grupos | é.pertencente.a | Sinapi.Grp.021 | é.pertencente.a | Sinapi.DROP | pertencente.a | "Drenagem e contenção" | sinapi.agrupador | "Canaletas, Grelhas e Caixas com Grelha para Drenagem" | sinapi.código | "102992" | descrição | "CANALETA MEIA CANA PRÉ-MOLDADA DE CONCRETO (D = 50 CM) - FORNECIMENTO E INSTALAÇÃO. AF_05/2025" | null | null | sinapi.unidade | "M"
1408 | INS.Sinapi.102993 | Sinapi.Grupo.021 | é.pertencente.a | Sinapi.Grupos | é.pertencente.a | Sinapi.Grp.021 | é.pertencente.a | Sinapi.DROP | pertencente.a | "Drenagem e contenção" | sinapi.agrupador | "Canaletas, Grelhas e Caixas com Grelha para Drenagem" | sinapi.código | "102993" | descrição | "CANALETA MEIA CANA PRÉ-MOLDADA DE CONCRETO (D = 60 CM) - FORNECIMENTO E INSTALAÇÃO. AF_05/2025" | null | null | sinapi.unidade | "M"
1409 | INS.Sinapi.102994 | Sinapi.Grupo.021 | é.pertencente.a | Sinapi.Grupos | é.pertencente.a | Sinapi.Grp.021 | é.pertencente.a | Sinapi.DROP | pertencente.a | "Drenagem e contenção" | sinapi.agrupador | "Canaletas, Grelhas e Caixas com Grelha para Drenagem" | sinapi.código | "102994" | descrição | "CANALETA MEIA CANA PRÉ-MOLDADA DE CONCRETO (D = 80 CM) - FORNECIMENTO E INSTALAÇÃO. AF_05/2025" | null | null | sinapi.unidade | "M"
1410 | INS.Sinapi.106017 | Sinapi.Grupo.021 | é.pertencente.a | Sinapi.Grupos | é.pertencente.a | Sinapi.Grp.021 | é.pertencente.a | Sinapi.DROP | pertencente.a | "Drenagem e contenção" | sinapi.agrupador | "Canaletas, Grelhas e Caixas com Grelha para Drenagem" | sinapi.código | "106017" | descrição | "CANALETA PRÉ-MOLDADA DE CONCRETO, COM GRELHA PERFURADA DE CONCRETO, GEOMETRIA RETANGULAR, COM DIMENSÕES INTERNAS: L=0,20 M; H=0,20 M; C=*0,60* M - FORNECIMENTO E INSTALAÇÃO. AF_05/2025" | null | null | sinapi.unidade | "UN"
1411 | INS.Sinapi.105944 | Sinapi.Grupo.021 | é.pertencente.a | Sinapi.Grupos | é.pertencente.a | Sinapi.Grp.021 | é.pertencente.a | Sinapi.DROP | pertencente.a | "Drenagem e contenção" | sinapi.agrupador | "Canaletas, Grelhas e Caixas com Grelha para Drenagem" | sinapi.código | "105944" | descrição | "CONCRETAGEM DE VALETA/ CANALETA MOLDADA IN LOCO. AF_05/2025" | null | null | sinapi.unidade | "M3"
1412 | INS.Sinapi.106004 | Sinapi.Grupo.021 | é.pertencente.a | Sinapi.Grupos | é.pertencente.a | Sinapi.Grp.021 | é.pertencente.a | Sinapi.DROP | pertencente.a | "Drenagem e contenção" | sinapi.agrupador | "Canaletas, Grelhas e Caixas com Grelha para Drenagem" | sinapi.código | "106004" | descrição | "EXECUÇÃO DE CANALETA DE CONCRETO ARMADO MOLDADA IN LOCO, ESPESSURA DE 0,1 M, GEOMETRIA QUADRADA, COM DIMENSÕES INTERNAS: L=0,20 M; H=0,20 M. AF_05/2025" | null | null | sinapi.unidade | "M"
1413 | INS.Sinapi.106005 | Sinapi.Grupo.021 | é.pertencente.a | Sinapi.Grupos | é.pertencente.a | Sinapi.Grp.021 | é.pertencente.a | Sinapi.DROP | pertencente.a | "Drenagem e contenção" | sinapi.agrupador | "Canaletas, Grelhas e Caixas com Grelha para Drenagem" | sinapi.código | "106005" | descrição | "EXECUÇÃO DE CANALETA DE CONCRETO ARMADO MOLDADA IN LOCO, ESPESSURA DE 0,1 M, GEOMETRIA QUADRADA, COM DIMENSÕES INTERNAS: L=0,25 M; H=0,25 M. AF_05/2025" | null | null | sinapi.unidade | "M"
1414 | INS.Sinapi.106006 | Sinapi.Grupo.021 | é.pertencente.a | Sinapi.Grupos | é.pertencente.a | Sinapi.Grp.021 | é.pertencente.a | Sinapi.DROP | pertencente.a | "Drenagem e contenção" | sinapi.agrupador | "Canaletas, Grelhas e Caixas com Grelha para Drenagem" | sinapi.código | "106006" | descrição | "EXECUÇÃO DE CANALETA DE CONCRETO ARMADO MOLDADA IN LOCO, ESPESSURA DE 0,1 M, GEOMETRIA QUADRADA, COM DIMENSÕES INTERNAS: L=0,30 M; H=0,30 M. AF_05/2025" | null | null | sinapi.unidade | "M"
1415 | INS.Sinapi.106007 | Sinapi.Grupo.021 | é.pertencente.a | Sinapi.Grupos | é.pertencente.a | Sinapi.Grp.021 | é.pertencente.a | Sinapi.DROP | pertencente.a | "Drenagem e contenção" | sinapi.agrupador | "Canaletas, Grelhas e Caixas com Grelha para Drenagem" | sinapi.código | "106007" | descrição | "EXECUÇÃO DE CANALETA DE CONCRETO ARMADO MOLDADA IN LOCO, ESPESSURA DE 0,1 M, GEOMETRIA QUADRADA, COM DIMENSÕES INTERNAS: L=0,35 M; H=0,35 M. AF_05/2025" | null | null | sinapi.unidade | "M"
1416 | INS.Sinapi.106008 | Sinapi.Grupo.021 | é.pertencente.a | Sinapi.Grupos | é.pertencente.a | Sinapi.Grp.021 | é.pertencente.a | Sinapi.DROP | pertencente.a | "Drenagem e contenção" | sinapi.agrupador | "Canaletas, Grelhas e Caixas com Grelha para Drenagem" | sinapi.código | "106008" | descrição | "EXECUÇÃO DE CANALETA DE CONCRETO ARMADO MOLDADA IN LOCO, ESPESSURA DE 0,1 M, GEOMETRIA QUADRADA, COM DIMENSÕES INTERNAS: L=0,40 M; H=0,40 M. AF_05/2025" | null | null | sinapi.unidade | "M"
1417 | INS.Sinapi.106009 | Sinapi.Grupo.021 | é.pertencente.a | Sinapi.Grupos | é.pertencente.a | Sinapi.Grp.021 | é.pertencente.a | Sinapi.DROP | pertencente.a | "Drenagem e contenção" | sinapi.agrupador | "Canaletas, Grelhas e Caixas com Grelha para Drenagem" | sinapi.código | "106009" | descrição | "EXECUÇÃO DE CANALETA DE CONCRETO ARMADO MOLDADA IN LOCO, ESPESSURA DE 0,1 M, GEOMETRIA QUADRADA, COM DIMENSÕES INTERNAS: L=0,50 M; H=0,50 M. AF_05/2025" | null | null | sinapi.unidade | "M"
1418 | INS.Sinapi.106010 | Sinapi.Grupo.021 | é.pertencente.a | Sinapi.Grupos | é.pertencente.a | Sinapi.Grp.021 | é.pertencente.a | Sinapi.DROP | pertencente.a | "Drenagem e contenção" | sinapi.agrupador | "Canaletas, Grelhas e Caixas com Grelha para Drenagem" | sinapi.código | "106010" | descrição | "EXECUÇÃO DE CANALETA DE CONCRETO ARMADO MOLDADA IN LOCO, ESPESSURA DE 0,1 M, GEOMETRIA QUADRADA, COM DIMENSÕES INTERNAS: L=0,60 M; H=0,60 M. AF_05/2025" | null | null | sinapi.unidade | "M"
1419 | INS.Sinapi.106011 | Sinapi.Grupo.021 | é.pertencente.a | Sinapi.Grupos | é.pertencente.a | Sinapi.Grp.021 | é.pertencente.a | Sinapi.DROP | pertencente.a | "Drenagem e contenção" | sinapi.agrupador | "Canaletas, Grelhas e Caixas com Grelha para Drenagem" | sinapi.código | "106011" | descrição | "EXECUÇÃO DE CANALETA DE CONCRETO MOLDADO IN LOCO, COM GRELHA DE CONCRETO; ESPESSURA DE 0,15 M, GEOMETRIA RETANGULAR, COM DIMENSÕES INTERNAS: L=0,4 M; H=*0,3*M. AF_05/2025" | null | null | sinapi.unidade | "M"
1420 | INS.Sinapi.106013 | Sinapi.Grupo.021 | é.pertencente.a | Sinapi.Grupos | é.pertencente.a | Sinapi.Grp.021 | é.pertencente.a | Sinapi.DROP | pertencente.a | "Drenagem e contenção" | sinapi.agrupador | "Canaletas, Grelhas e Caixas com Grelha para Drenagem" | sinapi.código | "106013" | descrição | "EXECUÇÃO DE CANALETA DE CONCRETO MOLDADO IN LOCO, COM GRELHA DE CONCRETO; ESPESSURA DE 0,15 M, GEOMETRIA RETANGULAR, COM DIMENSÕES INTERNAS: L=0,60 M; H=0,50 M. AF_05/2025" | null | null | sinapi.unidade | "M"
1421 | INS.Sinapi.106012 | Sinapi.Grupo.021 | é.pertencente.a | Sinapi.Grupos | é.pertencente.a | Sinapi.Grp.021 | é.pertencente.a | Sinapi.DROP | pertencente.a | "Drenagem e contenção" | sinapi.agrupador | "Canaletas, Grelhas e Caixas com Grelha para Drenagem" | sinapi.código | "106012" | descrição | "EXECUÇÃO DE CANALETA DE CONCRETO MOLDADO IN LOCO, COM GRELHA DE CONCRETO; ESPESSURA DE 0,15 M, GEOMETRIA RETANGULAR, COM DIMENSÕES INTERNAS:L=*0,6* M; H=* 0,3* M. AF_05/2025" | null | null | sinapi.unidade | "M"
1422 | INS.Sinapi.106014 | Sinapi.Grupo.021 | é.pertencente.a | Sinapi.Grupos | é.pertencente.a | Sinapi.Grp.021 | é.pertencente.a | Sinapi.DROP | pertencente.a | "Drenagem e contenção" | sinapi.agrupador | "Canaletas, Grelhas e Caixas com Grelha para Drenagem" | sinapi.código | "106014" | descrição | "EXECUÇÃO DE CANALETA DE CONCRETO MOLDADO IN LOCO, COM GRELHA DE CONCRETO; ESPESSURA DE 0,20 M, GEOMETRIA RETANGULAR, COM DIMENSÕES INTERNAS: L=0,80 M; H=0,30 M. AF_05/2025" | null | null | sinapi.unidade | "M"
1423 | INS.Sinapi.106015 | Sinapi.Grupo.021 | é.pertencente.a | Sinapi.Grupos | é.pertencente.a | Sinapi.Grp.021 | é.pertencente.a | Sinapi.DROP | pertencente.a | "Drenagem e contenção" | sinapi.agrupador | "Canaletas, Grelhas e Caixas com Grelha para Drenagem" | sinapi.código | "106015" | descrição | "EXECUÇÃO DE CANALETA DE CONCRETO MOLDADO IN LOCO, COM GRELHA DE CONCRETO; ESPESSURA DE 0,20 M, GEOMETRIA RETANGULAR, COM DIMENSÕES INTERNAS: L=0,80 M; H=0,60 M. AF_05/2025" | null | null | sinapi.unidade | "M"
1424 | INS.Sinapi.106016 | Sinapi.Grupo.021 | é.pertencente.a | Sinapi.Grupos | é.pertencente.a | Sinapi.Grp.021 | é.pertencente.a | Sinapi.DROP | pertencente.a | "Drenagem e contenção" | sinapi.agrupador | "Canaletas, Grelhas e Caixas com Grelha para Drenagem" | sinapi.código | "106016" | descrição | "EXECUÇÃO DE CANALETA DE CONCRETO MOLDADO IN LOCO, COM GRELHA DE CONCRETO; ESPESSURA DE 0,20 M, GEOMETRIA RETANGULAR, COM DIMENSÕES INTERNAS: L=0,80 M; H=0,90 M. AF_05/2025" | null | null | sinapi.unidade | "M"
1425 | INS.Sinapi.106003 | Sinapi.Grupo.021 | é.pertencente.a | Sinapi.Grupos | é.pertencente.a | Sinapi.Grp.021 | é.pertencente.a | Sinapi.DROP | pertencente.a | "Drenagem e contenção" | sinapi.agrupador | "Canaletas, Grelhas e Caixas com Grelha para Drenagem" | sinapi.código | "106003" | descrição | "EXECUÇÃO DE VALETA DE CONCRETO ARMADO MOLDADO IN LOCO, ESPESSURA DE 0,08 M, GEOMETRIA TRAPEIZOIDAL, COM DIMENSÕES INTERNAS: B1=*1,20* M; B2=*0,4* M; H=0,4 M. AF_05/2025" | null | null | sinapi.unidade | "M"
1426 | INS.Sinapi.105997 | Sinapi.Grupo.021 | é.pertencente.a | Sinapi.Grupos | é.pertencente.a | Sinapi.Grp.021 | é.pertencente.a | Sinapi.DROP | pertencente.a | "Drenagem e contenção" | sinapi.agrupador | "Canaletas, Grelhas e Caixas com Grelha para Drenagem" | sinapi.código | "105997" | descrição | "EXECUÇÃO DE VALETA DE CONCRETO ARMADO MOLDADO IN LOCO, ESPESSURA DE 0,08 M, GEOMETRIA TRAPEIZOIDAL, COM DIMENSÕES INTERNAS: B1=0,6 M; B2=0,20 M; H=0,20 M. AF_05/2025" | null | null | sinapi.unidade | "M"
1427 | INS.Sinapi.105998 | Sinapi.Grupo.021 | é.pertencente.a | Sinapi.Grupos | é.pertencente.a | Sinapi.Grp.021 | é.pertencente.a | Sinapi.DROP | pertencente.a | "Drenagem e contenção" | sinapi.agrupador | "Canaletas, Grelhas e Caixas com Grelha para Drenagem" | sinapi.código | "105998" | descrição | "EXECUÇÃO DE VALETA DE CONCRETO ARMADO MOLDADO IN LOCO, ESPESSURA DE 0,08 M, GEOMETRIA TRAPEIZOIDAL, COM DIMENSÕES INTERNAS: B1=0,7 M; B2=0,30 M; H=0,20 M. AF_05/2025" | null | null | sinapi.unidade | "M"
1428 | INS.Sinapi.105999 | Sinapi.Grupo.021 | é.pertencente.a | Sinapi.Grupos | é.pertencente.a | Sinapi.Grp.021 | é.pertencente.a | Sinapi.DROP | pertencente.a | "Drenagem e contenção" | sinapi.agrupador | "Canaletas, Grelhas e Caixas com Grelha para Drenagem" | sinapi.código | "105999" | descrição | "EXECUÇÃO DE VALETA DE CONCRETO ARMADO MOLDADO IN LOCO, ESPESSURA DE 0,08 M, GEOMETRIA TRAPEIZOIDAL, COM DIMENSÕES INTERNAS: B1=0,8 M; B2=0,30 M; H=0,25 M. AF_05/2025" | null | null | sinapi.unidade | "M"
1429 | INS.Sinapi.106000 | Sinapi.Grupo.021 | é.pertencente.a | Sinapi.Grupos | é.pertencente.a | Sinapi.Grp.021 | é.pertencente.a | Sinapi.DROP | pertencente.a | "Drenagem e contenção" | sinapi.agrupador | "Canaletas, Grelhas e Caixas com Grelha para Drenagem" | sinapi.código | "106000" | descrição | "EXECUÇÃO DE VALETA DE CONCRETO ARMADO MOLDADO IN LOCO, ESPESSURA DE 0,08 M, GEOMETRIA TRAPEIZOIDAL, COM DIMENSÕES INTERNAS: B1=0,9 M; B2=0,30 M; H=0,30 M. AF_05/2025" | null | null | sinapi.unidade | "M"
1430 | INS.Sinapi.106001 | Sinapi.Grupo.021 | é.pertencente.a | Sinapi.Grupos | é.pertencente.a | Sinapi.Grp.021 | é.pertencente.a | Sinapi.DROP | pertencente.a | "Drenagem e contenção" | sinapi.agrupador | "Canaletas, Grelhas e Caixas com Grelha para Drenagem" | sinapi.código | "106001" | descrição | "EXECUÇÃO DE VALETA DE CONCRETO ARMADO MOLDADO IN LOCO, ESPESSURA DE 0,08 M, GEOMETRIA TRAPEIZOIDAL, COM DIMENSÕES INTERNAS: B1=1,0 M; B2=0,40 M; H=0,30 M. AF_05/2025" | null | null | sinapi.unidade | "M"
1431 | INS.Sinapi.106002 | Sinapi.Grupo.021 | é.pertencente.a | Sinapi.Grupos | é.pertencente.a | Sinapi.Grp.021 | é.pertencente.a | Sinapi.DROP | pertencente.a | "Drenagem e contenção" | sinapi.agrupador | "Canaletas, Grelhas e Caixas com Grelha para Drenagem" | sinapi.código | "106002" | descrição | "EXECUÇÃO DE VALETA DE CONCRETO ARMADO MOLDADO IN LOCO, ESPESSURA DE 0,08 M, GEOMETRIA TRAPEIZOIDAL, COM DIMENSÕES INTERNAS: B1=1,1 M; B2=0,40 M; H=0,35 M. AF_05/2025" | null | null | sinapi.unidade | "M"
1432 | INS.Sinapi.105992 | Sinapi.Grupo.021 | é.pertencente.a | Sinapi.Grupos | é.pertencente.a | Sinapi.Grp.021 | é.pertencente.a | Sinapi.DROP | pertencente.a | "Drenagem e contenção" | sinapi.agrupador | "Canaletas, Grelhas e Caixas com Grelha para Drenagem" | sinapi.código | "105992" | descrição | "EXECUÇÃO DE VALETA DE CONCRETO MOLDADO IN LOCO, ESPESSURA DE 0,08 M, GEOMETRIA TRAPEIZOIDAL, COM DIMENSÕES INTERNAS: B1=*1,0* M; B2=0,40 M; H=*0,30* M. AF_05/2025" | null | null | sinapi.unidade | "M"
1433 | INS.Sinapi.105993 | Sinapi.Grupo.021 | é.pertencente.a | Sinapi.Grupos | é.pertencente.a | Sinapi.Grp.021 | é.pertencente.a | Sinapi.DROP | pertencente.a | "Drenagem e contenção" | sinapi.agrupador | "Canaletas, Grelhas e Caixas com Grelha para Drenagem" | sinapi.código | "105993" | descrição | "EXECUÇÃO DE VALETA DE CONCRETO MOLDADO IN LOCO, ESPESSURA DE 0,08 M, GEOMETRIA TRAPEIZOIDAL, COM DIMENSÕES INTERNAS: B1=*1,2* M; B2=*0,4* M; H= 0,4 M. AF_05/2025" | null | null | sinapi.unidade | "M"
1434 | INS.Sinapi.105994 | Sinapi.Grupo.021 | é.pertencente.a | Sinapi.Grupos | é.pertencente.a | Sinapi.Grp.021 | é.pertencente.a | Sinapi.DROP | pertencente.a | "Drenagem e contenção" | sinapi.agrupador | "Canaletas, Grelhas e Caixas com Grelha para Drenagem" | sinapi.código | "105994" | descrição | "EXECUÇÃO DE VALETA DE CONCRETO MOLDADO IN LOCO, ESPESSURA DE 0,08 M, GEOMETRIA TRAPEIZOIDAL, COM DIMENSÕES INTERNAS: B1=*1,5* M; B2=*0,50* M; H=*0,50* M. AF_05/2025" | null | null | sinapi.unidade | "M"
1435 | INS.Sinapi.105995 | Sinapi.Grupo.021 | é.pertencente.a | Sinapi.Grupos | é.pertencente.a | Sinapi.Grp.021 | é.pertencente.a | Sinapi.DROP | pertencente.a | "Drenagem e contenção" | sinapi.agrupador | "Canaletas, Grelhas e Caixas com Grelha para Drenagem" | sinapi.código | "105995" | descrição | "EXECUÇÃO DE VALETA DE CONCRETO MOLDADO IN LOCO, ESPESSURA DE 0,08 M, GEOMETRIA TRAPEIZOIDAL, COM DIMENSÕES INTERNAS: B1=*1,8* M; B2=*0,60* M; H=*0,6* M. AF_05/2025" | null | null | sinapi.unidade | "M"
1436 | INS.Sinapi.105996 | Sinapi.Grupo.021 | é.pertencente.a | Sinapi.Grupos | é.pertencente.a | Sinapi.Grp.021 | é.pertencente.a | Sinapi.DROP | pertencente.a | "Drenagem e contenção" | sinapi.agrupador | "Canaletas, Grelhas e Caixas com Grelha para Drenagem" | sinapi.código | "105996" | descrição | "EXECUÇÃO DE VALETA DE CONCRETO MOLDADO IN LOCO, ESPESSURA DE 0,08 M, GEOMETRIA TRAPEIZOIDAL, COM DIMENSÕES INTERNAS: B1=*2,0* M; B2=*0,8* M; H=0,6 M. AF_05/2025" | null | null | sinapi.unidade | "M"
1437 | INS.Sinapi.105988 | Sinapi.Grupo.021 | é.pertencente.a | Sinapi.Grupos | é.pertencente.a | Sinapi.Grp.021 | é.pertencente.a | Sinapi.DROP | pertencente.a | "Drenagem e contenção" | sinapi.agrupador | "Canaletas, Grelhas e Caixas com Grelha para Drenagem" | sinapi.código | "105988" | descrição | "EXECUÇÃO DE VALETA DE CONCRETO MOLDADO IN LOCO, ESPESSURA DE 0,08 M, GEOMETRIA TRAPEIZOIDAL, COM DIMENSÕES INTERNAS: B1=0,6M; B2=0,20 M; H=0,20 M. AF_05/2025" | null | null | sinapi.unidade | "M"
1438 | INS.Sinapi.105989 | Sinapi.Grupo.021 | é.pertencente.a | Sinapi.Grupos | é.pertencente.a | Sinapi.Grp.021 | é.pertencente.a | Sinapi.DROP | pertencente.a | "Drenagem e contenção" | sinapi.agrupador | "Canaletas, Grelhas e Caixas com Grelha para Drenagem" | sinapi.código | "105989" | descrição | "EXECUÇÃO DE VALETA DE CONCRETO MOLDADO IN LOCO, ESPESSURA DE 0,08 M, GEOMETRIA TRAPEIZOIDAL, COM DIMENSÕES INTERNAS: B1=0,7 M; B2=0,30 M; H=0,20 M. AF_05/2025" | null | null | sinapi.unidade | "M"
1439 | INS.Sinapi.105990 | Sinapi.Grupo.021 | é.pertencente.a | Sinapi.Grupos | é.pertencente.a | Sinapi.Grp.021 | é.pertencente.a | Sinapi.DROP | pertencente.a | "Drenagem e contenção" | sinapi.agrupador | "Canaletas, Grelhas e Caixas com Grelha para Drenagem" | sinapi.código | "105990" | descrição | "EXECUÇÃO DE VALETA DE CONCRETO MOLDADO IN LOCO, ESPESSURA DE 0,08 M, GEOMETRIA TRAPEIZOIDAL, COM DIMENSÕES INTERNAS: B1=0,8 M; B2=0,30 M; H=0,25 M. AF_05/2025" | null | null | sinapi.unidade | "M"
1440 | INS.Sinapi.105991 | Sinapi.Grupo.021 | é.pertencente.a | Sinapi.Grupos | é.pertencente.a | Sinapi.Grp.021 | é.pertencente.a | Sinapi.DROP | pertencente.a | "Drenagem e contenção" | sinapi.agrupador | "Canaletas, Grelhas e Caixas com Grelha para Drenagem" | sinapi.código | "105991" | descrição | "EXECUÇÃO DE VALETA DE CONCRETO MOLDADO IN LOCO, ESPESSURA DE 0,08 M, GEOMETRIA TRAPEIZOIDAL, COM DIMENSÕES INTERNAS: B1=0,9 M; B2=0,30 M; H=0,30 M. AF_05/2025" | null | null | sinapi.unidade | "M"
1441 | INS.Sinapi.105987 | Sinapi.Grupo.021 | é.pertencente.a | Sinapi.Grupos | é.pertencente.a | Sinapi.Grp.021 | é.pertencente.a | Sinapi.DROP | pertencente.a | "Drenagem e contenção" | sinapi.agrupador | "Canaletas, Grelhas e Caixas com Grelha para Drenagem" | sinapi.código | "105987" | descrição | "EXECUÇÃO DE VALETA DE CONCRETO MOLDADO IN LOCO, ESPESSURA DE 0,08 M, GEOMETRIA TRAPEIZOIDAL, COM DIMENSÕES INTERNAS: B1=1,2 M; B2=0,6 M; H=0,3 M. AF_05/2025" | null | null | sinapi.unidade | "M"
1442 | INS.Sinapi.105986 | Sinapi.Grupo.021 | é.pertencente.a | Sinapi.Grupos | é.pertencente.a | Sinapi.Grp.021 | é.pertencente.a | Sinapi.DROP | pertencente.a | "Drenagem e contenção" | sinapi.agrupador | "Canaletas, Grelhas e Caixas com Grelha para Drenagem" | sinapi.código | "105986" | descrição | "EXECUÇÃO DE VALETA DE CONCRETO MOLDADO IN LOCO, ESPESSURA DE 0,08 M, GEOMETRIA TRAPEIZOIDAL, COM DIMENSÕES INTERNAS: B1=1,6 M; B2=1,0 M; H=0,3 M. AF_05/2025" | null | null | sinapi.unidade | "M"
1443 | INS.Sinapi.106019 | Sinapi.Grupo.021 | é.pertencente.a | Sinapi.Grupos | é.pertencente.a | Sinapi.Grp.021 | é.pertencente.a | Sinapi.DROP | pertencente.a | "Drenagem e contenção" | sinapi.agrupador | "Canaletas, Grelhas e Caixas com Grelha para Drenagem" | sinapi.código | "106019" | descrição | "GRELHA ARTICULADA PARA CALHA DE PISO 20X50 CM - FORNECIMENTO E INSTALAÇÃO. AF_05/2025" | null | null | sinapi.unidade | "UN"
1444 | INS.Sinapi.103001 | Sinapi.Grupo.021 | é.pertencente.a | Sinapi.Grupos | é.pertencente.a | Sinapi.Grp.021 | é.pertencente.a | Sinapi.DROP | pertencente.a | "Drenagem e contenção" | sinapi.agrupador | "Canaletas, Grelhas e Caixas com Grelha para Drenagem" | sinapi.código | "103001" | descrição | "GRELHA DE FERRO FUNDIDO SIMPLES COM REQUADRO, 150 X 1000 MM, ASSENTADA COM ARGAMASSA 1 : 3 CIMENTO: AREIA - FORNECIMENTO E INSTALAÇÃO. AF_05/2025" | null | null | sinapi.unidade | "UN"
1445 | INS.Sinapi.103002 | Sinapi.Grupo.021 | é.pertencente.a | Sinapi.Grupos | é.pertencente.a | Sinapi.Grp.021 | é.pertencente.a | Sinapi.DROP | pertencente.a | "Drenagem e contenção" | sinapi.agrupador | "Canaletas, Grelhas e Caixas com Grelha para Drenagem" | sinapi.código | "103002" | descrição | "GRELHA DE FERRO FUNDIDO SIMPLES COM REQUADRO, 200 X 1000 MM, ASSENTADA COM ARGAMASSA 1 : 3 CIMENTO: AREIA - FORNECIMENTO E INSTALAÇÃO. AF_05/2025" | null | null | sinapi.unidade | "UN"
1446 | INS.Sinapi.103003 | Sinapi.Grupo.021 | é.pertencente.a | Sinapi.Grupos | é.pertencente.a | Sinapi.Grp.021 | é.pertencente.a | Sinapi.DROP | pertencente.a | "Drenagem e contenção" | sinapi.agrupador | "Canaletas, Grelhas e Caixas com Grelha para Drenagem" | sinapi.código | "103003" | descrição | "GRELHA DE FERRO FUNDIDO SIMPLES COM REQUADRO, 300 X 1000 MM, ASSENTADA COM ARGAMASSA 1 : 3 CIMENTO: AREIA - FORNECIMENTO E INSTALAÇÃO. AF_05/2025" | null | null | sinapi.unidade | "UN"
1447 | INS.Sinapi.106018 | Sinapi.Grupo.021 | é.pertencente.a | Sinapi.Grupos | é.pertencente.a | Sinapi.Grp.021 | é.pertencente.a | Sinapi.DROP | pertencente.a | "Drenagem e contenção" | sinapi.agrupador | "Canaletas, Grelhas e Caixas com Grelha para Drenagem" | sinapi.código | "106018" | descrição | "GRELHA PARA CALHA DE PISO 20X50 CM - FORNECIMENTO E INSTALAÇÃO. AF_05/2025" | null | null | sinapi.unidade | "UN"
1448 | INS.Sinapi.105945 | Sinapi.Grupo.021 | é.pertencente.a | Sinapi.Grupos | é.pertencente.a | Sinapi.Grp.021 | é.pertencente.a | Sinapi.DROP | pertencente.a | "Drenagem e contenção" | sinapi.agrupador | "Canaletas, Grelhas e Caixas com Grelha para Drenagem" | sinapi.código | "105945" | descrição | "PREPARO DE SOLO E GABARITO DE MADEIRA PARA VALETA MOLDADA IN LOCO COM GEOMETRIA TRAPEZOIDAL. AF_05/2025" | null | null | sinapi.unidade | "M2"
1449 | INS.Sinapi.98522 | Sinapi.Grupo.022 | é.pertencente.a | Sinapi.Grupos | é.pertencente.a | Sinapi.Grp.022 | é.pertencente.a | Sinapi.PARE | pertencente.a | "Delimitação do terreno" | sinapi.agrupador | "Cercas, Protetores e Alambrados" | sinapi.código | "98522" | descrição | "ALAMBRADO EM MOURÕES DE CONCRETO, COM TELA DE ARAME GALVANIZADO (INCLUSIVE MURETA EM CONCRETO). AF_12/2025" | null | null | sinapi.unidade | "M"
1450 | INS.Sinapi.98523 | Sinapi.Grupo.022 | é.pertencente.a | Sinapi.Grupos | é.pertencente.a | Sinapi.Grp.022 | é.pertencente.a | Sinapi.PARE | pertencente.a | "Delimitação do terreno" | sinapi.agrupador | "Cercas, Protetores e Alambrados" | sinapi.código | "98523" | descrição | "ALAMBRADO EM PERFIS METÁLICOS RETANGULARES COM GRADIL METÁLICO (EXCLUSIVE MURETA EM CONCRETO). AF_12/2025" | null | null | sinapi.unidade | "M"
1451 | INS.Sinapi.102364 | Sinapi.Grupo.022 | é.pertencente.a | Sinapi.Grupos | é.pertencente.a | Sinapi.Grp.022 | é.pertencente.a | Sinapi.PARE | pertencente.a | "Delimitação do terreno" | sinapi.agrupador | "Cercas, Protetores e Alambrados" | sinapi.código | "102364" | descrição | "ALAMBRADO PARA QUADRA POLIESPORTIVA, ESTRUTURADO POR TUBOS DE AÇO GALVANIZADO, (MONTANTES COM DIÂMETRO 2 pol, TRAVESSAS E ESCORAS COM DIÂMETRO 1 ¼pol), COM TELA DE ARAME GALVANIZADO, FIO 10 BWG E MALHA QUADRADA 5X5CM (EXCETO MURETA). AF_12/2025" | null | null | sinapi.unidade | "M2"
1452 | INS.Sinapi.102363 | Sinapi.Grupo.022 | é.pertencente.a | Sinapi.Grupos | é.pertencente.a | Sinapi.Grp.022 | é.pertencente.a | Sinapi.PARE | pertencente.a | "Delimitação do terreno" | sinapi.agrupador | "Cercas, Protetores e Alambrados" | sinapi.código | "102363" | descrição | "ALAMBRADO PARA QUADRA POLIESPORTIVA, ESTRUTURADO POR TUBOS DE AÇO GALVANIZADO, (MONTANTES COM DIÂMETRO 2 pol, TRAVESSAS E ESCORAS COM DIÂMETRO 1 ¼pol), COM TELA DE ARAME GALVANIZADO, FIO 12 BWG E MALHA QUADRADA 5X5CM (EXCETO MURETA). AF_12/2025" | null | null | sinapi.unidade | "M2"
1453 | INS.Sinapi.102362 | Sinapi.Grupo.022 | é.pertencente.a | Sinapi.Grupos | é.pertencente.a | Sinapi.Grp.022 | é.pertencente.a | Sinapi.PARE | pertencente.a | "Delimitação do terreno" | sinapi.agrupador | "Cercas, Protetores e Alambrados" | sinapi.código | "102362" | descrição | "ALAMBRADO PARA QUADRA POLIESPORTIVA, ESTRUTURADO POR TUBOS DE AÇO GALVANIZADO, (MONTANTES COM DIÂMETRO 2 pol, TRAVESSAS E ESCORAS COM DIÂMETRO 1 ¼pol), COM TELA DE ARAME GALVANIZADO, FIO 14 BWG E MALHA QUADRADA 5X5CM (EXCETO MURETA). AF_12/2025" | null | null | sinapi.unidade | "M2"
1454 | INS.Sinapi.101196 | Sinapi.Grupo.022 | é.pertencente.a | Sinapi.Grupos | é.pertencente.a | Sinapi.Grp.022 | é.pertencente.a | Sinapi.PARE | pertencente.a | "Delimitação do terreno" | sinapi.agrupador | "Cercas, Protetores e Alambrados" | sinapi.código | "101196" | descrição | "CERCA COM MOURÕES DE CONCRETO, RETO, 15X15 CM, H= 2,30 M, ESPAÇAMENTO DE 2,5 M, CRAVADOS 0,5 M, ESCORAS DE 10X10 CM A CADA 50 M, COM 12 FIOS DE ARAME DE AÇO OVALADO 15X17 - FORNECIMENTO E INSTALAÇÃO. AF_12/2025" | null | null | sinapi.unidade | "M"
1455 | INS.Sinapi.101195 | Sinapi.Grupo.022 | é.pertencente.a | Sinapi.Grupos | é.pertencente.a | Sinapi.Grp.022 | é.pertencente.a | Sinapi.PARE | pertencente.a | "Delimitação do terreno" | sinapi.agrupador | "Cercas, Protetores e Alambrados" | sinapi.código | "101195" | descrição | "CERCA COM MOURÕES DE CONCRETO, RETO, 15X15 CM,H= 2,30 M, ESPAÇAMENTO DE 2,5 M, CRAVADOS 0,5 M, ESCORAS DE 10X10 CM A CADA 50 M, COM 9 FIOS DE ARAME DE AÇO OVALADO 15X17 - FORNECIMENTO E INSTALAÇÃO. AF_12/2025" | null | null | sinapi.unidade | "M"
1456 | INS.Sinapi.101193 | Sinapi.Grupo.022 | é.pertencente.a | Sinapi.Grupos | é.pertencente.a | Sinapi.Grp.022 | é.pertencente.a | Sinapi.PARE | pertencente.a | "Delimitação do terreno" | sinapi.agrupador | "Cercas, Protetores e Alambrados" | sinapi.código | "101193" | descrição | "CERCA COM MOURÕES DE CONCRETO, RETO, H=2,30 M, ESPAÇAMENTO DE 2,5 M, CRAVADOS 0,5 M, COM 4 FIOS DE ARAME DE AÇO OVALADO 15X17 - FORNECIMENTO E INSTALAÇÃO. AF_12/2025" | null | null | sinapi.unidade | "M"
1457 | INS.Sinapi.106459 | Sinapi.Grupo.022 | é.pertencente.a | Sinapi.Grupos | é.pertencente.a | Sinapi.Grp.022 | é.pertencente.a | Sinapi.PARE | pertencente.a | "Delimitação do terreno" | sinapi.agrupador | "Cercas, Protetores e Alambrados" | sinapi.código | "106459" | descrição | "CERCA COM MOURÕES DE CONCRETO, RETO, H=2,30 M, ESPAÇAMENTO DE 2,5 M, CRAVADOS 0,5 M, COM 4 FIOS DE ARAME FARPADO Nº 14 OU 16 CLASSE 250 - FORNECIMENTO E INSTALAÇÃO. AF_12/2025" | null | null | sinapi.unidade | "M"
1458 | INS.Sinapi.101194 | Sinapi.Grupo.022 | é.pertencente.a | Sinapi.Grupos | é.pertencente.a | Sinapi.Grp.022 | é.pertencente.a | Sinapi.PARE | pertencente.a | "Delimitação do terreno" | sinapi.agrupador | "Cercas, Protetores e Alambrados" | sinapi.código | "101194" | descrição | "CERCA COM MOURÕES DE CONCRETO, RETO, H=2,30 M, ESPAÇAMENTO DE 2,5 M, CRAVADOS 0,5 M, COM 4 FIOS DE ARAME MISTO - FORNECIMENTO E INSTALAÇÃO. AF_12/2025" | null | null | sinapi.unidade | "M"
1459 | INS.Sinapi.101190 | Sinapi.Grupo.022 | é.pertencente.a | Sinapi.Grupos | é.pertencente.a | Sinapi.Grp.022 | é.pertencente.a | Sinapi.PARE | pertencente.a | "Delimitação do terreno" | sinapi.agrupador | "Cercas, Protetores e Alambrados" | sinapi.código | "101190" | descrição | "CERCA COM MOURÕES DE CONCRETO, RETO, H=3,00 M, ESPAÇAMENTO DE 2,5 M, CRAVADOS 0,5 M, COM 4 FIOS DE ARAME DE AÇO OVALADO 15X17 - FORNECIMENTO E INSTALAÇÃO. AF_12/2025" | null | null | sinapi.unidade | "M"
1460 | INS.Sinapi.106458 | Sinapi.Grupo.022 | é.pertencente.a | Sinapi.Grupos | é.pertencente.a | Sinapi.Grp.022 | é.pertencente.a | Sinapi.PARE | pertencente.a | "Delimitação do terreno" | sinapi.agrupador | "Cercas, Protetores e Alambrados" | sinapi.código | "106458" | descrição | "CERCA COM MOURÕES DE CONCRETO, RETO, H=3,00 M, ESPAÇAMENTO DE 2,5 M, CRAVADOS 0,5 M, COM 4 FIOS DE ARAME FARPADO Nº 14 OU 16 CLASSE 250 - FORNECIMENTO E INSTALAÇÃO. AF_12/2025" | null | null | sinapi.unidade | "M"
1461 | INS.Sinapi.101191 | Sinapi.Grupo.022 | é.pertencente.a | Sinapi.Grupos | é.pertencente.a | Sinapi.Grp.022 | é.pertencente.a | Sinapi.PARE | pertencente.a | "Delimitação do terreno" | sinapi.agrupador | "Cercas, Protetores e Alambrados" | sinapi.código | "101191" | descrição | "CERCA COM MOURÕES DE CONCRETO, RETO, H=3,00 M, ESPAÇAMENTO DE 2,5 M, CRAVADOS 0,5 M, COM 4 FIOS DE ARAME MISTO - FORNECIMENTO E INSTALAÇÃO. AF_12/2025" | null | null | sinapi.unidade | "M"
1462 | INS.Sinapi.101198 | Sinapi.Grupo.022 | é.pertencente.a | Sinapi.Grupos | é.pertencente.a | Sinapi.Grp.022 | é.pertencente.a | Sinapi.PARE | pertencente.a | "Delimitação do terreno" | sinapi.agrupador | "Cercas, Protetores e Alambrados" | sinapi.código | "101198" | descrição | "CERCA COM MOURÕES DE CONCRETO, SEÇÃO T PONTA INCLINADA, 10X10 CM, ESPAÇAMENTO DE 2,5 M, CRAVADOS 0,5 M, COM 11 FIOS DE ARAME DE AÇO OVALADO 15X17 - FORNECIMENTO E INSTALAÇÃO. AF_12/2025" | null | null | sinapi.unidade | "M"
1463 | INS.Sinapi.106460 | Sinapi.Grupo.022 | é.pertencente.a | Sinapi.Grupos | é.pertencente.a | Sinapi.Grp.022 | é.pertencente.a | Sinapi.PARE | pertencente.a | "Delimitação do terreno" | sinapi.agrupador | "Cercas, Protetores e Alambrados" | sinapi.código | "106460" | descrição | "CERCA COM MOURÕES DE CONCRETO, SEÇÃO T PONTA INCLINADA, 10X10CM, ESPAÇAMENTO DE 2,5M, CRAVADOS 0,5M, COM 11 FIOS DE ARAME FARPADO Nº 14 OU 16 - FORNECIMENTO E INSTALAÇÃO. AF_12/2025" | null | null | sinapi.unidade | "M"
1464 | INS.Sinapi.101199 | Sinapi.Grupo.022 | é.pertencente.a | Sinapi.Grupos | é.pertencente.a | Sinapi.Grp.022 | é.pertencente.a | Sinapi.PARE | pertencente.a | "Delimitação do terreno" | sinapi.agrupador | "Cercas, Protetores e Alambrados" | sinapi.código | "101199" | descrição | "CERCA COM MOURÕES DE CONCRETO, SEÇÃO T PONTA INCLINADA, 10X10CM, ESPAÇAMENTO DE 2,5M, CRAVADOS 0,5M, COM 11 FIOS DE ARAME MISTO - FORNECIMENTO E INSTALAÇÃO. AF_12/2025" | null | null | sinapi.unidade | "M"
1465 | INS.Sinapi.101203 | Sinapi.Grupo.022 | é.pertencente.a | Sinapi.Grupos | é.pertencente.a | Sinapi.Grp.022 | é.pertencente.a | Sinapi.PARE | pertencente.a | "Delimitação do terreno" | sinapi.agrupador | "Cercas, Protetores e Alambrados" | sinapi.código | "101203" | descrição | "CERCA COM MOURÕES DE MADEIRA ROLIÇA, DIÂMETRO 11 CM, ESPAÇAMENTO DE 2,5 M, ALTURA LIVRE DE 1,7 M, CRAVADOS 0,5 M, COM 5 FIOS DE ARAME DE AÇO OVALADO 15X17 - FORNECIMENTO E INSTALAÇÃO. AF_12/2025" | null | null | sinapi.unidade | "M"
1466 | INS.Sinapi.101204 | Sinapi.Grupo.022 | é.pertencente.a | Sinapi.Grupos | é.pertencente.a | Sinapi.Grp.022 | é.pertencente.a | Sinapi.PARE | pertencente.a | "Delimitação do terreno" | sinapi.agrupador | "Cercas, Protetores e Alambrados" | sinapi.código | "101204" | descrição | "CERCA COM MOURÕES DE MADEIRA ROLIÇA, DIÂMETRO 11 CM, ESPAÇAMENTO DE 2,5 M, ALTURA LIVRE DE 1,7 M, CRAVADOS 0,5 M, COM 5 FIOS DE ARAME MISTO - FORNECIMENTO E INSTALAÇÃO. AF_12/2025" | null | null | sinapi.unidade | "M"
1467 | INS.Sinapi.106257 | Sinapi.Grupo.022 | é.pertencente.a | Sinapi.Grupos | é.pertencente.a | Sinapi.Grp.022 | é.pertencente.a | Sinapi.PARE | pertencente.a | "Delimitação do terreno" | sinapi.agrupador | "Cercas, Protetores e Alambrados" | sinapi.código | "106257" | descrição | "CERCA COM MOURÕES DE MADEIRA ROLIÇA, DIÂMETRO 11CM, ESPAÇAMENTO DE 2,5M, ALTURA LIVRE DE 1,7M, CRAVADOS 0,5M, COM 5 FIOS DE ARAME FARPADO Nº 14 OU 16 CLASSE 250 - FORNECIMENTO E INSTALAÇÃO. AF_12/2025" | null | null | sinapi.unidade | "M"
1468 | INS.Sinapi.106461 | Sinapi.Grupo.022 | é.pertencente.a | Sinapi.Grupos | é.pertencente.a | Sinapi.Grp.022 | é.pertencente.a | Sinapi.PARE | pertencente.a | "Delimitação do terreno" | sinapi.agrupador | "Cercas, Protetores e Alambrados" | sinapi.código | "106461" | descrição | "CERCA COM MOURÕES DE MADEIRA, 7,5X7,5 CM, ESPAÇAMENTO DE 2,5 M, ALTURA LIVRE DE 2 M, CRAVADOS 0,5 M, COM 4 FIOS DE ARAME FARPADO Nº 14 OU 16 CLASSE 250 - FORNECIMENTO E INSTALAÇÃO. AF_12/2025" | null | null | sinapi.unidade | "M"
1469 | INS.Sinapi.106462 | Sinapi.Grupo.022 | é.pertencente.a | Sinapi.Grupos | é.pertencente.a | Sinapi.Grp.022 | é.pertencente.a | Sinapi.PARE | pertencente.a | "Delimitação do terreno" | sinapi.agrupador | "Cercas, Protetores e Alambrados" | sinapi.código | "106462" | descrição | "CERCA COM MOURÕES DE MADEIRA, 7,5X7,5CM, ESPAÇAMENTO DE 2,5M, ALTURA LIVRE DE 2M, CRAVADOS 0,5M, COM 8 FIOS DE ARAME FARPADO Nº 14 OU 16 CLASSE 250 - FORNECIMENTO E INSTALAÇÃO. AF_12/2025" | null | null | sinapi.unidade | "M"
1470 | INS.Sinapi.106479 | Sinapi.Grupo.022 | é.pertencente.a | Sinapi.Grupos | é.pertencente.a | Sinapi.Grp.022 | é.pertencente.a | Sinapi.PARE | pertencente.a | "Delimitação do terreno" | sinapi.agrupador | "Cercas, Protetores e Alambrados" | sinapi.código | "106479" | descrição | "INSTALAÇÃO DE ESCORAS PARA ALAMBRADO EM TUBO AÇO GALVANIZADO COM COSTURA, CLASSE MÉDIA, DN 1.1/4 pol, E = *3,25* MM, PESO *3,14* KG/M. AF_12/2025" | null | null | sinapi.unidade | "M"
1471 | INS.Sinapi.106483 | Sinapi.Grupo.022 | é.pertencente.a | Sinapi.Grupos | é.pertencente.a | Sinapi.Grp.022 | é.pertencente.a | Sinapi.PARE | pertencente.a | "Delimitação do terreno" | sinapi.agrupador | "Cercas, Protetores e Alambrados" | sinapi.código | "106483" | descrição | "INSTALAÇÃO DE MOURÃO DE CONCRETO PONTA INCLINADA (CURVA), *10 X 10* CM, H= *2,60* M + CURVA DE 0,40 M. AF_12/2025" | null | null | sinapi.unidade | "UN"
1472 | INS.Sinapi.106484 | Sinapi.Grupo.022 | é.pertencente.a | Sinapi.Grupos | é.pertencente.a | Sinapi.Grp.022 | é.pertencente.a | Sinapi.PARE | pertencente.a | "Delimitação do terreno" | sinapi.agrupador | "Cercas, Protetores e Alambrados" | sinapi.código | "106484" | descrição | "INSTALAÇÃO DE MOURÃO DE CONCRETO PONTA INCLINADA (CURVA), SEÇÃO T, H = 2,80 M + CURVA COM 0,45 M, COM FUROS PARA FIOS. AF_12/2025" | null | null | sinapi.unidade | "UN"
1473 | INS.Sinapi.106480 | Sinapi.Grupo.022 | é.pertencente.a | Sinapi.Grupos | é.pertencente.a | Sinapi.Grp.022 | é.pertencente.a | Sinapi.PARE | pertencente.a | "Delimitação do terreno" | sinapi.agrupador | "Cercas, Protetores e Alambrados" | sinapi.código | "106480" | descrição | "INSTALAÇÃO DE MOURÃO DE CONCRETO RETO, SEÇÃO QUADRADA *10 X 10* CM, H= 2,30 A 2,50 M. AF_12/2025" | null | null | sinapi.unidade | "UN"
1474 | INS.Sinapi.106482 | Sinapi.Grupo.022 | é.pertencente.a | Sinapi.Grupos | é.pertencente.a | Sinapi.Grp.022 | é.pertencente.a | Sinapi.PARE | pertencente.a | "Delimitação do terreno" | sinapi.agrupador | "Cercas, Protetores e Alambrados" | sinapi.código | "106482" | descrição | "INSTALAÇÃO DE MOURÃO DE CONCRETO RETO, SEÇÃO QUADRADA *15 X 15* CM, H= 2,30 M. AF_12/2025" | null | null | sinapi.unidade | "UN"
1475 | INS.Sinapi.106481 | Sinapi.Grupo.022 | é.pertencente.a | Sinapi.Grupos | é.pertencente.a | Sinapi.Grp.022 | é.pertencente.a | Sinapi.PARE | pertencente.a | "Delimitação do terreno" | sinapi.agrupador | "Cercas, Protetores e Alambrados" | sinapi.código | "106481" | descrição | "INSTALAÇÃO DE MOURÃO DE CONCRETO RETO, SEÇÃO QUADRADA, *10 X 10* CM, H= 3,00 M. AF_12/2025" | null | null | sinapi.unidade | "UN"
1476 | INS.Sinapi.106467 | Sinapi.Grupo.022 | é.pertencente.a | Sinapi.Grupos | é.pertencente.a | Sinapi.Grp.022 | é.pertencente.a | Sinapi.PARE | pertencente.a | "Delimitação do terreno" | sinapi.agrupador | "Cercas, Protetores e Alambrados" | sinapi.código | "106467" | descrição | "INSTALAÇÃO DE TELA DE ARAME GALVANIZADA REVESTIDA EM PVC, PARA ALAMBRADO COM TUBOS DE AÇO, QUADRANGULAR / LOSANGULAR, FIO 2,11 MM (14 BWG), MALHA 5 X 5 CM, H = 2 M. AF_12/2025" | null | null | sinapi.unidade | "M2"
1477 | INS.Sinapi.106465 | Sinapi.Grupo.022 | é.pertencente.a | Sinapi.Grupos | é.pertencente.a | Sinapi.Grp.022 | é.pertencente.a | Sinapi.PARE | pertencente.a | "Delimitação do terreno" | sinapi.agrupador | "Cercas, Protetores e Alambrados" | sinapi.código | "106465" | descrição | "INSTALAÇÃO DE TELA DE ARAME GALVANIZADA REVESTIDA EM PVC, PARA ALAMBRADO COM TUBOS DE AÇO, QUADRANGULAR / LOSANGULAR, FIO 2,77 MM (12 BWG), MALHA 5 X 5 CM, H = 2 M. AF_12/2025" | null | null | sinapi.unidade | "M2"
1478 | INS.Sinapi.106469 | Sinapi.Grupo.022 | é.pertencente.a | Sinapi.Grupos | é.pertencente.a | Sinapi.Grp.022 | é.pertencente.a | Sinapi.PARE | pertencente.a | "Delimitação do terreno" | sinapi.agrupador | "Cercas, Protetores e Alambrados" | sinapi.código | "106469" | descrição | "INSTALAÇÃO DE TELA DE ARAME GALVANIZADA, PARA ALAMBRADO COM MOURÕES DE CONCRETO, QUADRANGULAR / LOSANGULAR, FIO 2,11 MM (14 BWG), MALHA 8 X 8 CM, H = 2 M, COM REVESTIMENTO EM PVC. AF_12/2025" | null | null | sinapi.unidade | "M2"
1479 | INS.Sinapi.106468 | Sinapi.Grupo.022 | é.pertencente.a | Sinapi.Grupos | é.pertencente.a | Sinapi.Grp.022 | é.pertencente.a | Sinapi.PARE | pertencente.a | "Delimitação do terreno" | sinapi.agrupador | "Cercas, Protetores e Alambrados" | sinapi.código | "106468" | descrição | "INSTALAÇÃO DE TELA DE ARAME GALVANIZADA, PARA ALAMBRADO COM MOURÕES DE CONCRETO, QUADRANGULAR / LOSANGULAR, FIO 2,11 MM (14 BWG), MALHA 8 X 8 CM, H = 2 M. AF_12/2025" | null | null | sinapi.unidade | "M2"
1480 | INS.Sinapi.106466 | Sinapi.Grupo.022 | é.pertencente.a | Sinapi.Grupos | é.pertencente.a | Sinapi.Grp.022 | é.pertencente.a | Sinapi.PARE | pertencente.a | "Delimitação do terreno" | sinapi.agrupador | "Cercas, Protetores e Alambrados" | sinapi.código | "106466" | descrição | "INSTALAÇÃO DE TELA DE ARAME GALVANIZADA, PARA ALAMBRADO COM TUBOS DE AÇO, QUADRANGULAR / LOSANGULAR, FIO 2,11 MM (14 BWG), MALHA 5 X 5 CM, H = 2 M. AF_12/2025" | null | null | sinapi.unidade | "M2"
1481 | INS.Sinapi.106464 | Sinapi.Grupo.022 | é.pertencente.a | Sinapi.Grupos | é.pertencente.a | Sinapi.Grp.022 | é.pertencente.a | Sinapi.PARE | pertencente.a | "Delimitação do terreno" | sinapi.agrupador | "Cercas, Protetores e Alambrados" | sinapi.código | "106464" | descrição | "INSTALAÇÃO DE TELA DE ARAME GALVANIZADA, PARA ALAMBRADO COM TUBOS DE AÇO, QUADRANGULAR / LOSANGULAR, FIO 2,77 MM (12 BWG), MALHA 5 X 5 CM, H = 2 M. AF_12/2025" | null | null | sinapi.unidade | "M2"
1482 | INS.Sinapi.106476 | Sinapi.Grupo.022 | é.pertencente.a | Sinapi.Grupos | é.pertencente.a | Sinapi.Grp.022 | é.pertencente.a | Sinapi.PARE | pertencente.a | "Delimitação do terreno" | sinapi.agrupador | "Cercas, Protetores e Alambrados" | sinapi.código | "106476" | descrição | "INSTALAÇÃO DE TRAVESSA PARA ALAMBRADO EM TUBO AÇO GALVANIZADO COM COSTURA, CLASSE MÉDIA, DN 1 1/4 pol, E = *3,25* MM, PESO *3,14* KG/M, COM ESPAÇAMENTO DE 2,0 A 2,5 M. AF_12/2025" | null | null | sinapi.unidade | "M"
1483 | INS.Sinapi.106477 | Sinapi.Grupo.022 | é.pertencente.a | Sinapi.Grupos | é.pertencente.a | Sinapi.Grp.022 | é.pertencente.a | Sinapi.PARE | pertencente.a | "Delimitação do terreno" | sinapi.agrupador | "Cercas, Protetores e Alambrados" | sinapi.código | "106477" | descrição | "INSTALAÇÃO DE TRAVESSA PARA ALAMBRADO EM TUBO AÇO GALVANIZADO COM COSTURA, CLASSE MÉDIA, DN 1 pol, E = *3,25* MM, PESO *3,14* KG/M, COM ESPAÇAMENTO DE 2,0 A 2,5 M. AF_12/2025" | null | null | sinapi.unidade | "M"
1484 | INS.Sinapi.106478 | Sinapi.Grupo.022 | é.pertencente.a | Sinapi.Grupos | é.pertencente.a | Sinapi.Grp.022 | é.pertencente.a | Sinapi.PARE | pertencente.a | "Delimitação do terreno" | sinapi.agrupador | "Cercas, Protetores e Alambrados" | sinapi.código | "106478" | descrição | "INSTALAÇÃO DE TRAVESSA PARA ALAMBRADO EM TUBO AÇO GALVANIZADO COM COSTURA, CLASSE MÉDIA, DN 2 1/2 pol, E = *3,65* MM, PESO *6,51* KG/M, COM ESPAÇAMENTO DE 2,0 A 2,5 M. AF_12/2025" | null | null | sinapi.unidade | "M"
1485 | INS.Sinapi.106471 | Sinapi.Grupo.022 | é.pertencente.a | Sinapi.Grupos | é.pertencente.a | Sinapi.Grp.022 | é.pertencente.a | Sinapi.PARE | pertencente.a | "Delimitação do terreno" | sinapi.agrupador | "Cercas, Protetores e Alambrados" | sinapi.código | "106471" | descrição | "INSTALAÇÃO MONTANTE, PARA ALAMBRADO COM 1 M DE ALTURA, EM TUBO AÇO GALVANIZADO COM COSTURA, CLASSE MÉDIA, DN 2 1/2 pol, E = *3,65* MM, PESO *6,51* KG/M. AF_12/2025" | null | null | sinapi.unidade | "M"
1486 | INS.Sinapi.106470 | Sinapi.Grupo.022 | é.pertencente.a | Sinapi.Grupos | é.pertencente.a | Sinapi.Grp.022 | é.pertencente.a | Sinapi.PARE | pertencente.a | "Delimitação do terreno" | sinapi.agrupador | "Cercas, Protetores e Alambrados" | sinapi.código | "106470" | descrição | "INSTALAÇÃO MONTANTE, PARA ALAMBRADO COM 1 M DE ALTURA, EM TUBO AÇO GALVANIZADO COM COSTURA, CLASSE MÉDIA, DN 2 pol, E = *3,65* MM, PESO *5,10* KG/M. AF_12/2025" | null | null | sinapi.unidade | "M"
1487 | INS.Sinapi.106472 | Sinapi.Grupo.022 | é.pertencente.a | Sinapi.Grupos | é.pertencente.a | Sinapi.Grp.022 | é.pertencente.a | Sinapi.PARE | pertencente.a | "Delimitação do terreno" | sinapi.agrupador | "Cercas, Protetores e Alambrados" | sinapi.código | "106472" | descrição | "INSTALAÇÃO MONTANTE, PARA ALAMBRADO COM 1 M DE ALTURA, EM TUBO AÇO GALVANIZADO COM COSTURA, CLASSE MÉDIA, DN 3 pol, E = *3,35* MM, PESO *7,32* KG/M. AF_12/2025" | null | null | sinapi.unidade | "M"
1488 | INS.Sinapi.106475 | Sinapi.Grupo.022 | é.pertencente.a | Sinapi.Grupos | é.pertencente.a | Sinapi.Grp.022 | é.pertencente.a | Sinapi.PARE | pertencente.a | "Delimitação do terreno" | sinapi.agrupador | "Cercas, Protetores e Alambrados" | sinapi.código | "106475" | descrição | "INSTALAÇÃO MONTANTE, PARA ALAMBRADO COM 2,40 A 5,00 M DE ALTURA, EM TUBO AÇO GALVANIZADO COM COSTURA, CLASSE MÉDIA, DN 3 pol, E = *3,35* MM, PESO *7,32* KG/M. AF_12/2025" | null | null | sinapi.unidade | "M"
1489 | INS.Sinapi.106474 | Sinapi.Grupo.022 | é.pertencente.a | Sinapi.Grupos | é.pertencente.a | Sinapi.Grp.022 | é.pertencente.a | Sinapi.PARE | pertencente.a | "Delimitação do terreno" | sinapi.agrupador | "Cercas, Protetores e Alambrados" | sinapi.código | "106474" | descrição | "INSTALAÇÃO MONTANTE, PARA ALAMBRADO DE 2,40 A 5,00 M DE ALTURA, EM TUBO AÇO GALVANIZADO COM COSTURA, CLASSE MÉDIA, DN 2 1/2 pol, E = *3,65* MM, PESO *6,51* KG/M. AF_12/2025" | null | null | sinapi.unidade | "M"
1490 | INS.Sinapi.106473 | Sinapi.Grupo.022 | é.pertencente.a | Sinapi.Grupos | é.pertencente.a | Sinapi.Grp.022 | é.pertencente.a | Sinapi.PARE | pertencente.a | "Delimitação do terreno" | sinapi.agrupador | "Cercas, Protetores e Alambrados" | sinapi.código | "106473" | descrição | "INSTALAÇÃO MONTANTE, PARA ALAMBRADO DE 2,40 A 5,00 M DE ALTURA, EM TUBO AÇO GALVANIZADO COM COSTURA, CLASSE MÉDIA, DN 2 pol, E = *3,65* MM, PESO *5,10* KG/M. AF_12/2025" | null | null | sinapi.unidade | "M"
1491 | INS.Sinapi.101205 | Sinapi.Grupo.022 | é.pertencente.a | Sinapi.Grupos | é.pertencente.a | Sinapi.Grp.022 | é.pertencente.a | Sinapi.PARE | pertencente.a | "Delimitação do terreno" | sinapi.agrupador | "Cercas, Protetores e Alambrados" | sinapi.código | "101205" | descrição | "PORTÃO COM MOURÕES DE MADEIRA ROLIÇA, DIÂMETRO 11 CM, COM 5 FIOS DE ARAME FARPADO Nº 14 CLASSE 250, SEM DOBRADIÇAS - FORNECIMENTO E INSTALAÇÃO. AF_12/2025" | null | null | sinapi.unidade | "M"
1492 | INS.Sinapi.106463 | Sinapi.Grupo.022 | é.pertencente.a | Sinapi.Grupos | é.pertencente.a | Sinapi.Grp.022 | é.pertencente.a | Sinapi.PARE | pertencente.a | "Delimitação do terreno" | sinapi.agrupador | "Cercas, Protetores e Alambrados" | sinapi.código | "106463" | descrição | "PORTÃO DE ABRIR/GIRO, ESTRUTURADO POR TUBOS DE AÇO GALVANIZADO, COM TELA DE ARAME, PARA PEDESTRE - COMPLETO. AF_12/2025" | null | null | sinapi.unidade | "M2"
1493 | INS.Sinapi.106457 | Sinapi.Grupo.022 | é.pertencente.a | Sinapi.Grupos | é.pertencente.a | Sinapi.Grp.022 | é.pertencente.a | Sinapi.PARE | pertencente.a | "Delimitação do terreno" | sinapi.agrupador | "Cercas, Protetores e Alambrados" | sinapi.código | "106457" | descrição | "RECOMPOSIÇÃO PARCIAL DE ARAME FARPADO Nº 14 OU 16 CLASSE 250, FIXADO EM CERCA COM MOURÕES DE CONCRETO - FORNECIMENTO E INSTALAÇÃO. AF_12/2025" | null | null | sinapi.unidade | "M"
1494 | INS.Sinapi.87905 | Sinapi.Grupo.023 | é.pertencente.a | Sinapi.Grupos | é.pertencente.a | Sinapi.Grp.023 | é.pertencente.a | Sinapi.REVE | pertencente.a | "Acabamentos" | sinapi.agrupador | "Chapisco" | sinapi.código | "87905" | descrição | "CHAPISCO APLICADO EM ALVENARIA (COM PRESENÇA DE VÃOS) E ESTRUTURAS DE CONCRETO DE FACHADA, COM COLHER DE PEDREIRO. ARGAMASSA TRAÇO 1:3 COM PREPARO EM BETONEIRA 400L. AF_10/2022" | null | null | sinapi.unidade | "M2"
1495 | INS.Sinapi.87904 | Sinapi.Grupo.023 | é.pertencente.a | Sinapi.Grupos | é.pertencente.a | Sinapi.Grp.023 | é.pertencente.a | Sinapi.REVE | pertencente.a | "Acabamentos" | sinapi.agrupador | "Chapisco" | sinapi.código | "87904" | descrição | "CHAPISCO APLICADO EM ALVENARIA (COM PRESENÇA DE VÃOS) E ESTRUTURAS DE CONCRETO DE FACHADA, COM COLHER DE PEDREIRO. ARGAMASSA TRAÇO 1:3 COM PREPARO MANUAL. AF_10/2022" | null | null | sinapi.unidade | "M2"
1496 | INS.Sinapi.87908 | Sinapi.Grupo.023 | é.pertencente.a | Sinapi.Grupos | é.pertencente.a | Sinapi.Grp.023 | é.pertencente.a | Sinapi.REVE | pertencente.a | "Acabamentos" | sinapi.agrupador | "Chapisco" | sinapi.código | "87908" | descrição | "CHAPISCO APLICADO EM ALVENARIA (COM PRESENÇA DE VÃOS) E ESTRUTURAS DE CONCRETO DE FACHADA, COM EQUIPAMENTO DE PROJEÇÃO. ARGAMASSA TRAÇO 1:3 COM PREPARO EM BETONEIRA 400 L. AF_10/2022" | null | null | sinapi.unidade | "M2"
1497 | INS.Sinapi.87907 | Sinapi.Grupo.023 | é.pertencente.a | Sinapi.Grupos | é.pertencente.a | Sinapi.Grp.023 | é.pertencente.a | Sinapi.REVE | pertencente.a | "Acabamentos" | sinapi.agrupador | "Chapisco" | sinapi.código | "87907" | descrição | "CHAPISCO APLICADO EM ALVENARIA (COM PRESENÇA DE VÃOS) E ESTRUTURAS DE CONCRETO DE FACHADA, COM EQUIPAMENTO DE PROJEÇÃO. ARGAMASSA TRAÇO 1:3 COM PREPARO MANUAL. AF_10/2022" | null | null | sinapi.unidade | "M2"
1498 | INS.Sinapi.87903 | Sinapi.Grupo.023 | é.pertencente.a | Sinapi.Grupos | é.pertencente.a | Sinapi.Grp.023 | é.pertencente.a | Sinapi.REVE | pertencente.a | "Acabamentos" | sinapi.agrupador | "Chapisco" | sinapi.código | "87903" | descrição | "CHAPISCO APLICADO EM ALVENARIA (COM PRESENÇA DE VÃOS) E ESTRUTURAS DE CONCRETO DE FACHADA, COM ROLO PARA TEXTURA ACRÍLICA. ARGAMASSA INDUSTRIALIZADA COM PREPARO EM MISTURADOR 300 KG. AF_10/2022" | null | null | sinapi.unidade | "M2"
1499 | INS.Sinapi.87902 | Sinapi.Grupo.023 | é.pertencente.a | Sinapi.Grupos | é.pertencente.a | Sinapi.Grp.023 | é.pertencente.a | Sinapi.REVE | pertencente.a | "Acabamentos" | sinapi.agrupador | "Chapisco" | sinapi.código | "87902" | descrição | "CHAPISCO APLICADO EM ALVENARIA (COM PRESENÇA DE VÃOS) E ESTRUTURAS DE CONCRETO DE FACHADA, COM ROLO PARA TEXTURA ACRÍLICA. ARGAMASSA INDUSTRIALIZADA COM PREPARO MANUAL. AF_10/2022" | null | null | sinapi.unidade | "M2"
1500 | INS.Sinapi.87900 | Sinapi.Grupo.023 | é.pertencente.a | Sinapi.Grupos | é.pertencente.a | Sinapi.Grp.023 | é.pertencente.a | Sinapi.REVE | pertencente.a | "Acabamentos" | sinapi.agrupador | "Chapisco" | sinapi.código | "87900" | descrição | "CHAPISCO APLICADO EM ALVENARIA (COM PRESENÇA DE VÃOS) E ESTRUTURAS DE CONCRETO DE FACHADA, COM ROLO PARA TEXTURA ACRÍLICA. ARGAMASSA TRAÇO 1:4 E EMULSÃO POLIMÉRICA (ADESIVO) COM PREPARO EM BETONEIRA 400L. AF_10/2022" | null | null | sinapi.unidade | "M2"
1501 | INS.Sinapi.87899 | Sinapi.Grupo.023 | é.pertencente.a | Sinapi.Grupos | é.pertencente.a | Sinapi.Grp.023 | é.pertencente.a | Sinapi.REVE | pertencente.a | "Acabamentos" | sinapi.agrupador | "Chapisco" | sinapi.código | "87899" | descrição | "CHAPISCO APLICADO EM ALVENARIA (COM PRESENÇA DE VÃOS) E ESTRUTURAS DE CONCRETO DE FACHADA, COM ROLO PARA TEXTURA ACRÍLICA. ARGAMASSA TRAÇO 1:4 E EMULSÃO POLIMÉRICA (ADESIVO) COM PREPARO MANUAL. AF_10/2022" | null | null | sinapi.unidade | "M2"
1502 | INS.Sinapi.87894 | Sinapi.Grupo.023 | é.pertencente.a | Sinapi.Grupos | é.pertencente.a | Sinapi.Grp.023 | é.pertencente.a | Sinapi.REVE | pertencente.a | "Acabamentos" | sinapi.agrupador | "Chapisco" | sinapi.código | "87894" | descrição | "CHAPISCO APLICADO EM ALVENARIA (SEM PRESENÇA DE VÃOS) E ESTRUTURAS DE CONCRETO DE FACHADA, COM COLHER DE PEDREIRO. ARGAMASSA TRAÇO 1:3 COM PREPARO EM BETONEIRA 400L. AF_10/2022" | null | null | sinapi.unidade | "M2"
1503 | INS.Sinapi.87893 | Sinapi.Grupo.023 | é.pertencente.a | Sinapi.Grupos | é.pertencente.a | Sinapi.Grp.023 | é.pertencente.a | Sinapi.REVE | pertencente.a | "Acabamentos" | sinapi.agrupador | "Chapisco" | sinapi.código | "87893" | descrição | "CHAPISCO APLICADO EM ALVENARIA (SEM PRESENÇA DE VÃOS) E ESTRUTURAS DE CONCRETO DE FACHADA, COM COLHER DE PEDREIRO. ARGAMASSA TRAÇO 1:3 COM PREPARO MANUAL. AF_10/2022" | null | null | sinapi.unidade | "M2"
1504 | INS.Sinapi.87897 | Sinapi.Grupo.023 | é.pertencente.a | Sinapi.Grupos | é.pertencente.a | Sinapi.Grp.023 | é.pertencente.a | Sinapi.REVE | pertencente.a | "Acabamentos" | sinapi.agrupador | "Chapisco" | sinapi.código | "87897" | descrição | "CHAPISCO APLICADO EM ALVENARIA (SEM PRESENÇA DE VÃOS) E ESTRUTURAS DE CONCRETO DE FACHADA, COM EQUIPAMENTO DE PROJEÇÃO. ARGAMASSA TRAÇO 1:3 COM PREPARO EM BETONEIRA 400 L. AF_10/2022" | null | null | sinapi.unidade | "M2"
1505 | INS.Sinapi.87896 | Sinapi.Grupo.023 | é.pertencente.a | Sinapi.Grupos | é.pertencente.a | Sinapi.Grp.023 | é.pertencente.a | Sinapi.REVE | pertencente.a | "Acabamentos" | sinapi.agrupador | "Chapisco" | sinapi.código | "87896" | descrição | "CHAPISCO APLICADO EM ALVENARIA (SEM PRESENÇA DE VÃOS) E ESTRUTURAS DE CONCRETO DE FACHADA, COM EQUIPAMENTO DE PROJEÇÃO. ARGAMASSA TRAÇO 1:3 COM PREPARO MANUAL. AF_10/2022" | null | null | sinapi.unidade | "M2"
1506 | INS.Sinapi.87892 | Sinapi.Grupo.023 | é.pertencente.a | Sinapi.Grupos | é.pertencente.a | Sinapi.Grp.023 | é.pertencente.a | Sinapi.REVE | pertencente.a | "Acabamentos" | sinapi.agrupador | "Chapisco" | sinapi.código | "87892" | descrição | "CHAPISCO APLICADO EM ALVENARIA (SEM PRESENÇA DE VÃOS) E ESTRUTURAS DE CONCRETO DE FACHADA, COM ROLO PARA TEXTURA ACRÍLICA. ARGAMASSA INDUSTRIALIZADA COM PREPARO EM MISTURADOR 300 KG. AF_10/2022" | null | null | sinapi.unidade | "M2"
1507 | INS.Sinapi.87891 | Sinapi.Grupo.023 | é.pertencente.a | Sinapi.Grupos | é.pertencente.a | Sinapi.Grp.023 | é.pertencente.a | Sinapi.REVE | pertencente.a | "Acabamentos" | sinapi.agrupador | "Chapisco" | sinapi.código | "87891" | descrição | "CHAPISCO APLICADO EM ALVENARIA (SEM PRESENÇA DE VÃOS) E ESTRUTURAS DE CONCRETO DE FACHADA, COM ROLO PARA TEXTURA ACRÍLICA. ARGAMASSA INDUSTRIALIZADA COM PREPARO MANUAL. AF_10/2022" | null | null | sinapi.unidade | "M2"
1508 | INS.Sinapi.87889 | Sinapi.Grupo.023 | é.pertencente.a | Sinapi.Grupos | é.pertencente.a | Sinapi.Grp.023 | é.pertencente.a | Sinapi.REVE | pertencente.a | "Acabamentos" | sinapi.agrupador | "Chapisco" | sinapi.código | "87889" | descrição | "CHAPISCO APLICADO EM ALVENARIA (SEM PRESENÇA DE VÃOS) E ESTRUTURAS DE CONCRETO DE FACHADA, COM ROLO PARA TEXTURA ACRÍLICA. ARGAMASSA TRAÇO 1:4 E EMULSÃO POLIMÉRICA (ADESIVO) COM PREPARO EM BETONEIRA 400L. AF_10/2022" | null | null | sinapi.unidade | "M2"
1509 | INS.Sinapi.87888 | Sinapi.Grupo.023 | é.pertencente.a | Sinapi.Grupos | é.pertencente.a | Sinapi.Grp.023 | é.pertencente.a | Sinapi.REVE | pertencente.a | "Acabamentos" | sinapi.agrupador | "Chapisco" | sinapi.código | "87888" | descrição | "CHAPISCO APLICADO EM ALVENARIA (SEM PRESENÇA DE VÃOS) E ESTRUTURAS DE CONCRETO DE FACHADA, COM ROLO PARA TEXTURA ACRÍLICA. ARGAMASSA TRAÇO 1:4 E EMULSÃO POLIMÉRICA (ADESIVO) COM PREPARO MANUAL. AF_10/2022" | null | null | sinapi.unidade | "M2"
1510 | INS.Sinapi.104411 | Sinapi.Grupo.023 | é.pertencente.a | Sinapi.Grupos | é.pertencente.a | Sinapi.Grp.023 | é.pertencente.a | Sinapi.REVE | pertencente.a | "Acabamentos" | sinapi.agrupador | "Chapisco" | sinapi.código | "104411" | descrição | "CHAPISCO APLICADO EM ALVENARIA E ESTRUTURAS DE CONCRETO INTERNAS, COM EQUIPAMENTO DE PROJEÇÃO. ARGAMASSA TRAÇO 1:3 COM PREPARO EM BETONEIRA 400 L. AF_10/2022" | null | null | sinapi.unidade | "M2"
1511 | INS.Sinapi.104410 | Sinapi.Grupo.023 | é.pertencente.a | Sinapi.Grupos | é.pertencente.a | Sinapi.Grp.023 | é.pertencente.a | Sinapi.REVE | pertencente.a | "Acabamentos" | sinapi.agrupador | "Chapisco" | sinapi.código | "104410" | descrição | "CHAPISCO APLICADO EM ALVENARIA E ESTRUTURAS DE CONCRETO INTERNAS, COM EQUIPAMENTO DE PROJEÇÃO. ARGAMASSA TRAÇO 1:3 COM PREPARO MANUAL. AF_10/2022" | null | null | sinapi.unidade | "M2"
1512 | INS.Sinapi.87879 | Sinapi.Grupo.023 | é.pertencente.a | Sinapi.Grupos | é.pertencente.a | Sinapi.Grp.023 | é.pertencente.a | Sinapi.REVE | pertencente.a | "Acabamentos" | sinapi.agrupador | "Chapisco" | sinapi.código | "87879" | descrição | "CHAPISCO APLICADO EM ALVENARIAS E ESTRUTURAS DE CONCRETO INTERNAS, COM COLHER DE PEDREIRO. ARGAMASSA TRAÇO 1:3 COM PREPARO EM BETONEIRA 400L. AF_10/2022" | null | null | sinapi.unidade | "M2"
1513 | INS.Sinapi.87878 | Sinapi.Grupo.023 | é.pertencente.a | Sinapi.Grupos | é.pertencente.a | Sinapi.Grp.023 | é.pertencente.a | Sinapi.REVE | pertencente.a | "Acabamentos" | sinapi.agrupador | "Chapisco" | sinapi.código | "87878" | descrição | "CHAPISCO APLICADO EM ALVENARIAS E ESTRUTURAS DE CONCRETO INTERNAS, COM COLHER DE PEDREIRO. ARGAMASSA TRAÇO 1:3 COM PREPARO MANUAL. AF_10/2022" | null | null | sinapi.unidade | "M2"
1514 | INS.Sinapi.87885 | Sinapi.Grupo.023 | é.pertencente.a | Sinapi.Grupos | é.pertencente.a | Sinapi.Grp.023 | é.pertencente.a | Sinapi.REVE | pertencente.a | "Acabamentos" | sinapi.agrupador | "Chapisco" | sinapi.código | "87885" | descrição | "CHAPISCO APLICADO NO TETO OU EM ALVENARIA E ESTRUTURA, COM ROLO PARA TEXTURA ACRÍLICA. ARGAMASSA INDUSTRIALIZADA COM PREPARO EM MISTURADOR 300 KG. AF_10/2022" | null | null | sinapi.unidade | "M2"
1515 | INS.Sinapi.87884 | Sinapi.Grupo.023 | é.pertencente.a | Sinapi.Grupos | é.pertencente.a | Sinapi.Grp.023 | é.pertencente.a | Sinapi.REVE | pertencente.a | "Acabamentos" | sinapi.agrupador | "Chapisco" | sinapi.código | "87884" | descrição | "CHAPISCO APLICADO NO TETO OU EM ALVENARIA E ESTRUTURA, COM ROLO PARA TEXTURA ACRÍLICA. ARGAMASSA INDUSTRIALIZADA COM PREPARO MANUAL. AF_10/2022" | null | null | sinapi.unidade | "M2"
1516 | INS.Sinapi.87882 | Sinapi.Grupo.023 | é.pertencente.a | Sinapi.Grupos | é.pertencente.a | Sinapi.Grp.023 | é.pertencente.a | Sinapi.REVE | pertencente.a | "Acabamentos" | sinapi.agrupador | "Chapisco" | sinapi.código | "87882" | descrição | "CHAPISCO APLICADO NO TETO OU EM ALVENARIA E ESTRUTURA, COM ROLO PARA TEXTURA ACRÍLICA. ARGAMASSA TRAÇO 1:4 E EMULSÃO POLIMÉRICA (ADESIVO) COM PREPARO EM BETONEIRA 400L. AF_10/2022" | null | null | sinapi.unidade | "M2"
1517 | INS.Sinapi.87881 | Sinapi.Grupo.023 | é.pertencente.a | Sinapi.Grupos | é.pertencente.a | Sinapi.Grp.023 | é.pertencente.a | Sinapi.REVE | pertencente.a | "Acabamentos" | sinapi.agrupador | "Chapisco" | sinapi.código | "87881" | descrição | "CHAPISCO APLICADO NO TETO OU EM ALVENARIA E ESTRUTURA, COM ROLO PARA TEXTURA ACRÍLICA. ARGAMASSA TRAÇO 1:4 E EMULSÃO POLIMÉRICA (ADESIVO) COM PREPARO MANUAL. AF_10/2022" | null | null | sinapi.unidade | "M2"
1518 | INS.Sinapi.87887 | Sinapi.Grupo.023 | é.pertencente.a | Sinapi.Grupos | é.pertencente.a | Sinapi.Grp.023 | é.pertencente.a | Sinapi.REVE | pertencente.a | "Acabamentos" | sinapi.agrupador | "Chapisco" | sinapi.código | "87887" | descrição | "CHAPISCO APLICADO NO TETO OU EM ESTRUTURA, COM DESEMPENADEIRA DENTADA. ARGAMASSA INDUSTRIALIZADA COM PREPARO EM MISTURADOR 300 KG. AF_10/2022" | null | null | sinapi.unidade | "M2"
1519 | INS.Sinapi.87886 | Sinapi.Grupo.023 | é.pertencente.a | Sinapi.Grupos | é.pertencente.a | Sinapi.Grp.023 | é.pertencente.a | Sinapi.REVE | pertencente.a | "Acabamentos" | sinapi.agrupador | "Chapisco" | sinapi.código | "87886" | descrição | "CHAPISCO APLICADO NO TETO OU EM ESTRUTURA, COM DESEMPENADEIRA DENTADA. ARGAMASSA INDUSTRIALIZADA COM PREPARO MANUAL. AF_10/2022" | null | null | sinapi.unidade | "M2"
1520 | INS.Sinapi.87911 | Sinapi.Grupo.023 | é.pertencente.a | Sinapi.Grupos | é.pertencente.a | Sinapi.Grp.023 | é.pertencente.a | Sinapi.REVE | pertencente.a | "Acabamentos" | sinapi.agrupador | "Chapisco" | sinapi.código | "87911" | descrição | "CHAPISCO APLICADO SOMENTE NA ESTRUTURA DE CONCRETO DA FACHADA, COM DESEMPENADEIRA DENTADA. ARGAMASSA INDUSTRIALIZADA COM PREPARO EM MISTURADOR 300 KG. AF_10/2022" | null | null | sinapi.unidade | "M2"
1521 | INS.Sinapi.87910 | Sinapi.Grupo.023 | é.pertencente.a | Sinapi.Grupos | é.pertencente.a | Sinapi.Grp.023 | é.pertencente.a | Sinapi.REVE | pertencente.a | "Acabamentos" | sinapi.agrupador | "Chapisco" | sinapi.código | "87910" | descrição | "CHAPISCO APLICADO SOMENTE NA ESTRUTURA DE CONCRETO DA FACHADA, COM DESEMPENADEIRA DENTADA. ARGAMASSA INDUSTRIALIZADA COM PREPARO MANUAL. AF_10/2022" | null | null | sinapi.unidade | "M2"
1522 | INS.Sinapi.103686 | Sinapi.Grupo.024 | é.pertencente.a | Sinapi.Grupos | é.pertencente.a | Sinapi.Grp.024 | é.pertencente.a | Sinapi.FUES | pertencente.a | "Concretagem" | sinapi.agrupador | "Concretagem para Estruturas de Concreto Armado" | sinapi.código | "103686" | descrição | "CONCRETAGEM DE ESCADAS, FCK=25 MPA, COM USO DE BOMBA - LANÇAMENTO, ADENSAMENTO E ACABAMENTO. AF_02/2022_PS" | null | null | sinapi.unidade | "M3"
1523 | INS.Sinapi.103685 | Sinapi.Grupo.024 | é.pertencente.a | Sinapi.Grupos | é.pertencente.a | Sinapi.Grp.024 | é.pertencente.a | Sinapi.FUES | pertencente.a | "Concretagem" | sinapi.agrupador | "Concretagem para Estruturas de Concreto Armado" | sinapi.código | "103685" | descrição | "CONCRETAGEM DE MURETAS, FCK=25 MPA, COM USO DE BOMBA - LANÇAMENTO, ADENSAMENTO E ACABAMENTO. AF_02/2022_PS" | null | null | sinapi.unidade | "M3"
1524 | INS.Sinapi.103669 | Sinapi.Grupo.024 | é.pertencente.a | Sinapi.Grupos | é.pertencente.a | Sinapi.Grp.024 | é.pertencente.a | Sinapi.FUES | pertencente.a | "Concretagem" | sinapi.agrupador | "Concretagem para Estruturas de Concreto Armado" | sinapi.código | "103669" | descrição | "CONCRETAGEM DE PILARES, FCK = 25 MPA, COM USO DE BALDES - LANÇAMENTO, ADENSAMENTO E ACABAMENTO. AF_02/2022" | null | null | sinapi.unidade | "M3"
1525 | INS.Sinapi.103672 | Sinapi.Grupo.024 | é.pertencente.a | Sinapi.Grupos | é.pertencente.a | Sinapi.Grp.024 | é.pertencente.a | Sinapi.FUES | pertencente.a | "Concretagem" | sinapi.agrupador | "Concretagem para Estruturas de Concreto Armado" | sinapi.código | "103672" | descrição | "CONCRETAGEM DE PILARES, FCK = 25 MPA, COM USO DE BOMBA - LANÇAMENTO, ADENSAMENTO E ACABAMENTO. AF_02/2022_PS" | null | null | sinapi.unidade | "M3"
1526 | INS.Sinapi.103671 | Sinapi.Grupo.024 | é.pertencente.a | Sinapi.Grupos | é.pertencente.a | Sinapi.Grp.024 | é.pertencente.a | Sinapi.FUES | pertencente.a | "Concretagem" | sinapi.agrupador | "Concretagem para Estruturas de Concreto Armado" | sinapi.código | "103671" | descrição | "CONCRETAGEM DE PILARES, FCK = 25 MPA, COM USO DE GRUA - LANÇAMENTO, ADENSAMENTO E ACABAMENTO. AF_02/2022" | null | null | sinapi.unidade | "M3"
1527 | INS.Sinapi.103688 | Sinapi.Grupo.024 | é.pertencente.a | Sinapi.Grupos | é.pertencente.a | Sinapi.Grp.024 | é.pertencente.a | Sinapi.FUES | pertencente.a | "Concretagem" | sinapi.agrupador | "Concretagem para Estruturas de Concreto Armado" | sinapi.código | "103688" | descrição | "CONCRETAGEM DE PILARES, FCK=25 MPA, COM USO DE JERICAS EM CREMALHEIRA - LANÇAMENTO, ADENSAMENTO E ACABAMENTO. AF_02/2022" | null | null | sinapi.unidade | "M3"
1528 | INS.Sinapi.103687 | Sinapi.Grupo.024 | é.pertencente.a | Sinapi.Grupos | é.pertencente.a | Sinapi.Grp.024 | é.pertencente.a | Sinapi.FUES | pertencente.a | "Concretagem" | sinapi.agrupador | "Concretagem para Estruturas de Concreto Armado" | sinapi.código | "103687" | descrição | "CONCRETAGEM DE PILARES, FCK=25 MPA, COM USO DE JERICAS EM ELEVADOR DE CABO - LANÇAMENTO, ADENSAMENTO E ACABAMENTO. AF_02/2022" | null | null | sinapi.unidade | "M3"
1529 | INS.Sinapi.103684 | Sinapi.Grupo.024 | é.pertencente.a | Sinapi.Grupos | é.pertencente.a | Sinapi.Grp.024 | é.pertencente.a | Sinapi.FUES | pertencente.a | "Concretagem" | sinapi.agrupador | "Concretagem para Estruturas de Concreto Armado" | sinapi.código | "103684" | descrição | "CONCRETAGEM DE RESERVATÓRIOS, FCK=25 MPA, COM USO DE BOMBA - LANÇAMENTO, ADENSAMENTO E ACABAMENTO. AF_02/2022_PS" | null | null | sinapi.unidade | "M3"
1530 | INS.Sinapi.103681 | Sinapi.Grupo.024 | é.pertencente.a | Sinapi.Grupos | é.pertencente.a | Sinapi.Grp.024 | é.pertencente.a | Sinapi.FUES | pertencente.a | "Concretagem" | sinapi.agrupador | "Concretagem para Estruturas de Concreto Armado" | sinapi.código | "103681" | descrição | "CONCRETAGEM DE VIGAS E LAJES, FCK=25 MPA, PARA LAJES MACIÇAS OU NERVURADAS COM GRUA DE CAÇAMBA DE 500 L EM EDIFICAÇÃO DE MULTIPAVIMENTOS ATÉ 16 ANDARES - LANÇAMENTO, ADENSAMENTO E ACABAMENTO. AF_02/2022" | null | null | sinapi.unidade | "M3"
1531 | INS.Sinapi.103679 | Sinapi.Grupo.024 | é.pertencente.a | Sinapi.Grupos | é.pertencente.a | Sinapi.Grp.024 | é.pertencente.a | Sinapi.FUES | pertencente.a | "Concretagem" | sinapi.agrupador | "Concretagem para Estruturas de Concreto Armado" | sinapi.código | "103679" | descrição | "CONCRETAGEM DE VIGAS E LAJES, FCK=25 MPA, PARA LAJES MACIÇAS OU NERVURADAS COM JERICAS EM CREMALHEIRA EM EDIFICAÇÃO DE MULTIPAVIMENTOS ATÉ 16 ANDARES - LANÇAMENTO, ADENSAMENTO E ACABAMENTO. AF_02/2022" | null | null | sinapi.unidade | "M3"
1532 | INS.Sinapi.103677 | Sinapi.Grupo.024 | é.pertencente.a | Sinapi.Grupos | é.pertencente.a | Sinapi.Grp.024 | é.pertencente.a | Sinapi.FUES | pertencente.a | "Concretagem" | sinapi.agrupador | "Concretagem para Estruturas de Concreto Armado" | sinapi.código | "103677" | descrição | "CONCRETAGEM DE VIGAS E LAJES, FCK=25 MPA, PARA LAJES MACIÇAS OU NERVURADAS COM JERICAS EM ELEVADOR DE CABO EM EDIFICAÇÃO DE MULTIPAVIMENTOS ATÉ 16 ANDARES - LANÇAMENTO, ADENSAMENTO E ACABAMENTO. AF_02/2022" | null | null | sinapi.unidade | "M3"
1533 | INS.Sinapi.103675 | Sinapi.Grupo.024 | é.pertencente.a | Sinapi.Grupos | é.pertencente.a | Sinapi.Grp.024 | é.pertencente.a | Sinapi.FUES | pertencente.a | "Concretagem" | sinapi.agrupador | "Concretagem para Estruturas de Concreto Armado" | sinapi.código | "103675" | descrição | "CONCRETAGEM DE VIGAS E LAJES, FCK=25 MPA, PARA LAJES MACIÇAS OU NERVURADAS COM USO DE BOMBA - LANÇAMENTO, ADENSAMENTO E ACABAMENTO. AF_02/2022_PS" | null | null | sinapi.unidade | "M3"
1534 | INS.Sinapi.103680 | Sinapi.Grupo.024 | é.pertencente.a | Sinapi.Grupos | é.pertencente.a | Sinapi.Grp.024 | é.pertencente.a | Sinapi.FUES | pertencente.a | "Concretagem" | sinapi.agrupador | "Concretagem para Estruturas de Concreto Armado" | sinapi.código | "103680" | descrição | "CONCRETAGEM DE VIGAS E LAJES, FCK=25 MPA, PARA LAJES PREMOLDADAS COM GRUA DE CAÇAMBA DE 350 L EM EDIFICAÇÃO DE MULTIPAVIMENTOS ATÉ 16 ANDARES - LANÇAMENTO, ADENSAMENTO E ACABAMENTO. AF_02/2022" | null | null | sinapi.unidade | "M3"
1535 | INS.Sinapi.103678 | Sinapi.Grupo.024 | é.pertencente.a | Sinapi.Grupos | é.pertencente.a | Sinapi.Grp.024 | é.pertencente.a | Sinapi.FUES | pertencente.a | "Concretagem" | sinapi.agrupador | "Concretagem para Estruturas de Concreto Armado" | sinapi.código | "103678" | descrição | "CONCRETAGEM DE VIGAS E LAJES, FCK=25 MPA, PARA LAJES PREMOLDADAS COM JERICAS EM CREMALHEIRA EM EDIFICAÇÃO DE MULTIPAVIMENTOS ATÉ 16 ANDARES - LANÇAMENTO, ADENSAMENTO E ACABAMENTO. AF_02/2022" | null | null | sinapi.unidade | "M3"
1536 | INS.Sinapi.103676 | Sinapi.Grupo.024 | é.pertencente.a | Sinapi.Grupos | é.pertencente.a | Sinapi.Grp.024 | é.pertencente.a | Sinapi.FUES | pertencente.a | "Concretagem" | sinapi.agrupador | "Concretagem para Estruturas de Concreto Armado" | sinapi.código | "103676" | descrição | "CONCRETAGEM DE VIGAS E LAJES, FCK=25 MPA, PARA LAJES PREMOLDADAS COM JERICAS EM ELEVADOR DE CABO EM EDIFICAÇÃO DE MULTIPAVIMENTOS ATÉ 16 ANDARES - LANÇAMENTO, ADENSAMENTO E ACABAMENTO. AF_02/2022" | null | null | sinapi.unidade | "M3"
1537 | INS.Sinapi.103674 | Sinapi.Grupo.024 | é.pertencente.a | Sinapi.Grupos | é.pertencente.a | Sinapi.Grp.024 | é.pertencente.a | Sinapi.FUES | pertencente.a | "Concretagem" | sinapi.agrupador | "Concretagem para Estruturas de Concreto Armado" | sinapi.código | "103674" | descrição | "CONCRETAGEM DE VIGAS E LAJES, FCK=25 MPA, PARA LAJES PREMOLDADAS COM USO DE BOMBA - LANÇAMENTO, ADENSAMENTO E ACABAMENTO. AF_02/2022_PS" | null | null | sinapi.unidade | "M3"
1538 | INS.Sinapi.103683 | Sinapi.Grupo.024 | é.pertencente.a | Sinapi.Grupos | é.pertencente.a | Sinapi.Grp.024 | é.pertencente.a | Sinapi.FUES | pertencente.a | "Concretagem" | sinapi.agrupador | "Concretagem para Estruturas de Concreto Armado" | sinapi.código | "103683" | descrição | "CONCRETAGEM DE VIGAS E LAJES, FCK=25 MPA, PARA QUALQUER TIPO DE LAJE COM BALDES EM EDIFICAÇÃO DE MULTIPAVIMENTOS ATÉ 04 ANDARES - LANÇAMENTO, ADENSAMENTO E ACABAMENTO. AF_02/2022" | null | null | sinapi.unidade | "M3"
1539 | INS.Sinapi.103682 | Sinapi.Grupo.024 | é.pertencente.a | Sinapi.Grupos | é.pertencente.a | Sinapi.Grp.024 | é.pertencente.a | Sinapi.FUES | pertencente.a | "Concretagem" | sinapi.agrupador | "Concretagem para Estruturas de Concreto Armado" | sinapi.código | "103682" | descrição | "CONCRETAGEM DE VIGAS E LAJES, FCK=25 MPA, PARA QUALQUER TIPO DE LAJE COM BALDES EM EDIFICAÇÃO TÉRREA - LANÇAMENTO, ADENSAMENTO E ACABAMENTO. AF_02/2022" | null | null | sinapi.unidade | "M3"
1540 | INS.Sinapi.103670 | Sinapi.Grupo.024 | é.pertencente.a | Sinapi.Grupos | é.pertencente.a | Sinapi.Grp.024 | é.pertencente.a | Sinapi.FUES | pertencente.a | "Concretagem" | sinapi.agrupador | "Concretagem para Estruturas de Concreto Armado" | sinapi.código | "103670" | descrição | "LANÇAMENTO COM USO DE BALDES, ADENSAMENTO E ACABAMENTO DE CONCRETO EM ESTRUTURAS. AF_02/2022" | null | null | sinapi.unidade | "M3"
1541 | INS.Sinapi.103673 | Sinapi.Grupo.024 | é.pertencente.a | Sinapi.Grupos | é.pertencente.a | Sinapi.Grp.024 | é.pertencente.a | Sinapi.FUES | pertencente.a | "Concretagem" | sinapi.agrupador | "Concretagem para Estruturas de Concreto Armado" | sinapi.código | "103673" | descrição | "LANÇAMENTO COM USO DE BOMBA, ADENSAMENTO E ACABAMENTO DE CONCRETO EM ESTRUTURAS. AF_02/2022" | null | null | sinapi.unidade | "M3"
1542 | INS.Sinapi.91084 | Sinapi.Grupo.025 | é.pertencente.a | Sinapi.Grupos | é.pertencente.a | Sinapi.Grp.025 | é.pertencente.a | Sinapi.FUES | pertencente.a | "Concretagem" | sinapi.agrupador | "Concreto Projetado" | sinapi.código | "91084" | descrição | "EXECUÇÃO DE REVESTIMENTO DE CONCRETO PROJETADO COM ESPESSURA DE 10 CM, ARMADO COM FIBRAS DE AÇO, INCLINAÇÃO DE 90°, APLICAÇÃO CONTÍNUA, UTILIZANDO EQUIPAMENTO DE PROJEÇÃO COM 3 M3/H DE CAPACIDADE. AF_07/2024" | null | null | sinapi.unidade | "M2"
1543 | INS.Sinapi.91080 | Sinapi.Grupo.025 | é.pertencente.a | Sinapi.Grupos | é.pertencente.a | Sinapi.Grp.025 | é.pertencente.a | Sinapi.FUES | pertencente.a | "Concretagem" | sinapi.agrupador | "Concreto Projetado" | sinapi.código | "91080" | descrição | "EXECUÇÃO DE REVESTIMENTO DE CONCRETO PROJETADO COM ESPESSURA DE 10 CM, ARMADO COM FIBRAS DE AÇO, INCLINAÇÃO DE 90°, APLICAÇÃO CONTÍNUA, UTILIZANDO EQUIPAMENTO DE PROJEÇÃO COM 6 M3/H DE CAPACIDADE. AF_07/2024" | null | null | sinapi.unidade | "M2"
1544 | INS.Sinapi.91101 | Sinapi.Grupo.025 | é.pertencente.a | Sinapi.Grupos | é.pertencente.a | Sinapi.Grp.025 | é.pertencente.a | Sinapi.FUES | pertencente.a | "Concretagem" | sinapi.agrupador | "Concreto Projetado" | sinapi.código | "91101" | descrição | "EXECUÇÃO DE REVESTIMENTO DE CONCRETO PROJETADO COM ESPESSURA DE 10 CM, ARMADO COM FIBRAS DE AÇO, INCLINAÇÃO DE 90°, APLICAÇÃO DESCONTÍNUA, UTILIZANDO EQUIPAMENTO DE PROJEÇÃO COM 3 M3/H DE CAPACIDADE. AF_07/2024" | null | null | sinapi.unidade | "M2"
1545 | INS.Sinapi.91097 | Sinapi.Grupo.025 | é.pertencente.a | Sinapi.Grupos | é.pertencente.a | Sinapi.Grp.025 | é.pertencente.a | Sinapi.FUES | pertencente.a | "Concretagem" | sinapi.agrupador | "Concreto Projetado" | sinapi.código | "91097" | descrição | "EXECUÇÃO DE REVESTIMENTO DE CONCRETO PROJETADO COM ESPESSURA DE 10 CM, ARMADO COM FIBRAS DE AÇO, INCLINAÇÃO DE 90°, APLICAÇÃO DESCONTÍNUA, UTILIZANDO EQUIPAMENTO DE PROJEÇÃO COM 6 M3/H DE CAPACIDADE. AF_07/2024" | null | null | sinapi.unidade | "M2"
1546 | INS.Sinapi.91082 | Sinapi.Grupo.025 | é.pertencente.a | Sinapi.Grupos | é.pertencente.a | Sinapi.Grp.025 | é.pertencente.a | Sinapi.FUES | pertencente.a | "Concretagem" | sinapi.agrupador | "Concreto Projetado" | sinapi.código | "91082" | descrição | "EXECUÇÃO DE REVESTIMENTO DE CONCRETO PROJETADO COM ESPESSURA DE 10 CM, ARMADO COM FIBRAS DE AÇO, INCLINAÇÃO MENOR QUE 90°, APLICAÇÃO CONTÍNUA, UTILIZANDO EQUIPAMENTO DE PROJEÇÃO COM 3 M3/H DE CAPACIDADE. AF_07/2024" | null | null | sinapi.unidade | "M2"
1547 | INS.Sinapi.91078 | Sinapi.Grupo.025 | é.pertencente.a | Sinapi.Grupos | é.pertencente.a | Sinapi.Grp.025 | é.pertencente.a | Sinapi.FUES | pertencente.a | "Concretagem" | sinapi.agrupador | "Concreto Projetado" | sinapi.código | "91078" | descrição | "EXECUÇÃO DE REVESTIMENTO DE CONCRETO PROJETADO COM ESPESSURA DE 10 CM, ARMADO COM FIBRAS DE AÇO, INCLINAÇÃO MENOR QUE 90°, APLICAÇÃO CONTÍNUA, UTILIZANDO EQUIPAMENTO DE PROJEÇÃO COM 6 M3/H DE CAPACIDADE. AF_07/2024" | null | null | sinapi.unidade | "M2"
1548 | INS.Sinapi.91099 | Sinapi.Grupo.025 | é.pertencente.a | Sinapi.Grupos | é.pertencente.a | Sinapi.Grp.025 | é.pertencente.a | Sinapi.FUES | pertencente.a | "Concretagem" | sinapi.agrupador | "Concreto Projetado" | sinapi.código | "91099" | descrição | "EXECUÇÃO DE REVESTIMENTO DE CONCRETO PROJETADO COM ESPESSURA DE 10 CM, ARMADO COM FIBRAS DE AÇO, INCLINAÇÃO MENOR QUE 90°, APLICAÇÃO DESCONTÍNUA, UTILIZANDO EQUIPAMENTO DE PROJEÇÃO COM 3 M3/H DE CAPACIDADE. AF_07/2024" | null | null | sinapi.unidade | "M2"
1549 | INS.Sinapi.91095 | Sinapi.Grupo.025 | é.pertencente.a | Sinapi.Grupos | é.pertencente.a | Sinapi.Grp.025 | é.pertencente.a | Sinapi.FUES | pertencente.a | "Concretagem" | sinapi.agrupador | "Concreto Projetado" | sinapi.código | "91095" | descrição | "EXECUÇÃO DE REVESTIMENTO DE CONCRETO PROJETADO COM ESPESSURA DE 10 CM, ARMADO COM FIBRAS DE AÇO, INCLINAÇÃO MENOR QUE 90°, APLICAÇÃO DESCONTÍNUA, UTILIZANDO EQUIPAMENTO DE PROJEÇÃO COM 6 M3/H DE CAPACIDADE. AF_07/2024" | null | null | sinapi.unidade | "M2"
1550 | INS.Sinapi.91076 | Sinapi.Grupo.025 | é.pertencente.a | Sinapi.Grupos | é.pertencente.a | Sinapi.Grp.025 | é.pertencente.a | Sinapi.FUES | pertencente.a | "Concretagem" | sinapi.agrupador | "Concreto Projetado" | sinapi.código | "91076" | descrição | "EXECUÇÃO DE REVESTIMENTO DE CONCRETO PROJETADO COM ESPESSURA DE 10 CM, ARMADO COM TELA, INCLINAÇÃO DE 90°, APLICAÇÃO CONTÍNUA, UTILIZANDO EQUIPAMENTO DE PROJEÇÃO COM 3 M3/H DE CAPACIDADE. AF_07/2024" | null | null | sinapi.unidade | "M2"
1551 | INS.Sinapi.91072 | Sinapi.Grupo.025 | é.pertencente.a | Sinapi.Grupos | é.pertencente.a | Sinapi.Grp.025 | é.pertencente.a | Sinapi.FUES | pertencente.a | "Concretagem" | sinapi.agrupador | "Concreto Projetado" | sinapi.código | "91072" | descrição | "EXECUÇÃO DE REVESTIMENTO DE CONCRETO PROJETADO COM ESPESSURA DE 10 CM, ARMADO COM TELA, INCLINAÇÃO DE 90°, APLICAÇÃO CONTÍNUA, UTILIZANDO EQUIPAMENTO DE PROJEÇÃO COM 6 M3/H DE CAPACIDADE. AF_07/2024" | null | null | sinapi.unidade | "M2"
1552 | INS.Sinapi.91093 | Sinapi.Grupo.025 | é.pertencente.a | Sinapi.Grupos | é.pertencente.a | Sinapi.Grp.025 | é.pertencente.a | Sinapi.FUES | pertencente.a | "Concretagem" | sinapi.agrupador | "Concreto Projetado" | sinapi.código | "91093" | descrição | "EXECUÇÃO DE REVESTIMENTO DE CONCRETO PROJETADO COM ESPESSURA DE 10 CM, ARMADO COM TELA, INCLINAÇÃO DE 90°, APLICAÇÃO DESCONTÍNUA, UTILIZANDO EQUIPAMENTO DE PROJEÇÃO COM 3 M3/H DE CAPACIDADE. AF_07/2024" | null | null | sinapi.unidade | "M2"
1553 | INS.Sinapi.91089 | Sinapi.Grupo.025 | é.pertencente.a | Sinapi.Grupos | é.pertencente.a | Sinapi.Grp.025 | é.pertencente.a | Sinapi.FUES | pertencente.a | "Concretagem" | sinapi.agrupador | "Concreto Projetado" | sinapi.código | "91089" | descrição | "EXECUÇÃO DE REVESTIMENTO DE CONCRETO PROJETADO COM ESPESSURA DE 10 CM, ARMADO COM TELA, INCLINAÇÃO DE 90°, APLICAÇÃO DESCONTÍNUA, UTILIZANDO EQUIPAMENTO DE PROJEÇÃO COM 6 M3/H DE CAPACIDADE. AF_07/2024" | null | null | sinapi.unidade | "M2"
1554 | INS.Sinapi.91074 | Sinapi.Grupo.025 | é.pertencente.a | Sinapi.Grupos | é.pertencente.a | Sinapi.Grp.025 | é.pertencente.a | Sinapi.FUES | pertencente.a | "Concretagem" | sinapi.agrupador | "Concreto Projetado" | sinapi.código | "91074" | descrição | "EXECUÇÃO DE REVESTIMENTO DE CONCRETO PROJETADO COM ESPESSURA DE 10 CM, ARMADO COM TELA, INCLINAÇÃO MENOR QUE 90°, APLICAÇÃO CONTÍNUA, UTILIZANDO EQUIPAMENTO DE PROJEÇÃO COM 3 M3/H DE CAPACIDADE. AF_07/2024" | null | null | sinapi.unidade | "M2"
1555 | INS.Sinapi.91070 | Sinapi.Grupo.025 | é.pertencente.a | Sinapi.Grupos | é.pertencente.a | Sinapi.Grp.025 | é.pertencente.a | Sinapi.FUES | pertencente.a | "Concretagem" | sinapi.agrupador | "Concreto Projetado" | sinapi.código | "91070" | descrição | "EXECUÇÃO DE REVESTIMENTO DE CONCRETO PROJETADO COM ESPESSURA DE 10 CM, ARMADO COM TELA, INCLINAÇÃO MENOR QUE 90°, APLICAÇÃO CONTÍNUA, UTILIZANDO EQUIPAMENTO DE PROJEÇÃO COM 6 M3/H DE CAPACIDADE. AF_07/2024" | null | null | sinapi.unidade | "M2"
1556 | INS.Sinapi.91091 | Sinapi.Grupo.025 | é.pertencente.a | Sinapi.Grupos | é.pertencente.a | Sinapi.Grp.025 | é.pertencente.a | Sinapi.FUES | pertencente.a | "Concretagem" | sinapi.agrupador | "Concreto Projetado" | sinapi.código | "91091" | descrição | "EXECUÇÃO DE REVESTIMENTO DE CONCRETO PROJETADO COM ESPESSURA DE 10 CM, ARMADO COM TELA, INCLINAÇÃO MENOR QUE 90°, APLICAÇÃO DESCONTÍNUA, UTILIZANDO EQUIPAMENTO DE PROJEÇÃO COM 3 M3/H DE CAPACIDADE. AF_07/2024" | null | null | sinapi.unidade | "M2"
1557 | INS.Sinapi.91087 | Sinapi.Grupo.025 | é.pertencente.a | Sinapi.Grupos | é.pertencente.a | Sinapi.Grp.025 | é.pertencente.a | Sinapi.FUES | pertencente.a | "Concretagem" | sinapi.agrupador | "Concreto Projetado" | sinapi.código | "91087" | descrição | "EXECUÇÃO DE REVESTIMENTO DE CONCRETO PROJETADO COM ESPESSURA DE 10 CM, ARMADO COM TELA, INCLINAÇÃO MENOR QUE 90°, APLICAÇÃO DESCONTÍNUA, UTILIZANDO EQUIPAMENTO DE PROJEÇÃO COM 6 M3/H DE CAPACIDADE. AF_07/2024" | null | null | sinapi.unidade | "M2"
1558 | INS.Sinapi.91083 | Sinapi.Grupo.025 | é.pertencente.a | Sinapi.Grupos | é.pertencente.a | Sinapi.Grp.025 | é.pertencente.a | Sinapi.FUES | pertencente.a | "Concretagem" | sinapi.agrupador | "Concreto Projetado" | sinapi.código | "91083" | descrição | "EXECUÇÃO DE REVESTIMENTO DE CONCRETO PROJETADO COM ESPESSURA DE 7 CM, ARMADO COM FIBRAS DE AÇO, INCLINAÇÃO DE 90°, APLICAÇÃO CONTÍNUA, UTILIZANDO EQUIPAMENTO DE PROJEÇÃO COM 3 M3/H DE CAPACIDADE. AF_07/2024" | null | null | sinapi.unidade | "M2"
1559 | INS.Sinapi.91079 | Sinapi.Grupo.025 | é.pertencente.a | Sinapi.Grupos | é.pertencente.a | Sinapi.Grp.025 | é.pertencente.a | Sinapi.FUES | pertencente.a | "Concretagem" | sinapi.agrupador | "Concreto Projetado" | sinapi.código | "91079" | descrição | "EXECUÇÃO DE REVESTIMENTO DE CONCRETO PROJETADO COM ESPESSURA DE 7 CM, ARMADO COM FIBRAS DE AÇO, INCLINAÇÃO DE 90°, APLICAÇÃO CONTÍNUA, UTILIZANDO EQUIPAMENTO DE PROJEÇÃO COM 6 M3/H DE CAPACIDADE. AF_07/2024" | null | null | sinapi.unidade | "M2"
1560 | INS.Sinapi.91100 | Sinapi.Grupo.025 | é.pertencente.a | Sinapi.Grupos | é.pertencente.a | Sinapi.Grp.025 | é.pertencente.a | Sinapi.FUES | pertencente.a | "Concretagem" | sinapi.agrupador | "Concreto Projetado" | sinapi.código | "91100" | descrição | "EXECUÇÃO DE REVESTIMENTO DE CONCRETO PROJETADO COM ESPESSURA DE 7 CM, ARMADO COM FIBRAS DE AÇO, INCLINAÇÃO DE 90°, APLICAÇÃO DESCONTÍNUA, UTILIZANDO EQUIPAMENTO DE PROJEÇÃO COM 3 M3/H DE CAPACIDADE. AF_07/2024" | null | null | sinapi.unidade | "M2"
1561 | INS.Sinapi.91096 | Sinapi.Grupo.025 | é.pertencente.a | Sinapi.Grupos | é.pertencente.a | Sinapi.Grp.025 | é.pertencente.a | Sinapi.FUES | pertencente.a | "Concretagem" | sinapi.agrupador | "Concreto Projetado" | sinapi.código | "91096" | descrição | "EXECUÇÃO DE REVESTIMENTO DE CONCRETO PROJETADO COM ESPESSURA DE 7 CM, ARMADO COM FIBRAS DE AÇO, INCLINAÇÃO DE 90°, APLICAÇÃO DESCONTÍNUA, UTILIZANDO EQUIPAMENTO DE PROJEÇÃO COM 6 M3/H DE CAPACIDADE. AF_07/2024" | null | null | sinapi.unidade | "M2"
1562 | INS.Sinapi.91081 | Sinapi.Grupo.025 | é.pertencente.a | Sinapi.Grupos | é.pertencente.a | Sinapi.Grp.025 | é.pertencente.a | Sinapi.FUES | pertencente.a | "Concretagem" | sinapi.agrupador | "Concreto Projetado" | sinapi.código | "91081" | descrição | "EXECUÇÃO DE REVESTIMENTO DE CONCRETO PROJETADO COM ESPESSURA DE 7 CM, ARMADO COM FIBRAS DE AÇO, INCLINAÇÃO MENOR QUE 90°, APLICAÇÃO CONTÍNUA, UTILIZANDO EQUIPAMENTO DE PROJEÇÃO COM 3 M3/H DE CAPACIDADE. AF_07/2024" | null | null | sinapi.unidade | "M2"
1563 | INS.Sinapi.91077 | Sinapi.Grupo.025 | é.pertencente.a | Sinapi.Grupos | é.pertencente.a | Sinapi.Grp.025 | é.pertencente.a | Sinapi.FUES | pertencente.a | "Concretagem" | sinapi.agrupador | "Concreto Projetado" | sinapi.código | "91077" | descrição | "EXECUÇÃO DE REVESTIMENTO DE CONCRETO PROJETADO COM ESPESSURA DE 7 CM, ARMADO COM FIBRAS DE AÇO, INCLINAÇÃO MENOR QUE 90°, APLICAÇÃO CONTÍNUA, UTILIZANDO EQUIPAMENTO DE PROJEÇÃO COM 6 M3/H DE CAPACIDADE. AF_07/2024" | null | null | sinapi.unidade | "M2"
1564 | INS.Sinapi.91098 | Sinapi.Grupo.025 | é.pertencente.a | Sinapi.Grupos | é.pertencente.a | Sinapi.Grp.025 | é.pertencente.a | Sinapi.FUES | pertencente.a | "Concretagem" | sinapi.agrupador | "Concreto Projetado" | sinapi.código | "91098" | descrição | "EXECUÇÃO DE REVESTIMENTO DE CONCRETO PROJETADO COM ESPESSURA DE 7 CM, ARMADO COM FIBRAS DE AÇO, INCLINAÇÃO MENOR QUE 90°, APLICAÇÃO DESCONTÍNUA, UTILIZANDO EQUIPAMENTO DE PROJEÇÃO COM 3 M3/H DE CAPACIDADE. AF_07/2024" | null | null | sinapi.unidade | "M2"
1565 | INS.Sinapi.91094 | Sinapi.Grupo.025 | é.pertencente.a | Sinapi.Grupos | é.pertencente.a | Sinapi.Grp.025 | é.pertencente.a | Sinapi.FUES | pertencente.a | "Concretagem" | sinapi.agrupador | "Concreto Projetado" | sinapi.código | "91094" | descrição | "EXECUÇÃO DE REVESTIMENTO DE CONCRETO PROJETADO COM ESPESSURA DE 7 CM, ARMADO COM FIBRAS DE AÇO, INCLINAÇÃO MENOR QUE 90°, APLICAÇÃO DESCONTÍNUA, UTILIZANDO EQUIPAMENTO DE PROJEÇÃO COM 6 M3/H DE CAPACIDADE. AF_07/2024" | null | null | sinapi.unidade | "M2"
1566 | INS.Sinapi.91075 | Sinapi.Grupo.025 | é.pertencente.a | Sinapi.Grupos | é.pertencente.a | Sinapi.Grp.025 | é.pertencente.a | Sinapi.FUES | pertencente.a | "Concretagem" | sinapi.agrupador | "Concreto Projetado" | sinapi.código | "91075" | descrição | "EXECUÇÃO DE REVESTIMENTO DE CONCRETO PROJETADO COM ESPESSURA DE 7 CM, ARMADO COM TELA, INCLINAÇÃO DE 90°, APLICAÇÃO CONTÍNUA, UTILIZANDO EQUIPAMENTO DE PROJEÇÃO COM 3 M3/H DE CAPACIDADE. AF_07/2024" | null | null | sinapi.unidade | "M2"
1567 | INS.Sinapi.91071 | Sinapi.Grupo.025 | é.pertencente.a | Sinapi.Grupos | é.pertencente.a | Sinapi.Grp.025 | é.pertencente.a | Sinapi.FUES | pertencente.a | "Concretagem" | sinapi.agrupador | "Concreto Projetado" | sinapi.código | "91071" | descrição | "EXECUÇÃO DE REVESTIMENTO DE CONCRETO PROJETADO COM ESPESSURA DE 7 CM, ARMADO COM TELA, INCLINAÇÃO DE 90°, APLICAÇÃO CONTÍNUA, UTILIZANDO EQUIPAMENTO DE PROJEÇÃO COM 6 M3/H DE CAPACIDADE. AF_07/2024" | null | null | sinapi.unidade | "M2"
1568 | INS.Sinapi.91092 | Sinapi.Grupo.025 | é.pertencente.a | Sinapi.Grupos | é.pertencente.a | Sinapi.Grp.025 | é.pertencente.a | Sinapi.FUES | pertencente.a | "Concretagem" | sinapi.agrupador | "Concreto Projetado" | sinapi.código | "91092" | descrição | "EXECUÇÃO DE REVESTIMENTO DE CONCRETO PROJETADO COM ESPESSURA DE 7 CM, ARMADO COM TELA, INCLINAÇÃO DE 90°, APLICAÇÃO DESCONTÍNUA, UTILIZANDO EQUIPAMENTO DE PROJEÇÃO COM 3 M3/H DE CAPACIDADE. AF_07/2024" | null | null | sinapi.unidade | "M2"
1569 | INS.Sinapi.91088 | Sinapi.Grupo.025 | é.pertencente.a | Sinapi.Grupos | é.pertencente.a | Sinapi.Grp.025 | é.pertencente.a | Sinapi.FUES | pertencente.a | "Concretagem" | sinapi.agrupador | "Concreto Projetado" | sinapi.código | "91088" | descrição | "EXECUÇÃO DE REVESTIMENTO DE CONCRETO PROJETADO COM ESPESSURA DE 7 CM, ARMADO COM TELA, INCLINAÇÃO DE 90°, APLICAÇÃO DESCONTÍNUA, UTILIZANDO EQUIPAMENTO DE PROJEÇÃO COM 6 M3/H DE CAPACIDADE. AF_07/2024" | null | null | sinapi.unidade | "M2"
1570 | INS.Sinapi.91073 | Sinapi.Grupo.025 | é.pertencente.a | Sinapi.Grupos | é.pertencente.a | Sinapi.Grp.025 | é.pertencente.a | Sinapi.FUES | pertencente.a | "Concretagem" | sinapi.agrupador | "Concreto Projetado" | sinapi.código | "91073" | descrição | "EXECUÇÃO DE REVESTIMENTO DE CONCRETO PROJETADO COM ESPESSURA DE 7 CM, ARMADO COM TELA, INCLINAÇÃO MENOR QUE 90°, APLICAÇÃO CONTÍNUA, UTILIZANDO EQUIPAMENTO DE PROJEÇÃO COM 3 M3/H DE CAPACIDADE. AF_07/2024" | null | null | sinapi.unidade | "M2"
1571 | INS.Sinapi.91069 | Sinapi.Grupo.025 | é.pertencente.a | Sinapi.Grupos | é.pertencente.a | Sinapi.Grp.025 | é.pertencente.a | Sinapi.FUES | pertencente.a | "Concretagem" | sinapi.agrupador | "Concreto Projetado" | sinapi.código | "91069" | descrição | "EXECUÇÃO DE REVESTIMENTO DE CONCRETO PROJETADO COM ESPESSURA DE 7 CM, ARMADO COM TELA, INCLINAÇÃO MENOR QUE 90°, APLICAÇÃO CONTÍNUA, UTILIZANDO EQUIPAMENTO DE PROJEÇÃO COM 6 M3/H DE CAPACIDADE. AF_07/2024" | null | null | sinapi.unidade | "M2"
1572 | INS.Sinapi.91090 | Sinapi.Grupo.025 | é.pertencente.a | Sinapi.Grupos | é.pertencente.a | Sinapi.Grp.025 | é.pertencente.a | Sinapi.FUES | pertencente.a | "Concretagem" | sinapi.agrupador | "Concreto Projetado" | sinapi.código | "91090" | descrição | "EXECUÇÃO DE REVESTIMENTO DE CONCRETO PROJETADO COM ESPESSURA DE 7 CM, ARMADO COM TELA, INCLINAÇÃO MENOR QUE 90°, APLICAÇÃO DESCONTÍNUA, UTILIZANDO EQUIPAMENTO DE PROJEÇÃO COM 3 M3/H DE CAPACIDADE. AF_07/2024" | null | null | sinapi.unidade | "M2"
1573 | INS.Sinapi.91086 | Sinapi.Grupo.025 | é.pertencente.a | Sinapi.Grupos | é.pertencente.a | Sinapi.Grp.025 | é.pertencente.a | Sinapi.FUES | pertencente.a | "Concretagem" | sinapi.agrupador | "Concreto Projetado" | sinapi.código | "91086" | descrição | "EXECUÇÃO DE REVESTIMENTO DE CONCRETO PROJETADO COM ESPESSURA DE 7 CM, ARMADO COM TELA, INCLINAÇÃO MENOR QUE 90°, APLICAÇÃO DESCONTÍNUA, UTILIZANDO EQUIPAMENTO DE PROJEÇÃO COM 6 M3/H DE CAPACIDADE. AF_07/2024" | null | null | sinapi.unidade | "M2"
1574 | INS.Sinapi.105522 | Sinapi.Grupo.025 | é.pertencente.a | Sinapi.Grupos | é.pertencente.a | Sinapi.Grp.025 | é.pertencente.a | Sinapi.FUES | pertencente.a | "Concretagem" | sinapi.agrupador | "Concreto Projetado" | sinapi.código | "105522" | descrição | "REVESTIMENTO VEGETAL PARA SOLO GRAMPEADO VERDE, ATRAVÉS DE HIDROSSEMEADURA. AF_07/2024" | null | null | sinapi.unidade | "M2"
1575 | INS.Sinapi.104281 | Sinapi.Grupo.026 | é.pertencente.a | Sinapi.Grupos | é.pertencente.a | Sinapi.Grp.026 | é.pertencente.a | Sinapi.FUES | pertencente.a | "Protendidos" | sinapi.agrupador | "Concreto Protendido" | sinapi.código | "104281" | descrição | "ANCORAGEM ATIVA PARA CABO COM 1 CORDOALHA DE DIÂMETRO NOMINAL DE 12,7 MM. AF_08/2022" | null | null | sinapi.unidade | "UN"
1576 | INS.Sinapi.104287 | Sinapi.Grupo.026 | é.pertencente.a | Sinapi.Grupos | é.pertencente.a | Sinapi.Grp.026 | é.pertencente.a | Sinapi.FUES | pertencente.a | "Protendidos" | sinapi.agrupador | "Concreto Protendido" | sinapi.código | "104287" | descrição | "ANCORAGEM ATIVA PARA CABO COM 1 CORDOALHA DE DIÂMETRO NOMINAL DE 15,2 MM. AF_08/2022" | null | null | sinapi.unidade | "UN"
1577 | INS.Sinapi.104286 | Sinapi.Grupo.026 | é.pertencente.a | Sinapi.Grupos | é.pertencente.a | Sinapi.Grp.026 | é.pertencente.a | Sinapi.FUES | pertencente.a | "Protendidos" | sinapi.agrupador | "Concreto Protendido" | sinapi.código | "104286" | descrição | "ANCORAGEM ATIVA PARA CABO COM 12 CORDOALHAS DE DIÂMETRO NOMINAL DE 12,7 MM. AF_08/2022" | null | null | sinapi.unidade | "UN"
1578 | INS.Sinapi.104292 | Sinapi.Grupo.026 | é.pertencente.a | Sinapi.Grupos | é.pertencente.a | Sinapi.Grp.026 | é.pertencente.a | Sinapi.FUES | pertencente.a | "Protendidos" | sinapi.agrupador | "Concreto Protendido" | sinapi.código | "104292" | descrição | "ANCORAGEM ATIVA PARA CABO COM 12 CORDOALHAS DE DIÂMETRO NOMINAL DE 15,2 MM. AF_08/2022" | null | null | sinapi.unidade | "UN"
1579 | INS.Sinapi.104282 | Sinapi.Grupo.026 | é.pertencente.a | Sinapi.Grupos | é.pertencente.a | Sinapi.Grp.026 | é.pertencente.a | Sinapi.FUES | pertencente.a | "Protendidos" | sinapi.agrupador | "Concreto Protendido" | sinapi.código | "104282" | descrição | "ANCORAGEM ATIVA PARA CABO COM 2 CORDOALHAS DE DIÂMETRO NOMINAL DE 12,7 MM. AF_08/2022" | null | null | sinapi.unidade | "UN"
1580 | INS.Sinapi.104288 | Sinapi.Grupo.026 | é.pertencente.a | Sinapi.Grupos | é.pertencente.a | Sinapi.Grp.026 | é.pertencente.a | Sinapi.FUES | pertencente.a | "Protendidos" | sinapi.agrupador | "Concreto Protendido" | sinapi.código | "104288" | descrição | "ANCORAGEM ATIVA PARA CABO COM 2 CORDOALHAS DE DIÂMETRO NOMINAL DE 15,2 MM. AF_08/2022" | null | null | sinapi.unidade | "UN"
1581 | INS.Sinapi.104283 | Sinapi.Grupo.026 | é.pertencente.a | Sinapi.Grupos | é.pertencente.a | Sinapi.Grp.026 | é.pertencente.a | Sinapi.FUES | pertencente.a | "Protendidos" | sinapi.agrupador | "Concreto Protendido" | sinapi.código | "104283" | descrição | "ANCORAGEM ATIVA PARA CABO COM 4 CORDOALHAS DE DIÂMETRO NOMINAL DE 12,7 MM. AF_08/2022" | null | null | sinapi.unidade | "UN"
1582 | INS.Sinapi.104289 | Sinapi.Grupo.026 | é.pertencente.a | Sinapi.Grupos | é.pertencente.a | Sinapi.Grp.026 | é.pertencente.a | Sinapi.FUES | pertencente.a | "Protendidos" | sinapi.agrupador | "Concreto Protendido" | sinapi.código | "104289" | descrição | "ANCORAGEM ATIVA PARA CABO COM 4 CORDOALHAS DE DIÂMETRO NOMINAL DE 15,2 MM. AF_08/2022" | null | null | sinapi.unidade | "UN"
1583 | INS.Sinapi.104284 | Sinapi.Grupo.026 | é.pertencente.a | Sinapi.Grupos | é.pertencente.a | Sinapi.Grp.026 | é.pertencente.a | Sinapi.FUES | pertencente.a | "Protendidos" | sinapi.agrupador | "Concreto Protendido" | sinapi.código | "104284" | descrição | "ANCORAGEM ATIVA PARA CABO COM 6 CORDOALHAS DE DIÂMETRO NOMINAL DE 12,7 MM. AF_08/2022" | null | null | sinapi.unidade | "UN"
1584 | INS.Sinapi.104290 | Sinapi.Grupo.026 | é.pertencente.a | Sinapi.Grupos | é.pertencente.a | Sinapi.Grp.026 | é.pertencente.a | Sinapi.FUES | pertencente.a | "Protendidos" | sinapi.agrupador | "Concreto Protendido" | sinapi.código | "104290" | descrição | "ANCORAGEM ATIVA PARA CABO COM 6 CORDOALHAS DE DIÂMETRO NOMINAL DE 15,2 MM. AF_08/2022" | null | null | sinapi.unidade | "UN"
1585 | INS.Sinapi.104285 | Sinapi.Grupo.026 | é.pertencente.a | Sinapi.Grupos | é.pertencente.a | Sinapi.Grp.026 | é.pertencente.a | Sinapi.FUES | pertencente.a | "Protendidos" | sinapi.agrupador | "Concreto Protendido" | sinapi.código | "104285" | descrição | "ANCORAGEM ATIVA PARA CABO COM 7 CORDOALHAS DE DIÂMETRO NOMINAL DE 12,7 MM. AF_08/2022" | null | null | sinapi.unidade | "UN"
1586 | INS.Sinapi.104291 | Sinapi.Grupo.026 | é.pertencente.a | Sinapi.Grupos | é.pertencente.a | Sinapi.Grp.026 | é.pertencente.a | Sinapi.FUES | pertencente.a | "Protendidos" | sinapi.agrupador | "Concreto Protendido" | sinapi.código | "104291" | descrição | "ANCORAGEM ATIVA PARA CABO COM 7 CORDOALHAS DE DIÂMETRO NOMINAL DE 15,2 MM. AF_08/2022" | null | null | sinapi.unidade | "UN"
1587 | INS.Sinapi.104267 | Sinapi.Grupo.026 | é.pertencente.a | Sinapi.Grupos | é.pertencente.a | Sinapi.Grp.026 | é.pertencente.a | Sinapi.FUES | pertencente.a | "Protendidos" | sinapi.agrupador | "Concreto Protendido" | sinapi.código | "104267" | descrição | "ANCORAGEM ATIVA PARA CORDOALHA COM 7 FIOS E DIÂMETRO NOMINAL DE 12,7 MM. AF_08/2022" | null | null | sinapi.unidade | "UN"
1588 | INS.Sinapi.104268 | Sinapi.Grupo.026 | é.pertencente.a | Sinapi.Grupos | é.pertencente.a | Sinapi.Grp.026 | é.pertencente.a | Sinapi.FUES | pertencente.a | "Protendidos" | sinapi.agrupador | "Concreto Protendido" | sinapi.código | "104268" | descrição | "ANCORAGEM ATIVA PARA CORDOALHA COM 7 FIOS E DIÂMETRO NOMINAL DE 15,2 MM. AF_08/2022" | null | null | sinapi.unidade | "UN"
1589 | INS.Sinapi.104269 | Sinapi.Grupo.026 | é.pertencente.a | Sinapi.Grupos | é.pertencente.a | Sinapi.Grp.026 | é.pertencente.a | Sinapi.FUES | pertencente.a | "Protendidos" | sinapi.agrupador | "Concreto Protendido" | sinapi.código | "104269" | descrição | "ANCORAGEM PASSIVA PARA CABO COM 1 CORDOALHA DE DIÂMETRO NOMINAL DE 12,7 MM. AF_08/2022" | null | null | sinapi.unidade | "UN"
1590 | INS.Sinapi.104270 | Sinapi.Grupo.026 | é.pertencente.a | Sinapi.Grupos | é.pertencente.a | Sinapi.Grp.026 | é.pertencente.a | Sinapi.FUES | pertencente.a | "Protendidos" | sinapi.agrupador | "Concreto Protendido" | sinapi.código | "104270" | descrição | "ANCORAGEM PASSIVA PARA CABO COM 1 CORDOALHA DE DIÂMETRO NOMINAL DE 15,2 MM. AF_08/2022" | null | null | sinapi.unidade | "UN"
1591 | INS.Sinapi.104276 | Sinapi.Grupo.026 | é.pertencente.a | Sinapi.Grupos | é.pertencente.a | Sinapi.Grp.026 | é.pertencente.a | Sinapi.FUES | pertencente.a | "Protendidos" | sinapi.agrupador | "Concreto Protendido" | sinapi.código | "104276" | descrição | "ANCORAGEM PASSIVA PARA CABO COM 12 CORDOALHAS DE DIÂMETRO NOMINAL DE 12,7 MM. AF_08/2022" | null | null | sinapi.unidade | "UN"
1592 | INS.Sinapi.104280 | Sinapi.Grupo.026 | é.pertencente.a | Sinapi.Grupos | é.pertencente.a | Sinapi.Grp.026 | é.pertencente.a | Sinapi.FUES | pertencente.a | "Protendidos" | sinapi.agrupador | "Concreto Protendido" | sinapi.código | "104280" | descrição | "ANCORAGEM PASSIVA PARA CABO COM 12 CORDOALHAS DE DIÂMETRO NOMINAL DE 15,2 MM. AF_08/2022" | null | null | sinapi.unidade | "UN"
1593 | INS.Sinapi.104271 | Sinapi.Grupo.026 | é.pertencente.a | Sinapi.Grupos | é.pertencente.a | Sinapi.Grp.026 | é.pertencente.a | Sinapi.FUES | pertencente.a | "Protendidos" | sinapi.agrupador | "Concreto Protendido" | sinapi.código | "104271" | descrição | "ANCORAGEM PASSIVA PARA CABO COM 2 CORDOALHAS DE DIÂMETRO NOMINAL DE 12,7 MM. AF_08/2022" | null | null | sinapi.unidade | "UN"
1594 | INS.Sinapi.104272 | Sinapi.Grupo.026 | é.pertencente.a | Sinapi.Grupos | é.pertencente.a | Sinapi.Grp.026 | é.pertencente.a | Sinapi.FUES | pertencente.a | "Protendidos" | sinapi.agrupador | "Concreto Protendido" | sinapi.código | "104272" | descrição | "ANCORAGEM PASSIVA PARA CABO COM 2 CORDOALHAS DE DIÂMETRO NOMINAL DE 15,2 MM. AF_08/2022" | null | null | sinapi.unidade | "UN"
1595 | INS.Sinapi.104273 | Sinapi.Grupo.026 | é.pertencente.a | Sinapi.Grupos | é.pertencente.a | Sinapi.Grp.026 | é.pertencente.a | Sinapi.FUES | pertencente.a | "Protendidos" | sinapi.agrupador | "Concreto Protendido" | sinapi.código | "104273" | descrição | "ANCORAGEM PASSIVA PARA CABO COM 4 CORDOALHAS DE DIÂMETRO NOMINAL DE 12,7 MM. AF_08/2022" | null | null | sinapi.unidade | "UN"
1596 | INS.Sinapi.104277 | Sinapi.Grupo.026 | é.pertencente.a | Sinapi.Grupos | é.pertencente.a | Sinapi.Grp.026 | é.pertencente.a | Sinapi.FUES | pertencente.a | "Protendidos" | sinapi.agrupador | "Concreto Protendido" | sinapi.código | "104277" | descrição | "ANCORAGEM PASSIVA PARA CABO COM 4 CORDOALHAS DE DIÂMETRO NOMINAL DE 15,2 MM. AF_08/2022" | null | null | sinapi.unidade | "UN"
1597 | INS.Sinapi.104274 | Sinapi.Grupo.026 | é.pertencente.a | Sinapi.Grupos | é.pertencente.a | Sinapi.Grp.026 | é.pertencente.a | Sinapi.FUES | pertencente.a | "Protendidos" | sinapi.agrupador | "Concreto Protendido" | sinapi.código | "104274" | descrição | "ANCORAGEM PASSIVA PARA CABO COM 6 CORDOALHAS DE DIÂMETRO NOMINAL DE 12,7 MM. AF_08/2022" | null | null | sinapi.unidade | "UN"
1598 | INS.Sinapi.104278 | Sinapi.Grupo.026 | é.pertencente.a | Sinapi.Grupos | é.pertencente.a | Sinapi.Grp.026 | é.pertencente.a | Sinapi.FUES | pertencente.a | "Protendidos" | sinapi.agrupador | "Concreto Protendido" | sinapi.código | "104278" | descrição | "ANCORAGEM PASSIVA PARA CABO COM 6 CORDOALHAS DE DIÂMETRO NOMINAL DE 15,2 MM. AF_08/2022" | null | null | sinapi.unidade | "UN"
1599 | INS.Sinapi.104275 | Sinapi.Grupo.026 | é.pertencente.a | Sinapi.Grupos | é.pertencente.a | Sinapi.Grp.026 | é.pertencente.a | Sinapi.FUES | pertencente.a | "Protendidos" | sinapi.agrupador | "Concreto Protendido" | sinapi.código | "104275" | descrição | "ANCORAGEM PASSIVA PARA CABO COM 7 CORDOALHAS DE DIÂMETRO NOMINAL DE 12,7 MM. AF_08/2022" | null | null | sinapi.unidade | "UN"
1600 | INS.Sinapi.104279 | Sinapi.Grupo.026 | é.pertencente.a | Sinapi.Grupos | é.pertencente.a | Sinapi.Grp.026 | é.pertencente.a | Sinapi.FUES | pertencente.a | "Protendidos" | sinapi.agrupador | "Concreto Protendido" | sinapi.código | "104279" | descrição | "ANCORAGEM PASSIVA PARA CABO COM 7 CORDOALHAS DE DIÂMETRO NOMINAL DE 15,2 MM. AF_08/2022" | null | null | sinapi.unidade | "UN"
1601 | INS.Sinapi.104265 | Sinapi.Grupo.026 | é.pertencente.a | Sinapi.Grupos | é.pertencente.a | Sinapi.Grp.026 | é.pertencente.a | Sinapi.FUES | pertencente.a | "Protendidos" | sinapi.agrupador | "Concreto Protendido" | sinapi.código | "104265" | descrição | "ANCORAGEM PASSIVA PARA CORDOALHA COM 7 FIOS E DIÂMETRO NOMINAL DE 12,7 MM. AF_08/2022" | null | null | sinapi.unidade | "UN"
1602 | INS.Sinapi.104266 | Sinapi.Grupo.026 | é.pertencente.a | Sinapi.Grupos | é.pertencente.a | Sinapi.Grp.026 | é.pertencente.a | Sinapi.FUES | pertencente.a | "Protendidos" | sinapi.agrupador | "Concreto Protendido" | sinapi.código | "104266" | descrição | "ANCORAGEM PASSIVA PARA CORDOALHA COM 7 FIOS E DIÂMETRO NOMINAL DE 15,2 MM. AF_08/2022" | null | null | sinapi.unidade | "UN"
1603 | INS.Sinapi.104305 | Sinapi.Grupo.026 | é.pertencente.a | Sinapi.Grupos | é.pertencente.a | Sinapi.Grp.026 | é.pertencente.a | Sinapi.FUES | pertencente.a | "Protendidos" | sinapi.agrupador | "Concreto Protendido" | sinapi.código | "104305" | descrição | "FORNECIMENTO E INSTALAÇÃO DE BAINHA CIRCULAR COM DIÂMETRO NOMINAL DE 35 MM, INCLUSIVE INJEÇÃO DE NATA DE CIMENTO. AF_08/2022" | null | null | sinapi.unidade | "M"
1604 | INS.Sinapi.104306 | Sinapi.Grupo.026 | é.pertencente.a | Sinapi.Grupos | é.pertencente.a | Sinapi.Grp.026 | é.pertencente.a | Sinapi.FUES | pertencente.a | "Protendidos" | sinapi.agrupador | "Concreto Protendido" | sinapi.código | "104306" | descrição | "FORNECIMENTO E INSTALAÇÃO DE BAINHA CIRCULAR COM DIÂMETRO NOMINAL DE 40 MM, INCLUSIVE INJEÇÃO DE NATA DE CIMENTO. AF_08/2022" | null | null | sinapi.unidade | "M"
1605 | INS.Sinapi.104307 | Sinapi.Grupo.026 | é.pertencente.a | Sinapi.Grupos | é.pertencente.a | Sinapi.Grp.026 | é.pertencente.a | Sinapi.FUES | pertencente.a | "Protendidos" | sinapi.agrupador | "Concreto Protendido" | sinapi.código | "104307" | descrição | "FORNECIMENTO E INSTALAÇÃO DE BAINHA CIRCULAR COM DIÂMETRO NOMINAL DE 50 MM, INCLUSIVE INJEÇÃO DE NATA DE CIMENTO. AF_08/2022" | null | null | sinapi.unidade | "M"
1606 | INS.Sinapi.104308 | Sinapi.Grupo.026 | é.pertencente.a | Sinapi.Grupos | é.pertencente.a | Sinapi.Grp.026 | é.pertencente.a | Sinapi.FUES | pertencente.a | "Protendidos" | sinapi.agrupador | "Concreto Protendido" | sinapi.código | "104308" | descrição | "FORNECIMENTO E INSTALAÇÃO DE BAINHA CIRCULAR COM DIÂMETRO NOMINAL DE 55 MM, INCLUSIVE INJEÇÃO DE NATA DE CIMENTO. AF_08/2022" | null | null | sinapi.unidade | "M"
1607 | INS.Sinapi.104309 | Sinapi.Grupo.026 | é.pertencente.a | Sinapi.Grupos | é.pertencente.a | Sinapi.Grp.026 | é.pertencente.a | Sinapi.FUES | pertencente.a | "Protendidos" | sinapi.agrupador | "Concreto Protendido" | sinapi.código | "104309" | descrição | "FORNECIMENTO E INSTALAÇÃO DE BAINHA CIRCULAR COM DIÂMETRO NOMINAL DE 60 MM, INCLUSIVE INJEÇÃO DE NATA DE CIMENTO. AF_08/2022" | null | null | sinapi.unidade | "M"
1608 | INS.Sinapi.104310 | Sinapi.Grupo.026 | é.pertencente.a | Sinapi.Grupos | é.pertencente.a | Sinapi.Grp.026 | é.pertencente.a | Sinapi.FUES | pertencente.a | "Protendidos" | sinapi.agrupador | "Concreto Protendido" | sinapi.código | "104310" | descrição | "FORNECIMENTO E INSTALAÇÃO DE BAINHA CIRCULAR COM DIÂMETRO NOMINAL DE 65 MM, INCLUSIVE INJEÇÃO DE NATA DE CIMENTO. AF_08/2022" | null | null | sinapi.unidade | "M"
1609 | INS.Sinapi.104311 | Sinapi.Grupo.026 | é.pertencente.a | Sinapi.Grupos | é.pertencente.a | Sinapi.Grp.026 | é.pertencente.a | Sinapi.FUES | pertencente.a | "Protendidos" | sinapi.agrupador | "Concreto Protendido" | sinapi.código | "104311" | descrição | "FORNECIMENTO E INSTALAÇÃO DE BAINHA CIRCULAR COM DIÂMETRO NOMINAL DE 80 MM, INCLUSIVE INJEÇÃO DE NATA DE CIMENTO. AF_08/2022" | null | null | sinapi.unidade | "M"
1610 | INS.Sinapi.104301 | Sinapi.Grupo.026 | é.pertencente.a | Sinapi.Grupos | é.pertencente.a | Sinapi.Grp.026 | é.pertencente.a | Sinapi.FUES | pertencente.a | "Protendidos" | sinapi.agrupador | "Concreto Protendido" | sinapi.código | "104301" | descrição | "FORNECIMENTO E INSTALAÇÃO DE CABO COM CORDOALHA NUA, RESISTÊNCIA À TRAÇÃO DE 190 KGF/MM² E DIÂMETRO NOMINAL DE 12,7 MM, EM VIGA. AF_08/2022" | null | null | sinapi.unidade | "KG"
1611 | INS.Sinapi.104302 | Sinapi.Grupo.026 | é.pertencente.a | Sinapi.Grupos | é.pertencente.a | Sinapi.Grp.026 | é.pertencente.a | Sinapi.FUES | pertencente.a | "Protendidos" | sinapi.agrupador | "Concreto Protendido" | sinapi.código | "104302" | descrição | "FORNECIMENTO E INSTALAÇÃO DE CABO COM CORDOALHA NUA, RESISTÊNCIA À TRAÇÃO DE 190 KGF/MM² E DIÂMETRO NOMINAL DE 15,2 MM, EM VIGA. AF_08/2022" | null | null | sinapi.unidade | "KG"
1612 | INS.Sinapi.104303 | Sinapi.Grupo.026 | é.pertencente.a | Sinapi.Grupos | é.pertencente.a | Sinapi.Grp.026 | é.pertencente.a | Sinapi.FUES | pertencente.a | "Protendidos" | sinapi.agrupador | "Concreto Protendido" | sinapi.código | "104303" | descrição | "FORNECIMENTO E INSTALAÇÃO DE CABO COM CORDOALHA NUA, RESISTÊNCIA À TRAÇÃO DE 210 KGF/MM² E DIÂMETRO NOMINAL DE 12,7 MM, EM VIGA. AF_08/2022" | null | null | sinapi.unidade | "KG"
1613 | INS.Sinapi.104304 | Sinapi.Grupo.026 | é.pertencente.a | Sinapi.Grupos | é.pertencente.a | Sinapi.Grp.026 | é.pertencente.a | Sinapi.FUES | pertencente.a | "Protendidos" | sinapi.agrupador | "Concreto Protendido" | sinapi.código | "104304" | descrição | "FORNECIMENTO E INSTALAÇÃO DE CABO COM CORDOALHA NUA, RESISTÊNCIA À TRAÇÃO DE 210 KGF/MM² E DIÂMETRO NOMINAL DE 15,2 MM, EM VIGA. AF_08/2022" | null | null | sinapi.unidade | "KG"
1614 | INS.Sinapi.104293 | Sinapi.Grupo.026 | é.pertencente.a | Sinapi.Grupos | é.pertencente.a | Sinapi.Grp.026 | é.pertencente.a | Sinapi.FUES | pertencente.a | "Protendidos" | sinapi.agrupador | "Concreto Protendido" | sinapi.código | "104293" | descrição | "FORNECIMENTO E INSTALAÇÃO DE CORDOALHA COM 7 FIOS, RESISTÊNCIA À TRAÇÃO DE 190 KGF/MM² E DIÂMETRO NOMINAL DE 12,7 MM, EM LAJE. AF_08/2022" | null | null | sinapi.unidade | "KG"
1615 | INS.Sinapi.104297 | Sinapi.Grupo.026 | é.pertencente.a | Sinapi.Grupos | é.pertencente.a | Sinapi.Grp.026 | é.pertencente.a | Sinapi.FUES | pertencente.a | "Protendidos" | sinapi.agrupador | "Concreto Protendido" | sinapi.código | "104297" | descrição | "FORNECIMENTO E INSTALAÇÃO DE CORDOALHA COM 7 FIOS, RESISTÊNCIA À TRAÇÃO DE 190 KGF/MM² E DIÂMETRO NOMINAL DE 12,7 MM, EM VIGA. AF_08/2022" | null | null | sinapi.unidade | "KG"
1616 | INS.Sinapi.104295 | Sinapi.Grupo.026 | é.pertencente.a | Sinapi.Grupos | é.pertencente.a | Sinapi.Grp.026 | é.pertencente.a | Sinapi.FUES | pertencente.a | "Protendidos" | sinapi.agrupador | "Concreto Protendido" | sinapi.código | "104295" | descrição | "FORNECIMENTO E INSTALAÇÃO DE CORDOALHA COM 7 FIOS, RESISTÊNCIA À TRAÇÃO DE 190 KGF/MM² E DIÂMETRO NOMINAL DE 15,2 MM, EM LAJE. AF_08/2022" | null | null | sinapi.unidade | "KG"
1617 | INS.Sinapi.104299 | Sinapi.Grupo.026 | é.pertencente.a | Sinapi.Grupos | é.pertencente.a | Sinapi.Grp.026 | é.pertencente.a | Sinapi.FUES | pertencente.a | "Protendidos" | sinapi.agrupador | "Concreto Protendido" | sinapi.código | "104299" | descrição | "FORNECIMENTO E INSTALAÇÃO DE CORDOALHA COM 7 FIOS, RESISTÊNCIA À TRAÇÃO DE 190 KGF/MM² E DIÂMETRO NOMINAL DE 15,2 MM, EM VIGA. AF_08/2022" | null | null | sinapi.unidade | "KG"
1618 | INS.Sinapi.104294 | Sinapi.Grupo.026 | é.pertencente.a | Sinapi.Grupos | é.pertencente.a | Sinapi.Grp.026 | é.pertencente.a | Sinapi.FUES | pertencente.a | "Protendidos" | sinapi.agrupador | "Concreto Protendido" | sinapi.código | "104294" | descrição | "FORNECIMENTO E INSTALAÇÃO DE CORDOALHA COM 7 FIOS, RESISTÊNCIA À TRAÇÃO DE 210 KGF/MM² E DIÂMETRO NOMINAL DE 12,7 MM, EM LAJE. AF_08/2022" | null | null | sinapi.unidade | "KG"
1619 | INS.Sinapi.104298 | Sinapi.Grupo.026 | é.pertencente.a | Sinapi.Grupos | é.pertencente.a | Sinapi.Grp.026 | é.pertencente.a | Sinapi.FUES | pertencente.a | "Protendidos" | sinapi.agrupador | "Concreto Protendido" | sinapi.código | "104298" | descrição | "FORNECIMENTO E INSTALAÇÃO DE CORDOALHA COM 7 FIOS, RESISTÊNCIA À TRAÇÃO DE 210 KGF/MM² E DIÂMETRO NOMINAL DE 12,7 MM, EM VIGA. AF_08/2022" | null | null | sinapi.unidade | "KG"
1620 | INS.Sinapi.104296 | Sinapi.Grupo.026 | é.pertencente.a | Sinapi.Grupos | é.pertencente.a | Sinapi.Grp.026 | é.pertencente.a | Sinapi.FUES | pertencente.a | "Protendidos" | sinapi.agrupador | "Concreto Protendido" | sinapi.código | "104296" | descrição | "FORNECIMENTO E INSTALAÇÃO DE CORDOALHA COM 7 FIOS, RESISTÊNCIA À TRAÇÃO DE 210 KGF/MM² E DIÂMETRO NOMINAL DE 15,2 MM, EM LAJE. AF_08/2022" | null | null | sinapi.unidade | "KG"
1621 | INS.Sinapi.104300 | Sinapi.Grupo.026 | é.pertencente.a | Sinapi.Grupos | é.pertencente.a | Sinapi.Grp.026 | é.pertencente.a | Sinapi.FUES | pertencente.a | "Protendidos" | sinapi.agrupador | "Concreto Protendido" | sinapi.código | "104300" | descrição | "FORNECIMENTO E INSTALAÇÃO DE CORDOALHA COM 7 FIOS, RESISTÊNCIA À TRAÇÃO DE 210 KGF/MM² E DIÂMETRO NOMINAL DE 15,2 MM, EM VIGA. AF_08/2022" | null | null | sinapi.unidade | "KG"
1622 | INS.Sinapi.90944 | Sinapi.Grupo.027 | é.pertencente.a | Sinapi.Grupos | é.pertencente.a | Sinapi.Grp.027 | é.pertencente.a | Sinapi.PAVI | pertencente.a | "Pisos e Pavimentação" | sinapi.agrupador | "Contrapiso" | sinapi.código | "90944" | descrição | "CONTRAPISO ACÚSTICO EM ARGAMASSA PRONTA, PREPARO MANUAL, APLICADO EM ÁREAS SECA, ACABAMENTO NÃO REFORÇADO, ESPESSURA 6CM. AF_07/2021" | null | null | sinapi.unidade | "M2"
1623 | INS.Sinapi.90934 | Sinapi.Grupo.027 | é.pertencente.a | Sinapi.Grupos | é.pertencente.a | Sinapi.Grp.027 | é.pertencente.a | Sinapi.PAVI | pertencente.a | "Pisos e Pavimentação" | sinapi.agrupador | "Contrapiso" | sinapi.código | "90934" | descrição | "CONTRAPISO ACÚSTICO EM ARGAMASSA PRONTA, PREPARO MANUAL, APLICADO EM ÁREAS SECAS, ACABAMENTO NÃO REFORÇADO, ESPESSURA 5CM. AF_07/2021" | null | null | sinapi.unidade | "M2"
1624 | INS.Sinapi.90954 | Sinapi.Grupo.027 | é.pertencente.a | Sinapi.Grupos | é.pertencente.a | Sinapi.Grp.027 | é.pertencente.a | Sinapi.PAVI | pertencente.a | "Pisos e Pavimentação" | sinapi.agrupador | "Contrapiso" | sinapi.código | "90954" | descrição | "CONTRAPISO ACÚSTICO EM ARGAMASSA PRONTA, PREPARO MANUAL, APLICADO EM ÁREAS SECAS, ACABAMENTO NÃO REFORÇADO, ESPESSURA 7CM. AF_07/2021" | null | null | sinapi.unidade | "M2"
1625 | INS.Sinapi.90933 | Sinapi.Grupo.027 | é.pertencente.a | Sinapi.Grupos | é.pertencente.a | Sinapi.Grp.027 | é.pertencente.a | Sinapi.PAVI | pertencente.a | "Pisos e Pavimentação" | sinapi.agrupador | "Contrapiso" | sinapi.código | "90933" | descrição | "CONTRAPISO ACÚSTICO EM ARGAMASSA PRONTA, PREPARO MECÂNICO COM MISTURADOR 300 KG, APLICADO EM ÁREAS SECAS, ACABAMENTO NÃO REFORÇADO, ESPESSURA 5CM. AF_07/2021" | null | null | sinapi.unidade | "M2"
1626 | INS.Sinapi.90943 | Sinapi.Grupo.027 | é.pertencente.a | Sinapi.Grupos | é.pertencente.a | Sinapi.Grp.027 | é.pertencente.a | Sinapi.PAVI | pertencente.a | "Pisos e Pavimentação" | sinapi.agrupador | "Contrapiso" | sinapi.código | "90943" | descrição | "CONTRAPISO ACÚSTICO EM ARGAMASSA PRONTA, PREPARO MECÂNICO COM MISTURADOR 300 KG, APLICADO EM ÁREAS SECAS, ACABAMENTO NÃO REFORÇADO, ESPESSURA 6CM. AF_07/2021" | null | null | sinapi.unidade | "M2"
1627 | INS.Sinapi.90953 | Sinapi.Grupo.027 | é.pertencente.a | Sinapi.Grupos | é.pertencente.a | Sinapi.Grp.027 | é.pertencente.a | Sinapi.PAVI | pertencente.a | "Pisos e Pavimentação" | sinapi.agrupador | "Contrapiso" | sinapi.código | "90953" | descrição | "CONTRAPISO ACÚSTICO EM ARGAMASSA PRONTA, PREPARO MECÂNICO COM MISTURADOR 300 KG, APLICADO EM ÁREAS SECAS, ACABAMENTO NÃO REFORÇADO, ESPESSURA 7CM. AF_07/2021" | null | null | sinapi.unidade | "M2"
1628 | INS.Sinapi.90932 | Sinapi.Grupo.027 | é.pertencente.a | Sinapi.Grupos | é.pertencente.a | Sinapi.Grp.027 | é.pertencente.a | Sinapi.PAVI | pertencente.a | "Pisos e Pavimentação" | sinapi.agrupador | "Contrapiso" | sinapi.código | "90932" | descrição | "CONTRAPISO ACÚSTICO EM ARGAMASSA TRAÇO 1:4 (CIMENTO E AREIA), PREPARO MANUAL, APLICADO EM ÁREAS SECAS, ACABAMENTO NÃO REFORÇADO, ESPESSURA 5CM. AF_07/2021" | null | null | sinapi.unidade | "M2"
1629 | INS.Sinapi.90942 | Sinapi.Grupo.027 | é.pertencente.a | Sinapi.Grupos | é.pertencente.a | Sinapi.Grp.027 | é.pertencente.a | Sinapi.PAVI | pertencente.a | "Pisos e Pavimentação" | sinapi.agrupador | "Contrapiso" | sinapi.código | "90942" | descrição | "CONTRAPISO ACÚSTICO EM ARGAMASSA TRAÇO 1:4 (CIMENTO E AREIA), PREPARO MANUAL, APLICADO EM ÁREAS SECAS, ACABAMENTO NÃO REFORÇADO, ESPESSURA 6CM. AF_07/2021" | null | null | sinapi.unidade | "M2"
1630 | INS.Sinapi.90952 | Sinapi.Grupo.027 | é.pertencente.a | Sinapi.Grupos | é.pertencente.a | Sinapi.Grp.027 | é.pertencente.a | Sinapi.PAVI | pertencente.a | "Pisos e Pavimentação" | sinapi.agrupador | "Contrapiso" | sinapi.código | "90952" | descrição | "CONTRAPISO ACÚSTICO EM ARGAMASSA TRAÇO 1:4 (CIMENTO E AREIA), PREPARO MANUAL, APLICADO EM ÁREAS SECAS, ACABAMENTO NÃO REFORÇADO, ESPESSURA 7CM. AF_07/2021" | null | null | sinapi.unidade | "M2"
1631 | INS.Sinapi.90930 | Sinapi.Grupo.027 | é.pertencente.a | Sinapi.Grupos | é.pertencente.a | Sinapi.Grp.027 | é.pertencente.a | Sinapi.PAVI | pertencente.a | "Pisos e Pavimentação" | sinapi.agrupador | "Contrapiso" | sinapi.código | "90930" | descrição | "CONTRAPISO ACÚSTICO EM ARGAMASSA TRAÇO 1:4 (CIMENTO E AREIA), PREPARO MECÂNICO COM BETONEIRA 400L, APLICADO EM ÁREAS SECAS, ACABAMENTO NÃO REFORÇADO, ESPESSURA 5CM. AF_07/2021" | null | null | sinapi.unidade | "M2"
1632 | INS.Sinapi.90940 | Sinapi.Grupo.027 | é.pertencente.a | Sinapi.Grupos | é.pertencente.a | Sinapi.Grp.027 | é.pertencente.a | Sinapi.PAVI | pertencente.a | "Pisos e Pavimentação" | sinapi.agrupador | "Contrapiso" | sinapi.código | "90940" | descrição | "CONTRAPISO ACÚSTICO EM ARGAMASSA TRAÇO 1:4 (CIMENTO E AREIA), PREPARO MECÂNICO COM BETONEIRA 400L, APLICADO EM ÁREAS SECAS, ACABAMENTO NÃO REFORÇADO, ESPESSURA 6CM. AF_07/2021" | null | null | sinapi.unidade | "M2"
1633 | INS.Sinapi.90950 | Sinapi.Grupo.027 | é.pertencente.a | Sinapi.Grupos | é.pertencente.a | Sinapi.Grp.027 | é.pertencente.a | Sinapi.PAVI | pertencente.a | "Pisos e Pavimentação" | sinapi.agrupador | "Contrapiso" | sinapi.código | "90950" | descrição | "CONTRAPISO ACÚSTICO EM ARGAMASSA TRAÇO 1:4 (CIMENTO E AREIA), PREPARO MECÂNICO COM BETONEIRA 400L, APLICADO EM ÁREAS SECAS, ACABAMENTO NÃO REFORÇADO, ESPESSURA 7CM. AF_07/2021" | null | null | sinapi.unidade | "M2"
1634 | INS.Sinapi.88476 | Sinapi.Grupo.027 | é.pertencente.a | Sinapi.Grupos | é.pertencente.a | Sinapi.Grp.027 | é.pertencente.a | Sinapi.PAVI | pertencente.a | "Pisos e Pavimentação" | sinapi.agrupador | "Contrapiso" | sinapi.código | "88476" | descrição | "CONTRAPISO COM ARGAMASSA AUTONIVELANTE, APLICADO SOBRE LAJE, ADERIDO, ESPESSURA 2CM. AF_07/2021" | null | null | sinapi.unidade | "M2"
1635 | INS.Sinapi.88477 | Sinapi.Grupo.027 | é.pertencente.a | Sinapi.Grupos | é.pertencente.a | Sinapi.Grp.027 | é.pertencente.a | Sinapi.PAVI | pertencente.a | "Pisos e Pavimentação" | sinapi.agrupador | "Contrapiso" | sinapi.código | "88477" | descrição | "CONTRAPISO COM ARGAMASSA AUTONIVELANTE, APLICADO SOBRE LAJE, ADERIDO, ESPESSURA 3CM. AF_07/2021" | null | null | sinapi.unidade | "M2"
1636 | INS.Sinapi.88478 | Sinapi.Grupo.027 | é.pertencente.a | Sinapi.Grupos | é.pertencente.a | Sinapi.Grp.027 | é.pertencente.a | Sinapi.PAVI | pertencente.a | "Pisos e Pavimentação" | sinapi.agrupador | "Contrapiso" | sinapi.código | "88478" | descrição | "CONTRAPISO COM ARGAMASSA AUTONIVELANTE, APLICADO SOBRE LAJE, ADERIDO, ESPESSURA 4CM. AF_07/2021" | null | null | sinapi.unidade | "M2"
1637 | INS.Sinapi.88470 | Sinapi.Grupo.027 | é.pertencente.a | Sinapi.Grupos | é.pertencente.a | Sinapi.Grp.027 | é.pertencente.a | Sinapi.PAVI | pertencente.a | "Pisos e Pavimentação" | sinapi.agrupador | "Contrapiso" | sinapi.código | "88470" | descrição | "CONTRAPISO COM ARGAMASSA AUTONIVELANTE, APLICADO SOBRE LAJE, NÃO ADERIDO, ESPESSURA 3CM. AF_07/2021" | null | null | sinapi.unidade | "M2"
1638 | INS.Sinapi.88471 | Sinapi.Grupo.027 | é.pertencente.a | Sinapi.Grupos | é.pertencente.a | Sinapi.Grp.027 | é.pertencente.a | Sinapi.PAVI | pertencente.a | "Pisos e Pavimentação" | sinapi.agrupador | "Contrapiso" | sinapi.código | "88471" | descrição | "CONTRAPISO COM ARGAMASSA AUTONIVELANTE, APLICADO SOBRE LAJE, NÃO ADERIDO, ESPESSURA 4CM. AF_07/2021" | null | null | sinapi.unidade | "M2"
1639 | INS.Sinapi.88472 | Sinapi.Grupo.027 | é.pertencente.a | Sinapi.Grupos | é.pertencente.a | Sinapi.Grp.027 | é.pertencente.a | Sinapi.PAVI | pertencente.a | "Pisos e Pavimentação" | sinapi.agrupador | "Contrapiso" | sinapi.código | "88472" | descrição | "CONTRAPISO COM ARGAMASSA AUTONIVELANTE, APLICADO SOBRE LAJE, NÃO ADERIDO, ESPESSURA 5CM. AF_07/2021" | null | null | sinapi.unidade | "M2"
1640 | INS.Sinapi.87759 | Sinapi.Grupo.027 | é.pertencente.a | Sinapi.Grupos | é.pertencente.a | Sinapi.Grp.027 | é.pertencente.a | Sinapi.PAVI | pertencente.a | "Pisos e Pavimentação" | sinapi.agrupador | "Contrapiso" | sinapi.código | "87759" | descrição | "CONTRAPISO EM ARGAMASSA PRONTA, PREPARO MANUAL, APLICADO EM ÁREAS MOLHADAS SOBRE IMPERMEABILIZAÇÃO, ACABAMENTO NÃO REFORÇADO, ESPESSURA 3CM. AF_07/2021" | null | null | sinapi.unidade | "M2"
1641 | INS.Sinapi.87769 | Sinapi.Grupo.027 | é.pertencente.a | Sinapi.Grupos | é.pertencente.a | Sinapi.Grp.027 | é.pertencente.a | Sinapi.PAVI | pertencente.a | "Pisos e Pavimentação" | sinapi.agrupador | "Contrapiso" | sinapi.código | "87769" | descrição | "CONTRAPISO EM ARGAMASSA PRONTA, PREPARO MANUAL, APLICADO EM ÁREAS MOLHADAS SOBRE IMPERMEABILIZAÇÃO, ACABAMENTO NÃO REFORÇADO, ESPESSURA 4CM. AF_07/2021" | null | null | sinapi.unidade | "M2"
1642 | INS.Sinapi.87739 | Sinapi.Grupo.027 | é.pertencente.a | Sinapi.Grupos | é.pertencente.a | Sinapi.Grp.027 | é.pertencente.a | Sinapi.PAVI | pertencente.a | "Pisos e Pavimentação" | sinapi.agrupador | "Contrapiso" | sinapi.código | "87739" | descrição | "CONTRAPISO EM ARGAMASSA PRONTA, PREPARO MANUAL, APLICADO EM ÁREAS MOLHADAS SOBRE LAJE, ADERIDO, ACABAMENTO NÃO REFORÇADO, ESPESSURA 2CM. AF_07/2021" | null | null | sinapi.unidade | "M2"
1643 | INS.Sinapi.87749 | Sinapi.Grupo.027 | é.pertencente.a | Sinapi.Grupos | é.pertencente.a | Sinapi.Grp.027 | é.pertencente.a | Sinapi.PAVI | pertencente.a | "Pisos e Pavimentação" | sinapi.agrupador | "Contrapiso" | sinapi.código | "87749" | descrição | "CONTRAPISO EM ARGAMASSA PRONTA, PREPARO MANUAL, APLICADO EM ÁREAS MOLHADAS SOBRE LAJE, ADERIDO, ACABAMENTO NÃO REFORÇADO, ESPESSURA 3CM. AF_07/2021" | null | null | sinapi.unidade | "M2"
1644 | INS.Sinapi.87624 | Sinapi.Grupo.027 | é.pertencente.a | Sinapi.Grupos | é.pertencente.a | Sinapi.Grp.027 | é.pertencente.a | Sinapi.PAVI | pertencente.a | "Pisos e Pavimentação" | sinapi.agrupador | "Contrapiso" | sinapi.código | "87624" | descrição | "CONTRAPISO EM ARGAMASSA PRONTA, PREPARO MANUAL, APLICADO EM ÁREAS SECAS SOBRE LAJE, ADERIDO, ACABAMENTO NÃO REFORÇADO, ESPESSURA 2CM. AF_07/2021" | null | null | sinapi.unidade | "M2"
1645 | INS.Sinapi.87634 | Sinapi.Grupo.027 | é.pertencente.a | Sinapi.Grupos | é.pertencente.a | Sinapi.Grp.027 | é.pertencente.a | Sinapi.PAVI | pertencente.a | "Pisos e Pavimentação" | sinapi.agrupador | "Contrapiso" | sinapi.código | "87634" | descrição | "CONTRAPISO EM ARGAMASSA PRONTA, PREPARO MANUAL, APLICADO EM ÁREAS SECAS SOBRE LAJE, ADERIDO, ACABAMENTO NÃO REFORÇADO, ESPESSURA 3CM. AF_07/2021" | null | null | sinapi.unidade | "M2"
1646 | INS.Sinapi.87644 | Sinapi.Grupo.027 | é.pertencente.a | Sinapi.Grupos | é.pertencente.a | Sinapi.Grp.027 | é.pertencente.a | Sinapi.PAVI | pertencente.a | "Pisos e Pavimentação" | sinapi.agrupador | "Contrapiso" | sinapi.código | "87644" | descrição | "CONTRAPISO EM ARGAMASSA PRONTA, PREPARO MANUAL, APLICADO EM ÁREAS SECAS SOBRE LAJE, ADERIDO, ACABAMENTO NÃO REFORÇADO, ESPESSURA 4CM. AF_07/2021" | null | null | sinapi.unidade | "M2"
1647 | INS.Sinapi.87684 | Sinapi.Grupo.027 | é.pertencente.a | Sinapi.Grupos | é.pertencente.a | Sinapi.Grp.027 | é.pertencente.a | Sinapi.PAVI | pertencente.a | "Pisos e Pavimentação" | sinapi.agrupador | "Contrapiso" | sinapi.código | "87684" | descrição | "CONTRAPISO EM ARGAMASSA PRONTA, PREPARO MANUAL, APLICADO EM ÁREAS SECAS SOBRE LAJE, NÃO ADERIDO, ACABAMENTO NÃO REFORÇADO, ESPESSURA 4CM. AF_07/2021" | null | null | sinapi.unidade | "M2"
1648 | INS.Sinapi.87694 | Sinapi.Grupo.027 | é.pertencente.a | Sinapi.Grupos | é.pertencente.a | Sinapi.Grp.027 | é.pertencente.a | Sinapi.PAVI | pertencente.a | "Pisos e Pavimentação" | sinapi.agrupador | "Contrapiso" | sinapi.código | "87694" | descrição | "CONTRAPISO EM ARGAMASSA PRONTA, PREPARO MANUAL, APLICADO EM ÁREAS SECAS SOBRE LAJE, NÃO ADERIDO, ACABAMENTO NÃO REFORÇADO, ESPESSURA 5CM. AF_07/2021" | null | null | sinapi.unidade | "M2"
1649 | INS.Sinapi.87704 | Sinapi.Grupo.027 | é.pertencente.a | Sinapi.Grupos | é.pertencente.a | Sinapi.Grp.027 | é.pertencente.a | Sinapi.PAVI | pertencente.a | "Pisos e Pavimentação" | sinapi.agrupador | "Contrapiso" | sinapi.código | "87704" | descrição | "CONTRAPISO EM ARGAMASSA PRONTA, PREPARO MANUAL, APLICADO EM ÁREAS SECAS SOBRE LAJE, NÃO ADERIDO, ACABAMENTO NÃO REFORÇADO, ESPESSURA 6CM. AF_07/2021" | null | null | sinapi.unidade | "M2"
1650 | INS.Sinapi.87758 | Sinapi.Grupo.027 | é.pertencente.a | Sinapi.Grupos | é.pertencente.a | Sinapi.Grp.027 | é.pertencente.a | Sinapi.PAVI | pertencente.a | "Pisos e Pavimentação" | sinapi.agrupador | "Contrapiso" | sinapi.código | "87758" | descrição | "CONTRAPISO EM ARGAMASSA PRONTA, PREPARO MECÂNICO COM MISTURADOR 300 KG, APLICADO EM ÁREAS MOLHADAS SOBRE IMPERMEABILIZAÇÃO, ACABAMENTO NÃO REFORÇADO, ESPESSURA 3CM. AF_07/2021" | null | null | sinapi.unidade | "M2"
1651 | INS.Sinapi.87768 | Sinapi.Grupo.027 | é.pertencente.a | Sinapi.Grupos | é.pertencente.a | Sinapi.Grp.027 | é.pertencente.a | Sinapi.PAVI | pertencente.a | "Pisos e Pavimentação" | sinapi.agrupador | "Contrapiso" | sinapi.código | "87768" | descrição | "CONTRAPISO EM ARGAMASSA PRONTA, PREPARO MECÂNICO COM MISTURADOR 300 KG, APLICADO EM ÁREAS MOLHADAS SOBRE IMPERMEABILIZAÇÃO, ACABAMENTO NÃO REFORÇADO, ESPESSURA 4CM. AF_07/2021" | null | null | sinapi.unidade | "M2"
1652 | INS.Sinapi.87738 | Sinapi.Grupo.027 | é.pertencente.a | Sinapi.Grupos | é.pertencente.a | Sinapi.Grp.027 | é.pertencente.a | Sinapi.PAVI | pertencente.a | "Pisos e Pavimentação" | sinapi.agrupador | "Contrapiso" | sinapi.código | "87738" | descrição | "CONTRAPISO EM ARGAMASSA PRONTA, PREPARO MECÂNICO COM MISTURADOR 300 KG, APLICADO EM ÁREAS MOLHADAS SOBRE LAJE, ADERIDO, ACABAMENTO NÃO REFORÇADO, ESPESSURA 2CM. AF_07/2021" | null | null | sinapi.unidade | "M2"
1653 | INS.Sinapi.87748 | Sinapi.Grupo.027 | é.pertencente.a | Sinapi.Grupos | é.pertencente.a | Sinapi.Grp.027 | é.pertencente.a | Sinapi.PAVI | pertencente.a | "Pisos e Pavimentação" | sinapi.agrupador | "Contrapiso" | sinapi.código | "87748" | descrição | "CONTRAPISO EM ARGAMASSA PRONTA, PREPARO MECÂNICO COM MISTURADOR 300 KG, APLICADO EM ÁREAS MOLHADAS SOBRE LAJE, ADERIDO, ACABAMENTO NÃO REFORÇADO, ESPESSURA 3CM. AF_07/2021" | null | null | sinapi.unidade | "M2"
1654 | INS.Sinapi.87623 | Sinapi.Grupo.027 | é.pertencente.a | Sinapi.Grupos | é.pertencente.a | Sinapi.Grp.027 | é.pertencente.a | Sinapi.PAVI | pertencente.a | "Pisos e Pavimentação" | sinapi.agrupador | "Contrapiso" | sinapi.código | "87623" | descrição | "CONTRAPISO EM ARGAMASSA PRONTA, PREPARO MECÂNICO COM MISTURADOR 300 KG, APLICADO EM ÁREAS SECAS SOBRE LAJE, ADERIDO, ACABAMENTO NÃO REFORÇADO, ESPESSURA 2CM. AF_07/2021" | null | null | sinapi.unidade | "M2"
1655 | INS.Sinapi.87633 | Sinapi.Grupo.027 | é.pertencente.a | Sinapi.Grupos | é.pertencente.a | Sinapi.Grp.027 | é.pertencente.a | Sinapi.PAVI | pertencente.a | "Pisos e Pavimentação" | sinapi.agrupador | "Contrapiso" | sinapi.código | "87633" | descrição | "CONTRAPISO EM ARGAMASSA PRONTA, PREPARO MECÂNICO COM MISTURADOR 300 KG, APLICADO EM ÁREAS SECAS SOBRE LAJE, ADERIDO, ACABAMENTO NÃO REFORÇADO, ESPESSURA 3CM. AF_07/2021" | null | null | sinapi.unidade | "M2"
1656 | INS.Sinapi.87643 | Sinapi.Grupo.027 | é.pertencente.a | Sinapi.Grupos | é.pertencente.a | Sinapi.Grp.027 | é.pertencente.a | Sinapi.PAVI | pertencente.a | "Pisos e Pavimentação" | sinapi.agrupador | "Contrapiso" | sinapi.código | "87643" | descrição | "CONTRAPISO EM ARGAMASSA PRONTA, PREPARO MECÂNICO COM MISTURADOR 300 KG, APLICADO EM ÁREAS SECAS SOBRE LAJE, ADERIDO, ACABAMENTO NÃO REFORÇADO, ESPESSURA 4CM. AF_07/2021" | null | null | sinapi.unidade | "M2"
1657 | INS.Sinapi.87683 | Sinapi.Grupo.027 | é.pertencente.a | Sinapi.Grupos | é.pertencente.a | Sinapi.Grp.027 | é.pertencente.a | Sinapi.PAVI | pertencente.a | "Pisos e Pavimentação" | sinapi.agrupador | "Contrapiso" | sinapi.código | "87683" | descrição | "CONTRAPISO EM ARGAMASSA PRONTA, PREPARO MECÂNICO COM MISTURADOR 300 KG, APLICADO EM ÁREAS SECAS SOBRE LAJE, NÃO ADERIDO, ACABAMENTO NÃO REFORÇADO, ESPESSURA 4CM. AF_07/2021" | null | null | sinapi.unidade | "M2"
1658 | INS.Sinapi.87703 | Sinapi.Grupo.027 | é.pertencente.a | Sinapi.Grupos | é.pertencente.a | Sinapi.Grp.027 | é.pertencente.a | Sinapi.PAVI | pertencente.a | "Pisos e Pavimentação" | sinapi.agrupador | "Contrapiso" | sinapi.código | "87703" | descrição | "CONTRAPISO EM ARGAMASSA PRONTA, PREPARO MECÂNICO COM MISTURADOR 300 KG, APLICADO EM ÁREAS SECAS SOBRE LAJE, NÃO ADERIDO, ACABAMENTO NÃO REFORÇADO, ESPESSURA 6CM. AF_07/2021" | null | null | sinapi.unidade | "M2"
1659 | INS.Sinapi.87693 | Sinapi.Grupo.027 | é.pertencente.a | Sinapi.Grupos | é.pertencente.a | Sinapi.Grp.027 | é.pertencente.a | Sinapi.PAVI | pertencente.a | "Pisos e Pavimentação" | sinapi.agrupador | "Contrapiso" | sinapi.código | "87693" | descrição | "CONTRAPISO EM ARGAMASSA PRONTA, PREPARO MECÂNICO COM MISTURADOR 300 KG, APLICADO EM ÁREAS SECAS SOBRE LAJE, NÃO ADERIDO, ESPESSURA 5CM. AF_07/2021" | null | null | sinapi.unidade | "M2"
1660 | INS.Sinapi.87757 | Sinapi.Grupo.027 | é.pertencente.a | Sinapi.Grupos | é.pertencente.a | Sinapi.Grp.027 | é.pertencente.a | Sinapi.PAVI | pertencente.a | "Pisos e Pavimentação" | sinapi.agrupador | "Contrapiso" | sinapi.código | "87757" | descrição | "CONTRAPISO EM ARGAMASSA TRAÇO 1:4 (CIMENTO E AREIA), PREPARO MANUAL, APLICADO EM ÁREAS MOLHADAS SOBRE IMPERMEABILIZAÇÃO, ACABAMENTO NÃO REFORÇADO, ESPESSURA 3CM. AF_07/2021" | null | null | sinapi.unidade | "M2"
1661 | INS.Sinapi.87767 | Sinapi.Grupo.027 | é.pertencente.a | Sinapi.Grupos | é.pertencente.a | Sinapi.Grp.027 | é.pertencente.a | Sinapi.PAVI | pertencente.a | "Pisos e Pavimentação" | sinapi.agrupador | "Contrapiso" | sinapi.código | "87767" | descrição | "CONTRAPISO EM ARGAMASSA TRAÇO 1:4 (CIMENTO E AREIA), PREPARO MANUAL, APLICADO EM ÁREAS MOLHADAS SOBRE IMPERMEABILIZAÇÃO, ACABAMENTO NÃO REFORÇADO, ESPESSURA 4CM. AF_07/2021" | null | null | sinapi.unidade | "M2"
1662 | INS.Sinapi.87737 | Sinapi.Grupo.027 | é.pertencente.a | Sinapi.Grupos | é.pertencente.a | Sinapi.Grp.027 | é.pertencente.a | Sinapi.PAVI | pertencente.a | "Pisos e Pavimentação" | sinapi.agrupador | "Contrapiso" | sinapi.código | "87737" | descrição | "CONTRAPISO EM ARGAMASSA TRAÇO 1:4 (CIMENTO E AREIA), PREPARO MANUAL, APLICADO EM ÁREAS MOLHADAS SOBRE LAJE, ADERIDO, ACABAMENTO NÃO REFORÇADO, ESPESSURA 2CM. AF_07/2021" | null | null | sinapi.unidade | "M2"
1663 | INS.Sinapi.87747 | Sinapi.Grupo.027 | é.pertencente.a | Sinapi.Grupos | é.pertencente.a | Sinapi.Grp.027 | é.pertencente.a | Sinapi.PAVI | pertencente.a | "Pisos e Pavimentação" | sinapi.agrupador | "Contrapiso" | sinapi.código | "87747" | descrição | "CONTRAPISO EM ARGAMASSA TRAÇO 1:4 (CIMENTO E AREIA), PREPARO MANUAL, APLICADO EM ÁREAS MOLHADAS SOBRE LAJE, ADERIDO, ACABAMENTO NÃO REFORÇADO, ESPESSURA 3CM. AF_07/2021" | null | null | sinapi.unidade | "M2"
1664 | INS.Sinapi.87622 | Sinapi.Grupo.027 | é.pertencente.a | Sinapi.Grupos | é.pertencente.a | Sinapi.Grp.027 | é.pertencente.a | Sinapi.PAVI | pertencente.a | "Pisos e Pavimentação" | sinapi.agrupador | "Contrapiso" | sinapi.código | "87622" | descrição | "CONTRAPISO EM ARGAMASSA TRAÇO 1:4 (CIMENTO E AREIA), PREPARO MANUAL, APLICADO EM ÁREAS SECAS SOBRE LAJE, ADERIDO, ACABAMENTO NÃO REFORÇADO, ESPESSURA 2CM. AF_07/2021" | null | null | sinapi.unidade | "M2"
1665 | INS.Sinapi.87632 | Sinapi.Grupo.027 | é.pertencente.a | Sinapi.Grupos | é.pertencente.a | Sinapi.Grp.027 | é.pertencente.a | Sinapi.PAVI | pertencente.a | "Pisos e Pavimentação" | sinapi.agrupador | "Contrapiso" | sinapi.código | "87632" | descrição | "CONTRAPISO EM ARGAMASSA TRAÇO 1:4 (CIMENTO E AREIA), PREPARO MANUAL, APLICADO EM ÁREAS SECAS SOBRE LAJE, ADERIDO, ACABAMENTO NÃO REFORÇADO, ESPESSURA 3CM. AF_07/2021" | null | null | sinapi.unidade | "M2"
1666 | INS.Sinapi.87642 | Sinapi.Grupo.027 | é.pertencente.a | Sinapi.Grupos | é.pertencente.a | Sinapi.Grp.027 | é.pertencente.a | Sinapi.PAVI | pertencente.a | "Pisos e Pavimentação" | sinapi.agrupador | "Contrapiso" | sinapi.código | "87642" | descrição | "CONTRAPISO EM ARGAMASSA TRAÇO 1:4 (CIMENTO E AREIA), PREPARO MANUAL, APLICADO EM ÁREAS SECAS SOBRE LAJE, ADERIDO, ACABAMENTO NÃO REFORÇADO, ESPESSURA 4CM. AF_07/2021" | null | null | sinapi.unidade | "M2"
1667 | INS.Sinapi.87682 | Sinapi.Grupo.027 | é.pertencente.a | Sinapi.Grupos | é.pertencente.a | Sinapi.Grp.027 | é.pertencente.a | Sinapi.PAVI | pertencente.a | "Pisos e Pavimentação" | sinapi.agrupador | "Contrapiso" | sinapi.código | "87682" | descrição | "CONTRAPISO EM ARGAMASSA TRAÇO 1:4 (CIMENTO E AREIA), PREPARO MANUAL, APLICADO EM ÁREAS SECAS SOBRE LAJE, NÃO ADERIDO, ACABAMENTO NÃO REFORÇADO, ESPESSURA 4CM. AF_07/2021" | null | null | sinapi.unidade | "M2"
1668 | INS.Sinapi.87692 | Sinapi.Grupo.027 | é.pertencente.a | Sinapi.Grupos | é.pertencente.a | Sinapi.Grp.027 | é.pertencente.a | Sinapi.PAVI | pertencente.a | "Pisos e Pavimentação" | sinapi.agrupador | "Contrapiso" | sinapi.código | "87692" | descrição | "CONTRAPISO EM ARGAMASSA TRAÇO 1:4 (CIMENTO E AREIA), PREPARO MANUAL, APLICADO EM ÁREAS SECAS SOBRE LAJE, NÃO ADERIDO, ACABAMENTO NÃO REFORÇADO, ESPESSURA 5CM. AF_07/2021" | null | null | sinapi.unidade | "M2"
1669 | INS.Sinapi.87702 | Sinapi.Grupo.027 | é.pertencente.a | Sinapi.Grupos | é.pertencente.a | Sinapi.Grp.027 | é.pertencente.a | Sinapi.PAVI | pertencente.a | "Pisos e Pavimentação" | sinapi.agrupador | "Contrapiso" | sinapi.código | "87702" | descrição | "CONTRAPISO EM ARGAMASSA TRAÇO 1:4 (CIMENTO E AREIA), PREPARO MANUAL, APLICADO EM ÁREAS SECAS SOBRE LAJE, NÃO ADERIDO, ACABAMENTO NÃO REFORÇADO, ESPESSURA 6CM. AF_07/2021" | null | null | sinapi.unidade | "M2"
1670 | INS.Sinapi.87755 | Sinapi.Grupo.027 | é.pertencente.a | Sinapi.Grupos | é.pertencente.a | Sinapi.Grp.027 | é.pertencente.a | Sinapi.PAVI | pertencente.a | "Pisos e Pavimentação" | sinapi.agrupador | "Contrapiso" | sinapi.código | "87755" | descrição | "CONTRAPISO EM ARGAMASSA TRAÇO 1:4 (CIMENTO E AREIA), PREPARO MECÂNICO COM BETONEIRA 400 L, APLICADO EM ÁREAS MOLHADAS SOBRE IMPERMEABILIZAÇÃO, ACABAMENTO NÃO REFORÇADO, ESPESSURA 3CM. AF_07/2021" | null | null | sinapi.unidade | "M2"
1671 | INS.Sinapi.87765 | Sinapi.Grupo.027 | é.pertencente.a | Sinapi.Grupos | é.pertencente.a | Sinapi.Grp.027 | é.pertencente.a | Sinapi.PAVI | pertencente.a | "Pisos e Pavimentação" | sinapi.agrupador | "Contrapiso" | sinapi.código | "87765" | descrição | "CONTRAPISO EM ARGAMASSA TRAÇO 1:4 (CIMENTO E AREIA), PREPARO MECÂNICO COM BETONEIRA 400 L, APLICADO EM ÁREAS MOLHADAS SOBRE IMPERMEABILIZAÇÃO, ACABAMENTO NÃO REFORÇADO, ESPESSURA 4CM. AF_07/2021" | null | null | sinapi.unidade | "M2"
1672 | INS.Sinapi.87735 | Sinapi.Grupo.027 | é.pertencente.a | Sinapi.Grupos | é.pertencente.a | Sinapi.Grp.027 | é.pertencente.a | Sinapi.PAVI | pertencente.a | "Pisos e Pavimentação" | sinapi.agrupador | "Contrapiso" | sinapi.código | "87735" | descrição | "CONTRAPISO EM ARGAMASSA TRAÇO 1:4 (CIMENTO E AREIA), PREPARO MECÂNICO COM BETONEIRA 400 L, APLICADO EM ÁREAS MOLHADAS SOBRE LAJE, ADERIDO, ACABAMENTO NÃO REFORÇADO, ESPESSURA 2CM. AF_07/2021" | null | null | sinapi.unidade | "M2"
1673 | INS.Sinapi.87745 | Sinapi.Grupo.027 | é.pertencente.a | Sinapi.Grupos | é.pertencente.a | Sinapi.Grp.027 | é.pertencente.a | Sinapi.PAVI | pertencente.a | "Pisos e Pavimentação" | sinapi.agrupador | "Contrapiso" | sinapi.código | "87745" | descrição | "CONTRAPISO EM ARGAMASSA TRAÇO 1:4 (CIMENTO E AREIA), PREPARO MECÂNICO COM BETONEIRA 400 L, APLICADO EM ÁREAS MOLHADAS SOBRE LAJE, ADERIDO, ACABAMENTO NÃO REFORÇADO, ESPESSURA 3CM. AF_07/2021" | null | null | sinapi.unidade | "M2"
1674 | INS.Sinapi.87620 | Sinapi.Grupo.027 | é.pertencente.a | Sinapi.Grupos | é.pertencente.a | Sinapi.Grp.027 | é.pertencente.a | Sinapi.PAVI | pertencente.a | "Pisos e Pavimentação" | sinapi.agrupador | "Contrapiso" | sinapi.código | "87620" | descrição | "CONTRAPISO EM ARGAMASSA TRAÇO 1:4 (CIMENTO E AREIA), PREPARO MECÂNICO COM BETONEIRA 400 L, APLICADO EM ÁREAS SECAS SOBRE LAJE, ADERIDO, ACABAMENTO NÃO REFORÇADO, ESPESSURA 2CM. AF_07/2021" | null | null | sinapi.unidade | "M2"
1675 | INS.Sinapi.87630 | Sinapi.Grupo.027 | é.pertencente.a | Sinapi.Grupos | é.pertencente.a | Sinapi.Grp.027 | é.pertencente.a | Sinapi.PAVI | pertencente.a | "Pisos e Pavimentação" | sinapi.agrupador | "Contrapiso" | sinapi.código | "87630" | descrição | "CONTRAPISO EM ARGAMASSA TRAÇO 1:4 (CIMENTO E AREIA), PREPARO MECÂNICO COM BETONEIRA 400 L, APLICADO EM ÁREAS SECAS SOBRE LAJE, ADERIDO, ACABAMENTO NÃO REFORÇADO, ESPESSURA 3CM. AF_07/2021" | null | null | sinapi.unidade | "M2"
1676 | INS.Sinapi.87640 | Sinapi.Grupo.027 | é.pertencente.a | Sinapi.Grupos | é.pertencente.a | Sinapi.Grp.027 | é.pertencente.a | Sinapi.PAVI | pertencente.a | "Pisos e Pavimentação" | sinapi.agrupador | "Contrapiso" | sinapi.código | "87640" | descrição | "CONTRAPISO EM ARGAMASSA TRAÇO 1:4 (CIMENTO E AREIA), PREPARO MECÂNICO COM BETONEIRA 400 L, APLICADO EM ÁREAS SECAS SOBRE LAJE, ADERIDO, ACABAMENTO NÃO REFORÇADO, ESPESSURA 4CM. AF_07/2021" | null | null | sinapi.unidade | "M2"
1677 | INS.Sinapi.87680 | Sinapi.Grupo.027 | é.pertencente.a | Sinapi.Grupos | é.pertencente.a | Sinapi.Grp.027 | é.pertencente.a | Sinapi.PAVI | pertencente.a | "Pisos e Pavimentação" | sinapi.agrupador | "Contrapiso" | sinapi.código | "87680" | descrição | "CONTRAPISO EM ARGAMASSA TRAÇO 1:4 (CIMENTO E AREIA), PREPARO MECÂNICO COM BETONEIRA 400 L, APLICADO EM ÁREAS SECAS SOBRE LAJE, NÃO ADERIDO, ACABAMENTO NÃO REFORÇADO, ESPESSURA 4CM. AF_07/2021" | null | null | sinapi.unidade | "M2"
1678 | INS.Sinapi.87690 | Sinapi.Grupo.027 | é.pertencente.a | Sinapi.Grupos | é.pertencente.a | Sinapi.Grp.027 | é.pertencente.a | Sinapi.PAVI | pertencente.a | "Pisos e Pavimentação" | sinapi.agrupador | "Contrapiso" | sinapi.código | "87690" | descrição | "CONTRAPISO EM ARGAMASSA TRAÇO 1:4 (CIMENTO E AREIA), PREPARO MECÂNICO COM BETONEIRA 400 L, APLICADO EM ÁREAS SECAS SOBRE LAJE, NÃO ADERIDO, ACABAMENTO NÃO REFORÇADO, ESPESSURA 5CM. AF_07/2021" | null | null | sinapi.unidade | "M2"
1679 | INS.Sinapi.87700 | Sinapi.Grupo.027 | é.pertencente.a | Sinapi.Grupos | é.pertencente.a | Sinapi.Grp.027 | é.pertencente.a | Sinapi.PAVI | pertencente.a | "Pisos e Pavimentação" | sinapi.agrupador | "Contrapiso" | sinapi.código | "87700" | descrição | "CONTRAPISO EM ARGAMASSA TRAÇO 1:4 (CIMENTO E AREIA), PREPARO MECÂNICO COM BETONEIRA 400 L, APLICADO EM ÁREAS SECAS SOBRE LAJE, NÃO ADERIDO, ACABAMENTO NÃO REFORÇADO, ESPESSURA 6CM. AF_07/2021" | null | null | sinapi.unidade | "M2"
1680 | INS.Sinapi.102803 | Sinapi.Grupo.027 | é.pertencente.a | Sinapi.Grupos | é.pertencente.a | Sinapi.Grp.027 | é.pertencente.a | Sinapi.PAVI | pertencente.a | "Pisos e Pavimentação" | sinapi.agrupador | "Contrapiso" | sinapi.código | "102803" | descrição | "REFORÇO SUPERFICIAL PARA CONTRAPISOS DE ARGAMASSA SEMI-SECA. AF_07/2021" | null | null | sinapi.unidade | "M2"
1681 | INS.Sinapi.92717 | Sinapi.Grupo.028 | é.pertencente.a | Sinapi.Grupos | é.pertencente.a | Sinapi.Grp.028 | é.pertencente.a | Sinapi.CHOR | pertencente.a | "Custos" | sinapi.agrupador | "Custos Horários Produtivo e Improdutivo dos Equipamentos" | sinapi.código | "92717" | descrição | "APARELHO PARA CORTE E SOLDA OXI-ACETILENO SOBRE RODAS, INCLUSIVE CILINDROS E MAÇARICOS - CHI DIURNO. AF_05/2023" | null | null | sinapi.unidade | "CHI"
1682 | INS.Sinapi.92716 | Sinapi.Grupo.028 | é.pertencente.a | Sinapi.Grupos | é.pertencente.a | Sinapi.Grp.028 | é.pertencente.a | Sinapi.CHOR | pertencente.a | "Custos" | sinapi.agrupador | "Custos Horários Produtivo e Improdutivo dos Equipamentos" | sinapi.código | "92716" | descrição | "APARELHO PARA CORTE E SOLDA OXI-ACETILENO SOBRE RODAS, INCLUSIVE CILINDROS E MAÇARICOS - CHP DIURNO. AF_05/2023" | null | null | sinapi.unidade | "CHP"
1683 | INS.Sinapi.103668 | Sinapi.Grupo.028 | é.pertencente.a | Sinapi.Grupos | é.pertencente.a | Sinapi.Grp.028 | é.pertencente.a | Sinapi.CHOR | pertencente.a | "Custos" | sinapi.agrupador | "Custos Horários Produtivo e Improdutivo dos Equipamentos" | sinapi.código | "103668" | descrição | "BATE ESTACA PARA INSTALAÇÃO DE DEFENSAS METÁLICAS (GUARD RAIL) FIXO, INCLUSIVE CAMINHÃO TOCO PBT 9.700 KG, POTÊNCIA DE 160 CV - CHI DIURNO. AF_05/2023" | null | null | sinapi.unidade | "CHI"
1684 | INS.Sinapi.103667 | Sinapi.Grupo.028 | é.pertencente.a | Sinapi.Grupos | é.pertencente.a | Sinapi.Grp.028 | é.pertencente.a | Sinapi.CHOR | pertencente.a | "Custos" | sinapi.agrupador | "Custos Horários Produtivo e Improdutivo dos Equipamentos" | sinapi.código | "103667" | descrição | "BATE ESTACA PARA INSTALAÇÃO DE DEFENSAS METÁLICAS (GUARD RAIL) FIXO, INCLUSIVE CAMINHÃO TOCO PBT 9.700 KG, POTÊNCIA DE 160 CV - CHP DIURNO. AF_05/2023" | null | null | sinapi.unidade | "CHP"
1685 | INS.Sinapi.89218 | Sinapi.Grupo.028 | é.pertencente.a | Sinapi.Grupos | é.pertencente.a | Sinapi.Grp.028 | é.pertencente.a | Sinapi.CHOR | pertencente.a | "Custos" | sinapi.agrupador | "Custos Horários Produtivo e Improdutivo dos Equipamentos" | sinapi.código | "89218" | descrição | "BATE-ESTACAS POR GRAVIDADE, POTÊNCIA DE 160 HP, PESO DO MARTELO ATÉ 3 TONELADAS - CHI DIURNO. AF_11/2014" | null | null | sinapi.unidade | "CHI"
1686 | INS.Sinapi.89843 | Sinapi.Grupo.028 | é.pertencente.a | Sinapi.Grupos | é.pertencente.a | Sinapi.Grp.028 | é.pertencente.a | Sinapi.CHOR | pertencente.a | "Custos" | sinapi.agrupador | "Custos Horários Produtivo e Improdutivo dos Equipamentos" | sinapi.código | "89843" | descrição | "BATE-ESTACAS POR GRAVIDADE, POTÊNCIA DE 160 HP, PESO DO MARTELO ATÉ 3 TONELADAS - CHP DIURNO. AF_11/2014" | null | null | sinapi.unidade | "CHP"
1687 | INS.Sinapi.87446 | Sinapi.Grupo.028 | é.pertencente.a | Sinapi.Grupos | é.pertencente.a | Sinapi.Grp.028 | é.pertencente.a | Sinapi.CHOR | pertencente.a | "Custos" | sinapi.agrupador | "Custos Horários Produtivo e Improdutivo dos Equipamentos" | sinapi.código | "87446" | descrição | "BETONEIRA CAPACIDADE NOMINAL 400 L, CAPACIDADE DE MISTURA 310 L, MOTOR A DIESEL POTÊNCIA 5,0 HP, SEM CARREGADOR - CHI DIURNO. AF_05/2023" | null | null | sinapi.unidade | "CHI"
1688 | INS.Sinapi.87445 | Sinapi.Grupo.028 | é.pertencente.a | Sinapi.Grupos | é.pertencente.a | Sinapi.Grp.028 | é.pertencente.a | Sinapi.CHOR | pertencente.a | "Custos" | sinapi.agrupador | "Custos Horários Produtivo e Improdutivo dos Equipamentos" | sinapi.código | "87445" | descrição | "BETONEIRA CAPACIDADE NOMINAL 400 L, CAPACIDADE DE MISTURA 310 L, MOTOR A DIESEL POTÊNCIA 5,0 HP, SEM CARREGADOR - CHP DIURNO. AF_05/2023" | null | null | sinapi.unidade | "CHP"
1689 | INS.Sinapi.93234 | Sinapi.Grupo.028 | é.pertencente.a | Sinapi.Grupos | é.pertencente.a | Sinapi.Grp.028 | é.pertencente.a | Sinapi.CHOR | pertencente.a | "Custos" | sinapi.agrupador | "Custos Horários Produtivo e Improdutivo dos Equipamentos" | sinapi.código | "93234" | descrição | "BETONEIRA CAPACIDADE NOMINAL 400 L, CAPACIDADE DE MISTURA 310 L, MOTOR A GASOLINA POTÊNCIA 5,5 HP, SEM CARREGADOR - CHI DIURNO. AF_02/2016" | null | null | sinapi.unidade | "CHI"
1690 | INS.Sinapi.93233 | Sinapi.Grupo.028 | é.pertencente.a | Sinapi.Grupos | é.pertencente.a | Sinapi.Grp.028 | é.pertencente.a | Sinapi.CHOR | pertencente.a | "Custos" | sinapi.agrupador | "Custos Horários Produtivo e Improdutivo dos Equipamentos" | sinapi.código | "93233" | descrição | "BETONEIRA CAPACIDADE NOMINAL 400 L, CAPACIDADE DE MISTURA 310 L, MOTOR A GASOLINA POTÊNCIA 5,5 HP, SEM CARREGADOR - CHP DIURNO. AF_02/2016" | null | null | sinapi.unidade | "CHP"
1691 | INS.Sinapi.102953 | Sinapi.Grupo.028 | é.pertencente.a | Sinapi.Grupos | é.pertencente.a | Sinapi.Grp.028 | é.pertencente.a | Sinapi.CHOR | pertencente.a | "Custos" | sinapi.agrupador | "Custos Horários Produtivo e Improdutivo dos Equipamentos" | sinapi.código | "102953" | descrição | "BETONEIRA CAPACIDADE NOMINAL DE 250 L, CAPACIDADE DE MISTURA DE 175 L, MOTOR ELÉTRICO MONOFÁSICO POTÊNCIA 1CV - CHI DIURNO. AF_05/2023" | null | null | sinapi.unidade | "CHI"
1692 | INS.Sinapi.102952 | Sinapi.Grupo.028 | é.pertencente.a | Sinapi.Grupos | é.pertencente.a | Sinapi.Grp.028 | é.pertencente.a | Sinapi.CHOR | pertencente.a | "Custos" | sinapi.agrupador | "Custos Horários Produtivo e Improdutivo dos Equipamentos" | sinapi.código | "102952" | descrição | "BETONEIRA CAPACIDADE NOMINAL DE 250 L, CAPACIDADE DE MISTURA DE 175 L, MOTOR ELÉTRICO MONOFÁSICO POTÊNCIA 1CV - CHP DIURNO. AF_05/2023" | null | null | sinapi.unidade | "CHP"
1693 | INS.Sinapi.88831 | Sinapi.Grupo.028 | é.pertencente.a | Sinapi.Grupos | é.pertencente.a | Sinapi.Grp.028 | é.pertencente.a | Sinapi.CHOR | pertencente.a | "Custos" | sinapi.agrupador | "Custos Horários Produtivo e Improdutivo dos Equipamentos" | sinapi.código | "88831" | descrição | "BETONEIRA CAPACIDADE NOMINAL DE 400 L, CAPACIDADE DE MISTURA 280 L, MOTOR ELÉTRICO TRIFÁSICO POTÊNCIA DE 2 CV, SEM CARREGADOR - CHI DIURNO. AF_05/2023" | null | null | sinapi.unidade | "CHI"
1694 | INS.Sinapi.88830 | Sinapi.Grupo.028 | é.pertencente.a | Sinapi.Grupos | é.pertencente.a | Sinapi.Grp.028 | é.pertencente.a | Sinapi.CHOR | pertencente.a | "Custos" | sinapi.agrupador | "Custos Horários Produtivo e Improdutivo dos Equipamentos" | sinapi.código | "88830" | descrição | "BETONEIRA CAPACIDADE NOMINAL DE 400 L, CAPACIDADE DE MISTURA 280 L, MOTOR ELÉTRICO TRIFÁSICO POTÊNCIA DE 2 CV, SEM CARREGADOR - CHP DIURNO. AF_05/2023" | null | null | sinapi.unidade | "CHP"
1695 | INS.Sinapi.89226 | Sinapi.Grupo.028 | é.pertencente.a | Sinapi.Grupos | é.pertencente.a | Sinapi.Grp.028 | é.pertencente.a | Sinapi.CHOR | pertencente.a | "Custos" | sinapi.agrupador | "Custos Horários Produtivo e Improdutivo dos Equipamentos" | sinapi.código | "89226" | descrição | "BETONEIRA CAPACIDADE NOMINAL DE 600 L, CAPACIDADE DE MISTURA 360 L, MOTOR ELÉTRICO TRIFÁSICO POTÊNCIA DE 4 CV, SEM CARREGADOR - CHI DIURNO. AF_05/2023" | null | null | sinapi.unidade | "CHI"
1696 | INS.Sinapi.89225 | Sinapi.Grupo.028 | é.pertencente.a | Sinapi.Grupos | é.pertencente.a | Sinapi.Grp.028 | é.pertencente.a | Sinapi.CHOR | pertencente.a | "Custos" | sinapi.agrupador | "Custos Horários Produtivo e Improdutivo dos Equipamentos" | sinapi.código | "89225" | descrição | "BETONEIRA CAPACIDADE NOMINAL DE 600 L, CAPACIDADE DE MISTURA 360 L, MOTOR ELÉTRICO TRIFÁSICO POTÊNCIA DE 4 CV, SEM CARREGADOR - CHP DIURNO. AF_05/2023" | null | null | sinapi.unidade | "CHP"
1697 | INS.Sinapi.89279 | Sinapi.Grupo.028 | é.pertencente.a | Sinapi.Grupos | é.pertencente.a | Sinapi.Grp.028 | é.pertencente.a | Sinapi.CHOR | pertencente.a | "Custos" | sinapi.agrupador | "Custos Horários Produtivo e Improdutivo dos Equipamentos" | sinapi.código | "89279" | descrição | "BETONEIRA CAPACIDADE NOMINAL DE 600 L, CAPACIDADE DE MISTURA 440 L, MOTOR A DIESEL POTÊNCIA 10 HP, COM CARREGADOR - CHI DIURNO. AF_05/2023" | null | null | sinapi.unidade | "CHI"
1698 | INS.Sinapi.89278 | Sinapi.Grupo.028 | é.pertencente.a | Sinapi.Grupos | é.pertencente.a | Sinapi.Grp.028 | é.pertencente.a | Sinapi.CHOR | pertencente.a | "Custos" | sinapi.agrupador | "Custos Horários Produtivo e Improdutivo dos Equipamentos" | sinapi.código | "89278" | descrição | "BETONEIRA CAPACIDADE NOMINAL DE 600 L, CAPACIDADE DE MISTURA 440 L, MOTOR A DIESEL POTÊNCIA 10 HP, COM CARREGADOR - CHP DIURNO. AF_05/2023" | null | null | sinapi.unidade | "CHP"
1699 | INS.Sinapi.90651 | Sinapi.Grupo.028 | é.pertencente.a | Sinapi.Grupos | é.pertencente.a | Sinapi.Grp.028 | é.pertencente.a | Sinapi.CHOR | pertencente.a | "Custos" | sinapi.agrupador | "Custos Horários Produtivo e Improdutivo dos Equipamentos" | sinapi.código | "90651" | descrição | "BOMBA CENTRÍFUGA MONOESTÁGIO COM MOTOR ELÉTRICO MONOFÁSICO, POTÊNCIA 15 HP, DIÂMETRO DO ROTOR 173 MM, HM/Q = 30 MCA / 90 M3/H A 45 MCA / 55 M3/H - CHI DIURNO. AF_06/2015" | null | null | sinapi.unidade | "CHI"
1700 | INS.Sinapi.90650 | Sinapi.Grupo.028 | é.pertencente.a | Sinapi.Grupos | é.pertencente.a | Sinapi.Grp.028 | é.pertencente.a | Sinapi.CHOR | pertencente.a | "Custos" | sinapi.agrupador | "Custos Horários Produtivo e Improdutivo dos Equipamentos" | sinapi.código | "90650" | descrição | "BOMBA CENTRÍFUGA MONOESTÁGIO COM MOTOR ELÉTRICO MONOFÁSICO, POTÊNCIA 15 HP, DIÂMETRO DO ROTOR 173 MM, HM/Q = 30 MCA / 90 M3/H A 45 MCA / 55 M3/H - CHP DIURNO. AF_06/2015" | null | null | sinapi.unidade | "CHP"
1701 | INS.Sinapi.106101 | Sinapi.Grupo.028 | é.pertencente.a | Sinapi.Grupos | é.pertencente.a | Sinapi.Grp.028 | é.pertencente.a | Sinapi.CHOR | pertencente.a | "Custos" | sinapi.agrupador | "Custos Horários Produtivo e Improdutivo dos Equipamentos" | sinapi.código | "106101" | descrição | "BOMBA DE INJEÇÃO, ELÉTRICA, TRIFÁSICA, POTÊNCIA 7,5 CV - CHI DIURNO. AF_08/2025" | null | null | sinapi.unidade | "CHI"
1702 | INS.Sinapi.106100 | Sinapi.Grupo.028 | é.pertencente.a | Sinapi.Grupos | é.pertencente.a | Sinapi.Grp.028 | é.pertencente.a | Sinapi.CHOR | pertencente.a | "Custos" | sinapi.agrupador | "Custos Horários Produtivo e Improdutivo dos Equipamentos" | sinapi.código | "106100" | descrição | "BOMBA DE INJEÇÃO, ELÉTRICA, TRIFÁSICA, POTÊNCIA 7,5 CV- CHP DIURNO. AF_08/2025" | null | null | sinapi.unidade | "CHP"
1703 | INS.Sinapi.90657 | Sinapi.Grupo.028 | é.pertencente.a | Sinapi.Grupos | é.pertencente.a | Sinapi.Grp.028 | é.pertencente.a | Sinapi.CHOR | pertencente.a | "Custos" | sinapi.agrupador | "Custos Horários Produtivo e Improdutivo dos Equipamentos" | sinapi.código | "90657" | descrição | "BOMBA DE PROJEÇÃO DE CONCRETO SECO, POTÊNCIA 10 CV, VAZÃO 3 M3/H - CHI DIURNO. AF_06/2015" | null | null | sinapi.unidade | "CHI"
1704 | INS.Sinapi.90656 | Sinapi.Grupo.028 | é.pertencente.a | Sinapi.Grupos | é.pertencente.a | Sinapi.Grp.028 | é.pertencente.a | Sinapi.CHOR | pertencente.a | "Custos" | sinapi.agrupador | "Custos Horários Produtivo e Improdutivo dos Equipamentos" | sinapi.código | "90656" | descrição | "BOMBA DE PROJEÇÃO DE CONCRETO SECO, POTÊNCIA 10 CV, VAZÃO 3 M3/H - CHP DIURNO. AF_06/2015" | null | null | sinapi.unidade | "CHP"
1705 | INS.Sinapi.90663 | Sinapi.Grupo.028 | é.pertencente.a | Sinapi.Grupos | é.pertencente.a | Sinapi.Grp.028 | é.pertencente.a | Sinapi.CHOR | pertencente.a | "Custos" | sinapi.agrupador | "Custos Horários Produtivo e Improdutivo dos Equipamentos" | sinapi.código | "90663" | descrição | "BOMBA DE PROJEÇÃO DE CONCRETO SECO, POTÊNCIA 10 CV, VAZÃO 6 M3/H - CHI DIURNO. AF_06/2015" | null | null | sinapi.unidade | "CHI"
1706 | INS.Sinapi.90662 | Sinapi.Grupo.028 | é.pertencente.a | Sinapi.Grupos | é.pertencente.a | Sinapi.Grp.028 | é.pertencente.a | Sinapi.CHOR | pertencente.a | "Custos" | sinapi.agrupador | "Custos Horários Produtivo e Improdutivo dos Equipamentos" | sinapi.código | "90662" | descrição | "BOMBA DE PROJEÇÃO DE CONCRETO SECO, POTÊNCIA 10 CV, VAZÃO 6 M3/H - CHP DIURNO. AF_06/2015" | null | null | sinapi.unidade | "CHP"
1707 | INS.Sinapi.89022 | Sinapi.Grupo.028 | é.pertencente.a | Sinapi.Grupos | é.pertencente.a | Sinapi.Grp.028 | é.pertencente.a | Sinapi.CHOR | pertencente.a | "Custos" | sinapi.agrupador | "Custos Horários Produtivo e Improdutivo dos Equipamentos" | sinapi.código | "89022" | descrição | "BOMBA SUBMERSÍVEL ELÉTRICA TRIFÁSICA, POTÊNCIA 2,96 HP, Ø ROTOR 144 MM SEMI-ABERTO, BOCAL DE SAÍDA Ø 2 pol, HM/Q = 2 MCA / 38,8 M3/H A 28 MCA / 5 M3/H - CHI DIURNO. AF_06/2014" | null | null | sinapi.unidade | "CHI"
1708 | INS.Sinapi.89021 | Sinapi.Grupo.028 | é.pertencente.a | Sinapi.Grupos | é.pertencente.a | Sinapi.Grp.028 | é.pertencente.a | Sinapi.CHOR | pertencente.a | "Custos" | sinapi.agrupador | "Custos Horários Produtivo e Improdutivo dos Equipamentos" | sinapi.código | "89021" | descrição | "BOMBA SUBMERSÍVEL ELÉTRICA TRIFÁSICA, POTÊNCIA 2,96 HP, Ø ROTOR 144 MM SEMI-ABERTO, BOCAL DE SAÍDA Ø 2 pol, HM/Q = 2 MCA / 38,8 M3/H A 28 MCA / 5 M3/H - CHP DIURNO. AF_06/2014" | null | null | sinapi.unidade | "CHP"
1709 | INS.Sinapi.90644 | Sinapi.Grupo.028 | é.pertencente.a | Sinapi.Grupos | é.pertencente.a | Sinapi.Grp.028 | é.pertencente.a | Sinapi.CHOR | pertencente.a | "Custos" | sinapi.agrupador | "Custos Horários Produtivo e Improdutivo dos Equipamentos" | sinapi.código | "90644" | descrição | "BOMBA TRIPLEX, PARA INJEÇÃO DE NATA DE CIMENTO, VAZÃO MÁXIMA DE 100 LITROS/MINUTO, PRESSÃO MÁXIMA DE 70 BAR - CHI DIURNO. AF_06/2015" | null | null | sinapi.unidade | "CHI"
1710 | INS.Sinapi.90643 | Sinapi.Grupo.028 | é.pertencente.a | Sinapi.Grupos | é.pertencente.a | Sinapi.Grp.028 | é.pertencente.a | Sinapi.CHOR | pertencente.a | "Custos" | sinapi.agrupador | "Custos Horários Produtivo e Improdutivo dos Equipamentos" | sinapi.código | "90643" | descrição | "BOMBA TRIPLEX, PARA INJEÇÃO DE NATA DE CIMENTO, VAZÃO MÁXIMA DE 100 LITROS/MINUTO, PRESSÃO MÁXIMA DE 70 BAR - CHP DIURNO. AF_06/2015" | null | null | sinapi.unidade | "CHP"
1711 | INS.Sinapi.102811 | Sinapi.Grupo.028 | é.pertencente.a | Sinapi.Grupos | é.pertencente.a | Sinapi.Grp.028 | é.pertencente.a | Sinapi.CHOR | pertencente.a | "Custos" | sinapi.agrupador | "Custos Horários Produtivo e Improdutivo dos Equipamentos" | sinapi.código | "102811" | descrição | "CALDEIRA A GÁS COM TERMOSTATO, CAPACIDADE 100 LITROS - CHI DIURNO. AF_05/2023" | null | null | sinapi.unidade | "CHI"
1712 | INS.Sinapi.102810 | Sinapi.Grupo.028 | é.pertencente.a | Sinapi.Grupos | é.pertencente.a | Sinapi.Grp.028 | é.pertencente.a | Sinapi.CHOR | pertencente.a | "Custos" | sinapi.agrupador | "Custos Horários Produtivo e Improdutivo dos Equipamentos" | sinapi.código | "102810" | descrição | "CALDEIRA A GÁS COM TERMOSTATO, CAPACIDADE 100 LITROS - CHP DIURNO. AF_05/2023" | null | null | sinapi.unidade | "CHP"
1713 | INS.Sinapi.92146 | Sinapi.Grupo.028 | é.pertencente.a | Sinapi.Grupos | é.pertencente.a | Sinapi.Grp.028 | é.pertencente.a | Sinapi.CHOR | pertencente.a | "Custos" | sinapi.agrupador | "Custos Horários Produtivo e Improdutivo dos Equipamentos" | sinapi.código | "92146" | descrição | "CAMINHONETE CABINE SIMPLES COM MOTOR 1.6 FLEX, CÂMBIO MANUAL, POTÊNCIA 101/104 CV, 2 PORTAS - CHI DIURNO. AF_11/2015" | null | null | sinapi.unidade | "CHI"
1714 | INS.Sinapi.92145 | Sinapi.Grupo.028 | é.pertencente.a | Sinapi.Grupos | é.pertencente.a | Sinapi.Grp.028 | é.pertencente.a | Sinapi.CHOR | pertencente.a | "Custos" | sinapi.agrupador | "Custos Horários Produtivo e Improdutivo dos Equipamentos" | sinapi.código | "92145" | descrição | "CAMINHONETE CABINE SIMPLES COM MOTOR 1.6 FLEX, CÂMBIO MANUAL, POTÊNCIA 101/104 CV, 2 PORTAS - CHP DIURNO. AF_11/2015" | null | null | sinapi.unidade | "CHP"
1715 | INS.Sinapi.92139 | Sinapi.Grupo.028 | é.pertencente.a | Sinapi.Grupos | é.pertencente.a | Sinapi.Grp.028 | é.pertencente.a | Sinapi.CHOR | pertencente.a | "Custos" | sinapi.agrupador | "Custos Horários Produtivo e Improdutivo dos Equipamentos" | sinapi.código | "92139" | descrição | "CAMINHONETE COM MOTOR A DIESEL, POTÊNCIA 180 CV, CABINE DUPLA, 4X4 - CHI DIURNO. AF_11/2015" | null | null | sinapi.unidade | "CHI"
1716 | INS.Sinapi.92138 | Sinapi.Grupo.028 | é.pertencente.a | Sinapi.Grupos | é.pertencente.a | Sinapi.Grp.028 | é.pertencente.a | Sinapi.CHOR | pertencente.a | "Custos" | sinapi.agrupador | "Custos Horários Produtivo e Improdutivo dos Equipamentos" | sinapi.código | "92138" | descrição | "CAMINHONETE COM MOTOR A DIESEL, POTÊNCIA 180 CV, CABINE DUPLA, 4X4 - CHP DIURNO. AF_11/2015" | null | null | sinapi.unidade | "CHP"
1717 | INS.Sinapi.91387 | Sinapi.Grupo.028 | é.pertencente.a | Sinapi.Grupos | é.pertencente.a | Sinapi.Grp.028 | é.pertencente.a | Sinapi.CHOR | pertencente.a | "Custos" | sinapi.agrupador | "Custos Horários Produtivo e Improdutivo dos Equipamentos" | sinapi.código | "91387" | descrição | "CAMINHÃO BASCULANTE 10 M3, TRUCADO CABINE SIMPLES, PESO BRUTO TOTAL 23.000 KG, CARGA ÚTIL MÁXIMA 15.935 KG, DISTÂNCIA ENTRE EIXOS 4,80 M, POTÊNCIA 230 CV INCLUSIVE CAÇAMBA METÁLICA - CHI DIURNO. AF_06/2014" | null | null | sinapi.unidade | "CHI"
1718 | INS.Sinapi.91386 | Sinapi.Grupo.028 | é.pertencente.a | Sinapi.Grupos | é.pertencente.a | Sinapi.Grp.028 | é.pertencente.a | Sinapi.CHOR | pertencente.a | "Custos" | sinapi.agrupador | "Custos Horários Produtivo e Improdutivo dos Equipamentos" | sinapi.código | "91386" | descrição | "CAMINHÃO BASCULANTE 10 M3, TRUCADO CABINE SIMPLES, PESO BRUTO TOTAL 23.000 KG, CARGA ÚTIL MÁXIMA 15.935 KG, DISTÂNCIA ENTRE EIXOS 4,80 M, POTÊNCIA 230 CV INCLUSIVE CAÇAMBA METÁLICA - CHP DIURNO. AF_06/2014" | null | null | sinapi.unidade | "CHP"
1719 | INS.Sinapi.96036 | Sinapi.Grupo.028 | é.pertencente.a | Sinapi.Grupos | é.pertencente.a | Sinapi.Grp.028 | é.pertencente.a | Sinapi.CHOR | pertencente.a | "Custos" | sinapi.agrupador | "Custos Horários Produtivo e Improdutivo dos Equipamentos" | sinapi.código | "96036" | descrição | "CAMINHÃO BASCULANTE 10 M3, TRUCADO, POTÊNCIA 230 CV, INCLUSIVE CAÇAMBA METÁLICA, COM DISTRIBUIDOR DE AGREGADOS ACOPLADO - CHI DIURNO. AF_02/2017" | null | null | sinapi.unidade | "CHI"
1720 | INS.Sinapi.96035 | Sinapi.Grupo.028 | é.pertencente.a | Sinapi.Grupos | é.pertencente.a | Sinapi.Grp.028 | é.pertencente.a | Sinapi.CHOR | pertencente.a | "Custos" | sinapi.agrupador | "Custos Horários Produtivo e Improdutivo dos Equipamentos" | sinapi.código | "96035" | descrição | "CAMINHÃO BASCULANTE 10 M3, TRUCADO, POTÊNCIA 230 CV, INCLUSIVE CAÇAMBA METÁLICA, COM DISTRIBUIDOR DE AGREGADOS ACOPLADO - CHP DIURNO. AF_02/2017" | null | null | sinapi.unidade | "CHP"
1721 | INS.Sinapi.89877 | Sinapi.Grupo.028 | é.pertencente.a | Sinapi.Grupos | é.pertencente.a | Sinapi.Grp.028 | é.pertencente.a | Sinapi.CHOR | pertencente.a | "Custos" | sinapi.agrupador | "Custos Horários Produtivo e Improdutivo dos Equipamentos" | sinapi.código | "89877" | descrição | "CAMINHÃO BASCULANTE 14 M3, COM CAVALO MECÂNICO DE CAPACIDADE MÁXIMA DE TRAÇÃO COMBINADO DE 36000 KG, POTÊNCIA 286 CV, INCLUSIVE SEMIREBOQUE COM CAÇAMBA METÁLICA - CHI DIURNO. AF_12/2014" | null | null | sinapi.unidade | "CHI"
1722 | INS.Sinapi.89876 | Sinapi.Grupo.028 | é.pertencente.a | Sinapi.Grupos | é.pertencente.a | Sinapi.Grp.028 | é.pertencente.a | Sinapi.CHOR | pertencente.a | "Custos" | sinapi.agrupador | "Custos Horários Produtivo e Improdutivo dos Equipamentos" | sinapi.código | "89876" | descrição | "CAMINHÃO BASCULANTE 14 M3, COM CAVALO MECÂNICO DE CAPACIDADE MÁXIMA DE TRAÇÃO COMBINADO DE 36000 KG, POTÊNCIA 286 CV, INCLUSIVE SEMIREBOQUE COM CAÇAMBA METÁLICA - CHP DIURNO. AF_12/2014" | null | null | sinapi.unidade | "CHP"
1723 | INS.Sinapi.89884 | Sinapi.Grupo.028 | é.pertencente.a | Sinapi.Grupos | é.pertencente.a | Sinapi.Grp.028 | é.pertencente.a | Sinapi.CHOR | pertencente.a | "Custos" | sinapi.agrupador | "Custos Horários Produtivo e Improdutivo dos Equipamentos" | sinapi.código | "89884" | descrição | "CAMINHÃO BASCULANTE 18 M3, COM CAVALO MECÂNICO DE CAPACIDADE MÁXIMA DE TRAÇÃO COMBINADO DE 45000 KG, POTÊNCIA 330 CV, INCLUSIVE SEMIREBOQUE COM CAÇAMBA METÁLICA - CHI DIURNO. AF_12/2014" | null | null | sinapi.unidade | "CHI"
1724 | INS.Sinapi.89883 | Sinapi.Grupo.028 | é.pertencente.a | Sinapi.Grupos | é.pertencente.a | Sinapi.Grp.028 | é.pertencente.a | Sinapi.CHOR | pertencente.a | "Custos" | sinapi.agrupador | "Custos Horários Produtivo e Improdutivo dos Equipamentos" | sinapi.código | "89883" | descrição | "CAMINHÃO BASCULANTE 18 M3, COM CAVALO MECÂNICO DE CAPACIDADE MÁXIMA DE TRAÇÃO COMBINADO DE 45000 KG, POTÊNCIA 330 CV, INCLUSIVE SEMIREBOQUE COM CAÇAMBA METÁLICA - CHP DIURNO. AF_12/2014" | null | null | sinapi.unidade | "CHP"
1725 | INS.Sinapi.67827 | Sinapi.Grupo.028 | é.pertencente.a | Sinapi.Grupos | é.pertencente.a | Sinapi.Grp.028 | é.pertencente.a | Sinapi.CHOR | pertencente.a | "Custos" | sinapi.agrupador | "Custos Horários Produtivo e Improdutivo dos Equipamentos" | sinapi.código | "67827" | descrição | "CAMINHÃO BASCULANTE 6 M3 TOCO, PESO BRUTO TOTAL 16.000 KG, CARGA ÚTIL MÁXIMA 11.130 KG, DISTÂNCIA ENTRE EIXOS 5,36 M, POTÊNCIA 185 CV, INCLUSIVE CAÇAMBA METÁLICA - CHI DIURNO. AF_06/2014" | null | null | sinapi.unidade | "CHI"
1726 | INS.Sinapi.67826 | Sinapi.Grupo.028 | é.pertencente.a | Sinapi.Grupos | é.pertencente.a | Sinapi.Grp.028 | é.pertencente.a | Sinapi.CHOR | pertencente.a | "Custos" | sinapi.agrupador | "Custos Horários Produtivo e Improdutivo dos Equipamentos" | sinapi.código | "67826" | descrição | "CAMINHÃO BASCULANTE 6 M3 TOCO, PESO BRUTO TOTAL 16.000 KG, CARGA ÚTIL MÁXIMA 11.130 KG, DISTÂNCIA ENTRE EIXOS 5,36 M, POTÊNCIA 185 CV, INCLUSIVE CAÇAMBA METÁLICA - CHP DIURNO. AF_06/2014" | null | null | sinapi.unidade | "CHP"
1727 | INS.Sinapi.5961 | Sinapi.Grupo.028 | é.pertencente.a | Sinapi.Grupos | é.pertencente.a | Sinapi.Grp.028 | é.pertencente.a | Sinapi.CHOR | pertencente.a | "Custos" | sinapi.agrupador | "Custos Horários Produtivo e Improdutivo dos Equipamentos" | sinapi.código | "5961" | descrição | "CAMINHÃO BASCULANTE 6 M3, PESO BRUTO TOTAL 16.000 KG, CARGA ÚTIL MÁXIMA 13.071 KG, DISTÂNCIA ENTRE EIXOS 4,80 M, POTÊNCIA 230 CV INCLUSIVE CAÇAMBA METÁLICA - CHI DIURNO. AF_06/2014" | null | null | sinapi.unidade | "CHI"
1728 | INS.Sinapi.5811 | Sinapi.Grupo.028 | é.pertencente.a | Sinapi.Grupos | é.pertencente.a | Sinapi.Grp.028 | é.pertencente.a | Sinapi.CHOR | pertencente.a | "Custos" | sinapi.agrupador | "Custos Horários Produtivo e Improdutivo dos Equipamentos" | sinapi.código | "5811" | descrição | "CAMINHÃO BASCULANTE 6 M3, PESO BRUTO TOTAL 16.000 KG, CARGA ÚTIL MÁXIMA 13.071 KG, DISTÂNCIA ENTRE EIXOS 4,80 M, POTÊNCIA 230 CV INCLUSIVE CAÇAMBA METÁLICA - CHP DIURNO. AF_06/2014" | null | null | sinapi.unidade | "CHP"
1729 | INS.Sinapi.106373 | Sinapi.Grupo.028 | é.pertencente.a | Sinapi.Grupos | é.pertencente.a | Sinapi.Grp.028 | é.pertencente.a | Sinapi.CHOR | pertencente.a | "Custos" | sinapi.agrupador | "Custos Horários Produtivo e Improdutivo dos Equipamentos" | sinapi.código | "106373" | descrição | "CAMINHÃO BITRUCK TRAÇÃO 8X2, PBT 29.000 KG, PESO BRUTO TOTAL COMBINADO (PBTC) *36.000* KG, POTÊNCIA 321 CV, INCLUSIVE PLATAFORMA GUINCHO-SOCORRO, COMPRIMENTO ÚTIL 10 M, LARGURA 2,60 M COM GUINCHO DE ARRASTE BASCULANTE - CHI DIURNO. AF_11/2025" | null | null | sinapi.unidade | "CHI"
1730 | INS.Sinapi.106366 | Sinapi.Grupo.028 | é.pertencente.a | Sinapi.Grupos | é.pertencente.a | Sinapi.Grp.028 | é.pertencente.a | Sinapi.CHOR | pertencente.a | "Custos" | sinapi.agrupador | "Custos Horários Produtivo e Improdutivo dos Equipamentos" | sinapi.código | "106366" | descrição | "CAMINHÃO BITRUCK TRAÇÃO 8X2, PBT 29.000 KG, PESO BRUTO TOTAL COMBINADO (PBTC) *36.000* KG, POTÊNCIA 321 CV, INCLUSIVE PLATAFORMA GUINCHO-SOCORRO, COMPRIMENTO ÚTIL 10 M, LARGURA 2,60 M COM GUINCHO DE ARRASTE BASCULANTE - CHP DIURNO. AF_11/2025" | null | null | sinapi.unidade | "CHP"
1731 | INS.Sinapi.106371 | Sinapi.Grupo.028 | é.pertencente.a | Sinapi.Grupos | é.pertencente.a | Sinapi.Grp.028 | é.pertencente.a | Sinapi.CHOR | pertencente.a | "Custos" | sinapi.agrupador | "Custos Horários Produtivo e Improdutivo dos Equipamentos" | sinapi.código | "106371" | descrição | "CAMINHÃO BITRUCK TRAÇÃO 8X2, PBT 29.000 KG, PESO BRUTO TOTAL COMBINADO (PBTC) *36.000* KG, POTÊNCIA 321 CV, INCLUSIVE PLATAFORMA SOBRE CHASSI, COMPRIMENTO ÚTIL 10 M, LARGURA 2,60 M COM GUINCHO DE ARRASTE E RAMPA COM ACIONAMENTO ELETRO-HIDRÁULICO - CHI DIURNO. AF_11/2025" | null | null | sinapi.unidade | "CHI"
1732 | INS.Sinapi.106364 | Sinapi.Grupo.028 | é.pertencente.a | Sinapi.Grupos | é.pertencente.a | Sinapi.Grp.028 | é.pertencente.a | Sinapi.CHOR | pertencente.a | "Custos" | sinapi.agrupador | "Custos Horários Produtivo e Improdutivo dos Equipamentos" | sinapi.código | "106364" | descrição | "CAMINHÃO BITRUCK TRAÇÃO 8X2, PBT 29.000 KG, PESO BRUTO TOTAL COMBINADO (PBTC) *36.000* KG, POTÊNCIA 321 CV, INCLUSIVE PLATAFORMA SOBRE CHASSI, COMPRIMENTO ÚTIL 10 M, LARGURA 2,60 M COM GUINCHO DE ARRASTE E RAMPA COM ACIONAMENTO ELETRO-HIDRÁULICO - CHP DIURNO. AF_11/2025" | null | null | sinapi.unidade | "CHP"
1733 | INS.Sinapi.92243 | Sinapi.Grupo.028 | é.pertencente.a | Sinapi.Grupos | é.pertencente.a | Sinapi.Grp.028 | é.pertencente.a | Sinapi.CHOR | pertencente.a | "Custos" | sinapi.agrupador | "Custos Horários Produtivo e Improdutivo dos Equipamentos" | sinapi.código | "92243" | descrição | "CAMINHÃO DE TRANSPORTE DE MATERIAL ASFÁLTICO 20.000 L, COM CAVALO MECÂNICO DE CAPACIDADE MÁXIMA DE TRAÇÃO COMBINADO DE 45.000 KG, POTÊNCIA 330 CV, INCLUSIVE TANQUE DE ASFALTO COM MAÇARICO - CHI DIURNO. AF_12/2015" | null | null | sinapi.unidade | "CHI"
1734 | INS.Sinapi.92242 | Sinapi.Grupo.028 | é.pertencente.a | Sinapi.Grupos | é.pertencente.a | Sinapi.Grp.028 | é.pertencente.a | Sinapi.CHOR | pertencente.a | "Custos" | sinapi.agrupador | "Custos Horários Produtivo e Improdutivo dos Equipamentos" | sinapi.código | "92242" | descrição | "CAMINHÃO DE TRANSPORTE DE MATERIAL ASFÁLTICO 20.000 L, COM CAVALO MECÂNICO DE CAPACIDADE MÁXIMA DE TRAÇÃO COMBINADO DE 45.000 KG, POTÊNCIA 330 CV, INCLUSIVE TANQUE DE ASFALTO COM MAÇARICO - CHP DIURNO. AF_12/2015" | null | null | sinapi.unidade | "CHP"
1735 | INS.Sinapi.91646 | Sinapi.Grupo.028 | é.pertencente.a | Sinapi.Grupos | é.pertencente.a | Sinapi.Grp.028 | é.pertencente.a | Sinapi.CHOR | pertencente.a | "Custos" | sinapi.agrupador | "Custos Horários Produtivo e Improdutivo dos Equipamentos" | sinapi.código | "91646" | descrição | "CAMINHÃO DE TRANSPORTE DE MATERIAL ASFÁLTICO 30.000 L, COM CAVALO MECÂNICO DE CAPACIDADE MÁXIMA DE TRAÇÃO COMBINADO DE 66.000 KG, POTÊNCIA 360 CV, INCLUSIVE TANQUE DE ASFALTO COM SERPENTINA - CHI DIURNO. AF_08/2015" | null | null | sinapi.unidade | "CHI"
1736 | INS.Sinapi.91645 | Sinapi.Grupo.028 | é.pertencente.a | Sinapi.Grupos | é.pertencente.a | Sinapi.Grp.028 | é.pertencente.a | Sinapi.CHOR | pertencente.a | "Custos" | sinapi.agrupador | "Custos Horários Produtivo e Improdutivo dos Equipamentos" | sinapi.código | "91645" | descrição | "CAMINHÃO DE TRANSPORTE DE MATERIAL ASFÁLTICO 30.000 L, COM CAVALO MECÂNICO DE CAPACIDADE MÁXIMA DE TRAÇÃO COMBINADO DE 66.000 KG, POTÊNCIA 360 CV, INCLUSIVE TANQUE DE ASFALTO COM SERPENTINA - CHP DIURNO. AF_08/2015" | null | null | sinapi.unidade | "CHP"
1737 | INS.Sinapi.92107 | Sinapi.Grupo.028 | é.pertencente.a | Sinapi.Grupos | é.pertencente.a | Sinapi.Grp.028 | é.pertencente.a | Sinapi.CHOR | pertencente.a | "Custos" | sinapi.agrupador | "Custos Horários Produtivo e Improdutivo dos Equipamentos" | sinapi.código | "92107" | descrição | "CAMINHÃO PARA EQUIPAMENTO DE LIMPEZA A SUCÇÃO COM CAMINHÃO TRUCADO DE PESO BRUTO TOTAL 23000 KG, CARGA ÚTIL MÁXIMA 15935 KG, DISTÂNCIA ENTRE EIXOS 4,80 M, POTÊNCIA 230 CV, INCLUSIVE LIMPADORA A SUCÇÃO, TANQUE 12000 L - CHI DIURNO. AF_05/2023" | null | null | sinapi.unidade | "CHI"
1738 | INS.Sinapi.92106 | Sinapi.Grupo.028 | é.pertencente.a | Sinapi.Grupos | é.pertencente.a | Sinapi.Grp.028 | é.pertencente.a | Sinapi.CHOR | pertencente.a | "Custos" | sinapi.agrupador | "Custos Horários Produtivo e Improdutivo dos Equipamentos" | sinapi.código | "92106" | descrição | "CAMINHÃO PARA EQUIPAMENTO DE LIMPEZA A SUCÇÃO, COM CAMINHÃO TRUCADO DE PESO BRUTO TOTAL 23000 KG, CARGA ÚTIL MÁXIMA 15935 KG, DISTÂNCIA ENTRE EIXOS 4,80 M, POTÊNCIA 230 CV, INCLUSIVE LIMPADORA A SUCÇÃO, TANQUE 12000 L - CHP DIURNO. AF_05/2023" | null | null | sinapi.unidade | "CHP"
1739 | INS.Sinapi.5903 | Sinapi.Grupo.028 | é.pertencente.a | Sinapi.Grupos | é.pertencente.a | Sinapi.Grp.028 | é.pertencente.a | Sinapi.CHOR | pertencente.a | "Custos" | sinapi.agrupador | "Custos Horários Produtivo e Improdutivo dos Equipamentos" | sinapi.código | "5903" | descrição | "CAMINHÃO PIPA 10.000 L TRUCADO, PESO BRUTO TOTAL 23.000 KG, CARGA ÚTIL MÁXIMA 15.935 KG, DISTÂNCIA ENTRE EIXOS 4,8 M, POTÊNCIA 230 CV, INCLUSIVE TANQUE DE AÇO PARA TRANSPORTE DE ÁGUA - CHI DIURNO. AF_06/2014" | null | null | sinapi.unidade | "CHI"
1740 | INS.Sinapi.5901 | Sinapi.Grupo.028 | é.pertencente.a | Sinapi.Grupos | é.pertencente.a | Sinapi.Grp.028 | é.pertencente.a | Sinapi.CHOR | pertencente.a | "Custos" | sinapi.agrupador | "Custos Horários Produtivo e Improdutivo dos Equipamentos" | sinapi.código | "5901" | descrição | "CAMINHÃO PIPA 10.000 L TRUCADO, PESO BRUTO TOTAL 23.000 KG, CARGA ÚTIL MÁXIMA 15.935 KG, DISTÂNCIA ENTRE EIXOS 4,8 M, POTÊNCIA 230 CV, INCLUSIVE TANQUE DE AÇO PARA TRANSPORTE DE ÁGUA - CHP DIURNO. AF_06/2014" | null | null | sinapi.unidade | "CHP"
1741 | INS.Sinapi.106252 | Sinapi.Grupo.028 | é.pertencente.a | Sinapi.Grupos | é.pertencente.a | Sinapi.Grp.028 | é.pertencente.a | Sinapi.CHOR | pertencente.a | "Custos" | sinapi.agrupador | "Custos Horários Produtivo e Improdutivo dos Equipamentos" | sinapi.código | "106252" | descrição | "CAMINHÃO PIPA 14.000 L TRUCADO, PESO BRUTO TOTAL 23.000 KG, CARGA ÚTIL MÁXIMA 16.540 KG, DISTÂNCIA ENTRE EIXOS 4,8 M, POTÊNCIA 256 CV, INCLUSIVE TANQUE DE AÇO PARA TRANSPORTE DE ÁGUA - CHI DIURNO. AF_10/2025" | null | null | sinapi.unidade | "CHI"
1742 | INS.Sinapi.106247 | Sinapi.Grupo.028 | é.pertencente.a | Sinapi.Grupos | é.pertencente.a | Sinapi.Grp.028 | é.pertencente.a | Sinapi.CHOR | pertencente.a | "Custos" | sinapi.agrupador | "Custos Horários Produtivo e Improdutivo dos Equipamentos" | sinapi.código | "106247" | descrição | "CAMINHÃO PIPA 14.000 L TRUCADO, PESO BRUTO TOTAL 23.000 KG, CARGA ÚTIL MÁXIMA 16.540 KG, DISTÂNCIA ENTRE EIXOS 4,8 M, POTÊNCIA 256 CV, INCLUSIVE TANQUE DE AÇO PARA TRANSPORTE DE ÁGUA - CHP DIURNO. AF_10/2025" | null | null | sinapi.unidade | "CHP"
1743 | INS.Sinapi.6260 | Sinapi.Grupo.028 | é.pertencente.a | Sinapi.Grupos | é.pertencente.a | Sinapi.Grp.028 | é.pertencente.a | Sinapi.CHOR | pertencente.a | "Custos" | sinapi.agrupador | "Custos Horários Produtivo e Improdutivo dos Equipamentos" | sinapi.código | "6260" | descrição | "CAMINHÃO PIPA 6.000 L, PESO BRUTO TOTAL 13.000 KG, DISTÂNCIA ENTRE EIXOS 4,80 M, POTÊNCIA 189 CV INCLUSIVE TANQUE DE AÇO PARA TRANSPORTE DE ÁGUA, CAPACIDADE 6 M3 - CHI DIURNO. AF_06/2014" | null | null | sinapi.unidade | "CHI"
1744 | INS.Sinapi.6259 | Sinapi.Grupo.028 | é.pertencente.a | Sinapi.Grupos | é.pertencente.a | Sinapi.Grp.028 | é.pertencente.a | Sinapi.CHOR | pertencente.a | "Custos" | sinapi.agrupador | "Custos Horários Produtivo e Improdutivo dos Equipamentos" | sinapi.código | "6259" | descrição | "CAMINHÃO PIPA 6.000 L, PESO BRUTO TOTAL 13.000 KG, DISTÂNCIA ENTRE EIXOS 4,80 M, POTÊNCIA 189 CV INCLUSIVE TANQUE DE AÇO PARA TRANSPORTE DE ÁGUA, CAPACIDADE 6 M3 - CHP DIURNO. AF_06/2014" | null | null | sinapi.unidade | "CHP"
1745 | INS.Sinapi.104705 | Sinapi.Grupo.028 | é.pertencente.a | Sinapi.Grupos | é.pertencente.a | Sinapi.Grp.028 | é.pertencente.a | Sinapi.CHOR | pertencente.a | "Custos" | sinapi.agrupador | "Custos Horários Produtivo e Improdutivo dos Equipamentos" | sinapi.código | "104705" | descrição | "CAMINHÃO TANQUE PARA HIDROSSEMEADURA, COM CAPACIDADE DE 8.000 LITROS, INCLUINDO BOMBA PARA LANÇAMENTO COM MOTOR DIESEL COM POTÊNCIA DE 105 CV - CHI DIURNO. AF_06/2023" | null | null | sinapi.unidade | "CHI"
1746 | INS.Sinapi.104704 | Sinapi.Grupo.028 | é.pertencente.a | Sinapi.Grupos | é.pertencente.a | Sinapi.Grp.028 | é.pertencente.a | Sinapi.CHOR | pertencente.a | "Custos" | sinapi.agrupador | "Custos Horários Produtivo e Improdutivo dos Equipamentos" | sinapi.código | "104704" | descrição | "CAMINHÃO TANQUE PARA HIDROSSEMEADURA, COM CAPACIDADE DE 8.000 LITROS, INCLUINDO BOMBA PARA LANÇAMENTO COM MOTOR DIESEL COM POTÊNCIA DE 105 CV - CHP DIURNO. AF_06/2023" | null | null | sinapi.unidade | "CHP"
1747 | INS.Sinapi.91395 | Sinapi.Grupo.028 | é.pertencente.a | Sinapi.Grupos | é.pertencente.a | Sinapi.Grp.028 | é.pertencente.a | Sinapi.CHOR | pertencente.a | "Custos" | sinapi.agrupador | "Custos Horários Produtivo e Improdutivo dos Equipamentos" | sinapi.código | "91395" | descrição | "CAMINHÃO TOCO, PBT 14.300 KG, CARGA ÚTIL MÁX. 9.710 KG, DIST. ENTRE EIXOS 3,56 M, POTÊNCIA 185 CV, INCLUSIVE CARROCERIA FIXA ABERTA DE MADEIRA P/ TRANSPORTE GERAL DE CARGA SECA, DIMEN. APROX. 2,50 X 6,50 X 0,50 M - CHI DIURNO. AF_06/2014" | null | null | sinapi.unidade | "CHI"
1748 | INS.Sinapi.73467 | Sinapi.Grupo.028 | é.pertencente.a | Sinapi.Grupos | é.pertencente.a | Sinapi.Grp.028 | é.pertencente.a | Sinapi.CHOR | pertencente.a | "Custos" | sinapi.agrupador | "Custos Horários Produtivo e Improdutivo dos Equipamentos" | sinapi.código | "73467" | descrição | "CAMINHÃO TOCO, PBT 14.300 KG, CARGA ÚTIL MÁX. 9.710 KG, DIST. ENTRE EIXOS 3,56 M, POTÊNCIA 185 CV, INCLUSIVE CARROCERIA FIXA ABERTA DE MADEIRA P/ TRANSPORTE GERAL DE CARGA SECA, DIMEN. APROX. 2,50 X 6,50 X 0,50 M - CHP DIURNO. AF_06/2014" | null | null | sinapi.unidade | "CHP"
1749 | INS.Sinapi.5826 | Sinapi.Grupo.028 | é.pertencente.a | Sinapi.Grupos | é.pertencente.a | Sinapi.Grp.028 | é.pertencente.a | Sinapi.CHOR | pertencente.a | "Custos" | sinapi.agrupador | "Custos Horários Produtivo e Improdutivo dos Equipamentos" | sinapi.código | "5826" | descrição | "CAMINHÃO TOCO, PBT 16.000 KG, CARGA ÚTIL MÁX. 10.685 KG, DIST. ENTRE EIXOS 4,8 M, POTÊNCIA 189 CV, INCLUSIVE CARROCERIA FIXA ABERTA DE MADEIRA P/ TRANSPORTE GERAL DE CARGA SECA, DIMEN. APROX. 2,5 X 7,00 X 0,50 M - CHI DIURNO. AF_06/2014" | null | null | sinapi.unidade | "CHI"
1750 | INS.Sinapi.5824 | Sinapi.Grupo.028 | é.pertencente.a | Sinapi.Grupos | é.pertencente.a | Sinapi.Grp.028 | é.pertencente.a | Sinapi.CHOR | pertencente.a | "Custos" | sinapi.agrupador | "Custos Horários Produtivo e Improdutivo dos Equipamentos" | sinapi.código | "5824" | descrição | "CAMINHÃO TOCO, PBT 16.000 KG, CARGA ÚTIL MÁX. 10.685 KG, DIST. ENTRE EIXOS 4,8 M, POTÊNCIA 189 CV, INCLUSIVE CARROCERIA FIXA ABERTA DE MADEIRA P/ TRANSPORTE GERAL DE CARGA SECA, DIMEN. APROX. 2,5 X 7,00 X 0,50 M - CHP DIURNO. AF_06/2014" | null | null | sinapi.unidade | "CHP"
1751 | INS.Sinapi.106369 | Sinapi.Grupo.028 | é.pertencente.a | Sinapi.Grupos | é.pertencente.a | Sinapi.Grp.028 | é.pertencente.a | Sinapi.CHOR | pertencente.a | "Custos" | sinapi.agrupador | "Custos Horários Produtivo e Improdutivo dos Equipamentos" | sinapi.código | "106369" | descrição | "CAMINHÃO TOCO, PBT 16.000 KG, CARGA ÚTIL MÁX. 10.830 KG, DIST. ENTRE EIXOS 3,56 M, POTÊNCIA 226 CV, INCLUSIVE PLATAFORMA SOBRE CHASSI, COMPRIMENTO ÚTIL 10 M, LARGURA 2,60 M COM GUINCHO DE ARRASTE E RAMPA COM ACIONAMENTO ELETRO-HIDRÁULICO - CHI DIURNO. AF_11/2025" | null | null | sinapi.unidade | "CHI"
1752 | INS.Sinapi.106362 | Sinapi.Grupo.028 | é.pertencente.a | Sinapi.Grupos | é.pertencente.a | Sinapi.Grp.028 | é.pertencente.a | Sinapi.CHOR | pertencente.a | "Custos" | sinapi.agrupador | "Custos Horários Produtivo e Improdutivo dos Equipamentos" | sinapi.código | "106362" | descrição | "CAMINHÃO TOCO, PBT 16.000 KG, CARGA ÚTIL MÁX. 10.830 KG, DIST. ENTRE EIXOS 3,56 M, POTÊNCIA 226 CV, INCLUSIVE PLATAFORMA SOBRE CHASSI, COMPRIMENTO ÚTIL 10 M, LARGURA 2,60 M COM GUINCHO DE ARRASTE E RAMPA COM ACIONAMENTO ELETRO-HIDRÁULICO - CHP DIURNO. AF_11/2025" | null | null | sinapi.unidade | "CHP"
1753 | INS.Sinapi.106253 | Sinapi.Grupo.028 | é.pertencente.a | Sinapi.Grupos | é.pertencente.a | Sinapi.Grp.028 | é.pertencente.a | Sinapi.CHOR | pertencente.a | "Custos" | sinapi.agrupador | "Custos Horários Produtivo e Improdutivo dos Equipamentos" | sinapi.código | "106253" | descrição | "CAMINHÃO TOCO, PBT 23.000 KG, CARGA ÚTIL MÁX. 16.540 KG, DIST. ENTRE EIXOS 4,8 M, POTÊNCIA 256 CV, INCLUSIVE CARROCERIA FIXA ABERTA DE MADEIRA P/ TRANSPORTE GERAL DE CARGA SECA, DIMEN. APROX. 2,6 X 12,50 X 0,50 M - CHI DIURNO. AF_10/2025" | null | null | sinapi.unidade | "CHI"
1754 | INS.Sinapi.106248 | Sinapi.Grupo.028 | é.pertencente.a | Sinapi.Grupos | é.pertencente.a | Sinapi.Grp.028 | é.pertencente.a | Sinapi.CHOR | pertencente.a | "Custos" | sinapi.agrupador | "Custos Horários Produtivo e Improdutivo dos Equipamentos" | sinapi.código | "106248" | descrição | "CAMINHÃO TOCO, PBT 23.000 KG, CARGA ÚTIL MÁX. 16.540 KG, DIST. ENTRE EIXOS 4,8 M, POTÊNCIA 256 CV, INCLUSIVE CARROCERIA FIXA ABERTA DE MADEIRA P/ TRANSPORTE GERAL DE CARGA SECA, DIMEN. APROX. 2,6 X 12,50 X 0,50 M - CHP DIURNO. AF_10/2025" | null | null | sinapi.unidade | "CHP"
1755 | INS.Sinapi.106372 | Sinapi.Grupo.028 | é.pertencente.a | Sinapi.Grupos | é.pertencente.a | Sinapi.Grp.028 | é.pertencente.a | Sinapi.CHOR | pertencente.a | "Custos" | sinapi.agrupador | "Custos Horários Produtivo e Improdutivo dos Equipamentos" | sinapi.código | "106372" | descrição | "CAMINHÃO TOCO, PBT 23.000 KG, CARGA ÚTIL MÁX. 16.540 KG, DIST. ENTRE EIXOS 4,80 M, POTÊNCIA 256 CV, INCLUSIVE PLATAFORMA GUINCHO-SOCORRO, COMPRIMENTO ÚTIL 10 M, LARGURA 2,60 M COM GUINCHO DE ARRASTE BASCULANTE - CHI DIURNO. AF_11/2025" | null | null | sinapi.unidade | "CHI"
1756 | INS.Sinapi.106365 | Sinapi.Grupo.028 | é.pertencente.a | Sinapi.Grupos | é.pertencente.a | Sinapi.Grp.028 | é.pertencente.a | Sinapi.CHOR | pertencente.a | "Custos" | sinapi.agrupador | "Custos Horários Produtivo e Improdutivo dos Equipamentos" | sinapi.código | "106365" | descrição | "CAMINHÃO TOCO, PBT 23.000 KG, CARGA ÚTIL MÁX. 16.540 KG, DIST. ENTRE EIXOS 4,80 M, POTÊNCIA 256 CV, INCLUSIVE PLATAFORMA GUINCHO-SOCORRO, COMPRIMENTO ÚTIL 10 M, LARGURA 2,60 M COM GUINCHO DE ARRASTE BASCULANTE - CHP DIURNO. AF_11/2025" | null | null | sinapi.unidade | "CHP"
1757 | INS.Sinapi.106370 | Sinapi.Grupo.028 | é.pertencente.a | Sinapi.Grupos | é.pertencente.a | Sinapi.Grp.028 | é.pertencente.a | Sinapi.CHOR | pertencente.a | "Custos" | sinapi.agrupador | "Custos Horários Produtivo e Improdutivo dos Equipamentos" | sinapi.código | "106370" | descrição | "CAMINHÃO TOCO, PBT 23.000 KG, CARGA ÚTIL MÁX. 16.540 KG, DIST. ENTRE EIXOS 4,80 M, POTÊNCIA 256 CV, INCLUSIVE PLATAFORMA SOBRE CHASSI, COMPRIMENTO ÚTIL 10 M, LARGURA 2,60 M COM GUINCHO DE ARRASTE E RAMPA COM ACIONAMENTO ELETRO-HIDRÁULICO - CHI DIURNO. AF_11/2025" | null | null | sinapi.unidade | "CHI"
1758 | INS.Sinapi.106363 | Sinapi.Grupo.028 | é.pertencente.a | Sinapi.Grupos | é.pertencente.a | Sinapi.Grp.028 | é.pertencente.a | Sinapi.CHOR | pertencente.a | "Custos" | sinapi.agrupador | "Custos Horários Produtivo e Improdutivo dos Equipamentos" | sinapi.código | "106363" | descrição | "CAMINHÃO TOCO, PBT 23.000 KG, CARGA ÚTIL MÁX. 16.540 KG, DIST. ENTRE EIXOS 4,80 M, POTÊNCIA 256 CV, INCLUSIVE PLATAFORMA SOBRE CHASSI, COMPRIMENTO ÚTIL 10 M, LARGURA 2,60 M COM GUINCHO DE ARRASTE E RAMPA COM ACIONAMENTO ELETRO-HIDRÁULICO - CHP DIURNO. AF_11/2025" | null | null | sinapi.unidade | "CHP"
1759 | INS.Sinapi.5892 | Sinapi.Grupo.028 | é.pertencente.a | Sinapi.Grupos | é.pertencente.a | Sinapi.Grp.028 | é.pertencente.a | Sinapi.CHOR | pertencente.a | "Custos" | sinapi.agrupador | "Custos Horários Produtivo e Improdutivo dos Equipamentos" | sinapi.código | "5892" | descrição | "CAMINHÃO TOCO, PESO BRUTO TOTAL 14.300 KG, CARGA ÚTIL MÁXIMA 9590 KG, DISTÂNCIA ENTRE EIXOS 4,76 M, POTÊNCIA 185 CV (NÃO INCLUI CARROCERIA) - CHI DIURNO. AF_06/2014" | null | null | sinapi.unidade | "CHI"
1760 | INS.Sinapi.5890 | Sinapi.Grupo.028 | é.pertencente.a | Sinapi.Grupos | é.pertencente.a | Sinapi.Grp.028 | é.pertencente.a | Sinapi.CHOR | pertencente.a | "Custos" | sinapi.agrupador | "Custos Horários Produtivo e Improdutivo dos Equipamentos" | sinapi.código | "5890" | descrição | "CAMINHÃO TOCO, PESO BRUTO TOTAL 14.300 KG, CARGA ÚTIL MÁXIMA 9590 KG, DISTÂNCIA ENTRE EIXOS 4,76 M, POTÊNCIA 185 CV (NÃO INCLUI CARROCERIA) - CHP DIURNO. AF_06/2014" | null | null | sinapi.unidade | "CHP"
1761 | INS.Sinapi.5896 | Sinapi.Grupo.028 | é.pertencente.a | Sinapi.Grupos | é.pertencente.a | Sinapi.Grp.028 | é.pertencente.a | Sinapi.CHOR | pertencente.a | "Custos" | sinapi.agrupador | "Custos Horários Produtivo e Improdutivo dos Equipamentos" | sinapi.código | "5896" | descrição | "CAMINHÃO TOCO, PESO BRUTO TOTAL 16.000 KG, CARGA ÚTIL MÁXIMA DE 10.685 KG, DISTÂNCIA ENTRE EIXOS 4,80 M, POTÊNCIA 189 CV EXCLUSIVE CARROCERIA - CHI DIURNO. AF_06/2014" | null | null | sinapi.unidade | "CHI"
1762 | INS.Sinapi.5894 | Sinapi.Grupo.028 | é.pertencente.a | Sinapi.Grupos | é.pertencente.a | Sinapi.Grp.028 | é.pertencente.a | Sinapi.CHOR | pertencente.a | "Custos" | sinapi.agrupador | "Custos Horários Produtivo e Improdutivo dos Equipamentos" | sinapi.código | "5894" | descrição | "CAMINHÃO TOCO, PESO BRUTO TOTAL 16.000 KG, CARGA ÚTIL MÁXIMA DE 10.685 KG, DISTÂNCIA ENTRE EIXOS 4,80 M, POTÊNCIA 189 CV EXCLUSIVE CARROCERIA - CHP DIURNO. AF_06/2014" | null | null | sinapi.unidade | "CHP"
1763 | INS.Sinapi.91032 | Sinapi.Grupo.028 | é.pertencente.a | Sinapi.Grupos | é.pertencente.a | Sinapi.Grp.028 | é.pertencente.a | Sinapi.CHOR | pertencente.a | "Custos" | sinapi.agrupador | "Custos Horários Produtivo e Improdutivo dos Equipamentos" | sinapi.código | "91032" | descrição | "CAMINHÃO TRUCADO (C/ TERCEIRO EIXO) ELETRÔNICO - POTÊNCIA 231CV - PBT = 22000KG - DIST. ENTRE EIXOS 5170 MM - INCLUI CARROCERIA FIXA ABERTA DE MADEIRA - CHI DIURNO. AF_06/2015" | null | null | sinapi.unidade | "CHI"
1764 | INS.Sinapi.91031 | Sinapi.Grupo.028 | é.pertencente.a | Sinapi.Grupos | é.pertencente.a | Sinapi.Grp.028 | é.pertencente.a | Sinapi.CHOR | pertencente.a | "Custos" | sinapi.agrupador | "Custos Horários Produtivo e Improdutivo dos Equipamentos" | sinapi.código | "91031" | descrição | "CAMINHÃO TRUCADO (C/ TERCEIRO EIXO) ELETRÔNICO - POTÊNCIA 231CV - PBT = 22000KG - DIST. ENTRE EIXOS 5170 MM - INCLUI CARROCERIA FIXA ABERTA DE MADEIRA - CHP DIURNO. AF_06/2015" | null | null | sinapi.unidade | "CHP"
1765 | INS.Sinapi.106255 | Sinapi.Grupo.028 | é.pertencente.a | Sinapi.Grupos | é.pertencente.a | Sinapi.Grp.028 | é.pertencente.a | Sinapi.CHOR | pertencente.a | "Custos" | sinapi.agrupador | "Custos Horários Produtivo e Improdutivo dos Equipamentos" | sinapi.código | "106255" | descrição | "CAVALO MECÂNICO TRAÇÃO 6X2, PBT COMBINADO 56.000 KG, CAPACIDADE MÁX. TRAÇÃO 66.000 KG, POTÊNCIA 360 CV, INCLUSIVE CARROCERIA FIXA ABERTA DE MADEIRA P/ TRANSPORTE GERAL DE CARGA SECA, DIMEN. APROX. 2,6 X 14,50 X 0,50 M - CHI DIURNO. AF_10/2025" | null | null | sinapi.unidade | "CHI"
1766 | INS.Sinapi.106250 | Sinapi.Grupo.028 | é.pertencente.a | Sinapi.Grupos | é.pertencente.a | Sinapi.Grp.028 | é.pertencente.a | Sinapi.CHOR | pertencente.a | "Custos" | sinapi.agrupador | "Custos Horários Produtivo e Improdutivo dos Equipamentos" | sinapi.código | "106250" | descrição | "CAVALO MECÂNICO TRAÇÃO 6X2, PBT COMBINADO 56.000 KG, CAPACIDADE MÁX. TRAÇÃO 66.000 KG, POTÊNCIA 360 CV, INCLUSIVE CARROCERIA FIXA ABERTA DE MADEIRA P/ TRANSPORTE GERAL DE CARGA SECA, DIMEN. APROX. 2,6 X 14,50 X 0,50 M - CHP DIURNO. AF_10/2025" | null | null | sinapi.unidade | "CHP"
1767 | INS.Sinapi.106374 | Sinapi.Grupo.028 | é.pertencente.a | Sinapi.Grupos | é.pertencente.a | Sinapi.Grp.028 | é.pertencente.a | Sinapi.CHOR | pertencente.a | "Custos" | sinapi.agrupador | "Custos Horários Produtivo e Improdutivo dos Equipamentos" | sinapi.código | "106374" | descrição | "CAVALO MECÂNICO TRAÇÃO 6X2, PBT COMBINADO 56.000 KG, CAPACIDADE MÁX. TRAÇÃO 66.000 KG, POTÊNCIA 360 CV, INCLUSIVE PRANCHA REBAIXADA 3 EIXOS, DIMENSÕES *17,33 X 3,00* M, COM RAMPA DE ACIONAMENTO HIDRÁULICO - CHI DIURNO. AF_11/2025" | null | null | sinapi.unidade | "CHI"
1768 | INS.Sinapi.106367 | Sinapi.Grupo.028 | é.pertencente.a | Sinapi.Grupos | é.pertencente.a | Sinapi.Grp.028 | é.pertencente.a | Sinapi.CHOR | pertencente.a | "Custos" | sinapi.agrupador | "Custos Horários Produtivo e Improdutivo dos Equipamentos" | sinapi.código | "106367" | descrição | "CAVALO MECÂNICO TRAÇÃO 6X2, PBT COMBINADO 56.000 KG, CAPACIDADE MÁX. TRAÇÃO 66.000 KG, POTÊNCIA 360 CV, INCLUSIVE PRANCHA REBAIXADA 3 EIXOS, DIMENSÕES *17,33 X 3,00* M, COM RAMPA DE ACIONAMENTO HIDRÁULICO - CHP DIURNO. AF_11/2025" | null | null | sinapi.unidade | "CHP"
1769 | INS.Sinapi.106375 | Sinapi.Grupo.028 | é.pertencente.a | Sinapi.Grupos | é.pertencente.a | Sinapi.Grp.028 | é.pertencente.a | Sinapi.CHOR | pertencente.a | "Custos" | sinapi.agrupador | "Custos Horários Produtivo e Improdutivo dos Equipamentos" | sinapi.código | "106375" | descrição | "CAVALO MECÂNICO TRAÇÃO 6X2, PBT COMBINADO 56.000 KG, CAPACIDADE MÁX. TRAÇÃO 66.000 KG, POTÊNCIA 360 CV, INCLUSIVE PRANCHA RETA 3 EIXOS, COMPRIMENTO ÚTIL 11,3 M, PESCOÇO DE 3,5 M, LARGURA 3,00 M, COM RAMPA DE ACIONAMENTO HIDRÁULICO - CHI DIURNO. AF_11/2025" | null | null | sinapi.unidade | "CHI"
1770 | INS.Sinapi.106368 | Sinapi.Grupo.028 | é.pertencente.a | Sinapi.Grupos | é.pertencente.a | Sinapi.Grp.028 | é.pertencente.a | Sinapi.CHOR | pertencente.a | "Custos" | sinapi.agrupador | "Custos Horários Produtivo e Improdutivo dos Equipamentos" | sinapi.código | "106368" | descrição | "CAVALO MECÂNICO TRAÇÃO 6X2, PBT COMBINADO 56.000 KG, CAPACIDADE MÁX. TRAÇÃO 66.000 KG, POTÊNCIA 360 CV, INCLUSIVE PRANCHA RETA 3 EIXOS, COMPRIMENTO ÚTIL 11,3 M, PESCOÇO DE 3,5 M, LARGURA 3,00 M, COM RAMPA DE ACIONAMENTO HIDRÁULICO - CHP DIURNO. AF_11/2025" | null | null | sinapi.unidade | "CHP"
1771 | INS.Sinapi.102817 | Sinapi.Grupo.028 | é.pertencente.a | Sinapi.Grupos | é.pertencente.a | Sinapi.Grp.028 | é.pertencente.a | Sinapi.CHOR | pertencente.a | "Custos" | sinapi.agrupador | "Custos Horários Produtivo e Improdutivo dos Equipamentos" | sinapi.código | "102817" | descrição | "CENTRAL DE LAMA BENTONÍTICA (DEPÓSITO DE BENTONITA, MISTURADOR DE ALTA TURBULÊNCIA, SILOS DE ARMAZENAMENTO DE LAMA E ÁGUA, LABORATÓRIO DE CONTROLE DE QUALIDADE DA LAMA) - CHI DIURNO. AF_04/2019" | null | null | sinapi.unidade | "CHI"
1772 | INS.Sinapi.102816 | Sinapi.Grupo.028 | é.pertencente.a | Sinapi.Grupos | é.pertencente.a | Sinapi.Grp.028 | é.pertencente.a | Sinapi.CHOR | pertencente.a | "Custos" | sinapi.agrupador | "Custos Horários Produtivo e Improdutivo dos Equipamentos" | sinapi.código | "102816" | descrição | "CENTRAL DE LAMA BENTONÍTICA (DEPÓSITO DE BENTONITA, MISTURADOR DE ALTA TURBULÊNCIA, SILOS DE ARMAZENAMENTO DE LAMA E ÁGUA, LABORATÓRIO DE CONTROLE DE QUALIDADE DA LAMA) - CHP DIURNO. AF_04/2019" | null | null | sinapi.unidade | "CHP"
1773 | INS.Sinapi.91534 | Sinapi.Grupo.028 | é.pertencente.a | Sinapi.Grupos | é.pertencente.a | Sinapi.Grp.028 | é.pertencente.a | Sinapi.CHOR | pertencente.a | "Custos" | sinapi.agrupador | "Custos Horários Produtivo e Improdutivo dos Equipamentos" | sinapi.código | "91534" | descrição | "COMPACTADOR DE SOLOS DE PERCUSSÃO (SOQUETE) COM MOTOR A GASOLINA 4 TEMPOS, POTÊNCIA 4 CV - CHI DIURNO. AF_08/2015" | null | null | sinapi.unidade | "CHI"
1774 | INS.Sinapi.91533 | Sinapi.Grupo.028 | é.pertencente.a | Sinapi.Grupos | é.pertencente.a | Sinapi.Grp.028 | é.pertencente.a | Sinapi.CHOR | pertencente.a | "Custos" | sinapi.agrupador | "Custos Horários Produtivo e Improdutivo dos Equipamentos" | sinapi.código | "91533" | descrição | "COMPACTADOR DE SOLOS DE PERCUSSÃO (SOQUETE) COM MOTOR A GASOLINA 4 TEMPOS, POTÊNCIA 4 CV - CHP DIURNO. AF_08/2015" | null | null | sinapi.unidade | "CHP"
1775 | INS.Sinapi.95265 | Sinapi.Grupo.028 | é.pertencente.a | Sinapi.Grupos | é.pertencente.a | Sinapi.Grp.028 | é.pertencente.a | Sinapi.CHOR | pertencente.a | "Custos" | sinapi.agrupador | "Custos Horários Produtivo e Improdutivo dos Equipamentos" | sinapi.código | "95265" | descrição | "COMPACTADOR DE SOLOS DE PERCUSÃO (SOQUETE) COM MOTOR A GASOLINA, POTÊNCIA 3 CV - CHI DIURNO. AF_09/2016" | null | null | sinapi.unidade | "CHI"
1776 | INS.Sinapi.95264 | Sinapi.Grupo.028 | é.pertencente.a | Sinapi.Grupos | é.pertencente.a | Sinapi.Grp.028 | é.pertencente.a | Sinapi.CHOR | pertencente.a | "Custos" | sinapi.agrupador | "Custos Horários Produtivo e Improdutivo dos Equipamentos" | sinapi.código | "95264" | descrição | "COMPACTADOR DE SOLOS DE PERCUSÃO (SOQUETE) COM MOTOR A GASOLINA, POTÊNCIA 3 CV - CHP DIURNO. AF_09/2016" | null | null | sinapi.unidade | "CHP"
1777 | INS.Sinapi.90973 | Sinapi.Grupo.028 | é.pertencente.a | Sinapi.Grupos | é.pertencente.a | Sinapi.Grp.028 | é.pertencente.a | Sinapi.CHOR | pertencente.a | "Custos" | sinapi.agrupador | "Custos Horários Produtivo e Improdutivo dos Equipamentos" | sinapi.código | "90973" | descrição | "COMPRESSOR DE AR REBOCAVEL, VAZÃO 250 PCM, PRESSAO DE TRABALHO 102 PSI, MOTOR A DIESEL POTÊNCIA 81 CV - CHI DIURNO. AF_06/2015" | null | null | sinapi.unidade | "CHI"
1778 | INS.Sinapi.90972 | Sinapi.Grupo.028 | é.pertencente.a | Sinapi.Grupos | é.pertencente.a | Sinapi.Grp.028 | é.pertencente.a | Sinapi.CHOR | pertencente.a | "Custos" | sinapi.agrupador | "Custos Horários Produtivo e Improdutivo dos Equipamentos" | sinapi.código | "90972" | descrição | "COMPRESSOR DE AR REBOCAVEL, VAZÃO 250 PCM, PRESSAO DE TRABALHO 102 PSI, MOTOR A DIESEL POTÊNCIA 81 CV - CHP DIURNO. AF_06/2015" | null | null | sinapi.unidade | "CHP"
1779 | INS.Sinapi.91001 | Sinapi.Grupo.028 | é.pertencente.a | Sinapi.Grupos | é.pertencente.a | Sinapi.Grp.028 | é.pertencente.a | Sinapi.CHOR | pertencente.a | "Custos" | sinapi.agrupador | "Custos Horários Produtivo e Improdutivo dos Equipamentos" | sinapi.código | "91001" | descrição | "COMPRESSOR DE AR REBOCAVEL, VAZÃO 400 PCM, PRESSAO DE TRABALHO 102 PSI, MOTOR A DIESEL POTÊNCIA 110 CV - CHI DIURNO. AF_06/2015" | null | null | sinapi.unidade | "CHI"
1780 | INS.Sinapi.90999 | Sinapi.Grupo.028 | é.pertencente.a | Sinapi.Grupos | é.pertencente.a | Sinapi.Grp.028 | é.pertencente.a | Sinapi.CHOR | pertencente.a | "Custos" | sinapi.agrupador | "Custos Horários Produtivo e Improdutivo dos Equipamentos" | sinapi.código | "90999" | descrição | "COMPRESSOR DE AR REBOCAVEL, VAZÃO 400 PCM, PRESSAO DE TRABALHO 102 PSI, MOTOR A DIESEL POTÊNCIA 110 CV - CHP DIURNO. AF_06/2015" | null | null | sinapi.unidade | "CHP"
1781 | INS.Sinapi.5954 | Sinapi.Grupo.028 | é.pertencente.a | Sinapi.Grupos | é.pertencente.a | Sinapi.Grp.028 | é.pertencente.a | Sinapi.CHOR | pertencente.a | "Custos" | sinapi.agrupador | "Custos Horários Produtivo e Improdutivo dos Equipamentos" | sinapi.código | "5954" | descrição | "COMPRESSOR DE AR REBOCÁVEL, VAZÃO 189 PCM, PRESSÃO EFETIVA DE TRABALHO 102 PSI, MOTOR DIESEL, POTÊNCIA 63 CV - CHI DIURNO. AF_06/2015" | null | null | sinapi.unidade | "CHI"
1782 | INS.Sinapi.5953 | Sinapi.Grupo.028 | é.pertencente.a | Sinapi.Grupos | é.pertencente.a | Sinapi.Grp.028 | é.pertencente.a | Sinapi.CHOR | pertencente.a | "Custos" | sinapi.agrupador | "Custos Horários Produtivo e Improdutivo dos Equipamentos" | sinapi.código | "5953" | descrição | "COMPRESSOR DE AR REBOCÁVEL, VAZÃO 189 PCM, PRESSÃO EFETIVA DE TRABALHO 102 PSI, MOTOR DIESEL, POTÊNCIA 63 CV - CHP DIURNO. AF_06/2015" | null | null | sinapi.unidade | "CHP"
1783 | INS.Sinapi.90982 | Sinapi.Grupo.028 | é.pertencente.a | Sinapi.Grupos | é.pertencente.a | Sinapi.Grp.028 | é.pertencente.a | Sinapi.CHOR | pertencente.a | "Custos" | sinapi.agrupador | "Custos Horários Produtivo e Improdutivo dos Equipamentos" | sinapi.código | "90982" | descrição | "COMPRESSOR DE AR REBOCÁVEL, VAZÃO 748 PCM, PRESSÃO EFETIVA DE TRABALHO 102 PSI, MOTOR DIESEL, POTÊNCIA 210 CV - CHI DIURNO. AF_06/2015" | null | null | sinapi.unidade | "CHI"
1784 | INS.Sinapi.90979 | Sinapi.Grupo.028 | é.pertencente.a | Sinapi.Grupos | é.pertencente.a | Sinapi.Grp.028 | é.pertencente.a | Sinapi.CHOR | pertencente.a | "Custos" | sinapi.agrupador | "Custos Horários Produtivo e Improdutivo dos Equipamentos" | sinapi.código | "90979" | descrição | "COMPRESSOR DE AR REBOCÁVEL, VAZÃO 748 PCM, PRESSÃO EFETIVA DE TRABALHO 102 PSI, MOTOR DIESEL, POTÊNCIA 210 CV - CHP DIURNO. AF_06/2015" | null | null | sinapi.unidade | "CHP"
1785 | INS.Sinapi.90965 | Sinapi.Grupo.028 | é.pertencente.a | Sinapi.Grupos | é.pertencente.a | Sinapi.Grp.028 | é.pertencente.a | Sinapi.CHOR | pertencente.a | "Custos" | sinapi.agrupador | "Custos Horários Produtivo e Improdutivo dos Equipamentos" | sinapi.código | "90965" | descrição | "COMPRESSOR DE AR REBOCÁVEL, VAZÃO 89 PCM, PRESSÃO EFETIVA DE TRABALHO 102 PSI, MOTOR DIESEL, POTÊNCIA 20 CV - CHI DIURNO. AF_06/2015" | null | null | sinapi.unidade | "CHI"
1786 | INS.Sinapi.90964 | Sinapi.Grupo.028 | é.pertencente.a | Sinapi.Grupos | é.pertencente.a | Sinapi.Grp.028 | é.pertencente.a | Sinapi.CHOR | pertencente.a | "Custos" | sinapi.agrupador | "Custos Horários Produtivo e Improdutivo dos Equipamentos" | sinapi.código | "90964" | descrição | "COMPRESSOR DE AR REBOCÁVEL, VAZÃO 89 PCM, PRESSÃO EFETIVA DE TRABALHO 102 PSI, MOTOR DIESEL, POTÊNCIA 20 CV - CHP DIURNO. AF_06/2015" | null | null | sinapi.unidade | "CHP"
1787 | INS.Sinapi.102970 | Sinapi.Grupo.028 | é.pertencente.a | Sinapi.Grupos | é.pertencente.a | Sinapi.Grp.028 | é.pertencente.a | Sinapi.CHOR | pertencente.a | "Custos" | sinapi.agrupador | "Custos Horários Produtivo e Improdutivo dos Equipamentos" | sinapi.código | "102970" | descrição | "COMPRESSOR DE AR, VAZAO DE 10 PCM, RESERVATORIO 100 L, PRESSAO DE TRABALHO ENTRE 6,9 E 9,7 BAR POTENCIA 2 HP, TENSAO 110/220 V - CHI DIURNO. AF_05/2023" | null | null | sinapi.unidade | "CHI"
1788 | INS.Sinapi.102971 | Sinapi.Grupo.028 | é.pertencente.a | Sinapi.Grupos | é.pertencente.a | Sinapi.Grp.028 | é.pertencente.a | Sinapi.CHOR | pertencente.a | "Custos" | sinapi.agrupador | "Custos Horários Produtivo e Improdutivo dos Equipamentos" | sinapi.código | "102971" | descrição | "COMPRESSOR DE AR, VAZAO DE 10 PCM, RESERVATORIO 100 L, PRESSAO DE TRABALHO ENTRE 6,9 E 9,7 BAR, POTENCIA 2 HP, TENSAO 110/220 V - CHP DIURNO. AF_05/2023" | null | null | sinapi.unidade | "CHP"
1789 | INS.Sinapi.102822 | Sinapi.Grupo.028 | é.pertencente.a | Sinapi.Grupos | é.pertencente.a | Sinapi.Grp.028 | é.pertencente.a | Sinapi.CHOR | pertencente.a | "Custos" | sinapi.agrupador | "Custos Horários Produtivo e Improdutivo dos Equipamentos" | sinapi.código | "102822" | descrição | "CONJUNTO CILINDRO E BOMBA HIDRÁULICA PARA PROTENSÃO DE MONOBARRAS PARA TIRANTES, ESFORÇO MÁXIMO DE 30 TONELADAS - CHI DIURNO. AF_05/2023" | null | null | sinapi.unidade | "CHI"
1790 | INS.Sinapi.102821 | Sinapi.Grupo.028 | é.pertencente.a | Sinapi.Grupos | é.pertencente.a | Sinapi.Grp.028 | é.pertencente.a | Sinapi.CHOR | pertencente.a | "Custos" | sinapi.agrupador | "Custos Horários Produtivo e Improdutivo dos Equipamentos" | sinapi.código | "102821" | descrição | "CONJUNTO CILINDRO E BOMBA HIDRÁULICA PARA PROTENSÃO DE MONOBARRAS PARA TIRANTES, ESFORÇO MÁXIMO DE 30 TONELADAS - CHP DIURNO. AF_05/2023" | null | null | sinapi.unidade | "CHP"
1791 | INS.Sinapi.102828 | Sinapi.Grupo.028 | é.pertencente.a | Sinapi.Grupos | é.pertencente.a | Sinapi.Grp.028 | é.pertencente.a | Sinapi.CHOR | pertencente.a | "Custos" | sinapi.agrupador | "Custos Horários Produtivo e Improdutivo dos Equipamentos" | sinapi.código | "102828" | descrição | "CONJUNTO MACACO E BOMBA HIDRÁULICA PARA PROTENSAO DE CORDOALHAS, ESFORÇO MAXIMO DE 115 TONELADAS - CHI DIURNO. AF_05/2023" | null | null | sinapi.unidade | "CHI"
1792 | INS.Sinapi.102827 | Sinapi.Grupo.028 | é.pertencente.a | Sinapi.Grupos | é.pertencente.a | Sinapi.Grp.028 | é.pertencente.a | Sinapi.CHOR | pertencente.a | "Custos" | sinapi.agrupador | "Custos Horários Produtivo e Improdutivo dos Equipamentos" | sinapi.código | "102827" | descrição | "CONJUNTO MACACO E BOMBA HIDRÁULICA PARA PROTENSAO DE CORDOALHAS, ESFORÇO MAXIMO DE 115 TONELADAS - CHP DIURNO. AF_05/2023" | null | null | sinapi.unidade | "CHP"
1793 | INS.Sinapi.103939 | Sinapi.Grupo.028 | é.pertencente.a | Sinapi.Grupos | é.pertencente.a | Sinapi.Grp.028 | é.pertencente.a | Sinapi.CHOR | pertencente.a | "Custos" | sinapi.agrupador | "Custos Horários Produtivo e Improdutivo dos Equipamentos" | sinapi.código | "103939" | descrição | "CONJUNTO MACACO HIDRÁULICO E CENTRAL DE BOMBEAMENTO MOTORIZADO 1,8 KW PARA PROTENSÃO DE MONOCABOS PARA CONCRETO PROTENDIDO, ESFORÇO MÁXIMO DE 20 TONELADAS - CHI DIURNO. AF_05/2022" | null | null | sinapi.unidade | "CHI"
1794 | INS.Sinapi.103938 | Sinapi.Grupo.028 | é.pertencente.a | Sinapi.Grupos | é.pertencente.a | Sinapi.Grp.028 | é.pertencente.a | Sinapi.CHOR | pertencente.a | "Custos" | sinapi.agrupador | "Custos Horários Produtivo e Improdutivo dos Equipamentos" | sinapi.código | "103938" | descrição | "CONJUNTO MACACO HIDRÁULICO E CENTRAL DE BOMBEAMENTO MOTORIZADO 1,8 KW PARA PROTENSÃO DE MONOCABOS PARA CONCRETO PROTENDIDO, ESFORÇO MÁXIMO DE 20 TONELADAS - CHP DIURNO. AF_05/2022" | null | null | sinapi.unidade | "CHP"
1795 | INS.Sinapi.103945 | Sinapi.Grupo.028 | é.pertencente.a | Sinapi.Grupos | é.pertencente.a | Sinapi.Grp.028 | é.pertencente.a | Sinapi.CHOR | pertencente.a | "Custos" | sinapi.agrupador | "Custos Horários Produtivo e Improdutivo dos Equipamentos" | sinapi.código | "103945" | descrição | "CONJUNTO MACACO HIDRÁULICO E CENTRAL DE BOMBEAMENTO MOTORIZADO 1,8 KW PARA PROTENSÃO DE MONOCABOS PARA CONCRETO PROTENDIDO, ESFORÇO MÁXIMO DE 30 TONELADAS - CHI DIURNO. AF_05/2022" | null | null | sinapi.unidade | "CHI"
1796 | INS.Sinapi.103944 | Sinapi.Grupo.028 | é.pertencente.a | Sinapi.Grupos | é.pertencente.a | Sinapi.Grp.028 | é.pertencente.a | Sinapi.CHOR | pertencente.a | "Custos" | sinapi.agrupador | "Custos Horários Produtivo e Improdutivo dos Equipamentos" | sinapi.código | "103944" | descrição | "CONJUNTO MACACO HIDRÁULICO E CENTRAL DE BOMBEAMENTO MOTORIZADO 1,8 KW PARA PROTENSÃO DE MONOCABOS PARA CONCRETO PROTENDIDO, ESFORÇO MÁXIMO DE 30 TONELADAS - CHP DIURNO. AF_05/2022" | null | null | sinapi.unidade | "CHP"
1797 | INS.Sinapi.106416 | Sinapi.Grupo.028 | é.pertencente.a | Sinapi.Grupos | é.pertencente.a | Sinapi.Grp.028 | é.pertencente.a | Sinapi.CHOR | pertencente.a | "Custos" | sinapi.agrupador | "Custos Horários Produtivo e Improdutivo dos Equipamentos" | sinapi.código | "106416" | descrição | "CORTADEIRA HIDRÁULICA DE VERGALHÃO, PARA AÇO DE DIÂMETRO ATÉ 50 MM, MOTOR ELÉTRICO TRIFÁSICO, POTÊNCIA DE 5,5 HP A 7,5 HP - CHI DIURNO. AF_12/2025" | null | null | sinapi.unidade | "CHI"
1798 | INS.Sinapi.106414 | Sinapi.Grupo.028 | é.pertencente.a | Sinapi.Grupos | é.pertencente.a | Sinapi.Grp.028 | é.pertencente.a | Sinapi.CHOR | pertencente.a | "Custos" | sinapi.agrupador | "Custos Horários Produtivo e Improdutivo dos Equipamentos" | sinapi.código | "106414" | descrição | "CORTADEIRA HIDRÁULICA DE VERGALHÃO, PARA AÇO DE DIÂMETRO ATÉ 50 MM, MOTOR ELÉTRICO TRIFÁSICO, POTÊNCIA DE 5,5 HP A 7,5 HP - CHP DIURNO. AF_12/2025" | null | null | sinapi.unidade | "CHP"
1799 | INS.Sinapi.91285 | Sinapi.Grupo.028 | é.pertencente.a | Sinapi.Grupos | é.pertencente.a | Sinapi.Grp.028 | é.pertencente.a | Sinapi.CHOR | pertencente.a | "Custos" | sinapi.agrupador | "Custos Horários Produtivo e Improdutivo dos Equipamentos" | sinapi.código | "91285" | descrição | "CORTADORA DE PISO COM MOTOR 4 TEMPOS A GASOLINA, POTÊNCIA DE 13 HP, COM DISCO DE CORTE DIAMANTADO SEGMENTADO PARA CONCRETO, DIÂMETRO DE 350 MM, FURO DE 1pol (14 X 1pol) - CHI DIURNO. AF_08/2015" | null | null | sinapi.unidade | "CHI"
1800 | INS.Sinapi.91283 | Sinapi.Grupo.028 | é.pertencente.a | Sinapi.Grupos | é.pertencente.a | Sinapi.Grp.028 | é.pertencente.a | Sinapi.CHOR | pertencente.a | "Custos" | sinapi.agrupador | "Custos Horários Produtivo e Improdutivo dos Equipamentos" | sinapi.código | "91283" | descrição | "CORTADORA DE PISO COM MOTOR 4 TEMPOS A GASOLINA, POTÊNCIA DE 13 HP, COM DISCO DE CORTE DIAMANTADO SEGMENTADO PARA CONCRETO, DIÂMETRO DE 350 MM, FURO DE 1pol (14 X 1pol) - CHP DIURNO. AF_08/2015" | null | null | sinapi.unidade | "CHP"
1801 | INS.Sinapi.95283 | Sinapi.Grupo.028 | é.pertencente.a | Sinapi.Grupos | é.pertencente.a | Sinapi.Grp.028 | é.pertencente.a | Sinapi.CHOR | pertencente.a | "Custos" | sinapi.agrupador | "Custos Horários Produtivo e Improdutivo dos Equipamentos" | sinapi.código | "95283" | descrição | "DESEMPENADEIRA DE CONCRETO, PESO DE 78 KG, 4 PÁS, MOTOR A GASOLINA, POTÊNCIA 5,5 HP - CHI DIURNO. AF_05/2023" | null | null | sinapi.unidade | "CHI"
1802 | INS.Sinapi.95282 | Sinapi.Grupo.028 | é.pertencente.a | Sinapi.Grupos | é.pertencente.a | Sinapi.Grp.028 | é.pertencente.a | Sinapi.CHOR | pertencente.a | "Custos" | sinapi.agrupador | "Custos Horários Produtivo e Improdutivo dos Equipamentos" | sinapi.código | "95282" | descrição | "DESEMPENADEIRA DE CONCRETO, PESO DE 78 KG, 4 PÁS, MOTOR A GASOLINA, POTÊNCIA 5,5 HP - CHP DIURNO. AF_05/2023" | null | null | sinapi.unidade | "CHP"
1803 | INS.Sinapi.95128 | Sinapi.Grupo.028 | é.pertencente.a | Sinapi.Grupos | é.pertencente.a | Sinapi.Grp.028 | é.pertencente.a | Sinapi.CHOR | pertencente.a | "Custos" | sinapi.agrupador | "Custos Horários Produtivo e Improdutivo dos Equipamentos" | sinapi.código | "95128" | descrição | "DISTRIBUIDOR DE AGREGADOS AUTOPROPELIDO, CAP 3 M3, A DIESEL, POTÊNCIA 176CV - CHI DIURNO. AF_07/2016" | null | null | sinapi.unidade | "CHI"
1804 | INS.Sinapi.95127 | Sinapi.Grupo.028 | é.pertencente.a | Sinapi.Grupos | é.pertencente.a | Sinapi.Grp.028 | é.pertencente.a | Sinapi.CHOR | pertencente.a | "Custos" | sinapi.agrupador | "Custos Horários Produtivo e Improdutivo dos Equipamentos" | sinapi.código | "95127" | descrição | "DISTRIBUIDOR DE AGREGADOS AUTOPROPELIDO, CAP 3 M3, A DIESEL, POTÊNCIA 176CV - CHP DIURNO. AF_07/2016" | null | null | sinapi.unidade | "CHP"
1805 | INS.Sinapi.92044 | Sinapi.Grupo.028 | é.pertencente.a | Sinapi.Grupos | é.pertencente.a | Sinapi.Grp.028 | é.pertencente.a | Sinapi.CHOR | pertencente.a | "Custos" | sinapi.agrupador | "Custos Horários Produtivo e Improdutivo dos Equipamentos" | sinapi.código | "92044" | descrição | "DISTRIBUIDOR DE AGREGADOS REBOCAVEL, CAPACIDADE 1,9 M³, LARGURA DE TRABALHO 3,66 M - CHI DIURNO. AF_11/2015" | null | null | sinapi.unidade | "CHI"
1806 | INS.Sinapi.92043 | Sinapi.Grupo.028 | é.pertencente.a | Sinapi.Grupos | é.pertencente.a | Sinapi.Grp.028 | é.pertencente.a | Sinapi.CHOR | pertencente.a | "Custos" | sinapi.agrupador | "Custos Horários Produtivo e Improdutivo dos Equipamentos" | sinapi.código | "92043" | descrição | "DISTRIBUIDOR DE AGREGADOS REBOCAVEL, CAPACIDADE 1,9 M³, LARGURA DE TRABALHO 3,66 M - CHP DIURNO. AF_11/2015" | null | null | sinapi.unidade | "CHP"
1807 | INS.Sinapi.106417 | Sinapi.Grupo.028 | é.pertencente.a | Sinapi.Grupos | é.pertencente.a | Sinapi.Grp.028 | é.pertencente.a | Sinapi.CHOR | pertencente.a | "Custos" | sinapi.agrupador | "Custos Horários Produtivo e Improdutivo dos Equipamentos" | sinapi.código | "106417" | descrição | "DOBRADEIRA ELETROMECÂNICA DE VERGALHÃO, PARA AÇO DE DIÂMETRO ATÉ 1 1/2 pol, MOTOR ELÉTRICO TRIFÁSICO, POTÊNCIA DE 3 HP ATÉ 5 HP- CHI DIURNO. AF_12/2025" | null | null | sinapi.unidade | "CHI"
1808 | INS.Sinapi.106415 | Sinapi.Grupo.028 | é.pertencente.a | Sinapi.Grupos | é.pertencente.a | Sinapi.Grp.028 | é.pertencente.a | Sinapi.CHOR | pertencente.a | "Custos" | sinapi.agrupador | "Custos Horários Produtivo e Improdutivo dos Equipamentos" | sinapi.código | "106415" | descrição | "DOBRADEIRA ELETROMECÂNICA DE VERGALHÃO, PARA AÇO DE DIÂMETRO ATÉ 1 1/2 pol, MOTOR ELÉTRICO TRIFÁSICO, POTÊNCIA DE 3 HP ATÉ 5 HP- CHP DIURNO. AF_12/2025" | null | null | sinapi.unidade | "CHP"
1809 | INS.Sinapi.102834 | Sinapi.Grupo.028 | é.pertencente.a | Sinapi.Grupos | é.pertencente.a | Sinapi.Grp.028 | é.pertencente.a | Sinapi.CHOR | pertencente.a | "Custos" | sinapi.agrupador | "Custos Horários Produtivo e Improdutivo dos Equipamentos" | sinapi.código | "102834" | descrição | "DOBRADEIRA TDC, ESPESSURA 1,5MM - CHI DIURNO. AF_05/2023" | null | null | sinapi.unidade | "CHI"
1810 | INS.Sinapi.102833 | Sinapi.Grupo.028 | é.pertencente.a | Sinapi.Grupos | é.pertencente.a | Sinapi.Grp.028 | é.pertencente.a | Sinapi.CHOR | pertencente.a | "Custos" | sinapi.agrupador | "Custos Horários Produtivo e Improdutivo dos Equipamentos" | sinapi.código | "102833" | descrição | "DOBRADEIRA TDC, ESPESSURA 1,5MM - CHP DIURNO. AF_05/2023" | null | null | sinapi.unidade | "CHP"
1811 | INS.Sinapi.92119 | Sinapi.Grupo.028 | é.pertencente.a | Sinapi.Grupos | é.pertencente.a | Sinapi.Grp.028 | é.pertencente.a | Sinapi.CHOR | pertencente.a | "Custos" | sinapi.agrupador | "Custos Horários Produtivo e Improdutivo dos Equipamentos" | sinapi.código | "92119" | descrição | "DOSADOR DE AREIA, CAPACIDADE DE 26 LITROS - CHI DIURNO. AF_05/2023" | null | null | sinapi.unidade | "CHI"
1812 | INS.Sinapi.92118 | Sinapi.Grupo.028 | é.pertencente.a | Sinapi.Grupos | é.pertencente.a | Sinapi.Grp.028 | é.pertencente.a | Sinapi.CHOR | pertencente.a | "Custos" | sinapi.agrupador | "Custos Horários Produtivo e Improdutivo dos Equipamentos" | sinapi.código | "92118" | descrição | "DOSADOR DE AREIA, CAPACIDADE DE 26 LITROS - CHP DIURNO. AF_05/2023" | null | null | sinapi.unidade | "CHP"
1813 | INS.Sinapi.102917 | Sinapi.Grupo.028 | é.pertencente.a | Sinapi.Grupos | é.pertencente.a | Sinapi.Grp.028 | é.pertencente.a | Sinapi.CHOR | pertencente.a | "Custos" | sinapi.agrupador | "Custos Horários Produtivo e Improdutivo dos Equipamentos" | sinapi.código | "102917" | descrição | "ENCERADEIRA INDUSTRIAL, 400 MM, 220V, 1 HP - CHI DIURNO. AF_05/2023" | null | null | sinapi.unidade | "CHI"
1814 | INS.Sinapi.102916 | Sinapi.Grupo.028 | é.pertencente.a | Sinapi.Grupos | é.pertencente.a | Sinapi.Grp.028 | é.pertencente.a | Sinapi.CHOR | pertencente.a | "Custos" | sinapi.agrupador | "Custos Horários Produtivo e Improdutivo dos Equipamentos" | sinapi.código | "102916" | descrição | "ENCERADEIRA INDUSTRIAL, 400 MM, 220V, 1 HP - CHP DIURNO. AF_05/2023" | null | null | sinapi.unidade | "CHP"
1815 | INS.Sinapi.95721 | Sinapi.Grupo.028 | é.pertencente.a | Sinapi.Grupos | é.pertencente.a | Sinapi.Grp.028 | é.pertencente.a | Sinapi.CHOR | pertencente.a | "Custos" | sinapi.agrupador | "Custos Horários Produtivo e Improdutivo dos Equipamentos" | sinapi.código | "95721" | descrição | "ESCAVADEIRA HIDRAULICA SOBRE ESTEIRA, EQUIPADA COM CLAMSHELL, COM CAPACIDADE DA CAÇAMBA ENTRE 1,20 E 1,50 M3, PESO OPERACIONAL ENTRE 20,00 E 22,00 TON, POTENCIA LIQUIDA ENTRE 150 E 160 HP - CHI DIURNO. AF_11/2016" | null | null | sinapi.unidade | "CHI"
1816 | INS.Sinapi.95720 | Sinapi.Grupo.028 | é.pertencente.a | Sinapi.Grupos | é.pertencente.a | Sinapi.Grp.028 | é.pertencente.a | Sinapi.CHOR | pertencente.a | "Custos" | sinapi.agrupador | "Custos Horários Produtivo e Improdutivo dos Equipamentos" | sinapi.código | "95720" | descrição | "ESCAVADEIRA HIDRAULICA SOBRE ESTEIRA, EQUIPADA COM CLAMSHELL, COM CAPACIDADE DA CAÇAMBA ENTRE 1,20 E 1,50 M3, PESO OPERACIONAL ENTRE 20,00 E 22,00 TON, POTENCIA LIQUIDA ENTRE 150 E 160 HP - CHP DIURNO. AF_11/2016" | null | null | sinapi.unidade | "CHP"
1817 | INS.Sinapi.104717 | Sinapi.Grupo.028 | é.pertencente.a | Sinapi.Grupos | é.pertencente.a | Sinapi.Grp.028 | é.pertencente.a | Sinapi.CHOR | pertencente.a | "Custos" | sinapi.agrupador | "Custos Horários Produtivo e Improdutivo dos Equipamentos" | sinapi.código | "104717" | descrição | "ESCAVADEIRA HIDRÁULICA DE BRAÇO LONGO (LONGO ALCANCE) SOBRE ESTEIRAS, CAÇAMBA 0,52 M3, PESO OPERACIONAL 24 T, POTÊNCIA LÍQUIDA 155 HP - CHI DIURNO. AF_06/2023" | null | null | sinapi.unidade | "CHI"
1818 | INS.Sinapi.104716 | Sinapi.Grupo.028 | é.pertencente.a | Sinapi.Grupos | é.pertencente.a | Sinapi.Grp.028 | é.pertencente.a | Sinapi.CHOR | pertencente.a | "Custos" | sinapi.agrupador | "Custos Horários Produtivo e Improdutivo dos Equipamentos" | sinapi.código | "104716" | descrição | "ESCAVADEIRA HIDRÁULICA DE BRAÇO LONGO (LONGO ALCANCE) SOBRE ESTEIRAS, CAÇAMBA 0,52 M3, PESO OPERACIONAL 24 T, POTÊNCIA LÍQUIDA 155 HP - CHP DIURNO. AF_06/2023" | null | null | sinapi.unidade | "CHP"
1819 | INS.Sinapi.106399 | Sinapi.Grupo.028 | é.pertencente.a | Sinapi.Grupos | é.pertencente.a | Sinapi.Grp.028 | é.pertencente.a | Sinapi.CHOR | pertencente.a | "Custos" | sinapi.agrupador | "Custos Horários Produtivo e Improdutivo dos Equipamentos" | sinapi.código | "106399" | descrição | "ESCAVADEIRA HIDRÁULICA SOBRE ESTEIRA, PESO OPERACIONAL 21,00 T, POTÊNCIA NOMINAL 155 HP, COM MARTELO VIBRATÓRIO HIDRÁULICO *1200 A 2200* KG - CHI DIURNO. AF_11/2025" | null | null | sinapi.unidade | "CHI"
1820 | INS.Sinapi.106398 | Sinapi.Grupo.028 | é.pertencente.a | Sinapi.Grupos | é.pertencente.a | Sinapi.Grp.028 | é.pertencente.a | Sinapi.CHOR | pertencente.a | "Custos" | sinapi.agrupador | "Custos Horários Produtivo e Improdutivo dos Equipamentos" | sinapi.código | "106398" | descrição | "ESCAVADEIRA HIDRÁULICA SOBRE ESTEIRA, PESO OPERACIONAL 21,00 T, POTÊNCIA NOMINAL 155 HP, COM MARTELO VIBRATÓRIO HIDRÁULICO *1200 A 2200* KG - CHP DIURNO. AF_11/2025" | null | null | sinapi.unidade | "CHP"
1821 | INS.Sinapi.106405 | Sinapi.Grupo.028 | é.pertencente.a | Sinapi.Grupos | é.pertencente.a | Sinapi.Grp.028 | é.pertencente.a | Sinapi.CHOR | pertencente.a | "Custos" | sinapi.agrupador | "Custos Horários Produtivo e Improdutivo dos Equipamentos" | sinapi.código | "106405" | descrição | "ESCAVADEIRA HIDRÁULICA SOBRE ESTEIRA, PESO OPERACIONAL 21,00 T, POTÊNCIA NOMINAL 155 HP, COM TORRE DE CRAVAÇÃO PARA EXECUÇÃO DE GEODRENO VERTICAL, LANÇA DE 32 M, PARA DRENO FIBROQUÍMICO DE LARGURA PADRÃO (100 MM) - CHI DIURNO. AF_12/2025" | null | null | sinapi.unidade | "CHI"
1822 | INS.Sinapi.106404 | Sinapi.Grupo.028 | é.pertencente.a | Sinapi.Grupos | é.pertencente.a | Sinapi.Grp.028 | é.pertencente.a | Sinapi.CHOR | pertencente.a | "Custos" | sinapi.agrupador | "Custos Horários Produtivo e Improdutivo dos Equipamentos" | sinapi.código | "106404" | descrição | "ESCAVADEIRA HIDRÁULICA SOBRE ESTEIRA, PESO OPERACIONAL 21,00 T, POTÊNCIA NOMINAL 155 HP, COM TORRE DE CRAVAÇÃO PARA EXECUÇÃO DE GEODRENO VERTICAL, LANÇA DE 32 M, PARA DRENO FIBROQUÍMICO DE LARGURA PADRÃO (100 MM)- CHP DIURNO. AF_12/2025" | null | null | sinapi.unidade | "CHP"
1823 | INS.Sinapi.102899 | Sinapi.Grupo.028 | é.pertencente.a | Sinapi.Grupos | é.pertencente.a | Sinapi.Grp.028 | é.pertencente.a | Sinapi.CHOR | pertencente.a | "Custos" | sinapi.agrupador | "Custos Horários Produtivo e Improdutivo dos Equipamentos" | sinapi.código | "102899" | descrição | "ESCAVADEIRA HIDRÁULICA SOBRE ESTEIRA, PESO OPERACIONAL ENTRE 22,00 E 23,50 T, POTÊNCIA NOMINAL 139 HP, COM MARTELO ROMPEDOR HIDRÁULICO 1700 KG - CHI DIURNO. AF_04/2019" | null | null | sinapi.unidade | "CHI"
1824 | INS.Sinapi.102898 | Sinapi.Grupo.028 | é.pertencente.a | Sinapi.Grupos | é.pertencente.a | Sinapi.Grp.028 | é.pertencente.a | Sinapi.CHOR | pertencente.a | "Custos" | sinapi.agrupador | "Custos Horários Produtivo e Improdutivo dos Equipamentos" | sinapi.código | "102898" | descrição | "ESCAVADEIRA HIDRÁULICA SOBRE ESTEIRA, PESO OPERACIONAL ENTRE 22,00 E 23,50 T, POTÊNCIA NOMINAL 139 HP, COM MARTELO ROMPEDOR HIDRÁULICO 1700 KG - CHP DIURNO. AF_04/2019" | null | null | sinapi.unidade | "CHP"
1825 | INS.Sinapi.5632 | Sinapi.Grupo.028 | é.pertencente.a | Sinapi.Grupos | é.pertencente.a | Sinapi.Grp.028 | é.pertencente.a | Sinapi.CHOR | pertencente.a | "Custos" | sinapi.agrupador | "Custos Horários Produtivo e Improdutivo dos Equipamentos" | sinapi.código | "5632" | descrição | "ESCAVADEIRA HIDRÁULICA SOBRE ESTEIRAS, CAÇAMBA 0,80 M3, PESO OPERACIONAL 17 T, POTENCIA BRUTA 111 HP - CHI DIURNO. AF_06/2014" | null | null | sinapi.unidade | "CHI"
1826 | INS.Sinapi.5631 | Sinapi.Grupo.028 | é.pertencente.a | Sinapi.Grupos | é.pertencente.a | Sinapi.Grp.028 | é.pertencente.a | Sinapi.CHOR | pertencente.a | "Custos" | sinapi.agrupador | "Custos Horários Produtivo e Improdutivo dos Equipamentos" | sinapi.código | "5631" | descrição | "ESCAVADEIRA HIDRÁULICA SOBRE ESTEIRAS, CAÇAMBA 0,80 M3, PESO OPERACIONAL 17 T, POTENCIA BRUTA 111 HP - CHP DIURNO. AF_06/2014" | null | null | sinapi.unidade | "CHP"
1827 | INS.Sinapi.88908 | Sinapi.Grupo.028 | é.pertencente.a | Sinapi.Grupos | é.pertencente.a | Sinapi.Grp.028 | é.pertencente.a | Sinapi.CHOR | pertencente.a | "Custos" | sinapi.agrupador | "Custos Horários Produtivo e Improdutivo dos Equipamentos" | sinapi.código | "88908" | descrição | "ESCAVADEIRA HIDRÁULICA SOBRE ESTEIRAS, CAÇAMBA 1,20 M3, PESO OPERACIONAL 21 T, POTÊNCIA BRUTA 155 HP - CHI DIURNO. AF_06/2014" | null | null | sinapi.unidade | "CHI"
1828 | INS.Sinapi.88907 | Sinapi.Grupo.028 | é.pertencente.a | Sinapi.Grupos | é.pertencente.a | Sinapi.Grp.028 | é.pertencente.a | Sinapi.CHOR | pertencente.a | "Custos" | sinapi.agrupador | "Custos Horários Produtivo e Improdutivo dos Equipamentos" | sinapi.código | "88907" | descrição | "ESCAVADEIRA HIDRÁULICA SOBRE ESTEIRAS, CAÇAMBA 1,20 M3, PESO OPERACIONAL 21 T, POTÊNCIA BRUTA 155 HP - CHP DIURNO. AF_06/2014" | null | null | sinapi.unidade | "CHP"
1829 | INS.Sinapi.5911 | Sinapi.Grupo.028 | é.pertencente.a | Sinapi.Grupos | é.pertencente.a | Sinapi.Grp.028 | é.pertencente.a | Sinapi.CHOR | pertencente.a | "Custos" | sinapi.agrupador | "Custos Horários Produtivo e Improdutivo dos Equipamentos" | sinapi.código | "5911" | descrição | "ESPARGIDOR DE ASFALTO PRESSURIZADO COM TANQUE DE 2500 L, REBOCÁVEL COM MOTOR A GASOLINA POTÊNCIA 3,4 HP - CHI DIURNO. AF_07/2014" | null | null | sinapi.unidade | "CHI"
1830 | INS.Sinapi.5909 | Sinapi.Grupo.028 | é.pertencente.a | Sinapi.Grupos | é.pertencente.a | Sinapi.Grp.028 | é.pertencente.a | Sinapi.CHOR | pertencente.a | "Custos" | sinapi.agrupador | "Custos Horários Produtivo e Improdutivo dos Equipamentos" | sinapi.código | "5909" | descrição | "ESPARGIDOR DE ASFALTO PRESSURIZADO COM TANQUE DE 2500 L, REBOCÁVEL COM MOTOR A GASOLINA POTÊNCIA 3,4 HP - CHP DIURNO. AF_07/2014" | null | null | sinapi.unidade | "CHP"
1831 | INS.Sinapi.91486 | Sinapi.Grupo.028 | é.pertencente.a | Sinapi.Grupos | é.pertencente.a | Sinapi.Grp.028 | é.pertencente.a | Sinapi.CHOR | pertencente.a | "Custos" | sinapi.agrupador | "Custos Horários Produtivo e Improdutivo dos Equipamentos" | sinapi.código | "91486" | descrição | "ESPARGIDOR DE ASFALTO PRESSURIZADO, TANQUE 6 M3 COM ISOLAÇÃO TÉRMICA, AQUECIDO COM 2 MAÇARICOS, COM BARRA ESPARGIDORA 3,60 M, MONTADO SOBRE CAMINHÃO TOCO, PBT 14.300 KG, POTÊNCIA 185 CV - CHI DIURNO. AF_05/2023" | null | null | sinapi.unidade | "CHI"
1832 | INS.Sinapi.83362 | Sinapi.Grupo.028 | é.pertencente.a | Sinapi.Grupos | é.pertencente.a | Sinapi.Grp.028 | é.pertencente.a | Sinapi.CHOR | pertencente.a | "Custos" | sinapi.agrupador | "Custos Horários Produtivo e Improdutivo dos Equipamentos" | sinapi.código | "83362" | descrição | "ESPARGIDOR DE ASFALTO PRESSURIZADO, TANQUE 6 M3 COM ISOLAÇÃO TÉRMICA, AQUECIDO COM 2 MAÇARICOS, COM BARRA ESPARGIDORA 3,60 M, MONTADO SOBRE CAMINHÃO TOCO, PBT 14.300 KG, POTÊNCIA 185 CV - CHP DIURNO. AF_05/2023" | null | null | sinapi.unidade | "CHP"
1833 | INS.Sinapi.102839 | Sinapi.Grupo.028 | é.pertencente.a | Sinapi.Grupos | é.pertencente.a | Sinapi.Grp.028 | é.pertencente.a | Sinapi.CHOR | pertencente.a | "Custos" | sinapi.agrupador | "Custos Horários Produtivo e Improdutivo dos Equipamentos" | sinapi.código | "102839" | descrição | "ESTABILIZADOR DE LINHA E PRESSÃO, CAPACIDADE DE 120 BAR, COM MANÔMETRO DE LEITURA, REGISTRO DE 1 COM RETORNO E LINHA - CHI DIURNO. AF_05/2023" | null | null | sinapi.unidade | "CHI"
1834 | INS.Sinapi.102838 | Sinapi.Grupo.028 | é.pertencente.a | Sinapi.Grupos | é.pertencente.a | Sinapi.Grp.028 | é.pertencente.a | Sinapi.CHOR | pertencente.a | "Custos" | sinapi.agrupador | "Custos Horários Produtivo e Improdutivo dos Equipamentos" | sinapi.código | "102838" | descrição | "ESTABILIZADOR DE LINHA E PRESSÃO, CAPACIDADE DE 120 BAR, COM MANÔMETRO DE LEITURA, REGISTRO DE 1 COM RETORNO E LINHA - CHP DIURNO. AF_05/2023" | null | null | sinapi.unidade | "CHP"
1835 | INS.Sinapi.89235 | Sinapi.Grupo.028 | é.pertencente.a | Sinapi.Grupos | é.pertencente.a | Sinapi.Grp.028 | é.pertencente.a | Sinapi.CHOR | pertencente.a | "Custos" | sinapi.agrupador | "Custos Horários Produtivo e Improdutivo dos Equipamentos" | sinapi.código | "89235" | descrição | "FRESADORA DE ASFALTO A FRIO SOBRE RODAS, LARGURA FRESAGEM DE 1,0 M, POTÊNCIA 208 HP - CHI DIURNO. AF_11/2014" | null | null | sinapi.unidade | "CHI"
1836 | INS.Sinapi.89234 | Sinapi.Grupo.028 | é.pertencente.a | Sinapi.Grupos | é.pertencente.a | Sinapi.Grp.028 | é.pertencente.a | Sinapi.CHOR | pertencente.a | "Custos" | sinapi.agrupador | "Custos Horários Produtivo e Improdutivo dos Equipamentos" | sinapi.código | "89234" | descrição | "FRESADORA DE ASFALTO A FRIO SOBRE RODAS, LARGURA FRESAGEM DE 1,0 M, POTÊNCIA 208 HP - CHP DIURNO. AF_11/2014" | null | null | sinapi.unidade | "CHP"
1837 | INS.Sinapi.89243 | Sinapi.Grupo.028 | é.pertencente.a | Sinapi.Grupos | é.pertencente.a | Sinapi.Grp.028 | é.pertencente.a | Sinapi.CHOR | pertencente.a | "Custos" | sinapi.agrupador | "Custos Horários Produtivo e Improdutivo dos Equipamentos" | sinapi.código | "89243" | descrição | "FRESADORA DE ASFALTO A FRIO SOBRE RODAS, LARGURA FRESAGEM DE 2,0 M, POTÊNCIA 550 HP - CHI DIURNO. AF_11/2014" | null | null | sinapi.unidade | "CHI"
1838 | INS.Sinapi.89242 | Sinapi.Grupo.028 | é.pertencente.a | Sinapi.Grupos | é.pertencente.a | Sinapi.Grp.028 | é.pertencente.a | Sinapi.CHOR | pertencente.a | "Custos" | sinapi.agrupador | "Custos Horários Produtivo e Improdutivo dos Equipamentos" | sinapi.código | "89242" | descrição | "FRESADORA DE ASFALTO A FRIO SOBRE RODAS, LARGURA FRESAGEM DE 2,0 M, POTÊNCIA 550 HP - CHP DIURNO. AF_11/2014" | null | null | sinapi.unidade | "CHP"
1839 | INS.Sinapi.102935 | Sinapi.Grupo.028 | é.pertencente.a | Sinapi.Grupos | é.pertencente.a | Sinapi.Grp.028 | é.pertencente.a | Sinapi.CHOR | pertencente.a | "Custos" | sinapi.agrupador | "Custos Horários Produtivo e Improdutivo dos Equipamentos" | sinapi.código | "102935" | descrição | "FURADEIRA ELETROMAGNÉTICA, VELOCIDADE (SEM CARGA/ COM CARGA) 450/ 270 RPM, ESPESSURA MÁXIMA DA CHAPA A SER FURADA 50 MM, PORÇA DE ADESÃO MAGNÉTICA 17000 N, POTÊNCIA 1100 W, ALIMENTÇÃO 220 - 60 HZ, MONOFÁSICA - CHI DIURNO. AF_08/2019" | null | null | sinapi.unidade | "CHI"
1840 | INS.Sinapi.102934 | Sinapi.Grupo.028 | é.pertencente.a | Sinapi.Grupos | é.pertencente.a | Sinapi.Grp.028 | é.pertencente.a | Sinapi.CHOR | pertencente.a | "Custos" | sinapi.agrupador | "Custos Horários Produtivo e Improdutivo dos Equipamentos" | sinapi.código | "102934" | descrição | "FURADEIRA ELETROMAGNÉTICA, VELOCIDADE (SEM CARGA/ COM CARGA) 450/ 270 RPM, ESPESSURA MÁXIMA DA CHAPA A SER FURADA 50 MM, PORÇA DE ADESÃO MAGNÉTICA 17000 N, POTÊNCIA 1100 W, ALIMENTÇÃO 220 - 60 HZ, MONOFÁSICA - CHP DIURNO. AF_08/2019" | null | null | sinapi.unidade | "CHP"
1841 | INS.Sinapi.93416 | Sinapi.Grupo.028 | é.pertencente.a | Sinapi.Grupos | é.pertencente.a | Sinapi.Grp.028 | é.pertencente.a | Sinapi.CHOR | pertencente.a | "Custos" | sinapi.agrupador | "Custos Horários Produtivo e Improdutivo dos Equipamentos" | sinapi.código | "93416" | descrição | "GERADOR PORTÁTIL MONOFÁSICO, POTÊNCIA 5500 VA, MOTOR A GASOLINA, POTÊNCIA DO MOTOR 13 CV - CHI DIURNO. AF_03/2016" | null | null | sinapi.unidade | "CHI"
1842 | INS.Sinapi.93415 | Sinapi.Grupo.028 | é.pertencente.a | Sinapi.Grupos | é.pertencente.a | Sinapi.Grp.028 | é.pertencente.a | Sinapi.CHOR | pertencente.a | "Custos" | sinapi.agrupador | "Custos Horários Produtivo e Improdutivo dos Equipamentos" | sinapi.código | "93415" | descrição | "GERADOR PORTÁTIL MONOFÁSICO, POTÊNCIA 5500 VA, MOTOR A GASOLINA, POTÊNCIA DO MOTOR 13 CV - CHP DIURNO. AF_03/2016" | null | null | sinapi.unidade | "CHP"
1843 | INS.Sinapi.5689 | Sinapi.Grupo.028 | é.pertencente.a | Sinapi.Grupos | é.pertencente.a | Sinapi.Grp.028 | é.pertencente.a | Sinapi.CHOR | pertencente.a | "Custos" | sinapi.agrupador | "Custos Horários Produtivo e Improdutivo dos Equipamentos" | sinapi.código | "5689" | descrição | "GRADE DE DISCO CONTROLE REMOTO REBOCÁVEL, COM 24 DISCOS 24 X 6 MM COM PNEUS PARA TRANSPORTE - CHP DIURNO. AF_06/2014" | null | null | sinapi.unidade | "CHP"
1844 | INS.Sinapi.5690 | Sinapi.Grupo.028 | é.pertencente.a | Sinapi.Grupos | é.pertencente.a | Sinapi.Grp.028 | é.pertencente.a | Sinapi.CHOR | pertencente.a | "Custos" | sinapi.agrupador | "Custos Horários Produtivo e Improdutivo dos Equipamentos" | sinapi.código | "5690" | descrição | "GRADE DE DISCO CONTROLE REMOTO REBOCÁVEL, COM 24 DISCOS 24pol X 6 MM COM PNEUS PARA TRANSPORTE - CHI DIURNO. AF_06/2014" | null | null | sinapi.unidade | "CHI"
1845 | INS.Sinapi.5923 | Sinapi.Grupo.028 | é.pertencente.a | Sinapi.Grupos | é.pertencente.a | Sinapi.Grp.028 | é.pertencente.a | Sinapi.CHOR | pertencente.a | "Custos" | sinapi.agrupador | "Custos Horários Produtivo e Improdutivo dos Equipamentos" | sinapi.código | "5923" | descrição | "GRADE DE DISCO REBOCÁVEL COM 20 DISCOS 24pol X 6 MM COM PNEUS PARA TRANSPORTE - CHI DIURNO. AF_06/2014" | null | null | sinapi.unidade | "CHI"
1846 | INS.Sinapi.5921 | Sinapi.Grupo.028 | é.pertencente.a | Sinapi.Grupos | é.pertencente.a | Sinapi.Grp.028 | é.pertencente.a | Sinapi.CHOR | pertencente.a | "Custos" | sinapi.agrupador | "Custos Horários Produtivo e Improdutivo dos Equipamentos" | sinapi.código | "5921" | descrição | "GRADE DE DISCO REBOCÁVEL COM 20 DISCOS 24pol X 6 MM COM PNEUS PARA TRANSPORTE - CHP DIURNO. AF_06/2014" | null | null | sinapi.unidade | "CHP"
1847 | INS.Sinapi.95212 | Sinapi.Grupo.028 | é.pertencente.a | Sinapi.Grupos | é.pertencente.a | Sinapi.Grp.028 | é.pertencente.a | Sinapi.CHOR | pertencente.a | "Custos" | sinapi.agrupador | "Custos Horários Produtivo e Improdutivo dos Equipamentos" | sinapi.código | "95212" | descrição | "GRUA ASCENCIONAL, LANCA DE 42 M, CAPACIDADE DE 1,5 T A 30 M, ALTURA ATE 39 M - CHP DIURNO. AF_05/2023" | null | null | sinapi.unidade | "CHP"
1848 | INS.Sinapi.95213 | Sinapi.Grupo.028 | é.pertencente.a | Sinapi.Grupos | é.pertencente.a | Sinapi.Grp.028 | é.pertencente.a | Sinapi.CHOR | pertencente.a | "Custos" | sinapi.agrupador | "Custos Horários Produtivo e Improdutivo dos Equipamentos" | sinapi.código | "95213" | descrição | "GRUA ASCENCIONAL, LANÇA DE 42 M, CAPACIDADE DE 1,5 T A 30 M, ALTURA ATÉ 39 M - CHI DIURNO. AF_05/2023" | null | null | sinapi.unidade | "CHI"
1849 | INS.Sinapi.93272 | Sinapi.Grupo.028 | é.pertencente.a | Sinapi.Grupos | é.pertencente.a | Sinapi.Grp.028 | é.pertencente.a | Sinapi.CHOR | pertencente.a | "Custos" | sinapi.agrupador | "Custos Horários Produtivo e Improdutivo dos Equipamentos" | sinapi.código | "93272" | descrição | "GRUA ASCENSIONAL, LANCA DE 30 M, CAPACIDADE DE 1,0 T A 30 M, ALTURA ATE 39 M - CHP DIURNO. AF_05/2023" | null | null | sinapi.unidade | "CHP"
1850 | INS.Sinapi.93274 | Sinapi.Grupo.028 | é.pertencente.a | Sinapi.Grupos | é.pertencente.a | Sinapi.Grp.028 | é.pertencente.a | Sinapi.CHOR | pertencente.a | "Custos" | sinapi.agrupador | "Custos Horários Produtivo e Improdutivo dos Equipamentos" | sinapi.código | "93274" | descrição | "GRUA ASCENSIONAL, LANÇA DE 30 M, CAPACIDADE DE 1,0 T A 30 M, ALTURA ATÉ 39 M - CHI DIURNO. AF_05/2023" | null | null | sinapi.unidade | "CHI"
1851 | INS.Sinapi.83766 | Sinapi.Grupo.028 | é.pertencente.a | Sinapi.Grupos | é.pertencente.a | Sinapi.Grp.028 | é.pertencente.a | Sinapi.CHOR | pertencente.a | "Custos" | sinapi.agrupador | "Custos Horários Produtivo e Improdutivo dos Equipamentos" | sinapi.código | "83766" | descrição | "GRUPO DE SOLDAGEM COM GERADOR A DIESEL 60 CV PARA SOLDA ELÉTRICA, SOBRE 04 RODAS, COM MOTOR 4 CILINDROS 600 A - CHI DIURNO. AF_02/2016" | null | null | sinapi.unidade | "CHI"
1852 | INS.Sinapi.83765 | Sinapi.Grupo.028 | é.pertencente.a | Sinapi.Grupos | é.pertencente.a | Sinapi.Grp.028 | é.pertencente.a | Sinapi.CHOR | pertencente.a | "Custos" | sinapi.agrupador | "Custos Horários Produtivo e Improdutivo dos Equipamentos" | sinapi.código | "83765" | descrição | "GRUPO DE SOLDAGEM COM GERADOR A DIESEL 60 CV PARA SOLDA ELÉTRICA, SOBRE 04 RODAS, COM MOTOR 4 CILINDROS 600 A - CHP DIURNO. AF_02/2016" | null | null | sinapi.unidade | "CHP"
1853 | INS.Sinapi.95873 | Sinapi.Grupo.028 | é.pertencente.a | Sinapi.Grupos | é.pertencente.a | Sinapi.Grp.028 | é.pertencente.a | Sinapi.CHOR | pertencente.a | "Custos" | sinapi.agrupador | "Custos Horários Produtivo e Improdutivo dos Equipamentos" | sinapi.código | "95873" | descrição | "GRUPO GERADOR COM CARENAGEM, MOTOR DIESEL POTÊNCIA STANDART ENTRE 250 E 260 KVA - CHI DIURNO. AF_12/2016" | null | null | sinapi.unidade | "CHI"
1854 | INS.Sinapi.95872 | Sinapi.Grupo.028 | é.pertencente.a | Sinapi.Grupos | é.pertencente.a | Sinapi.Grp.028 | é.pertencente.a | Sinapi.CHOR | pertencente.a | "Custos" | sinapi.agrupador | "Custos Horários Produtivo e Improdutivo dos Equipamentos" | sinapi.código | "95872" | descrição | "GRUPO GERADOR COM CARENAGEM, MOTOR DIESEL POTÊNCIA STANDART ENTRE 250 E 260 KVA - CHP DIURNO. AF_12/2016" | null | null | sinapi.unidade | "CHP"
1855 | INS.Sinapi.104689 | Sinapi.Grupo.028 | é.pertencente.a | Sinapi.Grupos | é.pertencente.a | Sinapi.Grp.028 | é.pertencente.a | Sinapi.CHOR | pertencente.a | "Custos" | sinapi.agrupador | "Custos Horários Produtivo e Improdutivo dos Equipamentos" | sinapi.código | "104689" | descrição | "GRUPO GERADOR DIESEL, COM CARENAGEM, POTÊNCIA STANDART ENTRE 400 E 460 KVA, VELOCIDADE DE 1800 RPM, FREQUÊNCIA DE 60 HZ - CHI DIURNO. AF_05/2023" | null | null | sinapi.unidade | "CHI"
1856 | INS.Sinapi.104688 | Sinapi.Grupo.028 | é.pertencente.a | Sinapi.Grupos | é.pertencente.a | Sinapi.Grp.028 | é.pertencente.a | Sinapi.CHOR | pertencente.a | "Custos" | sinapi.agrupador | "Custos Horários Produtivo e Improdutivo dos Equipamentos" | sinapi.código | "104688" | descrição | "GRUPO GERADOR DIESEL, COM CARENAGEM, POTÊNCIA STANDART ENTRE 400 E 460 KVA, VELOCIDADE DE 1800 RPM, FREQUÊNCIA DE 60 HZ - CHP DIURNO. AF_05/2023" | null | null | sinapi.unidade | "CHP"
1857 | INS.Sinapi.73395 | Sinapi.Grupo.028 | é.pertencente.a | Sinapi.Grupos | é.pertencente.a | Sinapi.Grp.028 | é.pertencente.a | Sinapi.CHOR | pertencente.a | "Custos" | sinapi.agrupador | "Custos Horários Produtivo e Improdutivo dos Equipamentos" | sinapi.código | "73395" | descrição | "GRUPO GERADOR ESTACIONÁRIO, MOTOR DIESEL POTÊNCIA 170 KVA - CHI DIURNO. AF_02/2016" | null | null | sinapi.unidade | "CHI"
1858 | INS.Sinapi.73417 | Sinapi.Grupo.028 | é.pertencente.a | Sinapi.Grupos | é.pertencente.a | Sinapi.Grp.028 | é.pertencente.a | Sinapi.CHOR | pertencente.a | "Custos" | sinapi.agrupador | "Custos Horários Produtivo e Improdutivo dos Equipamentos" | sinapi.código | "73417" | descrição | "GRUPO GERADOR ESTACIONÁRIO, MOTOR DIESEL POTÊNCIA 170 KVA - CHP DIURNO. AF_02/2016" | null | null | sinapi.unidade | "CHP"
1859 | INS.Sinapi.93428 | Sinapi.Grupo.028 | é.pertencente.a | Sinapi.Grupos | é.pertencente.a | Sinapi.Grp.028 | é.pertencente.a | Sinapi.CHOR | pertencente.a | "Custos" | sinapi.agrupador | "Custos Horários Produtivo e Improdutivo dos Equipamentos" | sinapi.código | "93428" | descrição | "GRUPO GERADOR ESTACIONÁRIO, POTÊNCIA 150 KVA, MOTOR A DIESEL- CHI DIURNO. AF_03/2016" | null | null | sinapi.unidade | "CHI"
1860 | INS.Sinapi.93427 | Sinapi.Grupo.028 | é.pertencente.a | Sinapi.Grupos | é.pertencente.a | Sinapi.Grp.028 | é.pertencente.a | Sinapi.CHOR | pertencente.a | "Custos" | sinapi.agrupador | "Custos Horários Produtivo e Improdutivo dos Equipamentos" | sinapi.código | "93427" | descrição | "GRUPO GERADOR ESTACIONÁRIO, POTÊNCIA 150 KVA, MOTOR A DIESEL- CHP DIURNO. AF_03/2016" | null | null | sinapi.unidade | "CHP"
1861 | INS.Sinapi.93422 | Sinapi.Grupo.028 | é.pertencente.a | Sinapi.Grupos | é.pertencente.a | Sinapi.Grp.028 | é.pertencente.a | Sinapi.CHOR | pertencente.a | "Custos" | sinapi.agrupador | "Custos Horários Produtivo e Improdutivo dos Equipamentos" | sinapi.código | "93422" | descrição | "GRUPO GERADOR REBOCÁVEL, POTÊNCIA 66 KVA, MOTOR A DIESEL - CHI DIURNO. AF_03/2016" | null | null | sinapi.unidade | "CHI"
1862 | INS.Sinapi.93421 | Sinapi.Grupo.028 | é.pertencente.a | Sinapi.Grupos | é.pertencente.a | Sinapi.Grp.028 | é.pertencente.a | Sinapi.CHOR | pertencente.a | "Custos" | sinapi.agrupador | "Custos Horários Produtivo e Improdutivo dos Equipamentos" | sinapi.código | "93421" | descrição | "GRUPO GERADOR REBOCÁVEL, POTÊNCIA 66 KVA, MOTOR A DIESEL - CHP DIURNO. AF_03/2016" | null | null | sinapi.unidade | "CHP"
1863 | INS.Sinapi.93282 | Sinapi.Grupo.028 | é.pertencente.a | Sinapi.Grupos | é.pertencente.a | Sinapi.Grp.028 | é.pertencente.a | Sinapi.CHOR | pertencente.a | "Custos" | sinapi.agrupador | "Custos Horários Produtivo e Improdutivo dos Equipamentos" | sinapi.código | "93282" | descrição | "GUINCHO ELÉTRICO DE COLUNA, CAPACIDADE 400 KG, COM MOTO FREIO, MOTOR TRIFÁSICO DE 1,25 CV - CHI DIURNO. AF_03/2016" | null | null | sinapi.unidade | "CHI"
1864 | INS.Sinapi.93281 | Sinapi.Grupo.028 | é.pertencente.a | Sinapi.Grupos | é.pertencente.a | Sinapi.Grp.028 | é.pertencente.a | Sinapi.CHOR | pertencente.a | "Custos" | sinapi.agrupador | "Custos Horários Produtivo e Improdutivo dos Equipamentos" | sinapi.código | "93281" | descrição | "GUINCHO ELÉTRICO DE COLUNA, CAPACIDADE 400 KG, COM MOTO FREIO, MOTOR TRIFÁSICO DE 1,25 CV - CHP DIURNO. AF_03/2016" | null | null | sinapi.unidade | "CHP"
1865 | INS.Sinapi.104914 | Sinapi.Grupo.028 | é.pertencente.a | Sinapi.Grupos | é.pertencente.a | Sinapi.Grp.028 | é.pertencente.a | Sinapi.CHOR | pertencente.a | "Custos" | sinapi.agrupador | "Custos Horários Produtivo e Improdutivo dos Equipamentos" | sinapi.código | "104914" | descrição | "GUINDASTE DERRICK, LANÇA DE *20* M, CARGA MÁXIMA 10T, POTÊNCIA 45 KW - CHI DIURNO. AF_01/2024" | null | null | sinapi.unidade | "CHI"
1866 | INS.Sinapi.104913 | Sinapi.Grupo.028 | é.pertencente.a | Sinapi.Grupos | é.pertencente.a | Sinapi.Grp.028 | é.pertencente.a | Sinapi.CHOR | pertencente.a | "Custos" | sinapi.agrupador | "Custos Horários Produtivo e Improdutivo dos Equipamentos" | sinapi.código | "104913" | descrição | "GUINDASTE DERRICK, LANÇA DE *20* M, CARGA MÁXIMA 10T, POTÊNCIA 45 KW - CHP DIURNO. AF_01/2024" | null | null | sinapi.unidade | "CHP"
1867 | INS.Sinapi.102845 | Sinapi.Grupo.028 | é.pertencente.a | Sinapi.Grupos | é.pertencente.a | Sinapi.Grp.028 | é.pertencente.a | Sinapi.CHOR | pertencente.a | "Custos" | sinapi.agrupador | "Custos Horários Produtivo e Improdutivo dos Equipamentos" | sinapi.código | "102845" | descrição | "GUINDASTE HIDRAULICO AUTOPROPELIDO, COM LANÇA TRELIÇADA 40 M, CAPACIDADE MÁXIMA 75 T, EQUIPADO COM CLAMSHELL - CHI DIURNO. AF_04/2019" | null | null | sinapi.unidade | "CHI"
1868 | INS.Sinapi.102844 | Sinapi.Grupo.028 | é.pertencente.a | Sinapi.Grupos | é.pertencente.a | Sinapi.Grp.028 | é.pertencente.a | Sinapi.CHOR | pertencente.a | "Custos" | sinapi.agrupador | "Custos Horários Produtivo e Improdutivo dos Equipamentos" | sinapi.código | "102844" | descrição | "GUINDASTE HIDRAULICO AUTOPROPELIDO, COM LANÇA TRELIÇADA 40 M, CAPACIDADE MÁXIMA 75 T, EQUIPADO COM CLAMSHELL - CHP DIURNO. AF_04/2019" | null | null | sinapi.unidade | "CHP"
1869 | INS.Sinapi.89273 | Sinapi.Grupo.028 | é.pertencente.a | Sinapi.Grupos | é.pertencente.a | Sinapi.Grp.028 | é.pertencente.a | Sinapi.CHOR | pertencente.a | "Custos" | sinapi.agrupador | "Custos Horários Produtivo e Improdutivo dos Equipamentos" | sinapi.código | "89273" | descrição | "GUINDASTE HIDRÁULICO AUTOPROPELIDO, COM LANÇA TELESCÓPICA 28,80 M, CAPACIDADE MÁXIMA 30 T, POTÊNCIA 97 KW, TRAÇÃO 4 X 4 - CHI DIURNO. AF_11/2014" | null | null | sinapi.unidade | "CHI"
1870 | INS.Sinapi.89272 | Sinapi.Grupo.028 | é.pertencente.a | Sinapi.Grupos | é.pertencente.a | Sinapi.Grp.028 | é.pertencente.a | Sinapi.CHOR | pertencente.a | "Custos" | sinapi.agrupador | "Custos Horários Produtivo e Improdutivo dos Equipamentos" | sinapi.código | "89272" | descrição | "GUINDASTE HIDRÁULICO AUTOPROPELIDO, COM LANÇA TELESCÓPICA 28,80 M, CAPACIDADE MÁXIMA 30 T, POTÊNCIA 97 KW, TRAÇÃO 4 X 4 - CHP DIURNO. AF_11/2014" | null | null | sinapi.unidade | "CHP"
1871 | INS.Sinapi.93288 | Sinapi.Grupo.028 | é.pertencente.a | Sinapi.Grupos | é.pertencente.a | Sinapi.Grp.028 | é.pertencente.a | Sinapi.CHOR | pertencente.a | "Custos" | sinapi.agrupador | "Custos Horários Produtivo e Improdutivo dos Equipamentos" | sinapi.código | "93288" | descrição | "GUINDASTE HIDRÁULICO AUTOPROPELIDO, COM LANÇA TELESCÓPICA 40 M, CAPACIDADE MÁXIMA 60 T, POTÊNCIA 260 KW - CHI DIURNO. AF_03/2016" | null | null | sinapi.unidade | "CHI"
1872 | INS.Sinapi.93287 | Sinapi.Grupo.028 | é.pertencente.a | Sinapi.Grupos | é.pertencente.a | Sinapi.Grp.028 | é.pertencente.a | Sinapi.CHOR | pertencente.a | "Custos" | sinapi.agrupador | "Custos Horários Produtivo e Improdutivo dos Equipamentos" | sinapi.código | "93287" | descrição | "GUINDASTE HIDRÁULICO AUTOPROPELIDO, COM LANÇA TELESCÓPICA 40 M, CAPACIDADE MÁXIMA 60 T, POTÊNCIA 260 KW - CHP DIURNO. AF_03/2016" | null | null | sinapi.unidade | "CHP"
1873 | INS.Sinapi.104711 | Sinapi.Grupo.028 | é.pertencente.a | Sinapi.Grupos | é.pertencente.a | Sinapi.Grp.028 | é.pertencente.a | Sinapi.CHOR | pertencente.a | "Custos" | sinapi.agrupador | "Custos Horários Produtivo e Improdutivo dos Equipamentos" | sinapi.código | "104711" | descrição | "GUINDASTE HIDRÁULICO AUTOPROPELIDO, COM LANÇA TRELICADA 41 M, CAPACIDADE MÁXIMA DE ELEVAÇÃO 43 T, POTÊNCIA 230 KW, EQUIPADO COM CAÇAMBA DE ARRASTO (DRAGLINE) DE 0,76 M3 - CHI DIURNO. AF_06/2023" | null | null | sinapi.unidade | "CHI"
1874 | INS.Sinapi.104710 | Sinapi.Grupo.028 | é.pertencente.a | Sinapi.Grupos | é.pertencente.a | Sinapi.Grp.028 | é.pertencente.a | Sinapi.CHOR | pertencente.a | "Custos" | sinapi.agrupador | "Custos Horários Produtivo e Improdutivo dos Equipamentos" | sinapi.código | "104710" | descrição | "GUINDASTE HIDRÁULICO AUTOPROPELIDO, COM LANÇA TRELICADA 41 M, CAPACIDADE MÁXIMA DE ELEVAÇÃO 43 T, POTÊNCIA 230 KW, EQUIPADO COM CAÇAMBA DE ARRASTO (DRAGLINE) DE 0,76 M3 - CHP DIURNO. AF_06/2023" | null | null | sinapi.unidade | "CHP"
1875 | INS.Sinapi.104908 | Sinapi.Grupo.028 | é.pertencente.a | Sinapi.Grupos | é.pertencente.a | Sinapi.Grp.028 | é.pertencente.a | Sinapi.CHOR | pertencente.a | "Custos" | sinapi.agrupador | "Custos Horários Produtivo e Improdutivo dos Equipamentos" | sinapi.código | "104908" | descrição | "GUINDASTE HIDRÁULICO RODOVIÁRIO, LANCA TELESCÓPICA DE *50+20* M, CAPACIDADE MÁXIMA DE 90T, 4 EIXOS, POTÊNCIA 330 KW, MOTOR DIESEL - CHI DIURNO. AF_01/2024" | null | null | sinapi.unidade | "CHI"
1876 | INS.Sinapi.104907 | Sinapi.Grupo.028 | é.pertencente.a | Sinapi.Grupos | é.pertencente.a | Sinapi.Grp.028 | é.pertencente.a | Sinapi.CHOR | pertencente.a | "Custos" | sinapi.agrupador | "Custos Horários Produtivo e Improdutivo dos Equipamentos" | sinapi.código | "104907" | descrição | "GUINDASTE HIDRÁULICO RODOVIÁRIO, LANCA TELESCÓPICA DE *50+20* M, CAPACIDADE MÁXIMA DE 90T, 4 EIXOS, POTÊNCIA 330 KW, MOTOR DIESEL - CHP DIURNO. AF_01/2024" | null | null | sinapi.unidade | "CHP"
1877 | INS.Sinapi.102851 | Sinapi.Grupo.028 | é.pertencente.a | Sinapi.Grupos | é.pertencente.a | Sinapi.Grp.028 | é.pertencente.a | Sinapi.CHOR | pertencente.a | "Custos" | sinapi.agrupador | "Custos Horários Produtivo e Improdutivo dos Equipamentos" | sinapi.código | "102851" | descrição | "GUINDASTE SOBRE ESTEIRAS, COM LANÇA TRELIÇADA 40 M, CAPACIDADE MÁXIMA 75 T - CHI DIURNO. AF_04/2019" | null | null | sinapi.unidade | "CHI"
1878 | INS.Sinapi.102850 | Sinapi.Grupo.028 | é.pertencente.a | Sinapi.Grupos | é.pertencente.a | Sinapi.Grp.028 | é.pertencente.a | Sinapi.CHOR | pertencente.a | "Custos" | sinapi.agrupador | "Custos Horários Produtivo e Improdutivo dos Equipamentos" | sinapi.código | "102850" | descrição | "GUINDASTE SOBRE ESTEIRAS, COM LANÇA TRELIÇADA 40 M, CAPACIDADE MÁXIMA 75 T - CHP DIURNO. AF_04/2019" | null | null | sinapi.unidade | "CHP"
1879 | INS.Sinapi.102857 | Sinapi.Grupo.028 | é.pertencente.a | Sinapi.Grupos | é.pertencente.a | Sinapi.Grp.028 | é.pertencente.a | Sinapi.CHOR | pertencente.a | "Custos" | sinapi.agrupador | "Custos Horários Produtivo e Improdutivo dos Equipamentos" | sinapi.código | "102857" | descrição | "GUINDASTE SOBRE ESTEIRAS, COM LANÇA TRELIÇADA 40 M, CAPACIDADE MÁXIMA 75 T, EQUIPADO COM CLAMSHELL - CHI DIURNO. AF_04/2019" | null | null | sinapi.unidade | "CHI"
1880 | INS.Sinapi.102856 | Sinapi.Grupo.028 | é.pertencente.a | Sinapi.Grupos | é.pertencente.a | Sinapi.Grp.028 | é.pertencente.a | Sinapi.CHOR | pertencente.a | "Custos" | sinapi.agrupador | "Custos Horários Produtivo e Improdutivo dos Equipamentos" | sinapi.código | "102856" | descrição | "GUINDASTE SOBRE ESTEIRAS, COM LANÇA TRELIÇADA 40 M, CAPACIDADE MÁXIMA 75 T, EQUIPADO COM CLAMSHELL - CHP DIURNO. AF_04/2019" | null | null | sinapi.unidade | "CHP"
1881 | INS.Sinapi.106256 | Sinapi.Grupo.028 | é.pertencente.a | Sinapi.Grupos | é.pertencente.a | Sinapi.Grp.028 | é.pertencente.a | Sinapi.CHOR | pertencente.a | "Custos" | sinapi.agrupador | "Custos Horários Produtivo e Improdutivo dos Equipamentos" | sinapi.código | "106256" | descrição | "GUINDAUTO HIDRÁULICO, CAPACIDADE MÁXIMA DE CARGA 14340 KG, MOMENTO MÁXIMO DE CARGA 42,3 TM, ALCANCE MÁXIMO HORIZONTAL16,80 M, INCLUSIVE CAMINHÃO TOCO PBT 23.000 KG, POTÊNCIA DE 256 CV - CHI DIURNO. AF_10/2025" | null | null | sinapi.unidade | "CHI"
1882 | INS.Sinapi.106251 | Sinapi.Grupo.028 | é.pertencente.a | Sinapi.Grupos | é.pertencente.a | Sinapi.Grp.028 | é.pertencente.a | Sinapi.CHOR | pertencente.a | "Custos" | sinapi.agrupador | "Custos Horários Produtivo e Improdutivo dos Equipamentos" | sinapi.código | "106251" | descrição | "GUINDAUTO HIDRÁULICO, CAPACIDADE MÁXIMA DE CARGA 14340 KG, MOMENTO MÁXIMO DE CARGA 42,3 TM, ALCANCE MÁXIMO HORIZONTAL16,80 M, INCLUSIVE CAMINHÃO TOCO PBT 23.000 KG, POTÊNCIA DE 256 CV - CHP DIURNO. AF_10/2025" | null | null | sinapi.unidade | "CHP"
1883 | INS.Sinapi.93403 | Sinapi.Grupo.028 | é.pertencente.a | Sinapi.Grupos | é.pertencente.a | Sinapi.Grp.028 | é.pertencente.a | Sinapi.CHOR | pertencente.a | "Custos" | sinapi.agrupador | "Custos Horários Produtivo e Improdutivo dos Equipamentos" | sinapi.código | "93403" | descrição | "GUINDAUTO HIDRÁULICO, CAPACIDADE MÁXIMA DE CARGA 3300 KG, MOMENTO MÁXIMO DE CARGA 5,8 TM, ALCANCE MÁXIMO HORIZONTAL 7,60 M, INCLUSIVE CAMINHÃO TOCO PBT 16.000 KG, POTÊNCIA DE 189 CV - CHI DIURNO. AF_03/2016" | null | null | sinapi.unidade | "CHI"
1884 | INS.Sinapi.93402 | Sinapi.Grupo.028 | é.pertencente.a | Sinapi.Grupos | é.pertencente.a | Sinapi.Grp.028 | é.pertencente.a | Sinapi.CHOR | pertencente.a | "Custos" | sinapi.agrupador | "Custos Horários Produtivo e Improdutivo dos Equipamentos" | sinapi.código | "93402" | descrição | "GUINDAUTO HIDRÁULICO, CAPACIDADE MÁXIMA DE CARGA 3300 KG, MOMENTO MÁXIMO DE CARGA 5,8 TM, ALCANCE MÁXIMO HORIZONTAL 7,60 M, INCLUSIVE CAMINHÃO TOCO PBT 16.000 KG, POTÊNCIA DE 189 CV - CHP DIURNO. AF_03/2016" | null | null | sinapi.unidade | "CHP"
1885 | INS.Sinapi.5930 | Sinapi.Grupo.028 | é.pertencente.a | Sinapi.Grupos | é.pertencente.a | Sinapi.Grp.028 | é.pertencente.a | Sinapi.CHOR | pertencente.a | "Custos" | sinapi.agrupador | "Custos Horários Produtivo e Improdutivo dos Equipamentos" | sinapi.código | "5930" | descrição | "GUINDAUTO HIDRÁULICO, CAPACIDADE MÁXIMA DE CARGA 6200 KG, MOMENTO MÁXIMO DE CARGA 11,7 TM, ALCANCE MÁXIMO HORIZONTAL 9,70 M, INCLUSIVE CAMINHÃO TOCO PBT 16.000 KG, POTÊNCIA DE 189 CV - CHI DIURNO. AF_06/2014" | null | null | sinapi.unidade | "CHI"
1886 | INS.Sinapi.5928 | Sinapi.Grupo.028 | é.pertencente.a | Sinapi.Grupos | é.pertencente.a | Sinapi.Grp.028 | é.pertencente.a | Sinapi.CHOR | pertencente.a | "Custos" | sinapi.agrupador | "Custos Horários Produtivo e Improdutivo dos Equipamentos" | sinapi.código | "5928" | descrição | "GUINDAUTO HIDRÁULICO, CAPACIDADE MÁXIMA DE CARGA 6200 KG, MOMENTO MÁXIMO DE CARGA 11,7 TM, ALCANCE MÁXIMO HORIZONTAL 9,70 M, INCLUSIVE CAMINHÃO TOCO PBT 16.000 KG, POTÊNCIA DE 189 CV - CHP DIURNO. AF_06/2014" | null | null | sinapi.unidade | "CHP"
1887 | INS.Sinapi.105845 | Sinapi.Grupo.028 | é.pertencente.a | Sinapi.Grupos | é.pertencente.a | Sinapi.Grp.028 | é.pertencente.a | Sinapi.CHOR | pertencente.a | "Custos" | sinapi.agrupador | "Custos Horários Produtivo e Improdutivo dos Equipamentos" | sinapi.código | "105845" | descrição | "GUINDAUTO HIDRÁULICO, CAPACIDADE MÁXIMA DE CARGA 6200 KG, MOMENTO MÁXIMO DE CARGA 11,7 TM, ALCANCE MÁXIMO HORIZONTAL 9,70 M, INCLUSIVE CAMINHÃO TOCO PBT 16.000 KG, POTÊNCIA DE 189 CV E CESTA AÉREA COM ISOLAMENTO CLASSE C - CHI DIURNO. AF_01/2025" | null | null | sinapi.unidade | "CHI"
1888 | INS.Sinapi.105844 | Sinapi.Grupo.028 | é.pertencente.a | Sinapi.Grupos | é.pertencente.a | Sinapi.Grp.028 | é.pertencente.a | Sinapi.CHOR | pertencente.a | "Custos" | sinapi.agrupador | "Custos Horários Produtivo e Improdutivo dos Equipamentos" | sinapi.código | "105844" | descrição | "GUINDAUTO HIDRÁULICO, CAPACIDADE MÁXIMA DE CARGA 6200 KG, MOMENTO MÁXIMO DE CARGA 11,7 TM, ALCANCE MÁXIMO HORIZONTAL 9,70 M, INCLUSIVE CAMINHÃO TOCO PBT 16.000 KG, POTÊNCIA DE 189 CV E CESTA AÉREA COM ISOLAMENTO CLASSE C - CHP DIURNO. AF_01/2025" | null | null | sinapi.unidade | "CHP"
1889 | INS.Sinapi.91635 | Sinapi.Grupo.028 | é.pertencente.a | Sinapi.Grupos | é.pertencente.a | Sinapi.Grp.028 | é.pertencente.a | Sinapi.CHOR | pertencente.a | "Custos" | sinapi.agrupador | "Custos Horários Produtivo e Improdutivo dos Equipamentos" | sinapi.código | "91635" | descrição | "GUINDAUTO HIDRÁULICO, CAPACIDADE MÁXIMA DE CARGA 6500 KG, MOMENTO MÁXIMO DE CARGA 5,8 TM, ALCANCE MÁXIMO HORIZONTAL 7,60 M, INCLUSIVE CAMINHÃO TOCO PBT 9.700 KG, POTÊNCIA DE 160 CV - CHI DIURNO. AF_08/2015" | null | null | sinapi.unidade | "CHI"
1890 | INS.Sinapi.91634 | Sinapi.Grupo.028 | é.pertencente.a | Sinapi.Grupos | é.pertencente.a | Sinapi.Grp.028 | é.pertencente.a | Sinapi.CHOR | pertencente.a | "Custos" | sinapi.agrupador | "Custos Horários Produtivo e Improdutivo dos Equipamentos" | sinapi.código | "91634" | descrição | "GUINDAUTO HIDRÁULICO, CAPACIDADE MÁXIMA DE CARGA 6500 KG, MOMENTO MÁXIMO DE CARGA 5,8 TM, ALCANCE MÁXIMO HORIZONTAL 7,60 M, INCLUSIVE CAMINHÃO TOCO PBT 9.700 KG, POTÊNCIA DE 160 CV - CHP DIURNO. AF_08/2015" | null | null | sinapi.unidade | "CHP"
1891 | INS.Sinapi.105985 | Sinapi.Grupo.028 | é.pertencente.a | Sinapi.Grupos | é.pertencente.a | Sinapi.Grp.028 | é.pertencente.a | Sinapi.CHOR | pertencente.a | "Custos" | sinapi.agrupador | "Custos Horários Produtivo e Improdutivo dos Equipamentos" | sinapi.código | "105985" | descrição | "GUINDAUTO HIDRÁULICO, CAPACIDADE MÁXIMA DE CARGA 8500 KG, MOMENTO MÁXIMO DE CARGA 30,4 TM, ALCANCE MÁXIMO HORIZONTAL 14,30 M, INCLUSIVE CAMINHÃO TRUCADO PBT 23.000 KG, POTÊNCIA DE 256 CV E CARROCERIA FIXA ABERTA DE MADEIRA - CHI DIURNO. AF_05/2025" | null | null | sinapi.unidade | "CHI"
1892 | INS.Sinapi.105984 | Sinapi.Grupo.028 | é.pertencente.a | Sinapi.Grupos | é.pertencente.a | Sinapi.Grp.028 | é.pertencente.a | Sinapi.CHOR | pertencente.a | "Custos" | sinapi.agrupador | "Custos Horários Produtivo e Improdutivo dos Equipamentos" | sinapi.código | "105984" | descrição | "GUINDAUTO HIDRÁULICO, CAPACIDADE MÁXIMA DE CARGA 8500 KG, MOMENTO MÁXIMO DE CARGA 30,4 TM, ALCANCE MÁXIMO HORIZONTAL 14,30 M, INCLUSIVE CAMINHÃO TRUCADO PBT 23.000 KG, POTÊNCIA DE 256 CV E CARROCERIA FIXA ABERTA DE MADEIRA - CHP DIURNO. AF_05/2025" | null | null | sinapi.unidade | "CHP"
1893 | INS.Sinapi.98765 | Sinapi.Grupo.028 | é.pertencente.a | Sinapi.Grupos | é.pertencente.a | Sinapi.Grp.028 | é.pertencente.a | Sinapi.CHOR | pertencente.a | "Custos" | sinapi.agrupador | "Custos Horários Produtivo e Improdutivo dos Equipamentos" | sinapi.código | "98765" | descrição | "INVERSOR DE SOLDA MONOFÁSICO DE 160 A, POTÊNCIA DE 7000 W, TENSÃO DE 220 V, TURBO VENTILADO, PROTEÇÃO POR TERMOSTATO, PARA ELETRODOS DE 2,0 A 4,0 MM - CHI DIURNO. AF_06/2018" | null | null | sinapi.unidade | "CHI"
1894 | INS.Sinapi.98764 | Sinapi.Grupo.028 | é.pertencente.a | Sinapi.Grupos | é.pertencente.a | Sinapi.Grp.028 | é.pertencente.a | Sinapi.CHOR | pertencente.a | "Custos" | sinapi.agrupador | "Custos Horários Produtivo e Improdutivo dos Equipamentos" | sinapi.código | "98764" | descrição | "INVERSOR DE SOLDA MONOFÁSICO DE 160 A, POTÊNCIA DE 7000 W, TENSÃO DE 220 V, TURBO VENTILADO, PROTEÇÃO POR TERMOSTATO, PARA ELETRODOS DE 2,0 A 4,0 MM - CHP DIURNO. AF_06/2018" | null | null | sinapi.unidade | "CHP"
1895 | INS.Sinapi.99834 | Sinapi.Grupo.028 | é.pertencente.a | Sinapi.Grupos | é.pertencente.a | Sinapi.Grp.028 | é.pertencente.a | Sinapi.CHOR | pertencente.a | "Custos" | sinapi.agrupador | "Custos Horários Produtivo e Improdutivo dos Equipamentos" | sinapi.código | "99834" | descrição | "LAVADORA DE ALTA PRESSAO (LAVA-JATO) PARA AGUA FRIA, PRESSAO DE OPERACAO ENTRE 1400 E 1900 LIB/POL2, VAZAO MAXIMA ENTRE 400 E 700 L/H - CHI DIURNO. AF_05/2023" | null | null | sinapi.unidade | "CHI"
1896 | INS.Sinapi.99833 | Sinapi.Grupo.028 | é.pertencente.a | Sinapi.Grupos | é.pertencente.a | Sinapi.Grp.028 | é.pertencente.a | Sinapi.CHOR | pertencente.a | "Custos" | sinapi.agrupador | "Custos Horários Produtivo e Improdutivo dos Equipamentos" | sinapi.código | "99833" | descrição | "LAVADORA DE ALTA PRESSAO (LAVA-JATO) PARA AGUA FRIA, PRESSAO DE OPERACAO ENTRE 1400 E 1900 LIB/POL2, VAZAO MAXIMA ENTRE 400 E 700 L/H - CHP DIURNO. AF_05/2023" | null | null | sinapi.unidade | "CHP"
1897 | INS.Sinapi.104521 | Sinapi.Grupo.028 | é.pertencente.a | Sinapi.Grupos | é.pertencente.a | Sinapi.Grp.028 | é.pertencente.a | Sinapi.CHOR | pertencente.a | "Custos" | sinapi.agrupador | "Custos Horários Produtivo e Improdutivo dos Equipamentos" | sinapi.código | "104521" | descrição | "LIXADEIRA DE PAREDE, COM LED, POTÊNCIA 750 W, FREQUÊNCIA 60 HZ, VELOCIDADE 1000 A 2100 RPM, DIÂMETRO DA LIXA 225 MM - CHI DIURNO AF_12/2022" | null | null | sinapi.unidade | "CHI"
1898 | INS.Sinapi.104520 | Sinapi.Grupo.028 | é.pertencente.a | Sinapi.Grupos | é.pertencente.a | Sinapi.Grp.028 | é.pertencente.a | Sinapi.CHOR | pertencente.a | "Custos" | sinapi.agrupador | "Custos Horários Produtivo e Improdutivo dos Equipamentos" | sinapi.código | "104520" | descrição | "LIXADEIRA DE PAREDE, COM LED, POTÊNCIA 750 W, FREQUÊNCIA 60 HZ, VELOCIDADE 1000 A 2100 RPM, DIÂMETRO DA LIXA 225 MM - CHP DIURNO. AF_12/2022" | null | null | sinapi.unidade | "CHP"
1899 | INS.Sinapi.90687 | Sinapi.Grupo.028 | é.pertencente.a | Sinapi.Grupos | é.pertencente.a | Sinapi.Grp.028 | é.pertencente.a | Sinapi.CHOR | pertencente.a | "Custos" | sinapi.agrupador | "Custos Horários Produtivo e Improdutivo dos Equipamentos" | sinapi.código | "90687" | descrição | "MANIPULADOR TELESCÓPICO, POTÊNCIA DE 85 HP, CAPACIDADE DE CARGA DE 3.500 KG, ALTURA MÁXIMA DE ELEVAÇÃO DE 12,3 M - CHI DIURNO. AF_05/2023" | null | null | sinapi.unidade | "CHI"
1900 | INS.Sinapi.90686 | Sinapi.Grupo.028 | é.pertencente.a | Sinapi.Grupos | é.pertencente.a | Sinapi.Grp.028 | é.pertencente.a | Sinapi.CHOR | pertencente.a | "Custos" | sinapi.agrupador | "Custos Horários Produtivo e Improdutivo dos Equipamentos" | sinapi.código | "90686" | descrição | "MANIPULADOR TELESCÓPICO, POTÊNCIA DE 85 HP, CAPACIDADE DE CARGA DE 3.500 KG, ALTURA MÁXIMA DE ELEVAÇÃO DE 12,3 M - CHP DIURNO. AF_05/2023" | null | null | sinapi.unidade | "CHP"
1901 | INS.Sinapi.5952 | Sinapi.Grupo.028 | é.pertencente.a | Sinapi.Grupos | é.pertencente.a | Sinapi.Grp.028 | é.pertencente.a | Sinapi.CHOR | pertencente.a | "Custos" | sinapi.agrupador | "Custos Horários Produtivo e Improdutivo dos Equipamentos" | sinapi.código | "5952" | descrição | "MARTELETE OU ROMPEDOR PNEUMÁTICO MANUAL, 28 KG, COM SILENCIADOR - CHI DIURNO. AF_07/2016" | null | null | sinapi.unidade | "CHI"
1902 | INS.Sinapi.5795 | Sinapi.Grupo.028 | é.pertencente.a | Sinapi.Grupos | é.pertencente.a | Sinapi.Grp.028 | é.pertencente.a | Sinapi.CHOR | pertencente.a | "Custos" | sinapi.agrupador | "Custos Horários Produtivo e Improdutivo dos Equipamentos" | sinapi.código | "5795" | descrição | "MARTELETE OU ROMPEDOR PNEUMÁTICO MANUAL, 28 KG, COM SILENCIADOR - CHP DIURNO. AF_07/2016" | null | null | sinapi.unidade | "CHP"
1903 | INS.Sinapi.104657 | Sinapi.Grupo.028 | é.pertencente.a | Sinapi.Grupos | é.pertencente.a | Sinapi.Grp.028 | é.pertencente.a | Sinapi.CHOR | pertencente.a | "Custos" | sinapi.agrupador | "Custos Horários Produtivo e Improdutivo dos Equipamentos" | sinapi.código | "104657" | descrição | "MARTELETE PERFURADOR/ ROMPEDOR ELÉTRICO, POTÊNCIA 800 W, 220 V - CHI DIURNO. AF_05/2023" | null | null | sinapi.unidade | "CHI"
1904 | INS.Sinapi.104656 | Sinapi.Grupo.028 | é.pertencente.a | Sinapi.Grupos | é.pertencente.a | Sinapi.Grp.028 | é.pertencente.a | Sinapi.CHOR | pertencente.a | "Custos" | sinapi.agrupador | "Custos Horários Produtivo e Improdutivo dos Equipamentos" | sinapi.código | "104656" | descrição | "MARTELETE PERFURADOR/ ROMPEDOR ELÉTRICO, POTÊNCIA 800 W, 220 V - CHP DIURNO. AF_05/2023" | null | null | sinapi.unidade | "CHP"
1905 | INS.Sinapi.102274 | Sinapi.Grupo.028 | é.pertencente.a | Sinapi.Grupos | é.pertencente.a | Sinapi.Grp.028 | é.pertencente.a | Sinapi.CHOR | pertencente.a | "Custos" | sinapi.agrupador | "Custos Horários Produtivo e Improdutivo dos Equipamentos" | sinapi.código | "102274" | descrição | "MARTELO DEMOLIDOR ELÉTRICO, COM POTÊNCIA DE 2.000 W, 1.000 IMPACTOS POR MINUTO, PESO DE 30 KG - CHI DIURNO. AF_01/2021" | null | null | sinapi.unidade | "CHI"
1906 | INS.Sinapi.102275 | Sinapi.Grupo.028 | é.pertencente.a | Sinapi.Grupos | é.pertencente.a | Sinapi.Grp.028 | é.pertencente.a | Sinapi.CHOR | pertencente.a | "Custos" | sinapi.agrupador | "Custos Horários Produtivo e Improdutivo dos Equipamentos" | sinapi.código | "102275" | descrição | "MARTELO DEMOLIDOR ELÉTRICO, COM POTÊNCIA DE 2.000 W, 1.000 IMPACTOS POR MINUTO, PESO DE 30 KG - CHP DIURNO. AF_01/2021" | null | null | sinapi.unidade | "CHP"
1907 | INS.Sinapi.95259 | Sinapi.Grupo.028 | é.pertencente.a | Sinapi.Grupos | é.pertencente.a | Sinapi.Grp.028 | é.pertencente.a | Sinapi.CHOR | pertencente.a | "Custos" | sinapi.agrupador | "Custos Horários Produtivo e Improdutivo dos Equipamentos" | sinapi.código | "95259" | descrição | "MARTELO DEMOLIDOR PNEUMÁTICO MANUAL, 32 KG - CHI DIURNO. AF_09/2016" | null | null | sinapi.unidade | "CHI"
1908 | INS.Sinapi.95258 | Sinapi.Grupo.028 | é.pertencente.a | Sinapi.Grupos | é.pertencente.a | Sinapi.Grp.028 | é.pertencente.a | Sinapi.CHOR | pertencente.a | "Custos" | sinapi.agrupador | "Custos Horários Produtivo e Improdutivo dos Equipamentos" | sinapi.código | "95258" | descrição | "MARTELO DEMOLIDOR PNEUMÁTICO MANUAL, 32 KG - CHP DIURNO. AF_09/2016" | null | null | sinapi.unidade | "CHP"
1909 | INS.Sinapi.105917 | Sinapi.Grupo.028 | é.pertencente.a | Sinapi.Grupos | é.pertencente.a | Sinapi.Grp.028 | é.pertencente.a | Sinapi.CHOR | pertencente.a | "Custos" | sinapi.agrupador | "Custos Horários Produtivo e Improdutivo dos Equipamentos" | sinapi.código | "105917" | descrição | "MARTELO PERFURADOR PNEUMÁTICO MANUAL, HASTE 19 X 108 MM, *11* KG - CHI DIURNO. AF_02/2025" | null | null | sinapi.unidade | "CHI"
1910 | INS.Sinapi.105916 | Sinapi.Grupo.028 | é.pertencente.a | Sinapi.Grupos | é.pertencente.a | Sinapi.Grp.028 | é.pertencente.a | Sinapi.CHOR | pertencente.a | "Custos" | sinapi.agrupador | "Custos Horários Produtivo e Improdutivo dos Equipamentos" | sinapi.código | "105916" | descrição | "MARTELO PERFURADOR PNEUMÁTICO MANUAL, HASTE 19 X 108 MM, *11* KG - CHP DIURNO. AF_02/2025" | null | null | sinapi.unidade | "CHP"
1911 | INS.Sinapi.103794 | Sinapi.Grupo.028 | é.pertencente.a | Sinapi.Grupos | é.pertencente.a | Sinapi.Grp.028 | é.pertencente.a | Sinapi.CHOR | pertencente.a | "Custos" | sinapi.agrupador | "Custos Horários Produtivo e Improdutivo dos Equipamentos" | sinapi.código | "103794" | descrição | "MINI GUINDASTE ARANHA SOBRE ESTEIRAS E LANCA TELESCÓPICA, CAPACIDADE MÁXIMA DE CARGA 3,0 TON, RAIO MÁXIMO DE TRABALHO 8,25 M, ALTURA DE LANÇA DO SOLO 9,2 M, 55 M DE CABO DE AÇO 8 MM, MOTOR ELÉTRICO 220/380 VOLTS TRIFÁSICO - CHI DIURNO. AF_03/2022" | null | null | sinapi.unidade | "CHI"
1912 | INS.Sinapi.103793 | Sinapi.Grupo.028 | é.pertencente.a | Sinapi.Grupos | é.pertencente.a | Sinapi.Grp.028 | é.pertencente.a | Sinapi.CHOR | pertencente.a | "Custos" | sinapi.agrupador | "Custos Horários Produtivo e Improdutivo dos Equipamentos" | sinapi.código | "103793" | descrição | "MINI GUINDASTE ARANHA SOBRE ESTEIRAS E LANCA TELESCÓPICA, CAPACIDADE MÁXIMA DE CARGA 3,0 TON, RAIO MÁXIMO DE TRABALHO 8,25 M, ALTURA DE LANÇA DO SOLO 9,2 M, 55 M DE CABO DE AÇO 8 MM, MOTOR ELÉTRICO 220/380 VOLTS TRIFÁSICO - CHP DIURNO. AF_03/2022" | null | null | sinapi.unidade | "CHP"
1913 | INS.Sinapi.96156 | Sinapi.Grupo.028 | é.pertencente.a | Sinapi.Grupos | é.pertencente.a | Sinapi.Grp.028 | é.pertencente.a | Sinapi.CHOR | pertencente.a | "Custos" | sinapi.agrupador | "Custos Horários Produtivo e Improdutivo dos Equipamentos" | sinapi.código | "96156" | descrição | "MINICARREGADEIRA SOBRE RODAS POTENCIA 47HP CAPACIDADE OPERACAO 646 KG, COM VASSOURA MECÂNICA ACOPLADA - CHI DIURNO. AF_03/2017" | null | null | sinapi.unidade | "CHI"
1914 | INS.Sinapi.96158 | Sinapi.Grupo.028 | é.pertencente.a | Sinapi.Grupos | é.pertencente.a | Sinapi.Grp.028 | é.pertencente.a | Sinapi.CHOR | pertencente.a | "Custos" | sinapi.agrupador | "Custos Horários Produtivo e Improdutivo dos Equipamentos" | sinapi.código | "96158" | descrição | "MINICARREGADEIRA SOBRE RODAS POTENCIA 47HP CAPACIDADE OPERACAO 646 KG, COM VASSOURA MECÂNICA ACOPLADA - CHP DIURNO. AF_03/2017" | null | null | sinapi.unidade | "CHP"
1915 | INS.Sinapi.90693 | Sinapi.Grupo.028 | é.pertencente.a | Sinapi.Grupos | é.pertencente.a | Sinapi.Grp.028 | é.pertencente.a | Sinapi.CHOR | pertencente.a | "Custos" | sinapi.agrupador | "Custos Horários Produtivo e Improdutivo dos Equipamentos" | sinapi.código | "90693" | descrição | "MINICARREGADEIRA SOBRE RODAS, POTÊNCIA LÍQUIDA DE 47 HP, CAPACIDADE NOMINAL DE OPERAÇÃO DE 646 KG - CHI DIURNO. AF_06/2015" | null | null | sinapi.unidade | "CHI"
1916 | INS.Sinapi.90692 | Sinapi.Grupo.028 | é.pertencente.a | Sinapi.Grupos | é.pertencente.a | Sinapi.Grp.028 | é.pertencente.a | Sinapi.CHOR | pertencente.a | "Custos" | sinapi.agrupador | "Custos Horários Produtivo e Improdutivo dos Equipamentos" | sinapi.código | "90692" | descrição | "MINICARREGADEIRA SOBRE RODAS, POTÊNCIA LÍQUIDA DE 47 HP, CAPACIDADE NOMINAL DE OPERAÇÃO DE 646 KG - CHP DIURNO. AF_06/2015" | null | null | sinapi.unidade | "CHP"
1917 | INS.Sinapi.96246 | Sinapi.Grupo.028 | é.pertencente.a | Sinapi.Grupos | é.pertencente.a | Sinapi.Grp.028 | é.pertencente.a | Sinapi.CHOR | pertencente.a | "Custos" | sinapi.agrupador | "Custos Horários Produtivo e Improdutivo dos Equipamentos" | sinapi.código | "96246" | descrição | "MINIESCAVADEIRA SOBRE ESTEIRAS, POTÊNCIA LÍQUIDA DE *30* HP, PESO OPERACIONAL DE *3.500* KG - CHI DIURNO. AF_04/2017" | null | null | sinapi.unidade | "CHI"
1918 | INS.Sinapi.96245 | Sinapi.Grupo.028 | é.pertencente.a | Sinapi.Grupos | é.pertencente.a | Sinapi.Grp.028 | é.pertencente.a | Sinapi.CHOR | pertencente.a | "Custos" | sinapi.agrupador | "Custos Horários Produtivo e Improdutivo dos Equipamentos" | sinapi.código | "96245" | descrição | "MINIESCAVADEIRA SOBRE ESTEIRAS, POTÊNCIA LÍQUIDA DE *30* HP, PESO OPERACIONAL DE *3.500* KG - CHP DIURNO. AF_04/2017" | null | null | sinapi.unidade | "CHP"
1919 | INS.Sinapi.88404 | Sinapi.Grupo.028 | é.pertencente.a | Sinapi.Grupos | é.pertencente.a | Sinapi.Grp.028 | é.pertencente.a | Sinapi.CHOR | pertencente.a | "Custos" | sinapi.agrupador | "Custos Horários Produtivo e Improdutivo dos Equipamentos" | sinapi.código | "88404" | descrição | "MISTURADOR DE ARGAMASSA, EIXO HORIZONTAL, CAPACIDADE DE MISTURA 160 KG, MOTOR ELÉTRICO POTÊNCIA 3 CV - CHI DIURNO. AF_05/2023" | null | null | sinapi.unidade | "CHI"
1920 | INS.Sinapi.88399 | Sinapi.Grupo.028 | é.pertencente.a | Sinapi.Grupos | é.pertencente.a | Sinapi.Grp.028 | é.pertencente.a | Sinapi.CHOR | pertencente.a | "Custos" | sinapi.agrupador | "Custos Horários Produtivo e Improdutivo dos Equipamentos" | sinapi.código | "88399" | descrição | "MISTURADOR DE ARGAMASSA, EIXO HORIZONTAL, CAPACIDADE DE MISTURA 160 KG, MOTOR ELÉTRICO POTÊNCIA 3 CV - CHP DIURNO. AF_05/2023" | null | null | sinapi.unidade | "CHP"
1921 | INS.Sinapi.88392 | Sinapi.Grupo.028 | é.pertencente.a | Sinapi.Grupos | é.pertencente.a | Sinapi.Grp.028 | é.pertencente.a | Sinapi.CHOR | pertencente.a | "Custos" | sinapi.agrupador | "Custos Horários Produtivo e Improdutivo dos Equipamentos" | sinapi.código | "88392" | descrição | "MISTURADOR DE ARGAMASSA, EIXO HORIZONTAL, CAPACIDADE DE MISTURA 300 KG, MOTOR ELÉTRICO POTÊNCIA 5 CV - CHI DIURNO. AF_05/2023" | null | null | sinapi.unidade | "CHI"
1922 | INS.Sinapi.88386 | Sinapi.Grupo.028 | é.pertencente.a | Sinapi.Grupos | é.pertencente.a | Sinapi.Grp.028 | é.pertencente.a | Sinapi.CHOR | pertencente.a | "Custos" | sinapi.agrupador | "Custos Horários Produtivo e Improdutivo dos Equipamentos" | sinapi.código | "88386" | descrição | "MISTURADOR DE ARGAMASSA, EIXO HORIZONTAL, CAPACIDADE DE MISTURA 300 KG, MOTOR ELÉTRICO POTÊNCIA 5 CV - CHP DIURNO. AF_05/2023" | null | null | sinapi.unidade | "CHP"
1923 | INS.Sinapi.88398 | Sinapi.Grupo.028 | é.pertencente.a | Sinapi.Grupos | é.pertencente.a | Sinapi.Grp.028 | é.pertencente.a | Sinapi.CHOR | pertencente.a | "Custos" | sinapi.agrupador | "Custos Horários Produtivo e Improdutivo dos Equipamentos" | sinapi.código | "88398" | descrição | "MISTURADOR DE ARGAMASSA, EIXO HORIZONTAL, CAPACIDADE DE MISTURA 600 KG, MOTOR ELÉTRICO POTÊNCIA 7,5 CV - CHI DIURNO. AF_05/2023" | null | null | sinapi.unidade | "CHI"
1924 | INS.Sinapi.88393 | Sinapi.Grupo.028 | é.pertencente.a | Sinapi.Grupos | é.pertencente.a | Sinapi.Grp.028 | é.pertencente.a | Sinapi.CHOR | pertencente.a | "Custos" | sinapi.agrupador | "Custos Horários Produtivo e Improdutivo dos Equipamentos" | sinapi.código | "88393" | descrição | "MISTURADOR DE ARGAMASSA, EIXO HORIZONTAL, CAPACIDADE DE MISTURA 600 KG, MOTOR ELÉTRICO POTÊNCIA 7,5 CV - CHP DIURNO. AF_05/2023" | null | null | sinapi.unidade | "CHP"
1925 | INS.Sinapi.90638 | Sinapi.Grupo.028 | é.pertencente.a | Sinapi.Grupos | é.pertencente.a | Sinapi.Grp.028 | é.pertencente.a | Sinapi.CHOR | pertencente.a | "Custos" | sinapi.agrupador | "Custos Horários Produtivo e Improdutivo dos Equipamentos" | sinapi.código | "90638" | descrição | "MISTURADOR DUPLO HORIZONTAL DE ALTA TURBULÊNCIA, CAPACIDADE / VOLUME 2 X 500 LITROS, MOTORES ELÉTRICOS MÍNIMO 5 CV CADA, PARA NATA CIMENTO, ARGAMASSA E OUTROS - CHI DIURNO. AF_06/2015" | null | null | sinapi.unidade | "CHI"
1926 | INS.Sinapi.90637 | Sinapi.Grupo.028 | é.pertencente.a | Sinapi.Grupos | é.pertencente.a | Sinapi.Grp.028 | é.pertencente.a | Sinapi.CHOR | pertencente.a | "Custos" | sinapi.agrupador | "Custos Horários Produtivo e Improdutivo dos Equipamentos" | sinapi.código | "90637" | descrição | "MISTURADOR DUPLO HORIZONTAL DE ALTA TURBULÊNCIA, CAPACIDADE / VOLUME 2 X 500 LITROS, MOTORES ELÉTRICOS MÍNIMO 5 CV CADA, PARA NATA CIMENTO, ARGAMASSA E OUTROS - CHP DIURNO. AF_06/2015" | null | null | sinapi.unidade | "CHP"
1927 | INS.Sinapi.103243 | Sinapi.Grupo.028 | é.pertencente.a | Sinapi.Grupos | é.pertencente.a | Sinapi.Grp.028 | é.pertencente.a | Sinapi.CHOR | pertencente.a | "Custos" | sinapi.agrupador | "Custos Horários Produtivo e Improdutivo dos Equipamentos" | sinapi.código | "103243" | descrição | "MISTURADOR PARA PREPARO DE LAMA ESTABILIZANTE COM CAPACIDADE DE *4000* L, COM BOMBA CENTRÍFUGA 5,5 HP A 23,07 HP, PARA SISTEMA DE FURO DIRECIONAL - CHI DIURNO. AF_05/2023" | null | null | sinapi.unidade | "CHI"
1928 | INS.Sinapi.103242 | Sinapi.Grupo.028 | é.pertencente.a | Sinapi.Grupos | é.pertencente.a | Sinapi.Grp.028 | é.pertencente.a | Sinapi.CHOR | pertencente.a | "Custos" | sinapi.agrupador | "Custos Horários Produtivo e Improdutivo dos Equipamentos" | sinapi.código | "103242" | descrição | "MISTURADOR PARA PREPARO DE LAMA ESTABILIZANTE COM CAPACIDADE DE *4000* L, COM BOMBA CENTRÍFUGA 5,5 HP A 23,07 HP, PARA SISTEMA DE FURO DIRECIONAL - CHP DIURNO. AF_05/2023" | null | null | sinapi.unidade | "CHP"
1929 | INS.Sinapi.5806 | Sinapi.Grupo.028 | é.pertencente.a | Sinapi.Grupos | é.pertencente.a | Sinapi.Grp.028 | é.pertencente.a | Sinapi.CHOR | pertencente.a | "Custos" | sinapi.agrupador | "Custos Horários Produtivo e Improdutivo dos Equipamentos" | sinapi.código | "5806" | descrição | "MOTOBOMBA CENTRÍFUGA, MOTOR A GASOLINA, POTÊNCIA 5,42 HP, BOCAIS 1 1/2pol X 1 pol, DIÂMETRO ROTOR 143 MM HM/Q = 6 MCA / 16,8 M3/H A 38 MCA / 6,6 M3/H - CHI DIURNO. AF_06/2014" | null | null | sinapi.unidade | "CHI"
1930 | INS.Sinapi.73536 | Sinapi.Grupo.028 | é.pertencente.a | Sinapi.Grupos | é.pertencente.a | Sinapi.Grp.028 | é.pertencente.a | Sinapi.CHOR | pertencente.a | "Custos" | sinapi.agrupador | "Custos Horários Produtivo e Improdutivo dos Equipamentos" | sinapi.código | "73536" | descrição | "MOTOBOMBA CENTRÍFUGA, MOTOR A GASOLINA, POTÊNCIA 5,42 HP, BOCAIS 1 1/2pol X 1 pol, DIÂMETRO ROTOR 143 MM HM/Q = 6 MCA / 16,8 M3/H A 38 MCA / 6,6 M3/H - CHP DIURNO. AF_06/2014" | null | null | sinapi.unidade | "CHP"
1931 | INS.Sinapi.7043 | Sinapi.Grupo.028 | é.pertencente.a | Sinapi.Grupos | é.pertencente.a | Sinapi.Grp.028 | é.pertencente.a | Sinapi.CHOR | pertencente.a | "Custos" | sinapi.agrupador | "Custos Horários Produtivo e Improdutivo dos Equipamentos" | sinapi.código | "7043" | descrição | "MOTOBOMBA TRASH (PARA ÁGUA SUJA) AUTO ESCORVANTE, MOTOR GASOLINA DE 6,41 HP, DIÂMETROS DE SUCÇÃO X RECALQUE: 3pol X 3 pol, HM/Q = 10 MCA / 60 M3/H A 23 MCA / 0 M3/H - CHI DIURNO. AF_10/2014" | null | null | sinapi.unidade | "CHI"
1932 | INS.Sinapi.7042 | Sinapi.Grupo.028 | é.pertencente.a | Sinapi.Grupos | é.pertencente.a | Sinapi.Grp.028 | é.pertencente.a | Sinapi.CHOR | pertencente.a | "Custos" | sinapi.agrupador | "Custos Horários Produtivo e Improdutivo dos Equipamentos" | sinapi.código | "7042" | descrição | "MOTOBOMBA TRASH (PARA ÁGUA SUJA) AUTO ESCORVANTE, MOTOR GASOLINA DE 6,41 HP, DIÂMETROS DE SUCÇÃO X RECALQUE: 3pol X 3 pol, HM/Q = 10 MCA / 60 M3/H A 23 MCA / 0 M3/H - CHP DIURNO. AF_10/2014" | null | null | sinapi.unidade | "CHP"
1933 | INS.Sinapi.5934 | Sinapi.Grupo.028 | é.pertencente.a | Sinapi.Grupos | é.pertencente.a | Sinapi.Grp.028 | é.pertencente.a | Sinapi.CHOR | pertencente.a | "Custos" | sinapi.agrupador | "Custos Horários Produtivo e Improdutivo dos Equipamentos" | sinapi.código | "5934" | descrição | "MOTONIVELADORA POTÊNCIA BÁSICA LÍQUIDA (PRIMEIRA MARCHA) 125 HP, PESO BRUTO 13032 KG, LARGURA DA LÂMINA DE 3,7 M - CHI DIURNO. AF_06/2014" | null | null | sinapi.unidade | "CHI"
1934 | INS.Sinapi.5932 | Sinapi.Grupo.028 | é.pertencente.a | Sinapi.Grupos | é.pertencente.a | Sinapi.Grp.028 | é.pertencente.a | Sinapi.CHOR | pertencente.a | "Custos" | sinapi.agrupador | "Custos Horários Produtivo e Improdutivo dos Equipamentos" | sinapi.código | "5932" | descrição | "MOTONIVELADORA POTÊNCIA BÁSICA LÍQUIDA (PRIMEIRA MARCHA) 125 HP, PESO BRUTO 13032 KG, LARGURA DA LÂMINA DE 3,7 M - CHP DIURNO. AF_06/2014" | null | null | sinapi.unidade | "CHP"
1935 | INS.Sinapi.96159 | Sinapi.Grupo.028 | é.pertencente.a | Sinapi.Grupos | é.pertencente.a | Sinapi.Grp.028 | é.pertencente.a | Sinapi.CHOR | pertencente.a | "Custos" | sinapi.agrupador | "Custos Horários Produtivo e Improdutivo dos Equipamentos" | sinapi.código | "96159" | descrição | "MÁQUINA DEMARCADORA DE FAIXA DE TRÁFEGO À FRIO, AUTOPROPELIDA, POTÊNCIA 38 HP - CHI DIURNO. AF_07/2016" | null | null | sinapi.unidade | "CHI"
1936 | INS.Sinapi.95133 | Sinapi.Grupo.028 | é.pertencente.a | Sinapi.Grupos | é.pertencente.a | Sinapi.Grp.028 | é.pertencente.a | Sinapi.CHOR | pertencente.a | "Custos" | sinapi.agrupador | "Custos Horários Produtivo e Improdutivo dos Equipamentos" | sinapi.código | "95133" | descrição | "MÁQUINA DEMARCADORA DE FAIXA DE TRÁFEGO À FRIO, AUTOPROPELIDA, POTÊNCIA 38 HP - CHP DIURNO. AF_07/2016" | null | null | sinapi.unidade | "CHP"
1937 | INS.Sinapi.102986 | Sinapi.Grupo.028 | é.pertencente.a | Sinapi.Grupos | é.pertencente.a | Sinapi.Grp.028 | é.pertencente.a | Sinapi.CHOR | pertencente.a | "Custos" | sinapi.agrupador | "Custos Horários Produtivo e Improdutivo dos Equipamentos" | sinapi.código | "102986" | descrição | "MÁQUINA DEMARCADORA DE FAIXA DE TRÁFEGO À FRIO, TRAÇÃO MANUAL, 4 CV, PRESSÃO MAX 3300 PSI, TANQUE 20 L - CHI DIURNO. AF_06/2021" | null | null | sinapi.unidade | "CHI"
1938 | INS.Sinapi.102987 | Sinapi.Grupo.028 | é.pertencente.a | Sinapi.Grupos | é.pertencente.a | Sinapi.Grp.028 | é.pertencente.a | Sinapi.CHOR | pertencente.a | "Custos" | sinapi.agrupador | "Custos Horários Produtivo e Improdutivo dos Equipamentos" | sinapi.código | "102987" | descrição | "MÁQUINA DEMARCADORA DE FAIXA DE TRÁFEGO À FRIO, TRAÇÃO MANUAL, 4 CV, PRESSÃO MAX 3300 PSI, TANQUE 20 L - CHP DIURNO. AF_06/2021" | null | null | sinapi.unidade | "CHP"
1939 | INS.Sinapi.92961 | Sinapi.Grupo.028 | é.pertencente.a | Sinapi.Grupos | é.pertencente.a | Sinapi.Grp.028 | é.pertencente.a | Sinapi.CHOR | pertencente.a | "Custos" | sinapi.agrupador | "Custos Horários Produtivo e Improdutivo dos Equipamentos" | sinapi.código | "92961" | descrição | "MÁQUINA EXTRUSORA DE CONCRETO PARA GUIAS E SARJETAS, MOTOR A DIESEL, POTÊNCIA 14 CV - CHI DIURNO. AF_12/2015" | null | null | sinapi.unidade | "CHI"
1940 | INS.Sinapi.92960 | Sinapi.Grupo.028 | é.pertencente.a | Sinapi.Grupos | é.pertencente.a | Sinapi.Grp.028 | é.pertencente.a | Sinapi.CHOR | pertencente.a | "Custos" | sinapi.agrupador | "Custos Horários Produtivo e Improdutivo dos Equipamentos" | sinapi.código | "92960" | descrição | "MÁQUINA EXTRUSORA DE CONCRETO PARA GUIAS E SARJETAS, MOTOR A DIESEL, POTÊNCIA 14 CV - CHP DIURNO. AF_12/2015" | null | null | sinapi.unidade | "CHP"
1941 | INS.Sinapi.102863 | Sinapi.Grupo.028 | é.pertencente.a | Sinapi.Grupos | é.pertencente.a | Sinapi.Grp.028 | é.pertencente.a | Sinapi.CHOR | pertencente.a | "Custos" | sinapi.agrupador | "Custos Horários Produtivo e Improdutivo dos Equipamentos" | sinapi.código | "102863" | descrição | "MÁQUINA FORMER DOBRAS DIVERSAS: 220V/380V TRIFÁSICO OU MONOFÁSICO, CAPACIDADE 0,5-1,27MM, MOTOR 2CV - CHI DIURNO. AF_05/2023" | null | null | sinapi.unidade | "CHI"
1942 | INS.Sinapi.102862 | Sinapi.Grupo.028 | é.pertencente.a | Sinapi.Grupos | é.pertencente.a | Sinapi.Grp.028 | é.pertencente.a | Sinapi.CHOR | pertencente.a | "Custos" | sinapi.agrupador | "Custos Horários Produtivo e Improdutivo dos Equipamentos" | sinapi.código | "102862" | descrição | "MÁQUINA FORMER DOBRAS DIVERSAS: 220V/380V TRIFÁSICO OU MONOFÁSICO, CAPACIDADE 0,5-1,27MM, MOTOR 2CV - CHP DIURNO. AF_05/2023" | null | null | sinapi.unidade | "CHP"
1943 | INS.Sinapi.93409 | Sinapi.Grupo.028 | é.pertencente.a | Sinapi.Grupos | é.pertencente.a | Sinapi.Grp.028 | é.pertencente.a | Sinapi.CHOR | pertencente.a | "Custos" | sinapi.agrupador | "Custos Horários Produtivo e Improdutivo dos Equipamentos" | sinapi.código | "93409" | descrição | "MÁQUINA JATO DE PRESSAO PORTÁTIL, CAMARA DE 1 SAIDA, CAPACIDADE 280 L, DIAMETRO 670 MM, BICO DE JATO CURTO VENTURI DE 5/16 pol, MANGUEIRA DE 1pol COM COMPRESSOR DE AR REBOCÁVEL 189 PCM E MOTOR DIESEL 63 CV - CHI DIURNO. AF_05/2023" | null | null | sinapi.unidade | "CHI"
1944 | INS.Sinapi.93408 | Sinapi.Grupo.028 | é.pertencente.a | Sinapi.Grupos | é.pertencente.a | Sinapi.Grp.028 | é.pertencente.a | Sinapi.CHOR | pertencente.a | "Custos" | sinapi.agrupador | "Custos Horários Produtivo e Improdutivo dos Equipamentos" | sinapi.código | "93408" | descrição | "MÁQUINA JATO DE PRESSAO PORTÁTIL, CAMARA DE 1 SAIDA, CAPACIDADE 280 L, DIAMETRO 670 MM, BICO DE JATO CURTO VENTURI DE 5/16 pol, MANGUEIRA DE 1pol COM COMPRESSOR DE AR REBOCÁVEL 189 PCM E MOTOR DIESEL 63 CV - CHP DIURNO. AF_05/2023" | null | null | sinapi.unidade | "CHP"
1945 | INS.Sinapi.102941 | Sinapi.Grupo.028 | é.pertencente.a | Sinapi.Grupos | é.pertencente.a | Sinapi.Grp.028 | é.pertencente.a | Sinapi.CHOR | pertencente.a | "Custos" | sinapi.agrupador | "Custos Horários Produtivo e Improdutivo dos Equipamentos" | sinapi.código | "102941" | descrição | "MÁQUINA METALEIRA UNIVERSAL MODELO IW 110/180 BTD - CHI DIURNO. AF_05/2023" | null | null | sinapi.unidade | "CHI"
1946 | INS.Sinapi.102940 | Sinapi.Grupo.028 | é.pertencente.a | Sinapi.Grupos | é.pertencente.a | Sinapi.Grp.028 | é.pertencente.a | Sinapi.CHOR | pertencente.a | "Custos" | sinapi.agrupador | "Custos Horários Produtivo e Improdutivo dos Equipamentos" | sinapi.código | "102940" | descrição | "MÁQUINA METALEIRA UNIVERSAL MODELO IW 110/180 BTD - CHP DIURNO. AF_05/2023" | null | null | sinapi.unidade | "CHP"
1947 | INS.Sinapi.103164 | Sinapi.Grupo.028 | é.pertencente.a | Sinapi.Grupos | é.pertencente.a | Sinapi.Grp.028 | é.pertencente.a | Sinapi.CHOR | pertencente.a | "Custos" | sinapi.agrupador | "Custos Horários Produtivo e Improdutivo dos Equipamentos" | sinapi.código | "103164" | descrição | "MÁQUINA PARA SOLDA POR ELETROFUSÃO PARA TUBOS DE POLIETILENO DE ALTA DENSIDADE (PEAD) COM DIÂMETRO EXTERNO DE 20 A 1600 MM, POTÊNCIA DE 3500 W - CHI DIURNO. AF_05/2023" | null | null | sinapi.unidade | "CHI"
1948 | INS.Sinapi.103163 | Sinapi.Grupo.028 | é.pertencente.a | Sinapi.Grupos | é.pertencente.a | Sinapi.Grp.028 | é.pertencente.a | Sinapi.CHOR | pertencente.a | "Custos" | sinapi.agrupador | "Custos Horários Produtivo e Improdutivo dos Equipamentos" | sinapi.código | "103163" | descrição | "MÁQUINA PARA SOLDA POR ELETROFUSÃO PARA TUBOS DE POLIETILENO DE ALTA DENSIDADE (PEAD) COM DIÂMETRO EXTERNO DE 20 A 1600 MM, POTÊNCIA DE 3500 W - CHP DIURNO. AF_05/2023" | null | null | sinapi.unidade | "CHP"
1949 | INS.Sinapi.103158 | Sinapi.Grupo.028 | é.pertencente.a | Sinapi.Grupos | é.pertencente.a | Sinapi.Grp.028 | é.pertencente.a | Sinapi.CHOR | pertencente.a | "Custos" | sinapi.agrupador | "Custos Horários Produtivo e Improdutivo dos Equipamentos" | sinapi.código | "103158" | descrição | "MÁQUINA PARA SOLDA POR ELETROFUSÃO PARA TUBOS DE POLIETILENO DE ALTA DENSIDADE (PEAD) COM DIÂMETRO EXTERNO DE 20 A 800 MM, POTÊNCIA ENTRE 2750 E 3000 W - CHI DIURNO. AF_05/2023" | null | null | sinapi.unidade | "CHI"
1950 | INS.Sinapi.103157 | Sinapi.Grupo.028 | é.pertencente.a | Sinapi.Grupos | é.pertencente.a | Sinapi.Grp.028 | é.pertencente.a | Sinapi.CHOR | pertencente.a | "Custos" | sinapi.agrupador | "Custos Horários Produtivo e Improdutivo dos Equipamentos" | sinapi.código | "103157" | descrição | "MÁQUINA PARA SOLDA POR ELETROFUSÃO PARA TUBOS DE POLIETILENO DE ALTA DENSIDADE (PEAD) COM DIÂMETRO EXTERNO DE 20 A 800 MM, POTÊNCIA ENTRE 2750 E 3000 W - CHP DIURNO. AF_05/2023" | null | null | sinapi.unidade | "CHP"
1951 | INS.Sinapi.103176 | Sinapi.Grupo.028 | é.pertencente.a | Sinapi.Grupos | é.pertencente.a | Sinapi.Grp.028 | é.pertencente.a | Sinapi.CHOR | pertencente.a | "Custos" | sinapi.agrupador | "Custos Horários Produtivo e Improdutivo dos Equipamentos" | sinapi.código | "103176" | descrição | "MÁQUINA PARA SOLDA POR TERMOFUSÃO PARA TUBOS DE POLIETILENO DE ALTA DENSIDADE (PEAD) COM DIÂMETRO EXTERNO DE 315 A 630 MM, POTÊNCIA ENTRE 8000 E 12350 W - CHI DIURNO. AF_05/2023" | null | null | sinapi.unidade | "CHI"
1952 | INS.Sinapi.103175 | Sinapi.Grupo.028 | é.pertencente.a | Sinapi.Grupos | é.pertencente.a | Sinapi.Grp.028 | é.pertencente.a | Sinapi.CHOR | pertencente.a | "Custos" | sinapi.agrupador | "Custos Horários Produtivo e Improdutivo dos Equipamentos" | sinapi.código | "103175" | descrição | "MÁQUINA PARA SOLDA POR TERMOFUSÃO PARA TUBOS DE POLIETILENO DE ALTA DENSIDADE (PEAD) COM DIÂMETRO EXTERNO DE 315 A 630 MM, POTÊNCIA ENTRE 8000 E 12350 W - CHP DIURNO. AF_05/2023" | null | null | sinapi.unidade | "CHP"
1953 | INS.Sinapi.103182 | Sinapi.Grupo.028 | é.pertencente.a | Sinapi.Grupos | é.pertencente.a | Sinapi.Grp.028 | é.pertencente.a | Sinapi.CHOR | pertencente.a | "Custos" | sinapi.agrupador | "Custos Horários Produtivo e Improdutivo dos Equipamentos" | sinapi.código | "103182" | descrição | "MÁQUINA PARA SOLDA POR TERMOFUSÃO PARA TUBOS DE POLIETILENO DE ALTA DENSIDADE (PEAD) COM DIÂMETRO EXTERNO DE 710 A 1200 MM, POTÊNCIA ENTRE 16000 E 29500 W - CHI DIURNO. AF_05/2023" | null | null | sinapi.unidade | "CHI"
1954 | INS.Sinapi.103181 | Sinapi.Grupo.028 | é.pertencente.a | Sinapi.Grupos | é.pertencente.a | Sinapi.Grp.028 | é.pertencente.a | Sinapi.CHOR | pertencente.a | "Custos" | sinapi.agrupador | "Custos Horários Produtivo e Improdutivo dos Equipamentos" | sinapi.código | "103181" | descrição | "MÁQUINA PARA SOLDA POR TERMOFUSÃO PARA TUBOS DE POLIETILENO DE ALTA DENSIDADE (PEAD) COM DIÂMETRO EXTERNO DE 710 A 1200 MM, POTÊNCIA ENTRE 16000 E 29500 W - CHP DIURNO. AF_05/2023" | null | null | sinapi.unidade | "CHP"
1955 | INS.Sinapi.103170 | Sinapi.Grupo.028 | é.pertencente.a | Sinapi.Grupos | é.pertencente.a | Sinapi.Grp.028 | é.pertencente.a | Sinapi.CHOR | pertencente.a | "Custos" | sinapi.agrupador | "Custos Horários Produtivo e Improdutivo dos Equipamentos" | sinapi.código | "103170" | descrição | "MÁQUINA PARA SOLDA POR TERMOFUSÃO PARA TUBOS DE POLIETILENO DE ALTA DENSIDADE (PEAD) COM DIÂMETRO EXTERNO DE 90 A 315 MM, POTÊNCIA ENTRE 2500 E 5350 W - CHI DIURNO. AF_05/2023" | null | null | sinapi.unidade | "CHI"
1956 | INS.Sinapi.103169 | Sinapi.Grupo.028 | é.pertencente.a | Sinapi.Grupos | é.pertencente.a | Sinapi.Grp.028 | é.pertencente.a | Sinapi.CHOR | pertencente.a | "Custos" | sinapi.agrupador | "Custos Horários Produtivo e Improdutivo dos Equipamentos" | sinapi.código | "103169" | descrição | "MÁQUINA PARA SOLDA POR TERMOFUSÃO PARA TUBOS DE POLIETILENO DE ALTA DENSIDADE (PEAD) COM DIÂMETRO EXTERNO DE 90 A 315 MM, POTÊNCIA ENTRE 2500 E 5350 W - CHP DIURNO. AF_05/2023" | null | null | sinapi.unidade | "CHP"
1957 | INS.Sinapi.102869 | Sinapi.Grupo.028 | é.pertencente.a | Sinapi.Grupos | é.pertencente.a | Sinapi.Grp.028 | é.pertencente.a | Sinapi.CHOR | pertencente.a | "Custos" | sinapi.agrupador | "Custos Horários Produtivo e Improdutivo dos Equipamentos" | sinapi.código | "102869" | descrição | "MÁQUINA SOLDA ARCO COM PISTOLA DE SOLDAGEM PARA STUD BOLT DE 5 MM A 22 MM - CHI DIURNO. AF_05/2023" | null | null | sinapi.unidade | "CHI"
1958 | INS.Sinapi.102868 | Sinapi.Grupo.028 | é.pertencente.a | Sinapi.Grupos | é.pertencente.a | Sinapi.Grp.028 | é.pertencente.a | Sinapi.CHOR | pertencente.a | "Custos" | sinapi.agrupador | "Custos Horários Produtivo e Improdutivo dos Equipamentos" | sinapi.código | "102868" | descrição | "MÁQUINA SOLDA ARCO COM PISTOLA DE SOLDAGEM PARA STUD BOLT DE 5 MM A 22 MM - CHP DIURNO. AF_05/2023" | null | null | sinapi.unidade | "CHP"
1959 | INS.Sinapi.106326 | Sinapi.Grupo.028 | é.pertencente.a | Sinapi.Grupos | é.pertencente.a | Sinapi.Grp.028 | é.pertencente.a | Sinapi.CHOR | pertencente.a | "Custos" | sinapi.agrupador | "Custos Horários Produtivo e Improdutivo dos Equipamentos" | sinapi.código | "106326" | descrição | "PENEIRA ROTATIVA COM MOTOR ELÉTRICO MONOFÁSICO DE *0,5 A 1,0* CV, CILINDRO COM DIÂMETRO DE *0,48 A 0,85* M E COMPRIMENTO DE *1,0 A 1,65* M - CHI DIURNO. AF_11/2025" | null | null | sinapi.unidade | "CHI"
1960 | INS.Sinapi.106325 | Sinapi.Grupo.028 | é.pertencente.a | Sinapi.Grupos | é.pertencente.a | Sinapi.Grp.028 | é.pertencente.a | Sinapi.CHOR | pertencente.a | "Custos" | sinapi.agrupador | "Custos Horários Produtivo e Improdutivo dos Equipamentos" | sinapi.código | "106325" | descrição | "PENEIRA ROTATIVA COM MOTOR ELÉTRICO MONOFÁSICO DE *0,5 A 1,0* CV, CILINDRO COM DIÂMETRO DE *0,48 A 0,85* M E COMPRIMENTO DE *1,0 A 1,65* M - CHP DIURNO. AF_11/2025" | null | null | sinapi.unidade | "CHP"
1961 | INS.Sinapi.92113 | Sinapi.Grupo.028 | é.pertencente.a | Sinapi.Grupos | é.pertencente.a | Sinapi.Grp.028 | é.pertencente.a | Sinapi.CHOR | pertencente.a | "Custos" | sinapi.agrupador | "Custos Horários Produtivo e Improdutivo dos Equipamentos" | sinapi.código | "92113" | descrição | "PENEIRA ROTATIVA COM MOTOR ELÉTRICO TRIFÁSICO DE 2 CV, CILINDRO DE 1 M X 0,60 M, COM FUROS DE 3,17 MM - CHI DIURNO. AF_05/2023" | null | null | sinapi.unidade | "CHI"
1962 | INS.Sinapi.92112 | Sinapi.Grupo.028 | é.pertencente.a | Sinapi.Grupos | é.pertencente.a | Sinapi.Grp.028 | é.pertencente.a | Sinapi.CHOR | pertencente.a | "Custos" | sinapi.agrupador | "Custos Horários Produtivo e Improdutivo dos Equipamentos" | sinapi.código | "92112" | descrição | "PENEIRA ROTATIVA COM MOTOR ELÉTRICO TRIFÁSICO DE 2 CV, CILINDRO DE 1 M X 0,60 M, COM FUROS DE 3,17 MM - CHP DIURNO. AF_05/2023" | null | null | sinapi.unidade | "CHP"
1963 | INS.Sinapi.90675 | Sinapi.Grupo.028 | é.pertencente.a | Sinapi.Grupos | é.pertencente.a | Sinapi.Grp.028 | é.pertencente.a | Sinapi.CHOR | pertencente.a | "Custos" | sinapi.agrupador | "Custos Horários Produtivo e Improdutivo dos Equipamentos" | sinapi.código | "90675" | descrição | "PERFURATRIZ COM TORRE METÁLICA PARA EXECUÇÃO DE ESTACA HÉLICE CONTÍNUA, PROFUNDIDADE MÁXIMA DE 30 M, DIÂMETRO MÁXIMO DE 800 MM, POTÊNCIA INSTALADA DE 268 HP, MESA ROTATIVA COM TORQUE MÁXIMO DE 170 KNM - CHI DIURNO. AF_06/2015" | null | null | sinapi.unidade | "CHI"
1964 | INS.Sinapi.90674 | Sinapi.Grupo.028 | é.pertencente.a | Sinapi.Grupos | é.pertencente.a | Sinapi.Grp.028 | é.pertencente.a | Sinapi.CHOR | pertencente.a | "Custos" | sinapi.agrupador | "Custos Horários Produtivo e Improdutivo dos Equipamentos" | sinapi.código | "90674" | descrição | "PERFURATRIZ COM TORRE METÁLICA PARA EXECUÇÃO DE ESTACA HÉLICE CONTÍNUA, PROFUNDIDADE MÁXIMA DE 30 M, DIÂMETRO MÁXIMO DE 800 MM, POTÊNCIA INSTALADA DE 268 HP, MESA ROTATIVA COM TORQUE MÁXIMO DE 170 KNM - CHP DIURNO. AF_06/2015" | null | null | sinapi.unidade | "CHP"
1965 | INS.Sinapi.93225 | Sinapi.Grupo.028 | é.pertencente.a | Sinapi.Grupos | é.pertencente.a | Sinapi.Grp.028 | é.pertencente.a | Sinapi.CHOR | pertencente.a | "Custos" | sinapi.agrupador | "Custos Horários Produtivo e Improdutivo dos Equipamentos" | sinapi.código | "93225" | descrição | "PERFURATRIZ COM TORRE METÁLICA PARA EXECUÇÃO DE ESTACA HÉLICE CONTÍNUA, PROFUNDIDADE MÁXIMA DE 32 M, DIÂMETRO MÁXIMO DE 1000 MM, POTÊNCIA INSTALADA DE 350 HP, MESA ROTATIVA COM TORQUE MÁXIMO DE 263 KNM - CHI DIURNO. AF_01/2016" | null | null | sinapi.unidade | "CHI"
1966 | INS.Sinapi.93224 | Sinapi.Grupo.028 | é.pertencente.a | Sinapi.Grupos | é.pertencente.a | Sinapi.Grp.028 | é.pertencente.a | Sinapi.CHOR | pertencente.a | "Custos" | sinapi.agrupador | "Custos Horários Produtivo e Improdutivo dos Equipamentos" | sinapi.código | "93224" | descrição | "PERFURATRIZ COM TORRE METÁLICA PARA EXECUÇÃO DE ESTACA HÉLICE CONTÍNUA, PROFUNDIDADE MÁXIMA DE 32 M, DIÂMETRO MÁXIMO DE 1000 MM, POTÊNCIA INSTALADA DE 350 HP, MESA ROTATIVA COM TORQUE MÁXIMO DE 263 KNM - CHP DIURNO. AF_01/2016" | null | null | sinapi.unidade | "CHP"
1967 | INS.Sinapi.104696 | Sinapi.Grupo.028 | é.pertencente.a | Sinapi.Grupos | é.pertencente.a | Sinapi.Grp.028 | é.pertencente.a | Sinapi.CHOR | pertencente.a | "Custos" | sinapi.agrupador | "Custos Horários Produtivo e Improdutivo dos Equipamentos" | sinapi.código | "104696" | descrição | "PERFURATRIZ DE COROA DIAMANTADA PARA CONCRETO, DIÂMETRO ATÉ 250 MM, MOTOR ELÉTRICO 220 V, POTÊNCIA 2.500 W - CHI DIURNO. AF_05/2023" | null | null | sinapi.unidade | "CHI"
1968 | INS.Sinapi.104695 | Sinapi.Grupo.028 | é.pertencente.a | Sinapi.Grupos | é.pertencente.a | Sinapi.Grp.028 | é.pertencente.a | Sinapi.CHOR | pertencente.a | "Custos" | sinapi.agrupador | "Custos Horários Produtivo e Improdutivo dos Equipamentos" | sinapi.código | "104695" | descrição | "PERFURATRIZ DE COROA DIAMANTADA PARA CONCRETO, DIÂMETRO ATÉ 250 MM, MOTOR ELÉTRICO 220 V, POTÊNCIA 2.500 W - CHP DIURNO. AF_05/2023" | null | null | sinapi.unidade | "CHP"
1969 | INS.Sinapi.90681 | Sinapi.Grupo.028 | é.pertencente.a | Sinapi.Grupos | é.pertencente.a | Sinapi.Grp.028 | é.pertencente.a | Sinapi.CHOR | pertencente.a | "Custos" | sinapi.agrupador | "Custos Horários Produtivo e Improdutivo dos Equipamentos" | sinapi.código | "90681" | descrição | "PERFURATRIZ HIDRÁULICA SOBRE CAMINHÃO COM TRADO CURTO ACOPLADO, PROFUNDIDADE MÁXIMA DE 20 M, DIÂMETRO MÁXIMO DE 1500 MM, POTÊNCIA INSTALADA DE 137 HP, MESA ROTATIVA COM TORQUE MÁXIMO DE 30 KNM - CHI DIURNO. AF_06/2015" | null | null | sinapi.unidade | "CHI"
1970 | INS.Sinapi.90680 | Sinapi.Grupo.028 | é.pertencente.a | Sinapi.Grupos | é.pertencente.a | Sinapi.Grp.028 | é.pertencente.a | Sinapi.CHOR | pertencente.a | "Custos" | sinapi.agrupador | "Custos Horários Produtivo e Improdutivo dos Equipamentos" | sinapi.código | "90680" | descrição | "PERFURATRIZ HIDRÁULICA SOBRE CAMINHÃO COM TRADO CURTO ACOPLADO, PROFUNDIDADE MÁXIMA DE 20 M, DIÂMETRO MÁXIMO DE 1500 MM, POTÊNCIA INSTALADA DE 137 HP, MESA ROTATIVA COM TORQUE MÁXIMO DE 30 KNM - CHP DIURNO. AF_06/2015" | null | null | sinapi.unidade | "CHP"
1971 | INS.Sinapi.102875 | Sinapi.Grupo.028 | é.pertencente.a | Sinapi.Grupos | é.pertencente.a | Sinapi.Grp.028 | é.pertencente.a | Sinapi.CHOR | pertencente.a | "Custos" | sinapi.agrupador | "Custos Horários Produtivo e Improdutivo dos Equipamentos" | sinapi.código | "102875" | descrição | "PERFURATRIZ HIDRÁULICA SOBRE ESTEIRA, TORQUE MÁXIMO 161 KNM, PROFUNDIDADE MÁXIMA 54 M, DIÂMETRO MÁXIMO 1500 MM, POTÊNCIA MOTOR 268 HP - CHI DIURNO. AF_04/2019" | null | null | sinapi.unidade | "CHI"
1972 | INS.Sinapi.102874 | Sinapi.Grupo.028 | é.pertencente.a | Sinapi.Grupos | é.pertencente.a | Sinapi.Grp.028 | é.pertencente.a | Sinapi.CHOR | pertencente.a | "Custos" | sinapi.agrupador | "Custos Horários Produtivo e Improdutivo dos Equipamentos" | sinapi.código | "102874" | descrição | "PERFURATRIZ HIDRÁULICA SOBRE ESTEIRA, TORQUE MÁXIMO 161 KNM, PROFUNDIDADE MÁXIMA 54 M, DIÂMETRO MÁXIMO 1500 MM, POTÊNCIA MOTOR 268 HP - CHP DIURNO. AF_04/2019" | null | null | sinapi.unidade | "CHP"
1973 | INS.Sinapi.102965 | Sinapi.Grupo.028 | é.pertencente.a | Sinapi.Grupos | é.pertencente.a | Sinapi.Grp.028 | é.pertencente.a | Sinapi.CHOR | pertencente.a | "Custos" | sinapi.agrupador | "Custos Horários Produtivo e Improdutivo dos Equipamentos" | sinapi.código | "102965" | descrição | "PERFURATRIZ HIDRÁULICA SOBRE ESTEIRA, TORQUE MÁXIMO 98 KNM, PROFUNDIDADE MÁXIMA 25 M, DIÂMETRO MÁXIMO 115 MM, POTÊNCIA MOTOR 190 HP - CHI DIURNO. AF_02/2021" | null | null | sinapi.unidade | "CHI"
1974 | INS.Sinapi.102964 | Sinapi.Grupo.028 | é.pertencente.a | Sinapi.Grupos | é.pertencente.a | Sinapi.Grp.028 | é.pertencente.a | Sinapi.CHOR | pertencente.a | "Custos" | sinapi.agrupador | "Custos Horários Produtivo e Improdutivo dos Equipamentos" | sinapi.código | "102964" | descrição | "PERFURATRIZ HIDRÁULICA SOBRE ESTEIRA, TORQUE MÁXIMO 98 KNM, PROFUNDIDADE MÁXIMA 25 M, DIÂMETRO MÁXIMO 115 MM, POTÊNCIA MOTOR 190 HP - CHP DIURNO. AF_02/2021" | null | null | sinapi.unidade | "CHP"
1975 | INS.Sinapi.90626 | Sinapi.Grupo.028 | é.pertencente.a | Sinapi.Grupos | é.pertencente.a | Sinapi.Grp.028 | é.pertencente.a | Sinapi.CHOR | pertencente.a | "Custos" | sinapi.agrupador | "Custos Horários Produtivo e Improdutivo dos Equipamentos" | sinapi.código | "90626" | descrição | "PERFURATRIZ MANUAL, TORQUE MÁXIMO 83 N.M, POTÊNCIA 5 CV, COM DIÂMETRO MÁXIMO 4pol - CHI DIURNO. AF_06/2015" | null | null | sinapi.unidade | "CHI"
1976 | INS.Sinapi.90625 | Sinapi.Grupo.028 | é.pertencente.a | Sinapi.Grupos | é.pertencente.a | Sinapi.Grp.028 | é.pertencente.a | Sinapi.CHOR | pertencente.a | "Custos" | sinapi.agrupador | "Custos Horários Produtivo e Improdutivo dos Equipamentos" | sinapi.código | "90625" | descrição | "PERFURATRIZ MANUAL, TORQUE MÁXIMO 83 N.M, POTÊNCIA 5 CV, COM DIÂMETRO MÁXIMO 4pol - CHP DIURNO. AF_06/2015" | null | null | sinapi.unidade | "CHP"
1977 | INS.Sinapi.102881 | Sinapi.Grupo.028 | é.pertencente.a | Sinapi.Grupos | é.pertencente.a | Sinapi.Grp.028 | é.pertencente.a | Sinapi.CHOR | pertencente.a | "Custos" | sinapi.agrupador | "Custos Horários Produtivo e Improdutivo dos Equipamentos" | sinapi.código | "102881" | descrição | "PERFURATRIZ PARA EXECUÇÃO DE ESTACAS SECANTES, TIPO HÉLICE CONTÍNUA COM CABEÇOTE DUPLO E TUBO METÁLICO - CHI DIURNO. AF_04/2019" | null | null | sinapi.unidade | "CHI"
1978 | INS.Sinapi.102880 | Sinapi.Grupo.028 | é.pertencente.a | Sinapi.Grupos | é.pertencente.a | Sinapi.Grp.028 | é.pertencente.a | Sinapi.CHOR | pertencente.a | "Custos" | sinapi.agrupador | "Custos Horários Produtivo e Improdutivo dos Equipamentos" | sinapi.código | "102880" | descrição | "PERFURATRIZ PARA EXECUÇÃO DE ESTACAS SECANTES, TIPO HÉLICE CONTÍNUA COM CABEÇOTE DUPLO E TUBO METÁLICO - CHP DIURNO. AF_04/2019" | null | null | sinapi.unidade | "CHP"
1979 | INS.Sinapi.103225 | Sinapi.Grupo.028 | é.pertencente.a | Sinapi.Grupos | é.pertencente.a | Sinapi.Grp.028 | é.pertencente.a | Sinapi.CHOR | pertencente.a | "Custos" | sinapi.agrupador | "Custos Horários Produtivo e Improdutivo dos Equipamentos" | sinapi.código | "103225" | descrição | "PERFURATRIZ PARA FURO DIRECIONAL HORIZONTAL (HDD) COM CAPACIDADE ATÉ 89 KN, POTÊNCIA 24,8 HP A 80 HP (INCLUSO FERRAMENTAS E LOCALIZADOR) - CHI DIURNO. AF_05/2023" | null | null | sinapi.unidade | "CHI"
1980 | INS.Sinapi.103224 | Sinapi.Grupo.028 | é.pertencente.a | Sinapi.Grupos | é.pertencente.a | Sinapi.Grp.028 | é.pertencente.a | Sinapi.CHOR | pertencente.a | "Custos" | sinapi.agrupador | "Custos Horários Produtivo e Improdutivo dos Equipamentos" | sinapi.código | "103224" | descrição | "PERFURATRIZ PARA FURO DIRECIONAL HORIZONTAL (HDD) COM CAPACIDADE ATÉ 89 KN, POTÊNCIA 24,8 HP A 80 HP (INCLUSO FERRAMENTAS E LOCALIZADOR) - CHP DIURNO. AF_05/2023" | null | null | sinapi.unidade | "CHP"
1981 | INS.Sinapi.103237 | Sinapi.Grupo.028 | é.pertencente.a | Sinapi.Grupos | é.pertencente.a | Sinapi.Grp.028 | é.pertencente.a | Sinapi.CHOR | pertencente.a | "Custos" | sinapi.agrupador | "Custos Horários Produtivo e Improdutivo dos Equipamentos" | sinapi.código | "103237" | descrição | "PERFURATRIZ PARA FURO DIRECIONAL HORIZONTAL (HDD) COM CAPACIDADE DE 201 KN A 560 KN, POTÊNCIA 200 HP A 260 HP (INCLUSO FERRAMENTAS E LOCALIZADOR) - CHI DIURNO. AF_05/2023" | null | null | sinapi.unidade | "CHI"
1982 | INS.Sinapi.103236 | Sinapi.Grupo.028 | é.pertencente.a | Sinapi.Grupos | é.pertencente.a | Sinapi.Grp.028 | é.pertencente.a | Sinapi.CHOR | pertencente.a | "Custos" | sinapi.agrupador | "Custos Horários Produtivo e Improdutivo dos Equipamentos" | sinapi.código | "103236" | descrição | "PERFURATRIZ PARA FURO DIRECIONAL HORIZONTAL (HDD) COM CAPACIDADE DE 201 KN A 560 KN, POTÊNCIA 200 HP A 260 HP (INCLUSO FERRAMENTAS E LOCALIZADOR) - CHP DIURNO. AF_05/2023" | null | null | sinapi.unidade | "CHP"
1983 | INS.Sinapi.103231 | Sinapi.Grupo.028 | é.pertencente.a | Sinapi.Grupos | é.pertencente.a | Sinapi.Grp.028 | é.pertencente.a | Sinapi.CHOR | pertencente.a | "Custos" | sinapi.agrupador | "Custos Horários Produtivo e Improdutivo dos Equipamentos" | sinapi.código | "103231" | descrição | "PERFURATRIZ PARA FURO DIRECIONAL HORIZONTAL (HDD) COM CAPACIDADE DE 90 KN A 200 KN, POTÊNCIA 100 HP A 160 HP (INCLUSO FERRAMENTAS E LOCALIZADOR) - CHI DIURNO. AF_05/2023" | null | null | sinapi.unidade | "CHI"
1984 | INS.Sinapi.103230 | Sinapi.Grupo.028 | é.pertencente.a | Sinapi.Grupos | é.pertencente.a | Sinapi.Grp.028 | é.pertencente.a | Sinapi.CHOR | pertencente.a | "Custos" | sinapi.agrupador | "Custos Horários Produtivo e Improdutivo dos Equipamentos" | sinapi.código | "103230" | descrição | "PERFURATRIZ PARA FURO DIRECIONAL HORIZONTAL (HDD) COM CAPACIDADE DE 90 KN A 200 KN, POTÊNCIA 100 HP A 160 HP (INCLUSO FERRAMENTAS E LOCALIZADOR) - CHP DIURNO. AF_05/2023" | null | null | sinapi.unidade | "CHP"
1985 | INS.Sinapi.102975 | Sinapi.Grupo.028 | é.pertencente.a | Sinapi.Grupos | é.pertencente.a | Sinapi.Grp.028 | é.pertencente.a | Sinapi.CHOR | pertencente.a | "Custos" | sinapi.agrupador | "Custos Horários Produtivo e Improdutivo dos Equipamentos" | sinapi.código | "102975" | descrição | "PERFURATRIZ ROTATIVA SOBRE ESTEIRA, TORQUE MAXIMO 2500 KGM, POTENCIA 110 HP, MOTOR DIESEL - CHI DIURNO. AF_05/2017" | null | null | sinapi.unidade | "CHI"
1986 | INS.Sinapi.102976 | Sinapi.Grupo.028 | é.pertencente.a | Sinapi.Grupos | é.pertencente.a | Sinapi.Grp.028 | é.pertencente.a | Sinapi.CHOR | pertencente.a | "Custos" | sinapi.agrupador | "Custos Horários Produtivo e Improdutivo dos Equipamentos" | sinapi.código | "102976" | descrição | "PERFURATRIZ ROTATIVA SOBRE ESTEIRA, TORQUE MAXIMO 2500 KGM, POTENCIA 110 HP, MOTOR DIESEL- CHP DIURNO. AF_05/2017" | null | null | sinapi.unidade | "CHP"
1987 | INS.Sinapi.90632 | Sinapi.Grupo.028 | é.pertencente.a | Sinapi.Grupos | é.pertencente.a | Sinapi.Grp.028 | é.pertencente.a | Sinapi.CHOR | pertencente.a | "Custos" | sinapi.agrupador | "Custos Horários Produtivo e Improdutivo dos Equipamentos" | sinapi.código | "90632" | descrição | "PERFURATRIZ SOBRE ESTEIRA, TORQUE MÁXIMO 600 KGF, PESO MÉDIO 1000 KG, POTÊNCIA 20 HP, DIÂMETRO MÁXIMO 10pol - CHI DIURNO. AF_06/2015" | null | null | sinapi.unidade | "CHI"
1988 | INS.Sinapi.90631 | Sinapi.Grupo.028 | é.pertencente.a | Sinapi.Grupos | é.pertencente.a | Sinapi.Grp.028 | é.pertencente.a | Sinapi.CHOR | pertencente.a | "Custos" | sinapi.agrupador | "Custos Horários Produtivo e Improdutivo dos Equipamentos" | sinapi.código | "90631" | descrição | "PERFURATRIZ SOBRE ESTEIRA, TORQUE MÁXIMO 600 KGF, PESO MÉDIO 1000 KG, POTÊNCIA 20 HP, DIÂMETRO MÁXIMO 10pol - CHP DIURNO. AF_06/2015" | null | null | sinapi.unidade | "CHP"
1989 | INS.Sinapi.95709 | Sinapi.Grupo.028 | é.pertencente.a | Sinapi.Grupos | é.pertencente.a | Sinapi.Grp.028 | é.pertencente.a | Sinapi.CHOR | pertencente.a | "Custos" | sinapi.agrupador | "Custos Horários Produtivo e Improdutivo dos Equipamentos" | sinapi.código | "95709" | descrição | "PERFURATRIZ SOBRE ESTEIRA, TORQUE MÁXIMO 600 KGF, POTÊNCIA ENTRE 50 E 60 HP, DIÂMETRO MÁXIMO 10pol - CHI DIURNO. AF_11/2016" | null | null | sinapi.unidade | "CHI"
1990 | INS.Sinapi.95708 | Sinapi.Grupo.028 | é.pertencente.a | Sinapi.Grupos | é.pertencente.a | Sinapi.Grp.028 | é.pertencente.a | Sinapi.CHOR | pertencente.a | "Custos" | sinapi.agrupador | "Custos Horários Produtivo e Improdutivo dos Equipamentos" | sinapi.código | "95708" | descrição | "PERFURATRIZ SOBRE ESTEIRA, TORQUE MÁXIMO 600 KGF, POTÊNCIA ENTRE 50 E 60 HP, DIÂMETRO MÁXIMO 10pol - CHP DIURNO. AF_11/2016" | null | null | sinapi.unidade | "CHP"
1991 | INS.Sinapi.91278 | Sinapi.Grupo.028 | é.pertencente.a | Sinapi.Grupos | é.pertencente.a | Sinapi.Grp.028 | é.pertencente.a | Sinapi.CHOR | pertencente.a | "Custos" | sinapi.agrupador | "Custos Horários Produtivo e Improdutivo dos Equipamentos" | sinapi.código | "91278" | descrição | "PLACA VIBRATÓRIA REVERSÍVEL COM MOTOR 4 TEMPOS A GASOLINA, FORÇA CENTRÍFUGA DE 25 KN (2500 KGF), POTÊNCIA 5,5 CV - CHI DIURNO. AF_08/2015" | null | null | sinapi.unidade | "CHI"
1992 | INS.Sinapi.91277 | Sinapi.Grupo.028 | é.pertencente.a | Sinapi.Grupos | é.pertencente.a | Sinapi.Grp.028 | é.pertencente.a | Sinapi.CHOR | pertencente.a | "Custos" | sinapi.agrupador | "Custos Horários Produtivo e Improdutivo dos Equipamentos" | sinapi.código | "91277" | descrição | "PLACA VIBRATÓRIA REVERSÍVEL COM MOTOR 4 TEMPOS A GASOLINA, FORÇA CENTRÍFUGA DE 25 KN (2500 KGF), POTÊNCIA 5,5 CV - CHP DIURNO. AF_08/2015" | null | null | sinapi.unidade | "CHP"
1993 | INS.Sinapi.102887 | Sinapi.Grupo.028 | é.pertencente.a | Sinapi.Grupos | é.pertencente.a | Sinapi.Grp.028 | é.pertencente.a | Sinapi.CHOR | pertencente.a | "Custos" | sinapi.agrupador | "Custos Horários Produtivo e Improdutivo dos Equipamentos" | sinapi.código | "102887" | descrição | "PLATAFORMA ELEVATÓRIA - CHI DIURNO. AF_04/2019" | null | null | sinapi.unidade | "CHI"
1994 | INS.Sinapi.102886 | Sinapi.Grupo.028 | é.pertencente.a | Sinapi.Grupos | é.pertencente.a | Sinapi.Grp.028 | é.pertencente.a | Sinapi.CHOR | pertencente.a | "Custos" | sinapi.agrupador | "Custos Horários Produtivo e Improdutivo dos Equipamentos" | sinapi.código | "102886" | descrição | "PLATAFORMA ELEVATÓRIA - CHP DIURNO. AF_04/2019" | null | null | sinapi.unidade | "CHP"
1995 | INS.Sinapi.95277 | Sinapi.Grupo.028 | é.pertencente.a | Sinapi.Grupos | é.pertencente.a | Sinapi.Grp.028 | é.pertencente.a | Sinapi.CHOR | pertencente.a | "Custos" | sinapi.agrupador | "Custos Horários Produtivo e Improdutivo dos Equipamentos" | sinapi.código | "95277" | descrição | "POLIDORA DE PISO (POLITRIZ), PESO DE 100KG, DIÂMETRO 450 MM, MOTOR ELÉTRICO, POTÊNCIA 4 HP - CHI DIURNO. AF_05/2023" | null | null | sinapi.unidade | "CHI"
1996 | INS.Sinapi.95276 | Sinapi.Grupo.028 | é.pertencente.a | Sinapi.Grupos | é.pertencente.a | Sinapi.Grp.028 | é.pertencente.a | Sinapi.CHOR | pertencente.a | "Custos" | sinapi.agrupador | "Custos Horários Produtivo e Improdutivo dos Equipamentos" | sinapi.código | "95276" | descrição | "POLIDORA DE PISO (POLITRIZ), PESO DE 100KG, DIÂMETRO 450 MM, MOTOR ELÉTRICO, POTÊNCIA 4 HP - CHP DIURNO. AF_05/2023" | null | null | sinapi.unidade | "CHP"
1997 | INS.Sinapi.106254 | Sinapi.Grupo.028 | é.pertencente.a | Sinapi.Grupos | é.pertencente.a | Sinapi.Grp.028 | é.pertencente.a | Sinapi.CHOR | pertencente.a | "Custos" | sinapi.agrupador | "Custos Horários Produtivo e Improdutivo dos Equipamentos" | sinapi.código | "106254" | descrição | "POLIGUINDASTE, CAPACIDADE MÁXIMA DE CARGA 8000 KG, PARA TRANSPORTE DE CAÇAMBAS ESTACIONÁRIAS, INCLUSIVE CAMINHÃO TOCO PBT 14.300 KG, POTÊNCIA DE 185 CV - CHI DIURNO. AF_10/2025" | null | null | sinapi.unidade | "CHI"
1998 | INS.Sinapi.106249 | Sinapi.Grupo.028 | é.pertencente.a | Sinapi.Grupos | é.pertencente.a | Sinapi.Grp.028 | é.pertencente.a | Sinapi.CHOR | pertencente.a | "Custos" | sinapi.agrupador | "Custos Horários Produtivo e Improdutivo dos Equipamentos" | sinapi.código | "106249" | descrição | "POLIGUINDASTE, CAPACIDADE MÁXIMA DE CARGA 8000 KG, PARA TRANSPORTE DE CAÇAMBAS ESTACIONÁRIAS, INCLUSIVE CAMINHÃO TOCO PBT 14.300 KG, POTÊNCIA DE 185 CV - CHP DIURNO. AF_10/2025" | null | null | sinapi.unidade | "CHP"
1999 | INS.Sinapi.88430 | Sinapi.Grupo.028 | é.pertencente.a | Sinapi.Grupos | é.pertencente.a | Sinapi.Grp.028 | é.pertencente.a | Sinapi.CHOR | pertencente.a | "Custos" | sinapi.agrupador | "Custos Horários Produtivo e Improdutivo dos Equipamentos" | sinapi.código | "88430" | descrição | "PROJETOR DE ARGAMASSA, CAPACIDADE DE PROJEÇÃO 1,5 M3/H, ALCANCE DE 30 ATÉ 60 M, MOTOR ELÉTRICO POTÊNCIA 7,5 HP - CHI DIURNO. AF_06/2014" | null | null | sinapi.unidade | "CHI"
2000 | INS.Sinapi.88418 | Sinapi.Grupo.028 | é.pertencente.a | Sinapi.Grupos | é.pertencente.a | Sinapi.Grp.028 | é.pertencente.a | Sinapi.CHOR | pertencente.a | "Custos" | sinapi.agrupador | "Custos Horários Produtivo e Improdutivo dos Equipamentos" | sinapi.código | "88418" | descrição | "PROJETOR DE ARGAMASSA, CAPACIDADE DE PROJEÇÃO 1,5 M3/H, ALCANCE DE 30 ATÉ 60 M, MOTOR ELÉTRICO POTÊNCIA 7,5 HP - CHP DIURNO. AF_06/2014" | null | null | sinapi.unidade | "CHP"
2001 | INS.Sinapi.88438 | Sinapi.Grupo.028 | é.pertencente.a | Sinapi.Grupos | é.pertencente.a | Sinapi.Grp.028 | é.pertencente.a | Sinapi.CHOR | pertencente.a | "Custos" | sinapi.agrupador | "Custos Horários Produtivo e Improdutivo dos Equipamentos" | sinapi.código | "88438" | descrição | "PROJETOR DE ARGAMASSA, CAPACIDADE DE PROJEÇÃO 2 M3/H, ALCANCE ATÉ 50 M, MOTOR ELÉTRICO POTÊNCIA 7,5 HP - CHI DIURNO. AF_06/2014" | null | null | sinapi.unidade | "CHI"
2002 | INS.Sinapi.88433 | Sinapi.Grupo.028 | é.pertencente.a | Sinapi.Grupos | é.pertencente.a | Sinapi.Grp.028 | é.pertencente.a | Sinapi.CHOR | pertencente.a | "Custos" | sinapi.agrupador | "Custos Horários Produtivo e Improdutivo dos Equipamentos" | sinapi.código | "88433" | descrição | "PROJETOR DE ARGAMASSA, CAPACIDADE DE PROJEÇÃO 2 M3/H, ALCANCE ATÉ 50 M, MOTOR ELÉTRICO POTÊNCIA 7,5 HP - CHP DIURNO. AF_06/2014" | null | null | sinapi.unidade | "CHP"
2003 | INS.Sinapi.90669 | Sinapi.Grupo.028 | é.pertencente.a | Sinapi.Grupos | é.pertencente.a | Sinapi.Grp.028 | é.pertencente.a | Sinapi.CHOR | pertencente.a | "Custos" | sinapi.agrupador | "Custos Horários Produtivo e Improdutivo dos Equipamentos" | sinapi.código | "90669" | descrição | "PROJETOR PNEUMÁTICO DE ARGAMASSA PARA CHAPISCO E REBOCO COM RECIPIENTE ACOPLADO, TIPO CANEQUINHA, COM COMPRESSOR DE AR REBOCÁVEL VAZÃO 89 PCM E MOTOR DIESEL DE 20 CV - CHI DIURNO. AF_05/2023" | null | null | sinapi.unidade | "CHI"
2004 | INS.Sinapi.90668 | Sinapi.Grupo.028 | é.pertencente.a | Sinapi.Grupos | é.pertencente.a | Sinapi.Grp.028 | é.pertencente.a | Sinapi.CHOR | pertencente.a | "Custos" | sinapi.agrupador | "Custos Horários Produtivo e Improdutivo dos Equipamentos" | sinapi.código | "90668" | descrição | "PROJETOR PNEUMÁTICO DE ARGAMASSA PARA CHAPISCO E REBOCO COM RECIPIENTE ACOPLADO, TIPO CANEQUINHA, COM COMPRESSOR DE AR REBOCÁVEL VAZÃO 89 PCM E MOTOR DIESEL DE 20 CV - CHP DIURNO. AF_05/2023" | null | null | sinapi.unidade | "CHP"
2005 | INS.Sinapi.102980 | Sinapi.Grupo.028 | é.pertencente.a | Sinapi.Grupos | é.pertencente.a | Sinapi.Grp.028 | é.pertencente.a | Sinapi.CHOR | pertencente.a | "Custos" | sinapi.agrupador | "Custos Horários Produtivo e Improdutivo dos Equipamentos" | sinapi.código | "102980" | descrição | "PULVERIZADOR DE TINTA ELÉTRICO/MÁQUINA DE PINTURA AIRLESS, VAZÃO 2 L/MIN - CHI DIURNO. AF_05/2023" | null | null | sinapi.unidade | "CHI"
2006 | INS.Sinapi.102981 | Sinapi.Grupo.028 | é.pertencente.a | Sinapi.Grupos | é.pertencente.a | Sinapi.Grp.028 | é.pertencente.a | Sinapi.CHOR | pertencente.a | "Custos" | sinapi.agrupador | "Custos Horários Produtivo e Improdutivo dos Equipamentos" | sinapi.código | "102981" | descrição | "PULVERIZADOR DE TINTA ELÉTRICO/MÁQUINA DE PINTURA AIRLESS, VAZÃO 2 L/MIN - CHP DIURNO. AF_05/2023" | null | null | sinapi.unidade | "CHP"
2007 | INS.Sinapi.5946 | Sinapi.Grupo.028 | é.pertencente.a | Sinapi.Grupos | é.pertencente.a | Sinapi.Grp.028 | é.pertencente.a | Sinapi.CHOR | pertencente.a | "Custos" | sinapi.agrupador | "Custos Horários Produtivo e Improdutivo dos Equipamentos" | sinapi.código | "5946" | descrição | "PÁ CARREGADEIRA SOBRE RODAS, POTÊNCIA 197 HP, CAPACIDADE DA CAÇAMBA 2,5 A 3,5 M3, PESO OPERACIONAL 18338 KG - CHI DIURNO. AF_06/2014" | null | null | sinapi.unidade | "CHI"
2008 | INS.Sinapi.5944 | Sinapi.Grupo.028 | é.pertencente.a | Sinapi.Grupos | é.pertencente.a | Sinapi.Grp.028 | é.pertencente.a | Sinapi.CHOR | pertencente.a | "Custos" | sinapi.agrupador | "Custos Horários Produtivo e Improdutivo dos Equipamentos" | sinapi.código | "5944" | descrição | "PÁ CARREGADEIRA SOBRE RODAS, POTÊNCIA 197 HP, CAPACIDADE DA CAÇAMBA 2,5 A 3,5 M3, PESO OPERACIONAL 18338 KG - CHP DIURNO. AF_06/2014" | null | null | sinapi.unidade | "CHP"
2009 | INS.Sinapi.5942 | Sinapi.Grupo.028 | é.pertencente.a | Sinapi.Grupos | é.pertencente.a | Sinapi.Grp.028 | é.pertencente.a | Sinapi.CHOR | pertencente.a | "Custos" | sinapi.agrupador | "Custos Horários Produtivo e Improdutivo dos Equipamentos" | sinapi.código | "5942" | descrição | "PÁ CARREGADEIRA SOBRE RODAS, POTÊNCIA LÍQUIDA 128 HP, CAPACIDADE DA CAÇAMBA 1,7 A 2,8 M3, PESO OPERACIONAL 11632 KG - CHI DIURNO. AF_06/2014" | null | null | sinapi.unidade | "CHI"
2010 | INS.Sinapi.5940 | Sinapi.Grupo.028 | é.pertencente.a | Sinapi.Grupos | é.pertencente.a | Sinapi.Grp.028 | é.pertencente.a | Sinapi.CHOR | pertencente.a | "Custos" | sinapi.agrupador | "Custos Horários Produtivo e Improdutivo dos Equipamentos" | sinapi.código | "5940" | descrição | "PÁ CARREGADEIRA SOBRE RODAS, POTÊNCIA LÍQUIDA 128 HP, CAPACIDADE DA CAÇAMBA 1,7 A 2,8 M3, PESO OPERACIONAL 11632 KG - CHP DIURNO. AF_06/2014" | null | null | sinapi.unidade | "CHP"
2011 | INS.Sinapi.102893 | Sinapi.Grupo.028 | é.pertencente.a | Sinapi.Grupos | é.pertencente.a | Sinapi.Grp.028 | é.pertencente.a | Sinapi.CHOR | pertencente.a | "Custos" | sinapi.agrupador | "Custos Horários Produtivo e Improdutivo dos Equipamentos" | sinapi.código | "102893" | descrição | "PÓRTICO ROLANTE MONOVIGA, PERFIL I, 4 PERNAS, CAPACIDADE 5 T - CHI DIURNO. AF_04/2019" | null | null | sinapi.unidade | "CHI"
2012 | INS.Sinapi.102892 | Sinapi.Grupo.028 | é.pertencente.a | Sinapi.Grupos | é.pertencente.a | Sinapi.Grp.028 | é.pertencente.a | Sinapi.CHOR | pertencente.a | "Custos" | sinapi.agrupador | "Custos Horários Produtivo e Improdutivo dos Equipamentos" | sinapi.código | "102892" | descrição | "PÓRTICO ROLANTE MONOVIGA, PERFIL I, 4 PERNAS, CAPACIDADE 5 T - CHP DIURNO. AF_04/2019" | null | null | sinapi.unidade | "CHP"
2013 | INS.Sinapi.89251 | Sinapi.Grupo.028 | é.pertencente.a | Sinapi.Grupos | é.pertencente.a | Sinapi.Grp.028 | é.pertencente.a | Sinapi.CHOR | pertencente.a | "Custos" | sinapi.agrupador | "Custos Horários Produtivo e Improdutivo dos Equipamentos" | sinapi.código | "89251" | descrição | "RECICLADORA DE ASFALTO A FRIO SOBRE RODAS, LARGURA FRESAGEM DE 2,0 M, POTÊNCIA 422 HP - CHI DIURNO. AF_11/2014" | null | null | sinapi.unidade | "CHI"
2014 | INS.Sinapi.89250 | Sinapi.Grupo.028 | é.pertencente.a | Sinapi.Grupos | é.pertencente.a | Sinapi.Grp.028 | é.pertencente.a | Sinapi.CHOR | pertencente.a | "Custos" | sinapi.agrupador | "Custos Horários Produtivo e Improdutivo dos Equipamentos" | sinapi.código | "89250" | descrição | "RECICLADORA DE ASFALTO A FRIO SOBRE RODAS, LARGURA FRESAGEM DE 2,0 M, POTÊNCIA 422 HP - CHP DIURNO. AF_11/2014" | null | null | sinapi.unidade | "CHP"
2015 | INS.Sinapi.102959 | Sinapi.Grupo.028 | é.pertencente.a | Sinapi.Grupos | é.pertencente.a | Sinapi.Grp.028 | é.pertencente.a | Sinapi.CHOR | pertencente.a | "Custos" | sinapi.agrupador | "Custos Horários Produtivo e Improdutivo dos Equipamentos" | sinapi.código | "102959" | descrição | "RETROESCAVADEIRA SOBRE RODAS COM CARREGADEIRA, PESO OPERACIONAL MÍN. 6,674, POTÊNCIA LÍQ 88 HP, COM MARTELO ROMPEDOR HIDRÁULICO ENTRE 275 A 362 KG - CHI DIURNO. AF_02/2021" | null | null | sinapi.unidade | "CHI"
2016 | INS.Sinapi.102958 | Sinapi.Grupo.028 | é.pertencente.a | Sinapi.Grupos | é.pertencente.a | Sinapi.Grp.028 | é.pertencente.a | Sinapi.CHOR | pertencente.a | "Custos" | sinapi.agrupador | "Custos Horários Produtivo e Improdutivo dos Equipamentos" | sinapi.código | "102958" | descrição | "RETROESCAVADEIRA SOBRE RODAS COM CARREGADEIRA, PESO OPERACIONAL MÍN. 6,674, POTÊNCIA LÍQ 88 HP, COM MARTELO ROMPEDOR HIDRÁULICO ENTRE 275 A 362 KG - CHP DIURNO. AF_02/2021" | null | null | sinapi.unidade | "CHP"
2017 | INS.Sinapi.5681 | Sinapi.Grupo.028 | é.pertencente.a | Sinapi.Grupos | é.pertencente.a | Sinapi.Grp.028 | é.pertencente.a | Sinapi.CHOR | pertencente.a | "Custos" | sinapi.agrupador | "Custos Horários Produtivo e Improdutivo dos Equipamentos" | sinapi.código | "5681" | descrição | "RETROESCAVADEIRA SOBRE RODAS COM CARREGADEIRA, TRAÇÃO 4X2, POTÊNCIA LÍQ. 79 HP, CAÇAMBA CARREG. CAP. MÍN. 1 M3, CAÇAMBA RETRO CAP. 0,20 M3, PESO OPERACIONAL MÍN. 6.570 KG, PROFUNDIDADE ESCAVAÇÃO MÁX. 4,37 M - CHI DIURNO. AF_06/2014" | null | null | sinapi.unidade | "CHI"
2018 | INS.Sinapi.5680 | Sinapi.Grupo.028 | é.pertencente.a | Sinapi.Grupos | é.pertencente.a | Sinapi.Grp.028 | é.pertencente.a | Sinapi.CHOR | pertencente.a | "Custos" | sinapi.agrupador | "Custos Horários Produtivo e Improdutivo dos Equipamentos" | sinapi.código | "5680" | descrição | "RETROESCAVADEIRA SOBRE RODAS COM CARREGADEIRA, TRAÇÃO 4X2, POTÊNCIA LÍQ. 79 HP, CAÇAMBA CARREG. CAP. MÍN. 1 M3, CAÇAMBA RETRO CAP. 0,20 M3, PESO OPERACIONAL MÍN. 6.570 KG, PROFUNDIDADE ESCAVAÇÃO MÁX. 4,37 M - CHP DIURNO. AF_06/2014" | null | null | sinapi.unidade | "CHP"
2019 | INS.Sinapi.5877 | Sinapi.Grupo.028 | é.pertencente.a | Sinapi.Grupos | é.pertencente.a | Sinapi.Grp.028 | é.pertencente.a | Sinapi.CHOR | pertencente.a | "Custos" | sinapi.agrupador | "Custos Horários Produtivo e Improdutivo dos Equipamentos" | sinapi.código | "5877" | descrição | "RETROESCAVADEIRA SOBRE RODAS COM CARREGADEIRA, TRAÇÃO 4X4, POTÊNCIA LÍQ. 72 HP, CAÇAMBA CARREG. CAP. MÍN. 0,79 M3, CAÇAMBA RETRO CAP. 0,18 M3, PESO OPERACIONAL MÍN. 7.140 KG, PROFUNDIDADE ESCAVAÇÃO MÁX. 4,50 M - CHI DIURNO. AF_06/2014" | null | null | sinapi.unidade | "CHI"
2020 | INS.Sinapi.5875 | Sinapi.Grupo.028 | é.pertencente.a | Sinapi.Grupos | é.pertencente.a | Sinapi.Grp.028 | é.pertencente.a | Sinapi.CHOR | pertencente.a | "Custos" | sinapi.agrupador | "Custos Horários Produtivo e Improdutivo dos Equipamentos" | sinapi.código | "5875" | descrição | "RETROESCAVADEIRA SOBRE RODAS COM CARREGADEIRA, TRAÇÃO 4X4, POTÊNCIA LÍQ. 72 HP, CAÇAMBA CARREG. CAP. MÍN. 0,79 M3, CAÇAMBA RETRO CAP. 0,18 M3, PESO OPERACIONAL MÍN. 7.140 KG, PROFUNDIDADE ESCAVAÇÃO MÁX. 4,50 M - CHP DIURNO. AF_06/2014" | null | null | sinapi.unidade | "CHP"
2021 | INS.Sinapi.5679 | Sinapi.Grupo.028 | é.pertencente.a | Sinapi.Grupos | é.pertencente.a | Sinapi.Grp.028 | é.pertencente.a | Sinapi.CHOR | pertencente.a | "Custos" | sinapi.agrupador | "Custos Horários Produtivo e Improdutivo dos Equipamentos" | sinapi.código | "5679" | descrição | "RETROESCAVADEIRA SOBRE RODAS COM CARREGADEIRA, TRAÇÃO 4X4, POTÊNCIA LÍQ. 88 HP, CAÇAMBA CARREG. CAP. MÍN. 1 M3, CAÇAMBA RETRO CAP. 0,26 M3, PESO OPERACIONAL MÍN. 6.674 KG, PROFUNDIDADE ESCAVAÇÃO MÁX. 4,37 M - CHI DIURNO. AF_06/2014" | null | null | sinapi.unidade | "CHI"
2022 | INS.Sinapi.5678 | Sinapi.Grupo.028 | é.pertencente.a | Sinapi.Grupos | é.pertencente.a | Sinapi.Grp.028 | é.pertencente.a | Sinapi.CHOR | pertencente.a | "Custos" | sinapi.agrupador | "Custos Horários Produtivo e Improdutivo dos Equipamentos" | sinapi.código | "5678" | descrição | "RETROESCAVADEIRA SOBRE RODAS COM CARREGADEIRA, TRAÇÃO 4X4, POTÊNCIA LÍQ. 88 HP, CAÇAMBA CARREG. CAP. MÍN. 1 M3, CAÇAMBA RETRO CAP. 0,26 M3, PESO OPERACIONAL MÍN. 6.674 KG, PROFUNDIDADE ESCAVAÇÃO MÁX. 4,37 M - CHP DIURNO. AF_06/2014" | null | null | sinapi.unidade | "CHP"
2023 | INS.Sinapi.6880 | Sinapi.Grupo.028 | é.pertencente.a | Sinapi.Grupos | é.pertencente.a | Sinapi.Grp.028 | é.pertencente.a | Sinapi.CHOR | pertencente.a | "Custos" | sinapi.agrupador | "Custos Horários Produtivo e Improdutivo dos Equipamentos" | sinapi.código | "6880" | descrição | "ROLO COMPACTADOR DE PNEUS ESTÁTICO, PRESSÃO VARIÁVEL, POTÊNCIA 111 HP, PESO SEM/COM LASTRO 9,5 / 26 T, LARGURA DE TRABALHO 1,90 M - CHI DIURNO. AF_07/2014" | null | null | sinapi.unidade | "CHI"
2024 | INS.Sinapi.6879 | Sinapi.Grupo.028 | é.pertencente.a | Sinapi.Grupos | é.pertencente.a | Sinapi.Grp.028 | é.pertencente.a | Sinapi.CHOR | pertencente.a | "Custos" | sinapi.agrupador | "Custos Horários Produtivo e Improdutivo dos Equipamentos" | sinapi.código | "6879" | descrição | "ROLO COMPACTADOR DE PNEUS ESTÁTICO, PRESSÃO VARIÁVEL, POTÊNCIA 111 HP, PESO SEM/COM LASTRO 9,5 / 26 T, LARGURA DE TRABALHO 1,90 M - CHP DIURNO. AF_07/2014" | null | null | sinapi.unidade | "CHP"
2025 | INS.Sinapi.96464 | Sinapi.Grupo.028 | é.pertencente.a | Sinapi.Grupos | é.pertencente.a | Sinapi.Grp.028 | é.pertencente.a | Sinapi.CHOR | pertencente.a | "Custos" | sinapi.agrupador | "Custos Horários Produtivo e Improdutivo dos Equipamentos" | sinapi.código | "96464" | descrição | "ROLO COMPACTADOR DE PNEUS, ESTÁTICO, PRESSÃO VARIÁVEL, POTÊNCIA 110 HP, PESO SEM/COM LASTRO 10,8/27 T, LARGURA DE ROLAGEM 2,30 M - CHI DIURNO. AF_06/2017" | null | null | sinapi.unidade | "CHI"
2026 | INS.Sinapi.96463 | Sinapi.Grupo.028 | é.pertencente.a | Sinapi.Grupos | é.pertencente.a | Sinapi.Grp.028 | é.pertencente.a | Sinapi.CHOR | pertencente.a | "Custos" | sinapi.agrupador | "Custos Horários Produtivo e Improdutivo dos Equipamentos" | sinapi.código | "96463" | descrição | "ROLO COMPACTADOR DE PNEUS, ESTÁTICO, PRESSÃO VARIÁVEL, POTÊNCIA 110 HP, PESO SEM/COM LASTRO 10,8/27 T, LARGURA DE ROLAGEM 2,30 M - CHP DIURNO. AF_06/2017" | null | null | sinapi.unidade | "CHP"
2027 | INS.Sinapi.7050 | Sinapi.Grupo.028 | é.pertencente.a | Sinapi.Grupos | é.pertencente.a | Sinapi.Grp.028 | é.pertencente.a | Sinapi.CHOR | pertencente.a | "Custos" | sinapi.agrupador | "Custos Horários Produtivo e Improdutivo dos Equipamentos" | sinapi.código | "7050" | descrição | "ROLO COMPACTADOR PE DE CARNEIRO VIBRATORIO, POTENCIA 125 HP, PESO OPERACIONAL SEM/COM LASTRO 11,95 / 13,30 T, IMPACTO DINAMICO 38,5 / 22,5 T, LARGURA DE TRABALHO 2,15 M - CHI DIURNO. AF_06/2014" | null | null | sinapi.unidade | "CHI"
2028 | INS.Sinapi.7049 | Sinapi.Grupo.028 | é.pertencente.a | Sinapi.Grupos | é.pertencente.a | Sinapi.Grp.028 | é.pertencente.a | Sinapi.CHOR | pertencente.a | "Custos" | sinapi.agrupador | "Custos Horários Produtivo e Improdutivo dos Equipamentos" | sinapi.código | "7049" | descrição | "ROLO COMPACTADOR PE DE CARNEIRO VIBRATORIO, POTENCIA 125 HP, PESO OPERACIONAL SEM/COM LASTRO 11,95 / 13,30 T, IMPACTO DINAMICO 38,5 / 22,5 T, LARGURA DE TRABALHO 2,15 M - CHP DIURNO. AF_06/2014" | null | null | sinapi.unidade | "CHP"
2029 | INS.Sinapi.95632 | Sinapi.Grupo.028 | é.pertencente.a | Sinapi.Grupos | é.pertencente.a | Sinapi.Grp.028 | é.pertencente.a | Sinapi.CHOR | pertencente.a | "Custos" | sinapi.agrupador | "Custos Horários Produtivo e Improdutivo dos Equipamentos" | sinapi.código | "95632" | descrição | "ROLO COMPACTADOR VIBRATORIO TANDEM, ACO LISO, POTENCIA 125 HP, PESO SEM/COM LASTRO 10,20/11,65 T, LARGURA DE TRABALHO 1,73 M - CHI DIURNO. AF_11/2016" | null | null | sinapi.unidade | "CHI"
2030 | INS.Sinapi.95631 | Sinapi.Grupo.028 | é.pertencente.a | Sinapi.Grupos | é.pertencente.a | Sinapi.Grp.028 | é.pertencente.a | Sinapi.CHOR | pertencente.a | "Custos" | sinapi.agrupador | "Custos Horários Produtivo e Improdutivo dos Equipamentos" | sinapi.código | "95631" | descrição | "ROLO COMPACTADOR VIBRATORIO TANDEM, ACO LISO, POTENCIA 125 HP, PESO SEM/COM LASTRO 10,20/11,65 T, LARGURA DE TRABALHO 1,73 M - CHP DIURNO. AF_11/2016" | null | null | sinapi.unidade | "CHP"
2031 | INS.Sinapi.5685 | Sinapi.Grupo.028 | é.pertencente.a | Sinapi.Grupos | é.pertencente.a | Sinapi.Grp.028 | é.pertencente.a | Sinapi.CHOR | pertencente.a | "Custos" | sinapi.agrupador | "Custos Horários Produtivo e Improdutivo dos Equipamentos" | sinapi.código | "5685" | descrição | "ROLO COMPACTADOR VIBRATÓRIO DE UM CILINDRO AÇO LISO, POTÊNCIA 80 HP, PESO OPERACIONAL MÁXIMO 8,1 T, IMPACTO DINÂMICO 16,15 / 9,5 T, LARGURA DE TRABALHO 1,68 M - CHI DIURNO. AF_06/2014" | null | null | sinapi.unidade | "CHI"
2032 | INS.Sinapi.5684 | Sinapi.Grupo.028 | é.pertencente.a | Sinapi.Grupos | é.pertencente.a | Sinapi.Grp.028 | é.pertencente.a | Sinapi.CHOR | pertencente.a | "Custos" | sinapi.agrupador | "Custos Horários Produtivo e Improdutivo dos Equipamentos" | sinapi.código | "5684" | descrição | "ROLO COMPACTADOR VIBRATÓRIO DE UM CILINDRO AÇO LISO, POTÊNCIA 80 HP, PESO OPERACIONAL MÁXIMO 8,1 T, IMPACTO DINÂMICO 16,15 / 9,5 T, LARGURA DE TRABALHO 1,68 M - CHP DIURNO. AF_06/2014" | null | null | sinapi.unidade | "CHP"
2033 | INS.Sinapi.93244 | Sinapi.Grupo.028 | é.pertencente.a | Sinapi.Grupos | é.pertencente.a | Sinapi.Grp.028 | é.pertencente.a | Sinapi.CHOR | pertencente.a | "Custos" | sinapi.agrupador | "Custos Horários Produtivo e Improdutivo dos Equipamentos" | sinapi.código | "93244" | descrição | "ROLO COMPACTADOR VIBRATÓRIO PÉ DE CARNEIRO PARA SOLOS, POTÊNCIA 80 HP, PESO OPERACIONAL SEM/COM LASTRO 7,4 / 8,8 T, LARGURA DE TRABALHO 1,68 M - CHI DIURNO. AF_02/2016" | null | null | sinapi.unidade | "CHI"
2034 | INS.Sinapi.73436 | Sinapi.Grupo.028 | é.pertencente.a | Sinapi.Grupos | é.pertencente.a | Sinapi.Grp.028 | é.pertencente.a | Sinapi.CHOR | pertencente.a | "Custos" | sinapi.agrupador | "Custos Horários Produtivo e Improdutivo dos Equipamentos" | sinapi.código | "73436" | descrição | "ROLO COMPACTADOR VIBRATÓRIO PÉ DE CARNEIRO PARA SOLOS, POTÊNCIA 80 HP, PESO OPERACIONAL SEM/COM LASTRO 7,4 / 8,8 T, LARGURA DE TRABALHO 1,68 M - CHP DIURNO. AF_02/2016" | null | null | sinapi.unidade | "CHP"
2035 | INS.Sinapi.5881 | Sinapi.Grupo.028 | é.pertencente.a | Sinapi.Grupos | é.pertencente.a | Sinapi.Grp.028 | é.pertencente.a | Sinapi.CHOR | pertencente.a | "Custos" | sinapi.agrupador | "Custos Horários Produtivo e Improdutivo dos Equipamentos" | sinapi.código | "5881" | descrição | "ROLO COMPACTADOR VIBRATÓRIO PÉ DE CARNEIRO, OPERADO POR CONTROLE REMOTO, POTÊNCIA 12,5 KW, PESO OPERACIONAL 1,675 T, LARGURA DE TRABALHO 0,85 M - CHI DIURNO. AF_02/2016" | null | null | sinapi.unidade | "CHI"
2036 | INS.Sinapi.5879 | Sinapi.Grupo.028 | é.pertencente.a | Sinapi.Grupos | é.pertencente.a | Sinapi.Grp.028 | é.pertencente.a | Sinapi.CHOR | pertencente.a | "Custos" | sinapi.agrupador | "Custos Horários Produtivo e Improdutivo dos Equipamentos" | sinapi.código | "5879" | descrição | "ROLO COMPACTADOR VIBRATÓRIO PÉ DE CARNEIRO, OPERADO POR CONTROLE REMOTO, POTÊNCIA 12,5 KW, PESO OPERACIONAL 1,675 T, LARGURA DE TRABALHO 0,85 M - CHP DIURNO. AF_02/2016" | null | null | sinapi.unidade | "CHP"
2037 | INS.Sinapi.5865 | Sinapi.Grupo.028 | é.pertencente.a | Sinapi.Grupos | é.pertencente.a | Sinapi.Grp.028 | é.pertencente.a | Sinapi.CHOR | pertencente.a | "Custos" | sinapi.agrupador | "Custos Horários Produtivo e Improdutivo dos Equipamentos" | sinapi.código | "5865" | descrição | "ROLO COMPACTADOR VIBRATÓRIO REBOCÁVEL, CILINDRO DE AÇO LISO, POTÊNCIA DE TRAÇÃO DE 65 CV, PESO 4,7 T, IMPACTO DINÂMICO 18,3 T, LARGURA DE TRABALHO 1,67 M - CHI DIURNO. AF_02/2016" | null | null | sinapi.unidade | "CHI"
2038 | INS.Sinapi.5863 | Sinapi.Grupo.028 | é.pertencente.a | Sinapi.Grupos | é.pertencente.a | Sinapi.Grp.028 | é.pertencente.a | Sinapi.CHOR | pertencente.a | "Custos" | sinapi.agrupador | "Custos Horários Produtivo e Improdutivo dos Equipamentos" | sinapi.código | "5863" | descrição | "ROLO COMPACTADOR VIBRATÓRIO REBOCÁVEL, CILINDRO DE AÇO LISO, POTÊNCIA DE TRAÇÃO DE 65 CV, PESO 4,7 T, IMPACTO DINÂMICO 18,3 T, LARGURA DE TRABALHO 1,67 M - CHP DIURNO. AF_02/2016" | null | null | sinapi.unidade | "CHP"
2039 | INS.Sinapi.5869 | Sinapi.Grupo.028 | é.pertencente.a | Sinapi.Grupos | é.pertencente.a | Sinapi.Grp.028 | é.pertencente.a | Sinapi.CHOR | pertencente.a | "Custos" | sinapi.agrupador | "Custos Horários Produtivo e Improdutivo dos Equipamentos" | sinapi.código | "5869" | descrição | "ROLO COMPACTADOR VIBRATÓRIO TANDEM AÇO LISO, POTÊNCIA 58 HP, PESO SEM/COM LASTRO 6,5 / 9,4 T, LARGURA DE TRABALHO 1,2 M - CHI DIURNO. AF_06/2014" | null | null | sinapi.unidade | "CHI"
2040 | INS.Sinapi.5867 | Sinapi.Grupo.028 | é.pertencente.a | Sinapi.Grupos | é.pertencente.a | Sinapi.Grp.028 | é.pertencente.a | Sinapi.CHOR | pertencente.a | "Custos" | sinapi.agrupador | "Custos Horários Produtivo e Improdutivo dos Equipamentos" | sinapi.código | "5867" | descrição | "ROLO COMPACTADOR VIBRATÓRIO TANDEM AÇO LISO, POTÊNCIA 58 HP, PESO SEM/COM LASTRO 6,5 / 9,4 T, LARGURA DE TRABALHO 1,2 M - CHP DIURNO. AF_06/2014" | null | null | sinapi.unidade | "CHP"
2041 | INS.Sinapi.95271 | Sinapi.Grupo.028 | é.pertencente.a | Sinapi.Grupos | é.pertencente.a | Sinapi.Grp.028 | é.pertencente.a | Sinapi.CHOR | pertencente.a | "Custos" | sinapi.agrupador | "Custos Horários Produtivo e Improdutivo dos Equipamentos" | sinapi.código | "95271" | descrição | "RÉGUA VIBRATÓRIA DUPLA PARA CONCRETO, PESO DE 60KG, COMPRIMENTO 4 M, COM MOTOR A GASOLINA, POTÊNCIA 5,5 HP - CHI DIURNO. AF_09/2016" | null | null | sinapi.unidade | "CHI"
2042 | INS.Sinapi.95270 | Sinapi.Grupo.028 | é.pertencente.a | Sinapi.Grupos | é.pertencente.a | Sinapi.Grp.028 | é.pertencente.a | Sinapi.CHOR | pertencente.a | "Custos" | sinapi.agrupador | "Custos Horários Produtivo e Improdutivo dos Equipamentos" | sinapi.código | "95270" | descrição | "RÉGUA VIBRATÓRIA DUPLA PARA CONCRETO, PESO DE 60KG, COMPRIMENTO 4 M, COM MOTOR A GASOLINA, POTÊNCIA 5,5 HP - CHP DIURNO. AF_09/2016" | null | null | sinapi.unidade | "CHP"
2043 | INS.Sinapi.91693 | Sinapi.Grupo.028 | é.pertencente.a | Sinapi.Grupos | é.pertencente.a | Sinapi.Grp.028 | é.pertencente.a | Sinapi.CHOR | pertencente.a | "Custos" | sinapi.agrupador | "Custos Horários Produtivo e Improdutivo dos Equipamentos" | sinapi.código | "91693" | descrição | "SERRA CIRCULAR DE BANCADA COM MOTOR ELÉTRICO POTÊNCIA DE 5HP, COM COIFA PARA DISCO 10pol - CHI DIURNO. AF_08/2015" | null | null | sinapi.unidade | "CHI"
2044 | INS.Sinapi.91692 | Sinapi.Grupo.028 | é.pertencente.a | Sinapi.Grupos | é.pertencente.a | Sinapi.Grp.028 | é.pertencente.a | Sinapi.CHOR | pertencente.a | "Custos" | sinapi.agrupador | "Custos Horários Produtivo e Improdutivo dos Equipamentos" | sinapi.código | "91692" | descrição | "SERRA CIRCULAR DE BANCADA COM MOTOR ELÉTRICO POTÊNCIA DE 5HP, COM COIFA PARA DISCO 10pol - CHP DIURNO. AF_08/2015" | null | null | sinapi.unidade | "CHP"
2045 | INS.Sinapi.102929 | Sinapi.Grupo.028 | é.pertencente.a | Sinapi.Grupos | é.pertencente.a | Sinapi.Grp.028 | é.pertencente.a | Sinapi.CHOR | pertencente.a | "Custos" | sinapi.agrupador | "Custos Horários Produtivo e Improdutivo dos Equipamentos" | sinapi.código | "102929" | descrição | "SERRA FITA HORIZONTAL, ELÉTRICA, COM CONTROLE HIDRÁULICO, PAINEL DE COMANDO EM 24 V, MOTOR ELÉTRICO 1,5 CV, DIMENSÕES DA FITA 3880 X 27 X 0,9 MM, TRIFÁSICA - CHI DIURNO. AF_05/2023" | null | null | sinapi.unidade | "CHI"
2046 | INS.Sinapi.102928 | Sinapi.Grupo.028 | é.pertencente.a | Sinapi.Grupos | é.pertencente.a | Sinapi.Grp.028 | é.pertencente.a | Sinapi.CHOR | pertencente.a | "Custos" | sinapi.agrupador | "Custos Horários Produtivo e Improdutivo dos Equipamentos" | sinapi.código | "102928" | descrição | "SERRA FITA HORIZONTAL, ELÉTRICA, COM CONTROLE HIDRÁULICO, PAINEL DE COMANDO EM 24 V, MOTOR ELÉTRICO 1,5 CV, DIMENSÕES DA FITA 3880 X 27 X 0,9 MM, TRIFÁSICA - CHP DIURNO. AF_05/2023" | null | null | sinapi.unidade | "CHP"
2047 | INS.Sinapi.95140 | Sinapi.Grupo.028 | é.pertencente.a | Sinapi.Grupos | é.pertencente.a | Sinapi.Grp.028 | é.pertencente.a | Sinapi.CHOR | pertencente.a | "Custos" | sinapi.agrupador | "Custos Horários Produtivo e Improdutivo dos Equipamentos" | sinapi.código | "95140" | descrição | "TALHA MANUAL DE CORRENTE, CAPACIDADE DE 2 TON. COM ELEVAÇÃO DE 3 M - CHI DIURNO. AF_07/2016" | null | null | sinapi.unidade | "CHI"
2048 | INS.Sinapi.95139 | Sinapi.Grupo.028 | é.pertencente.a | Sinapi.Grupos | é.pertencente.a | Sinapi.Grp.028 | é.pertencente.a | Sinapi.CHOR | pertencente.a | "Custos" | sinapi.agrupador | "Custos Horários Produtivo e Improdutivo dos Equipamentos" | sinapi.código | "95139" | descrição | "TALHA MANUAL DE CORRENTE, CAPACIDADE DE 2 TON. COM ELEVAÇÃO DE 3 M - CHP DIURNO. AF_07/2016" | null | null | sinapi.unidade | "CHP"
2049 | INS.Sinapi.89027 | Sinapi.Grupo.028 | é.pertencente.a | Sinapi.Grupos | é.pertencente.a | Sinapi.Grp.028 | é.pertencente.a | Sinapi.CHOR | pertencente.a | "Custos" | sinapi.agrupador | "Custos Horários Produtivo e Improdutivo dos Equipamentos" | sinapi.código | "89027" | descrição | "TANQUE DE ASFALTO ESTACIONÁRIO COM MAÇARICO, CAPACIDADE 20.000 L - CHI DIURNO. AF_05/2023" | null | null | sinapi.unidade | "CHI"
2050 | INS.Sinapi.89028 | Sinapi.Grupo.028 | é.pertencente.a | Sinapi.Grupos | é.pertencente.a | Sinapi.Grp.028 | é.pertencente.a | Sinapi.CHOR | pertencente.a | "Custos" | sinapi.agrupador | "Custos Horários Produtivo e Improdutivo dos Equipamentos" | sinapi.código | "89028" | descrição | "TANQUE DE ASFALTO ESTACIONÁRIO COM MAÇARICO, CAPACIDADE 20.000 L - CHP DIURNO. AF_05/2023" | null | null | sinapi.unidade | "CHP"
2051 | INS.Sinapi.7031 | Sinapi.Grupo.028 | é.pertencente.a | Sinapi.Grupos | é.pertencente.a | Sinapi.Grp.028 | é.pertencente.a | Sinapi.CHOR | pertencente.a | "Custos" | sinapi.agrupador | "Custos Horários Produtivo e Improdutivo dos Equipamentos" | sinapi.código | "7031" | descrição | "TANQUE DE ASFALTO ESTACIONÁRIO COM SERPENTINA, CAPACIDADE 30.000 L - CHI DIURNO. AF_05/2023" | null | null | sinapi.unidade | "CHI"
2052 | INS.Sinapi.7030 | Sinapi.Grupo.028 | é.pertencente.a | Sinapi.Grupos | é.pertencente.a | Sinapi.Grp.028 | é.pertencente.a | Sinapi.CHOR | pertencente.a | "Custos" | sinapi.agrupador | "Custos Horários Produtivo e Improdutivo dos Equipamentos" | sinapi.código | "7030" | descrição | "TANQUE DE ASFALTO ESTACIONÁRIO COM SERPENTINA, CAPACIDADE 30.000 L - CHP DIURNO. AF_05/2023" | null | null | sinapi.unidade | "CHP"
2053 | INS.Sinapi.102947 | Sinapi.Grupo.028 | é.pertencente.a | Sinapi.Grupos | é.pertencente.a | Sinapi.Grp.028 | é.pertencente.a | Sinapi.CHOR | pertencente.a | "Custos" | sinapi.agrupador | "Custos Horários Produtivo e Improdutivo dos Equipamentos" | sinapi.código | "102947" | descrição | "TARTARUGA DE OXICORTE CG1, MONOFÁSICA, 220 V, FREQUÊNCIA 50 HZ, VELOCIDADE DE CORTE (MM/MIN) 50 A 750, DIÂMETRO MÍNIMO DO COMPASSO MM 200 - CHI DIURNO. AF_05/2023" | null | null | sinapi.unidade | "CHI"
2054 | INS.Sinapi.102946 | Sinapi.Grupo.028 | é.pertencente.a | Sinapi.Grupos | é.pertencente.a | Sinapi.Grp.028 | é.pertencente.a | Sinapi.CHOR | pertencente.a | "Custos" | sinapi.agrupador | "Custos Horários Produtivo e Improdutivo dos Equipamentos" | sinapi.código | "102946" | descrição | "TARTARUGA DE OXICORTE CG1, MONOFÁSICA, 220 V, FREQUÊNCIA 50 HZ, VELOCIDADE DE CORTE (MM/MIN) 50 A 750, DIÂMETRO MÍNIMO DO COMPASSO MM 200 - CHP DIURNO. AF_05/2023" | null | null | sinapi.unidade | "CHP"
2055 | INS.Sinapi.104092 | Sinapi.Grupo.028 | é.pertencente.a | Sinapi.Grupos | é.pertencente.a | Sinapi.Grp.028 | é.pertencente.a | Sinapi.CHOR | pertencente.a | "Custos" | sinapi.agrupador | "Custos Horários Produtivo e Improdutivo dos Equipamentos" | sinapi.código | "104092" | descrição | "TERMOFUSORA PARA TUBOS E CONEXÕES EM PPR COM DIÂMETROS DE 20 A 63 MM, POTÊNCIA DE 800 W, TENSAO 220 V - CHI DIURNO. AF_05/2022" | null | null | sinapi.unidade | "CHI"
2056 | INS.Sinapi.104091 | Sinapi.Grupo.028 | é.pertencente.a | Sinapi.Grupos | é.pertencente.a | Sinapi.Grp.028 | é.pertencente.a | Sinapi.CHOR | pertencente.a | "Custos" | sinapi.agrupador | "Custos Horários Produtivo e Improdutivo dos Equipamentos" | sinapi.código | "104091" | descrição | "TERMOFUSORA PARA TUBOS E CONEXÕES EM PPR COM DIÂMETROS DE 20 A 63 MM, POTÊNCIA DE 800 W, TENSAO 220 V - CHP DIURNO. AF_05/2022" | null | null | sinapi.unidade | "CHP"
2057 | INS.Sinapi.104098 | Sinapi.Grupo.028 | é.pertencente.a | Sinapi.Grupos | é.pertencente.a | Sinapi.Grp.028 | é.pertencente.a | Sinapi.CHOR | pertencente.a | "Custos" | sinapi.agrupador | "Custos Horários Produtivo e Improdutivo dos Equipamentos" | sinapi.código | "104098" | descrição | "TERMOFUSORA PARA TUBOS E CONEXÕES EM PPR COM DIÂMETROS DE 75 A 110 MM, POTÊNCIA DE *1100* W, TENSÃO 220 V - CHI DIURNO. AF_05/2022" | null | null | sinapi.unidade | "CHI"
2058 | INS.Sinapi.104097 | Sinapi.Grupo.028 | é.pertencente.a | Sinapi.Grupos | é.pertencente.a | Sinapi.Grp.028 | é.pertencente.a | Sinapi.CHOR | pertencente.a | "Custos" | sinapi.agrupador | "Custos Horários Produtivo e Improdutivo dos Equipamentos" | sinapi.código | "104097" | descrição | "TERMOFUSORA PARA TUBOS E CONEXÕES EM PPR COM DIÂMETROS DE 75 A 110 MM, POTÊNCIA DE *1100* W, TENSÃO 220 V - CHP DIURNO. AF_05/2022" | null | null | sinapi.unidade | "CHP"
2059 | INS.Sinapi.102905 | Sinapi.Grupo.028 | é.pertencente.a | Sinapi.Grupos | é.pertencente.a | Sinapi.Grp.028 | é.pertencente.a | Sinapi.CHOR | pertencente.a | "Custos" | sinapi.agrupador | "Custos Horários Produtivo e Improdutivo dos Equipamentos" | sinapi.código | "102905" | descrição | "TORRE, COMPOSTA POR GUINCHO MECÂNICO, GUINCHO MANUAL, CABOS DE AÇO, PITEIRA E SOQUETE - CHI DIURNO. AF_05/2023" | null | null | sinapi.unidade | "CHI"
2060 | INS.Sinapi.102904 | Sinapi.Grupo.028 | é.pertencente.a | Sinapi.Grupos | é.pertencente.a | Sinapi.Grp.028 | é.pertencente.a | Sinapi.CHOR | pertencente.a | "Custos" | sinapi.agrupador | "Custos Horários Produtivo e Improdutivo dos Equipamentos" | sinapi.código | "102904" | descrição | "TORRE, COMPOSTA POR GUINCHO MECÂNICO, GUINCHO MANUAL, CABOS DE AÇO, PITEIRA E SOQUETE - CHP DIURNO. AF_05/2023" | null | null | sinapi.unidade | "CHP"
2061 | INS.Sinapi.89031 | Sinapi.Grupo.028 | é.pertencente.a | Sinapi.Grupos | é.pertencente.a | Sinapi.Grp.028 | é.pertencente.a | Sinapi.CHOR | pertencente.a | "Custos" | sinapi.agrupador | "Custos Horários Produtivo e Improdutivo dos Equipamentos" | sinapi.código | "89031" | descrição | "TRATOR DE ESTEIRAS, POTÊNCIA 100 HP, PESO OPERACIONAL 9,4 T, COM LÂMINA 2,19 M3 - CHI DIURNO. AF_06/2014" | null | null | sinapi.unidade | "CHI"
2062 | INS.Sinapi.89032 | Sinapi.Grupo.028 | é.pertencente.a | Sinapi.Grupos | é.pertencente.a | Sinapi.Grp.028 | é.pertencente.a | Sinapi.CHOR | pertencente.a | "Custos" | sinapi.agrupador | "Custos Horários Produtivo e Improdutivo dos Equipamentos" | sinapi.código | "89032" | descrição | "TRATOR DE ESTEIRAS, POTÊNCIA 100 HP, PESO OPERACIONAL 9,4 T, COM LÂMINA 2,19 M3 - CHP DIURNO. AF_06/2014" | null | null | sinapi.unidade | "CHP"
2063 | INS.Sinapi.88844 | Sinapi.Grupo.028 | é.pertencente.a | Sinapi.Grupos | é.pertencente.a | Sinapi.Grp.028 | é.pertencente.a | Sinapi.CHOR | pertencente.a | "Custos" | sinapi.agrupador | "Custos Horários Produtivo e Improdutivo dos Equipamentos" | sinapi.código | "88844" | descrição | "TRATOR DE ESTEIRAS, POTÊNCIA 125 HP, PESO OPERACIONAL 12,9 T, COM LÂMINA 2,7 M3 - CHI DIURNO. AF_10/2014" | null | null | sinapi.unidade | "CHI"
2064 | INS.Sinapi.88843 | Sinapi.Grupo.028 | é.pertencente.a | Sinapi.Grupos | é.pertencente.a | Sinapi.Grp.028 | é.pertencente.a | Sinapi.CHOR | pertencente.a | "Custos" | sinapi.agrupador | "Custos Horários Produtivo e Improdutivo dos Equipamentos" | sinapi.código | "88843" | descrição | "TRATOR DE ESTEIRAS, POTÊNCIA 125 HP, PESO OPERACIONAL 12,9 T, COM LÂMINA 2,7 M3 - CHP DIURNO. AF_10/2014" | null | null | sinapi.unidade | "CHP"
2065 | INS.Sinapi.5853 | Sinapi.Grupo.028 | é.pertencente.a | Sinapi.Grupos | é.pertencente.a | Sinapi.Grp.028 | é.pertencente.a | Sinapi.CHOR | pertencente.a | "Custos" | sinapi.agrupador | "Custos Horários Produtivo e Improdutivo dos Equipamentos" | sinapi.código | "5853" | descrição | "TRATOR DE ESTEIRAS, POTÊNCIA 150 HP, PESO OPERACIONAL 16,7 T, COM RODA MOTRIZ ELEVADA E LÂMINA 3,18 M3 - CHI DIURNO. AF_06/2014" | null | null | sinapi.unidade | "CHI"
2066 | INS.Sinapi.5851 | Sinapi.Grupo.028 | é.pertencente.a | Sinapi.Grupos | é.pertencente.a | Sinapi.Grp.028 | é.pertencente.a | Sinapi.CHOR | pertencente.a | "Custos" | sinapi.agrupador | "Custos Horários Produtivo e Improdutivo dos Equipamentos" | sinapi.código | "5851" | descrição | "TRATOR DE ESTEIRAS, POTÊNCIA 150 HP, PESO OPERACIONAL 16,7 T, COM RODA MOTRIZ ELEVADA E LÂMINA 3,18 M3 - CHP DIURNO. AF_06/2014" | null | null | sinapi.unidade | "CHP"
2067 | INS.Sinapi.5849 | Sinapi.Grupo.028 | é.pertencente.a | Sinapi.Grupos | é.pertencente.a | Sinapi.Grp.028 | é.pertencente.a | Sinapi.CHOR | pertencente.a | "Custos" | sinapi.agrupador | "Custos Horários Produtivo e Improdutivo dos Equipamentos" | sinapi.código | "5849" | descrição | "TRATOR DE ESTEIRAS, POTÊNCIA 170 HP, PESO OPERACIONAL 19 T, CAÇAMBA 5,2 M3 - CHI DIURNO. AF_06/2014" | null | null | sinapi.unidade | "CHI"
2068 | INS.Sinapi.5847 | Sinapi.Grupo.028 | é.pertencente.a | Sinapi.Grupos | é.pertencente.a | Sinapi.Grp.028 | é.pertencente.a | Sinapi.CHOR | pertencente.a | "Custos" | sinapi.agrupador | "Custos Horários Produtivo e Improdutivo dos Equipamentos" | sinapi.código | "5847" | descrição | "TRATOR DE ESTEIRAS, POTÊNCIA 170 HP, PESO OPERACIONAL 19 T, CAÇAMBA 5,2 M3 - CHP DIURNO. AF_06/2014" | null | null | sinapi.unidade | "CHP"
2069 | INS.Sinapi.5857 | Sinapi.Grupo.028 | é.pertencente.a | Sinapi.Grupos | é.pertencente.a | Sinapi.Grp.028 | é.pertencente.a | Sinapi.CHOR | pertencente.a | "Custos" | sinapi.agrupador | "Custos Horários Produtivo e Improdutivo dos Equipamentos" | sinapi.código | "5857" | descrição | "TRATOR DE ESTEIRAS, POTÊNCIA 347 HP, PESO OPERACIONAL 38,5 T, COM LÂMINA 8,70 M3 - CHI DIURNO. AF_06/2014" | null | null | sinapi.unidade | "CHI"
2070 | INS.Sinapi.5855 | Sinapi.Grupo.028 | é.pertencente.a | Sinapi.Grupos | é.pertencente.a | Sinapi.Grp.028 | é.pertencente.a | Sinapi.CHOR | pertencente.a | "Custos" | sinapi.agrupador | "Custos Horários Produtivo e Improdutivo dos Equipamentos" | sinapi.código | "5855" | descrição | "TRATOR DE ESTEIRAS, POTÊNCIA 347 HP, PESO OPERACIONAL 38,5 T, COM LÂMINA 8,70 M3 - CHP DIURNO. AF_06/2014" | null | null | sinapi.unidade | "CHP"
2071 | INS.Sinapi.96021 | Sinapi.Grupo.028 | é.pertencente.a | Sinapi.Grupos | é.pertencente.a | Sinapi.Grp.028 | é.pertencente.a | Sinapi.CHOR | pertencente.a | "Custos" | sinapi.agrupador | "Custos Horários Produtivo e Improdutivo dos Equipamentos" | sinapi.código | "96021" | descrição | "TRATOR DE PNEUS COM POTÊNCIA DE 122 CV, TRAÇÃO 4X4, COM GRADE DE DISCOS ACOPLADA - CHI DIURNO. AF_02/2017" | null | null | sinapi.unidade | "CHI"
2072 | INS.Sinapi.96020 | Sinapi.Grupo.028 | é.pertencente.a | Sinapi.Grupos | é.pertencente.a | Sinapi.Grp.028 | é.pertencente.a | Sinapi.CHOR | pertencente.a | "Custos" | sinapi.agrupador | "Custos Horários Produtivo e Improdutivo dos Equipamentos" | sinapi.código | "96020" | descrição | "TRATOR DE PNEUS COM POTÊNCIA DE 122 CV, TRAÇÃO 4X4, COM GRADE DE DISCOS ACOPLADA - CHP DIURNO. AF_02/2017" | null | null | sinapi.unidade | "CHP"
2073 | INS.Sinapi.96014 | Sinapi.Grupo.028 | é.pertencente.a | Sinapi.Grupos | é.pertencente.a | Sinapi.Grp.028 | é.pertencente.a | Sinapi.CHOR | pertencente.a | "Custos" | sinapi.agrupador | "Custos Horários Produtivo e Improdutivo dos Equipamentos" | sinapi.código | "96014" | descrição | "TRATOR DE PNEUS COM POTÊNCIA DE 122 CV, TRAÇÃO 4X4, COM VASSOURA MECÂNICA ACOPLADA - CHI DIURNO. AF_02/2017" | null | null | sinapi.unidade | "CHI"
2074 | INS.Sinapi.96013 | Sinapi.Grupo.028 | é.pertencente.a | Sinapi.Grupos | é.pertencente.a | Sinapi.Grp.028 | é.pertencente.a | Sinapi.CHOR | pertencente.a | "Custos" | sinapi.agrupador | "Custos Horários Produtivo e Improdutivo dos Equipamentos" | sinapi.código | "96013" | descrição | "TRATOR DE PNEUS COM POTÊNCIA DE 122 CV, TRAÇÃO 4X4, COM VASSOURA MECÂNICA ACOPLADA - CHP DIURNO. AF_02/2017" | null | null | sinapi.unidade | "CHP"
2075 | INS.Sinapi.96029 | Sinapi.Grupo.028 | é.pertencente.a | Sinapi.Grupos | é.pertencente.a | Sinapi.Grp.028 | é.pertencente.a | Sinapi.CHOR | pertencente.a | "Custos" | sinapi.agrupador | "Custos Horários Produtivo e Improdutivo dos Equipamentos" | sinapi.código | "96029" | descrição | "TRATOR DE PNEUS COM POTÊNCIA DE 85 CV, TRAÇÃO 4X4, COM GRADE DE DISCOS ACOPLADA - CHI DIURNO. AF_02/2017" | null | null | sinapi.unidade | "CHI"
2076 | INS.Sinapi.96028 | Sinapi.Grupo.028 | é.pertencente.a | Sinapi.Grupos | é.pertencente.a | Sinapi.Grp.028 | é.pertencente.a | Sinapi.CHOR | pertencente.a | "Custos" | sinapi.agrupador | "Custos Horários Produtivo e Improdutivo dos Equipamentos" | sinapi.código | "96028" | descrição | "TRATOR DE PNEUS COM POTÊNCIA DE 85 CV, TRAÇÃO 4X4, COM GRADE DE DISCOS ACOPLADA - CHP DIURNO. AF_02/2017" | null | null | sinapi.unidade | "CHP"
2077 | INS.Sinapi.96155 | Sinapi.Grupo.028 | é.pertencente.a | Sinapi.Grupos | é.pertencente.a | Sinapi.Grp.028 | é.pertencente.a | Sinapi.CHOR | pertencente.a | "Custos" | sinapi.agrupador | "Custos Horários Produtivo e Improdutivo dos Equipamentos" | sinapi.código | "96155" | descrição | "TRATOR DE PNEUS COM POTÊNCIA DE 85 CV, TRAÇÃO 4X4, COM VASSOURA MECÂNICA ACOPLADA - CHI DIURNO. AF_02/2017" | null | null | sinapi.unidade | "CHI"
2078 | INS.Sinapi.96157 | Sinapi.Grupo.028 | é.pertencente.a | Sinapi.Grupos | é.pertencente.a | Sinapi.Grp.028 | é.pertencente.a | Sinapi.CHOR | pertencente.a | "Custos" | sinapi.agrupador | "Custos Horários Produtivo e Improdutivo dos Equipamentos" | sinapi.código | "96157" | descrição | "TRATOR DE PNEUS COM POTÊNCIA DE 85 CV, TRAÇÃO 4X4, COM VASSOURA MECÂNICA ACOPLADA - CHP DIURNO. AF_03/2017" | null | null | sinapi.unidade | "CHP"
2079 | INS.Sinapi.5845 | Sinapi.Grupo.028 | é.pertencente.a | Sinapi.Grupos | é.pertencente.a | Sinapi.Grp.028 | é.pertencente.a | Sinapi.CHOR | pertencente.a | "Custos" | sinapi.agrupador | "Custos Horários Produtivo e Improdutivo dos Equipamentos" | sinapi.código | "5845" | descrição | "TRATOR DE PNEUS, POTÊNCIA 122 CV, TRAÇÃO 4X4, PESO COM LASTRO DE 4.510 KG - CHI DIURNO. AF_06/2014" | null | null | sinapi.unidade | "CHI"
2080 | INS.Sinapi.5843 | Sinapi.Grupo.028 | é.pertencente.a | Sinapi.Grupos | é.pertencente.a | Sinapi.Grp.028 | é.pertencente.a | Sinapi.CHOR | pertencente.a | "Custos" | sinapi.agrupador | "Custos Horários Produtivo e Improdutivo dos Equipamentos" | sinapi.código | "5843" | descrição | "TRATOR DE PNEUS, POTÊNCIA 122 CV, TRAÇÃO 4X4, PESO COM LASTRO DE 4.510 KG - CHP DIURNO. AF_06/2014" | null | null | sinapi.unidade | "CHP"
2081 | INS.Sinapi.89036 | Sinapi.Grupo.028 | é.pertencente.a | Sinapi.Grupos | é.pertencente.a | Sinapi.Grp.028 | é.pertencente.a | Sinapi.CHOR | pertencente.a | "Custos" | sinapi.agrupador | "Custos Horários Produtivo e Improdutivo dos Equipamentos" | sinapi.código | "89036" | descrição | "TRATOR DE PNEUS, POTÊNCIA 85 CV, TRAÇÃO 4X4, PESO COM LASTRO DE 4.675 KG - CHI DIURNO. AF_06/2014" | null | null | sinapi.unidade | "CHI"
2082 | INS.Sinapi.89035 | Sinapi.Grupo.028 | é.pertencente.a | Sinapi.Grupos | é.pertencente.a | Sinapi.Grp.028 | é.pertencente.a | Sinapi.CHOR | pertencente.a | "Custos" | sinapi.agrupador | "Custos Horários Produtivo e Improdutivo dos Equipamentos" | sinapi.código | "89035" | descrição | "TRATOR DE PNEUS, POTÊNCIA 85 CV, TRAÇÃO 4X4, PESO COM LASTRO DE 4.675 KG - CHP DIURNO. AF_06/2014" | null | null | sinapi.unidade | "CHP"
2083 | INS.Sinapi.102911 | Sinapi.Grupo.028 | é.pertencente.a | Sinapi.Grupos | é.pertencente.a | Sinapi.Grp.028 | é.pertencente.a | Sinapi.CHOR | pertencente.a | "Custos" | sinapi.agrupador | "Custos Horários Produtivo e Improdutivo dos Equipamentos" | sinapi.código | "102911" | descrição | "UNIDADE DOSADORA AIRLESS TIPO HOT SPRAY - CHI DIURNO. AF_05/2023" | null | null | sinapi.unidade | "CHI"
2084 | INS.Sinapi.102910 | Sinapi.Grupo.028 | é.pertencente.a | Sinapi.Grupos | é.pertencente.a | Sinapi.Grp.028 | é.pertencente.a | Sinapi.CHOR | pertencente.a | "Custos" | sinapi.agrupador | "Custos Horários Produtivo e Improdutivo dos Equipamentos" | sinapi.código | "102910" | descrição | "UNIDADE DOSADORA AIRLESS TIPO HOT SPRAY - CHP DIURNO. AF_05/2023" | null | null | sinapi.unidade | "CHP"
2085 | INS.Sinapi.93440 | Sinapi.Grupo.028 | é.pertencente.a | Sinapi.Grupos | é.pertencente.a | Sinapi.Grp.028 | é.pertencente.a | Sinapi.CHOR | pertencente.a | "Custos" | sinapi.agrupador | "Custos Horários Produtivo e Improdutivo dos Equipamentos" | sinapi.código | "93440" | descrição | "USINA DE ASFALTO À FRIO, CAPACIDADE DE 40 A 60 TON/HORA, ELÉTRICA POTÊNCIA 30 CV - CHI DIURNO. AF_05/2023" | null | null | sinapi.unidade | "CHI"
2086 | INS.Sinapi.93439 | Sinapi.Grupo.028 | é.pertencente.a | Sinapi.Grupos | é.pertencente.a | Sinapi.Grp.028 | é.pertencente.a | Sinapi.CHOR | pertencente.a | "Custos" | sinapi.agrupador | "Custos Horários Produtivo e Improdutivo dos Equipamentos" | sinapi.código | "93439" | descrição | "USINA DE ASFALTO À FRIO, CAPACIDADE DE 40 A 60 TON/HORA, ELÉTRICA POTÊNCIA 30 CV - CHP DIURNO. AF_05/2023" | null | null | sinapi.unidade | "CHP"
2087 | INS.Sinapi.100648 | Sinapi.Grupo.028 | é.pertencente.a | Sinapi.Grupos | é.pertencente.a | Sinapi.Grp.028 | é.pertencente.a | Sinapi.CHOR | pertencente.a | "Custos" | sinapi.agrupador | "Custos Horários Produtivo e Improdutivo dos Equipamentos" | sinapi.código | "100648" | descrição | "USINA DE ASFALTO, TIPO GRAVIMÉTRICA, PROD 150 TON/HORA - CHI DIURNO. AF_12/2019" | null | null | sinapi.unidade | "CHI"
2088 | INS.Sinapi.100647 | Sinapi.Grupo.028 | é.pertencente.a | Sinapi.Grupos | é.pertencente.a | Sinapi.Grp.028 | é.pertencente.a | Sinapi.CHOR | pertencente.a | "Custos" | sinapi.agrupador | "Custos Horários Produtivo e Improdutivo dos Equipamentos" | sinapi.código | "100647" | descrição | "USINA DE ASFALTO, TIPO GRAVIMÉTRICA, PROD 150 TON/HORA - CHP DIURNO. AF_12/2019" | null | null | sinapi.unidade | "CHP"
2089 | INS.Sinapi.5829 | Sinapi.Grupo.028 | é.pertencente.a | Sinapi.Grupos | é.pertencente.a | Sinapi.Grp.028 | é.pertencente.a | Sinapi.CHOR | pertencente.a | "Custos" | sinapi.agrupador | "Custos Horários Produtivo e Improdutivo dos Equipamentos" | sinapi.código | "5829" | descrição | "USINA DE CONCRETO FIXA, CAPACIDADE NOMINAL DE 90 A 120 M3/H, SEM SILO - CHI DIURNO. AF_07/2016" | null | null | sinapi.unidade | "CHI"
2090 | INS.Sinapi.5823 | Sinapi.Grupo.028 | é.pertencente.a | Sinapi.Grupos | é.pertencente.a | Sinapi.Grp.028 | é.pertencente.a | Sinapi.CHOR | pertencente.a | "Custos" | sinapi.agrupador | "Custos Horários Produtivo e Improdutivo dos Equipamentos" | sinapi.código | "5823" | descrição | "USINA DE CONCRETO FIXA, CAPACIDADE NOMINAL DE 90 A 120 M3/H, SEM SILO - CHP DIURNO. AF_07/2016" | null | null | sinapi.unidade | "CHP"
2091 | INS.Sinapi.106095 | Sinapi.Grupo.028 | é.pertencente.a | Sinapi.Grupos | é.pertencente.a | Sinapi.Grp.028 | é.pertencente.a | Sinapi.CHOR | pertencente.a | "Custos" | sinapi.agrupador | "Custos Horários Produtivo e Improdutivo dos Equipamentos" | sinapi.código | "106095" | descrição | "USINA DE LAMA ASFÁLTICA, PROD 30 A 50 T/H, SILO DE AGREGADO 7 M3, RESERVATÓRIOS PARA EMULSÃO E ÁGUA DE 2,3 M3 CADA, MISTURADOR TIPO PUG MILL MONTADA SOBRE CAVALO MECÂNICO TRAÇÃO 4 X 2, PESO BRUTO 16000 KG, CAPACIDADE MÁXIMA DE TRAÇÃO DE 36000 KG, POTÊNCIA 286 CV, EXCLUSIVE SEMIREBOQUE - CHI DIURNO. AF_08/2025" | null | null | sinapi.unidade | "CHI"
2092 | INS.Sinapi.106094 | Sinapi.Grupo.028 | é.pertencente.a | Sinapi.Grupos | é.pertencente.a | Sinapi.Grp.028 | é.pertencente.a | Sinapi.CHOR | pertencente.a | "Custos" | sinapi.agrupador | "Custos Horários Produtivo e Improdutivo dos Equipamentos" | sinapi.código | "106094" | descrição | "USINA DE LAMA ASFÁLTICA, PROD 30 A 50 T/H, SILO DE AGREGADO 7 M3, RESERVATÓRIOS PARA EMULSÃO E ÁGUA DE 2,3 M3 CADA, MISTURADOR TIPO PUG MILL MONTADA SOBRE CAVALO MECÂNICO TRAÇÃO 4 X 2, PESO BRUTO 16000 KG, CAPACIDADE MÁXIMA DE TRAÇÃO DE 36000 KG, POTÊNCIA 286 CV, EXCLUSIVE SEMIREBOQUE- CHP DIURNO. AF_08/2025" | null | null | sinapi.unidade | "CHP"
2093 | INS.Sinapi.100642 | Sinapi.Grupo.028 | é.pertencente.a | Sinapi.Grupos | é.pertencente.a | Sinapi.Grp.028 | é.pertencente.a | Sinapi.CHOR | pertencente.a | "Custos" | sinapi.agrupador | "Custos Horários Produtivo e Improdutivo dos Equipamentos" | sinapi.código | "100642" | descrição | "USINA DE MISTURA ASFÁLTICA À QUENTE, TIPO CONTRA FLUXO, PROD 100 A 140 TON/HORA - CHI DIURNO. AF_12/2019" | null | null | sinapi.unidade | "CHI"
2094 | INS.Sinapi.100641 | Sinapi.Grupo.028 | é.pertencente.a | Sinapi.Grupos | é.pertencente.a | Sinapi.Grp.028 | é.pertencente.a | Sinapi.CHOR | pertencente.a | "Custos" | sinapi.agrupador | "Custos Horários Produtivo e Improdutivo dos Equipamentos" | sinapi.código | "100641" | descrição | "USINA DE MISTURA ASFÁLTICA À QUENTE, TIPO CONTRA FLUXO, PROD 100 A 140 TON/HORA - CHP DIURNO. AF_12/2019" | null | null | sinapi.unidade | "CHP"
2095 | INS.Sinapi.93434 | Sinapi.Grupo.028 | é.pertencente.a | Sinapi.Grupos | é.pertencente.a | Sinapi.Grp.028 | é.pertencente.a | Sinapi.CHOR | pertencente.a | "Custos" | sinapi.agrupador | "Custos Horários Produtivo e Improdutivo dos Equipamentos" | sinapi.código | "93434" | descrição | "USINA DE MISTURA ASFÁLTICA À QUENTE, TIPO CONTRA FLUXO, PROD 40 A 80 TON/HORA - CHI DIURNO. AF_05/2023" | null | null | sinapi.unidade | "CHI"
2096 | INS.Sinapi.93433 | Sinapi.Grupo.028 | é.pertencente.a | Sinapi.Grupos | é.pertencente.a | Sinapi.Grp.028 | é.pertencente.a | Sinapi.CHOR | pertencente.a | "Custos" | sinapi.agrupador | "Custos Horários Produtivo e Improdutivo dos Equipamentos" | sinapi.código | "93433" | descrição | "USINA DE MISTURA ASFÁLTICA À QUENTE, TIPO CONTRA FLUXO, PROD 40 A 80 TON/HORA - CHP DIURNO. AF_05/2023" | null | null | sinapi.unidade | "CHP"
2097 | INS.Sinapi.95122 | Sinapi.Grupo.028 | é.pertencente.a | Sinapi.Grupos | é.pertencente.a | Sinapi.Grp.028 | é.pertencente.a | Sinapi.CHOR | pertencente.a | "Custos" | sinapi.agrupador | "Custos Horários Produtivo e Improdutivo dos Equipamentos" | sinapi.código | "95122" | descrição | "USINA MISTURADORA DE SOLOS, CAPACIDADE DE 200 A 500 TON/H, POTENCIA 75KW - CHI DIURNO. AF_07/2016" | null | null | sinapi.unidade | "CHI"
2098 | INS.Sinapi.95121 | Sinapi.Grupo.028 | é.pertencente.a | Sinapi.Grupos | é.pertencente.a | Sinapi.Grp.028 | é.pertencente.a | Sinapi.CHOR | pertencente.a | "Custos" | sinapi.agrupador | "Custos Horários Produtivo e Improdutivo dos Equipamentos" | sinapi.código | "95121" | descrição | "USINA MISTURADORA DE SOLOS, CAPACIDADE DE 200 A 500 TON/H, POTENCIA 75KW - CHP DIURNO. AF_07/2016" | null | null | sinapi.unidade | "CHP"
2099 | INS.Sinapi.103662 | Sinapi.Grupo.028 | é.pertencente.a | Sinapi.Grupos | é.pertencente.a | Sinapi.Grp.028 | é.pertencente.a | Sinapi.CHOR | pertencente.a | "Custos" | sinapi.agrupador | "Custos Horários Produtivo e Improdutivo dos Equipamentos" | sinapi.código | "103662" | descrição | "VARREDEIRA DE GRAMA SINTÉTICA A GASOLINA, 2,4 CV, 4 TEMPOS - CHI DIURNO. AF_05/2023" | null | null | sinapi.unidade | "CHI"
2100 | INS.Sinapi.103661 | Sinapi.Grupo.028 | é.pertencente.a | Sinapi.Grupos | é.pertencente.a | Sinapi.Grp.028 | é.pertencente.a | Sinapi.CHOR | pertencente.a | "Custos" | sinapi.agrupador | "Custos Horários Produtivo e Improdutivo dos Equipamentos" | sinapi.código | "103661" | descrição | "VARREDEIRA DE GRAMA SINTÉTICA A GASOLINA, 2,4 CV, 4 TEMPOS - CHP DIURNO. AF_05/2023" | null | null | sinapi.unidade | "CHP"
2101 | INS.Sinapi.5841 | Sinapi.Grupo.028 | é.pertencente.a | Sinapi.Grupos | é.pertencente.a | Sinapi.Grp.028 | é.pertencente.a | Sinapi.CHOR | pertencente.a | "Custos" | sinapi.agrupador | "Custos Horários Produtivo e Improdutivo dos Equipamentos" | sinapi.código | "5841" | descrição | "VASSOURA MECÂNICA REBOCÁVEL COM ESCOVA CILÍNDRICA, LARGURA ÚTIL DE VARRIMENTO DE 2,44 M - CHI DIURNO. AF_06/2014" | null | null | sinapi.unidade | "CHI"
2102 | INS.Sinapi.5839 | Sinapi.Grupo.028 | é.pertencente.a | Sinapi.Grupos | é.pertencente.a | Sinapi.Grp.028 | é.pertencente.a | Sinapi.CHOR | pertencente.a | "Custos" | sinapi.agrupador | "Custos Horários Produtivo e Improdutivo dos Equipamentos" | sinapi.código | "5839" | descrição | "VASSOURA MECÂNICA REBOCÁVEL COM ESCOVA CILÍNDRICA, LARGURA ÚTIL DE VARRIMENTO DE 2,44 M - CHP DIURNO. AF_06/2014" | null | null | sinapi.unidade | "CHP"
2103 | INS.Sinapi.90587 | Sinapi.Grupo.028 | é.pertencente.a | Sinapi.Grupos | é.pertencente.a | Sinapi.Grp.028 | é.pertencente.a | Sinapi.CHOR | pertencente.a | "Custos" | sinapi.agrupador | "Custos Horários Produtivo e Improdutivo dos Equipamentos" | sinapi.código | "90587" | descrição | "VIBRADOR DE IMERSÃO, DIÂMETRO DE PONTEIRA 45MM, MOTOR ELÉTRICO TRIFÁSICO POTÊNCIA DE 2 CV - CHI DIURNO. AF_06/2015" | null | null | sinapi.unidade | "CHI"
2104 | INS.Sinapi.90586 | Sinapi.Grupo.028 | é.pertencente.a | Sinapi.Grupos | é.pertencente.a | Sinapi.Grp.028 | é.pertencente.a | Sinapi.CHOR | pertencente.a | "Custos" | sinapi.agrupador | "Custos Horários Produtivo e Improdutivo dos Equipamentos" | sinapi.código | "90586" | descrição | "VIBRADOR DE IMERSÃO, DIÂMETRO DE PONTEIRA 45MM, MOTOR ELÉTRICO TRIFÁSICO POTÊNCIA DE 2 CV - CHP DIURNO. AF_06/2015" | null | null | sinapi.unidade | "CHP"
2105 | INS.Sinapi.106392 | Sinapi.Grupo.028 | é.pertencente.a | Sinapi.Grupos | é.pertencente.a | Sinapi.Grp.028 | é.pertencente.a | Sinapi.CHOR | pertencente.a | "Custos" | sinapi.agrupador | "Custos Horários Produtivo e Improdutivo dos Equipamentos" | sinapi.código | "106392" | descrição | "VIBROACABADORA DE ASFALTO SOBRE ESTEIRAS, LARG. PAVIM. 2,60 M A 5,75 M, POT. 110 HP, CAP. 450 T/ H - CHI DIURNO. AF_11/2025" | null | null | sinapi.unidade | "CHI"
2106 | INS.Sinapi.106389 | Sinapi.Grupo.028 | é.pertencente.a | Sinapi.Grupos | é.pertencente.a | Sinapi.Grp.028 | é.pertencente.a | Sinapi.CHOR | pertencente.a | "Custos" | sinapi.agrupador | "Custos Horários Produtivo e Improdutivo dos Equipamentos" | sinapi.código | "106389" | descrição | "VIBROACABADORA DE ASFALTO SOBRE ESTEIRAS, LARG. PAVIM. 2,60 M A 5,75 M, POT. 110 HP, CAP. 450 T/ H - CHP DIURNO. AF_11/2025" | null | null | sinapi.unidade | "CHP"
2107 | INS.Sinapi.106391 | Sinapi.Grupo.028 | é.pertencente.a | Sinapi.Grupos | é.pertencente.a | Sinapi.Grp.028 | é.pertencente.a | Sinapi.CHOR | pertencente.a | "Custos" | sinapi.agrupador | "Custos Horários Produtivo e Improdutivo dos Equipamentos" | sinapi.código | "106391" | descrição | "VIBROACABADORA DE ASFALTO SOBRE ESTEIRAS, LARG. PAVIM. MÁX. 8,00 M, POT. 100 KW/ 134 HP, CAP. 600 T/ H - CHI DIURNO. AF_11/2025" | null | null | sinapi.unidade | "CHI"
2108 | INS.Sinapi.106388 | Sinapi.Grupo.028 | é.pertencente.a | Sinapi.Grupos | é.pertencente.a | Sinapi.Grp.028 | é.pertencente.a | Sinapi.CHOR | pertencente.a | "Custos" | sinapi.agrupador | "Custos Horários Produtivo e Improdutivo dos Equipamentos" | sinapi.código | "106388" | descrição | "VIBROACABADORA DE ASFALTO SOBRE ESTEIRAS, LARG. PAVIM. MÁX. 8,00 M, POT. 100 KW/ 134 HP, CAP. 600 T/ H - CHP DIURNO. AF_11/2025" | null | null | sinapi.unidade | "CHP"
2109 | INS.Sinapi.5837 | Sinapi.Grupo.028 | é.pertencente.a | Sinapi.Grupos | é.pertencente.a | Sinapi.Grp.028 | é.pertencente.a | Sinapi.CHOR | pertencente.a | "Custos" | sinapi.agrupador | "Custos Horários Produtivo e Improdutivo dos Equipamentos" | sinapi.código | "5837" | descrição | "VIBROACABADORA DE ASFALTO SOBRE ESTEIRAS, LARGURA DE PAVIMENTAÇÃO 1,90 M A 5,30 M, POTÊNCIA 105 HP CAPACIDADE 450 T/H - CHI DIURNO. AF_11/2014" | null | null | sinapi.unidade | "CHI"
2110 | INS.Sinapi.5835 | Sinapi.Grupo.028 | é.pertencente.a | Sinapi.Grupos | é.pertencente.a | Sinapi.Grp.028 | é.pertencente.a | Sinapi.CHOR | pertencente.a | "Custos" | sinapi.agrupador | "Custos Horários Produtivo e Improdutivo dos Equipamentos" | sinapi.código | "5835" | descrição | "VIBROACABADORA DE ASFALTO SOBRE ESTEIRAS, LARGURA DE PAVIMENTAÇÃO 1,90 M A 5,30 M, POTÊNCIA 105 HP CAPACIDADE 450 T/H - CHP DIURNO. AF_11/2014" | null | null | sinapi.unidade | "CHP"
2111 | INS.Sinapi.89257 | Sinapi.Grupo.028 | é.pertencente.a | Sinapi.Grupos | é.pertencente.a | Sinapi.Grp.028 | é.pertencente.a | Sinapi.CHOR | pertencente.a | "Custos" | sinapi.agrupador | "Custos Horários Produtivo e Improdutivo dos Equipamentos" | sinapi.código | "89257" | descrição | "VIBROACABADORA DE ASFALTO SOBRE ESTEIRAS, LARGURA DE PAVIMENTAÇÃO 2,13 M A 4,55 M, POTÊNCIA 100 HP CAPACIDADE 400 T/H - CHP DIURNO. AF_11/2014" | null | null | sinapi.unidade | "CHP"
2112 | INS.Sinapi.89258 | Sinapi.Grupo.028 | é.pertencente.a | Sinapi.Grupos | é.pertencente.a | Sinapi.Grp.028 | é.pertencente.a | Sinapi.CHOR | pertencente.a | "Custos" | sinapi.agrupador | "Custos Horários Produtivo e Improdutivo dos Equipamentos" | sinapi.código | "89258" | descrição | "VIBROACABADORA DE ASFALTO SOBRE ESTEIRAS, LARGURA DE PAVIMENTAÇÃO 2,13 M A 4,55 M, POTÊNCIA 100 HP, CAPACIDADE 400 T/H - CHI DIURNO. AF_11/2014" | null | null | sinapi.unidade | "CHI"
2113 | INS.Sinapi.106393 | Sinapi.Grupo.028 | é.pertencente.a | Sinapi.Grupos | é.pertencente.a | Sinapi.Grp.028 | é.pertencente.a | Sinapi.CHOR | pertencente.a | "Custos" | sinapi.agrupador | "Custos Horários Produtivo e Improdutivo dos Equipamentos" | sinapi.código | "106393" | descrição | "VIBROACABADORA DE ASFALTO SOBRE RODAS, LARGURA DE PAVIMENTAÇÃO DE 1,70 A 4,20 M, POTÊNCIA 78 KW/105 HP, CAPACIDADE 300 T/H - CHI DIURNO. AF_11/2025" | null | null | sinapi.unidade | "CHI"
2114 | INS.Sinapi.106390 | Sinapi.Grupo.028 | é.pertencente.a | Sinapi.Grupos | é.pertencente.a | Sinapi.Grp.028 | é.pertencente.a | Sinapi.CHOR | pertencente.a | "Custos" | sinapi.agrupador | "Custos Horários Produtivo e Improdutivo dos Equipamentos" | sinapi.código | "106390" | descrição | "VIBROACABADORA DE ASFALTO SOBRE RODAS, LARGURA DE PAVIMENTAÇÃO DE 1,70 A 4,20 M, POTÊNCIA 78 KW/105 HP, CAPACIDADE 300 T/H - CHP DIURNO. AF_11/2025" | null | null | sinapi.unidade | "CHP"
2115 | INS.Sinapi.97621 | Sinapi.Grupo.029 | é.pertencente.a | Sinapi.Grupos | é.pertencente.a | Sinapi.Grp.029 | é.pertencente.a | Sinapi.CANT | pertencente.a | "Canteiro de Obra" | sinapi.agrupador | "Demolições e Remoções" | sinapi.código | "97621" | descrição | "DEMOLIÇÃO DE ALVENARIA DE BLOCO FURADO, DE FORMA MANUAL, COM REAPROVEITAMENTO. AF_09/2023" | null | null | sinapi.unidade | "M3"
2116 | INS.Sinapi.97622 | Sinapi.Grupo.029 | é.pertencente.a | Sinapi.Grupos | é.pertencente.a | Sinapi.Grp.029 | é.pertencente.a | Sinapi.CANT | pertencente.a | "Canteiro de Obra" | sinapi.agrupador | "Demolições e Remoções" | sinapi.código | "97622" | descrição | "DEMOLIÇÃO DE ALVENARIA DE BLOCO FURADO, DE FORMA MANUAL, SEM REAPROVEITAMENTO. AF_09/2023" | null | null | sinapi.unidade | "M3"
2117 | INS.Sinapi.97623 | Sinapi.Grupo.029 | é.pertencente.a | Sinapi.Grupos | é.pertencente.a | Sinapi.Grp.029 | é.pertencente.a | Sinapi.CANT | pertencente.a | "Canteiro de Obra" | sinapi.agrupador | "Demolições e Remoções" | sinapi.código | "97623" | descrição | "DEMOLIÇÃO DE ALVENARIA DE TIJOLO MACIÇO, DE FORMA MANUAL, COM REAPROVEITAMENTO. AF_09/2023" | null | null | sinapi.unidade | "M3"
2118 | INS.Sinapi.97624 | Sinapi.Grupo.029 | é.pertencente.a | Sinapi.Grupos | é.pertencente.a | Sinapi.Grp.029 | é.pertencente.a | Sinapi.CANT | pertencente.a | "Canteiro de Obra" | sinapi.agrupador | "Demolições e Remoções" | sinapi.código | "97624" | descrição | "DEMOLIÇÃO DE ALVENARIA DE TIJOLO MACIÇO, DE FORMA MANUAL, SEM REAPROVEITAMENTO. AF_09/2023" | null | null | sinapi.unidade | "M3"
2119 | INS.Sinapi.97625 | Sinapi.Grupo.029 | é.pertencente.a | Sinapi.Grupos | é.pertencente.a | Sinapi.Grp.029 | é.pertencente.a | Sinapi.CANT | pertencente.a | "Canteiro de Obra" | sinapi.agrupador | "Demolições e Remoções" | sinapi.código | "97625" | descrição | "DEMOLIÇÃO DE ALVENARIA PARA QUALQUER TIPO DE BLOCO, DE FORMA MECANIZADA, SEM REAPROVEITAMENTO. AF_09/2023" | null | null | sinapi.unidade | "M3"
2120 | INS.Sinapi.104791 | Sinapi.Grupo.029 | é.pertencente.a | Sinapi.Grupos | é.pertencente.a | Sinapi.Grp.029 | é.pertencente.a | Sinapi.CANT | pertencente.a | "Canteiro de Obra" | sinapi.agrupador | "Demolições e Remoções" | sinapi.código | "104791" | descrição | "DEMOLIÇÃO DE ARGAMASSAS, DE FORMA DE FORMA MECANIZADA COM MARTELETE, SEM REAPROVEITAMENTO. AF_09/2023" | null | null | sinapi.unidade | "M2"
2121 | INS.Sinapi.97631 | Sinapi.Grupo.029 | é.pertencente.a | Sinapi.Grupos | é.pertencente.a | Sinapi.Grp.029 | é.pertencente.a | Sinapi.CANT | pertencente.a | "Canteiro de Obra" | sinapi.agrupador | "Demolições e Remoções" | sinapi.código | "97631" | descrição | "DEMOLIÇÃO DE ARGAMASSAS, DE FORMA MANUAL, SEM REAPROVEITAMENTO. AF_09/2023" | null | null | sinapi.unidade | "M2"
2122 | INS.Sinapi.97630 | Sinapi.Grupo.029 | é.pertencente.a | Sinapi.Grupos | é.pertencente.a | Sinapi.Grp.029 | é.pertencente.a | Sinapi.CANT | pertencente.a | "Canteiro de Obra" | sinapi.agrupador | "Demolições e Remoções" | sinapi.código | "97630" | descrição | "DEMOLIÇÃO DE ESTRUTURAS DE CONCRETO ARMADO EM GERAL, DE FORMA MECANIZADA COM ROMPEDOR ACOPLADO EM ESCAVADEIRA HIDRÁULICA, SEM REAPROVEITAMENTO. AF_09/2023" | null | null | sinapi.unidade | "M3"
2123 | INS.Sinapi.104796 | Sinapi.Grupo.029 | é.pertencente.a | Sinapi.Grupos | é.pertencente.a | Sinapi.Grp.029 | é.pertencente.a | Sinapi.CANT | pertencente.a | "Canteiro de Obra" | sinapi.agrupador | "Demolições e Remoções" | sinapi.código | "104796" | descrição | "DEMOLIÇÃO DE GUIAS, SARJETAS OU SARJETÕES, DE FORMA MECANIZADA, SEM REAPROVEITAMENTO. AF_09/2023" | null | null | sinapi.unidade | "M"
2124 | INS.Sinapi.97628 | Sinapi.Grupo.029 | é.pertencente.a | Sinapi.Grupos | é.pertencente.a | Sinapi.Grp.029 | é.pertencente.a | Sinapi.CANT | pertencente.a | "Canteiro de Obra" | sinapi.agrupador | "Demolições e Remoções" | sinapi.código | "97628" | descrição | "DEMOLIÇÃO DE LAJES, EM CONCRETO ARMADO, DE FORMA MANUAL, SEM REAPROVEITAMENTO. AF_09/2023" | null | null | sinapi.unidade | "M3"
2125 | INS.Sinapi.97629 | Sinapi.Grupo.029 | é.pertencente.a | Sinapi.Grupos | é.pertencente.a | Sinapi.Grp.029 | é.pertencente.a | Sinapi.CANT | pertencente.a | "Canteiro de Obra" | sinapi.agrupador | "Demolições e Remoções" | sinapi.código | "97629" | descrição | "DEMOLIÇÃO DE LAJES, EM CONCRETO ARMADO, DE FORMA MECANIZADA COM MARTELETE, SEM REAPROVEITAMENTO. AF_09/2023" | null | null | sinapi.unidade | "M3"
2126 | INS.Sinapi.97626 | Sinapi.Grupo.029 | é.pertencente.a | Sinapi.Grupos | é.pertencente.a | Sinapi.Grp.029 | é.pertencente.a | Sinapi.CANT | pertencente.a | "Canteiro de Obra" | sinapi.agrupador | "Demolições e Remoções" | sinapi.código | "97626" | descrição | "DEMOLIÇÃO DE PILARES E VIGAS EM CONCRETO ARMADO, DE FORMA MANUAL, SEM REAPROVEITAMENTO. AF_09/2023" | null | null | sinapi.unidade | "M3"
2127 | INS.Sinapi.97627 | Sinapi.Grupo.029 | é.pertencente.a | Sinapi.Grupos | é.pertencente.a | Sinapi.Grp.029 | é.pertencente.a | Sinapi.CANT | pertencente.a | "Canteiro de Obra" | sinapi.agrupador | "Demolições e Remoções" | sinapi.código | "97627" | descrição | "DEMOLIÇÃO DE PILARES E VIGAS EM CONCRETO ARMADO, DE FORMA MECANIZADA COM MARTELETE, SEM REAPROVEITAMENTO. AF_09/2023" | null | null | sinapi.unidade | "M3"
2128 | INS.Sinapi.104789 | Sinapi.Grupo.029 | é.pertencente.a | Sinapi.Grupos | é.pertencente.a | Sinapi.Grp.029 | é.pertencente.a | Sinapi.CANT | pertencente.a | "Canteiro de Obra" | sinapi.agrupador | "Demolições e Remoções" | sinapi.código | "104789" | descrição | "DEMOLIÇÃO DE PISO DE CONCRETO SIMPLES, DE FORMA MANUAL, SEM REAPROVEITAMENTO. AF_09/2023" | null | null | sinapi.unidade | "M3"
2129 | INS.Sinapi.104790 | Sinapi.Grupo.029 | é.pertencente.a | Sinapi.Grupos | é.pertencente.a | Sinapi.Grp.029 | é.pertencente.a | Sinapi.CANT | pertencente.a | "Canteiro de Obra" | sinapi.agrupador | "Demolições e Remoções" | sinapi.código | "104790" | descrição | "DEMOLIÇÃO DE PISO DE CONCRETO SIMPLES, DE FORMA MECANIZADA COM MARTELETE, SEM REAPROVEITAMENTO. AF_09/2023" | null | null | sinapi.unidade | "M3"
2130 | INS.Sinapi.97633 | Sinapi.Grupo.029 | é.pertencente.a | Sinapi.Grupos | é.pertencente.a | Sinapi.Grp.029 | é.pertencente.a | Sinapi.CANT | pertencente.a | "Canteiro de Obra" | sinapi.agrupador | "Demolições e Remoções" | sinapi.código | "97633" | descrição | "DEMOLIÇÃO DE REVESTIMENTO CERÂMICO, DE FORMA MANUAL, SEM REAPROVEITAMENTO. AF_09/2023" | null | null | sinapi.unidade | "M2"
2131 | INS.Sinapi.97634 | Sinapi.Grupo.029 | é.pertencente.a | Sinapi.Grupos | é.pertencente.a | Sinapi.Grp.029 | é.pertencente.a | Sinapi.CANT | pertencente.a | "Canteiro de Obra" | sinapi.agrupador | "Demolições e Remoções" | sinapi.código | "97634" | descrição | "DEMOLIÇÃO DE REVESTIMENTO CERÂMICO, DE FORMA MECANIZADA COM MARTELETE, SEM REAPROVEITAMENTO. AF_09/2023" | null | null | sinapi.unidade | "M2"
2132 | INS.Sinapi.97632 | Sinapi.Grupo.029 | é.pertencente.a | Sinapi.Grupos | é.pertencente.a | Sinapi.Grp.029 | é.pertencente.a | Sinapi.CANT | pertencente.a | "Canteiro de Obra" | sinapi.agrupador | "Demolições e Remoções" | sinapi.código | "97632" | descrição | "DEMOLIÇÃO DE RODAPÉ CERÂMICO, DE FORMA MANUAL, SEM REAPROVEITAMENTO. AF_09/2023" | null | null | sinapi.unidade | "M"
2133 | INS.Sinapi.97636 | Sinapi.Grupo.029 | é.pertencente.a | Sinapi.Grupos | é.pertencente.a | Sinapi.Grp.029 | é.pertencente.a | Sinapi.CANT | pertencente.a | "Canteiro de Obra" | sinapi.agrupador | "Demolições e Remoções" | sinapi.código | "97636" | descrição | "DEMOLIÇÃO PARCIAL DE PAVIMENTO ASFÁLTICO, DE FORMA MECANIZADA, SEM REAPROVEITAMENTO. AF_09/2023" | null | null | sinapi.unidade | "M2"
2134 | INS.Sinapi.104797 | Sinapi.Grupo.029 | é.pertencente.a | Sinapi.Grupos | é.pertencente.a | Sinapi.Grp.029 | é.pertencente.a | Sinapi.CANT | pertencente.a | "Canteiro de Obra" | sinapi.agrupador | "Demolições e Remoções" | sinapi.código | "104797" | descrição | "REMOÇAO DE GUIAS PRÉ-FABRICADAS DE CONCRETO, DE FORMA MECANIZADA, COM REAPROVEITAMENTO. AF_09/2023" | null | null | sinapi.unidade | "M"
2135 | INS.Sinapi.104803 | Sinapi.Grupo.029 | é.pertencente.a | Sinapi.Grupos | é.pertencente.a | Sinapi.Grp.029 | é.pertencente.a | Sinapi.CANT | pertencente.a | "Canteiro de Obra" | sinapi.agrupador | "Demolições e Remoções" | sinapi.código | "104803" | descrição | "REMOÇÃO CALHAS E RUFOS, DE FORMA MANUAL, SEM REAPROVEITAMENTO. AF_09/2023" | null | null | sinapi.unidade | "M"
2136 | INS.Sinapi.97664 | Sinapi.Grupo.029 | é.pertencente.a | Sinapi.Grupos | é.pertencente.a | Sinapi.Grp.029 | é.pertencente.a | Sinapi.CANT | pertencente.a | "Canteiro de Obra" | sinapi.agrupador | "Demolições e Remoções" | sinapi.código | "97664" | descrição | "REMOÇÃO DE ACESSÓRIOS, DE FORMA MANUAL, SEM REAPROVEITAMENTO. AF_09/2023" | null | null | sinapi.unidade | "UN"
2137 | INS.Sinapi.104801 | Sinapi.Grupo.029 | é.pertencente.a | Sinapi.Grupos | é.pertencente.a | Sinapi.Grp.029 | é.pertencente.a | Sinapi.CANT | pertencente.a | "Canteiro de Obra" | sinapi.agrupador | "Demolições e Remoções" | sinapi.código | "104801" | descrição | "REMOÇÃO DE ALAMBRADOS PARA QUADRAS POLIESPORTIVAS, ESTRUTURADO POR TUBOS DE AÇO GALVANIZADO, COM TELA DE ARAME GALVANIZADO, DE FORMA MANUAL, SEM REAPROVEITAMENTO. AF_09/2023" | null | null | sinapi.unidade | "M2"
2138 | INS.Sinapi.97661 | Sinapi.Grupo.029 | é.pertencente.a | Sinapi.Grupos | é.pertencente.a | Sinapi.Grp.029 | é.pertencente.a | Sinapi.CANT | pertencente.a | "Canteiro de Obra" | sinapi.agrupador | "Demolições e Remoções" | sinapi.código | "97661" | descrição | "REMOÇÃO DE CABOS ELÉTRICOS, COM SEÇÃO DE 10 MM², FORMA MANUAL, SEM REAPROVEITAMENTO. AF_09/2023" | null | null | sinapi.unidade | "M"
2139 | INS.Sinapi.104794 | Sinapi.Grupo.029 | é.pertencente.a | Sinapi.Grupos | é.pertencente.a | Sinapi.Grp.029 | é.pertencente.a | Sinapi.CANT | pertencente.a | "Canteiro de Obra" | sinapi.agrupador | "Demolições e Remoções" | sinapi.código | "104794" | descrição | "REMOÇÃO DE CABOS ELÉTRICOS, COM SEÇÃO DE 16 MM², FORMA MANUAL, SEM REAPROVEITAMENTO. AF_09/2023" | null | null | sinapi.unidade | "M"
2140 | INS.Sinapi.104795 | Sinapi.Grupo.029 | é.pertencente.a | Sinapi.Grupos | é.pertencente.a | Sinapi.Grp.029 | é.pertencente.a | Sinapi.CANT | pertencente.a | "Canteiro de Obra" | sinapi.agrupador | "Demolições e Remoções" | sinapi.código | "104795" | descrição | "REMOÇÃO DE CABOS ELÉTRICOS, COM SEÇÃO DE 25 MM², FORMA MANUAL, SEM REAPROVEITAMENTO. AF_09/2023" | null | null | sinapi.unidade | "M"
2141 | INS.Sinapi.104792 | Sinapi.Grupo.029 | é.pertencente.a | Sinapi.Grupos | é.pertencente.a | Sinapi.Grp.029 | é.pertencente.a | Sinapi.CANT | pertencente.a | "Canteiro de Obra" | sinapi.agrupador | "Demolições e Remoções" | sinapi.código | "104792" | descrição | "REMOÇÃO DE CABOS ELÉTRICOS, COM SEÇÃO DE ATÉ 2,5 MM², DE FORMA MANUAL, SEM REAPROVEITAMENTO. AF_09/2023" | null | null | sinapi.unidade | "M"
2142 | INS.Sinapi.104793 | Sinapi.Grupo.029 | é.pertencente.a | Sinapi.Grupos | é.pertencente.a | Sinapi.Grp.029 | é.pertencente.a | Sinapi.CANT | pertencente.a | "Canteiro de Obra" | sinapi.agrupador | "Demolições e Remoções" | sinapi.código | "104793" | descrição | "REMOÇÃO DE CABOS ELÉTRICOS, COM SEÇÃO MAIOR QUE 2,5 MM² E MENOR QUE 10 MM², DE FORMA MANUAL, SEM REAPROVEITAMENTO. AF_09/2023" | null | null | sinapi.unidade | "M"
2143 | INS.Sinapi.104800 | Sinapi.Grupo.029 | é.pertencente.a | Sinapi.Grupos | é.pertencente.a | Sinapi.Grp.029 | é.pertencente.a | Sinapi.CANT | pertencente.a | "Canteiro de Obra" | sinapi.agrupador | "Demolições e Remoções" | sinapi.código | "104800" | descrição | "REMOÇÃO DE CERCAS E MOURÕES, DE FORMA MANUAL, SEM REAPROVEITAMENTO. AF_09/2023" | null | null | sinapi.unidade | "M"
2144 | INS.Sinapi.97638 | Sinapi.Grupo.029 | é.pertencente.a | Sinapi.Grupos | é.pertencente.a | Sinapi.Grp.029 | é.pertencente.a | Sinapi.CANT | pertencente.a | "Canteiro de Obra" | sinapi.agrupador | "Demolições e Remoções" | sinapi.código | "97638" | descrição | "REMOÇÃO DE CHAPAS E PERFIS DE DRYWALL, DE FORMA MANUAL, SEM REAPROVEITAMENTO. AF_09/2023" | null | null | sinapi.unidade | "M2"
2145 | INS.Sinapi.97641 | Sinapi.Grupo.029 | é.pertencente.a | Sinapi.Grupos | é.pertencente.a | Sinapi.Grp.029 | é.pertencente.a | Sinapi.CANT | pertencente.a | "Canteiro de Obra" | sinapi.agrupador | "Demolições e Remoções" | sinapi.código | "97641" | descrição | "REMOÇÃO DE FORRO DE GESSO, DE FORMA MANUAL, SEM REAPROVEITAMENTO. AF_09/2023" | null | null | sinapi.unidade | "M2"
2146 | INS.Sinapi.97640 | Sinapi.Grupo.029 | é.pertencente.a | Sinapi.Grupos | é.pertencente.a | Sinapi.Grp.029 | é.pertencente.a | Sinapi.CANT | pertencente.a | "Canteiro de Obra" | sinapi.agrupador | "Demolições e Remoções" | sinapi.código | "97640" | descrição | "REMOÇÃO DE FORROS DE DRYWALL, PVC E FIBROMINERAL, DE FORMA MANUAL, SEM REAPROVEITAMENTO. AF_09/2023" | null | null | sinapi.unidade | "M2"
2147 | INS.Sinapi.97660 | Sinapi.Grupo.029 | é.pertencente.a | Sinapi.Grupos | é.pertencente.a | Sinapi.Grp.029 | é.pertencente.a | Sinapi.CANT | pertencente.a | "Canteiro de Obra" | sinapi.agrupador | "Demolições e Remoções" | sinapi.código | "97660" | descrição | "REMOÇÃO DE INTERRUPTORES/TOMADAS ELÉTRICAS, DE FORMA MANUAL, SEM REAPROVEITAMENTO. AF_09/2023" | null | null | sinapi.unidade | "UN"
2148 | INS.Sinapi.97645 | Sinapi.Grupo.029 | é.pertencente.a | Sinapi.Grupos | é.pertencente.a | Sinapi.Grp.029 | é.pertencente.a | Sinapi.CANT | pertencente.a | "Canteiro de Obra" | sinapi.agrupador | "Demolições e Remoções" | sinapi.código | "97645" | descrição | "REMOÇÃO DE JANELAS, DE FORMA MANUAL, SEM REAPROVEITAMENTO. AF_09/2023" | null | null | sinapi.unidade | "M2"
2149 | INS.Sinapi.97663 | Sinapi.Grupo.029 | é.pertencente.a | Sinapi.Grupos | é.pertencente.a | Sinapi.Grp.029 | é.pertencente.a | Sinapi.CANT | pertencente.a | "Canteiro de Obra" | sinapi.agrupador | "Demolições e Remoções" | sinapi.código | "97663" | descrição | "REMOÇÃO DE LOUÇAS, DE FORMA MANUAL, SEM REAPROVEITAMENTO. AF_09/2023" | null | null | sinapi.unidade | "UN"
2150 | INS.Sinapi.97665 | Sinapi.Grupo.029 | é.pertencente.a | Sinapi.Grupos | é.pertencente.a | Sinapi.Grp.029 | é.pertencente.a | Sinapi.CANT | pertencente.a | "Canteiro de Obra" | sinapi.agrupador | "Demolições e Remoções" | sinapi.código | "97665" | descrição | "REMOÇÃO DE LUMINÁRIAS, DE FORMA MANUAL, SEM REAPROVEITAMENTO. AF_09/2023" | null | null | sinapi.unidade | "UN"
2151 | INS.Sinapi.97666 | Sinapi.Grupo.029 | é.pertencente.a | Sinapi.Grupos | é.pertencente.a | Sinapi.Grp.029 | é.pertencente.a | Sinapi.CANT | pertencente.a | "Canteiro de Obra" | sinapi.agrupador | "Demolições e Remoções" | sinapi.código | "97666" | descrição | "REMOÇÃO DE METAIS SANITÁRIOS, DE FORMA MANUAL, SEM REAPROVEITAMENTO. AF_09/2023" | null | null | sinapi.unidade | "UN"
2152 | INS.Sinapi.97635 | Sinapi.Grupo.029 | é.pertencente.a | Sinapi.Grupos | é.pertencente.a | Sinapi.Grp.029 | é.pertencente.a | Sinapi.CANT | pertencente.a | "Canteiro de Obra" | sinapi.agrupador | "Demolições e Remoções" | sinapi.código | "97635" | descrição | "REMOÇÃO DE PISO DE BLOCO INTERTRAVADO OU DE PEDRA PORTUGUESA, DE FORMA MANUAL, COM REAPROVEITAMENTO. AF_09/2023" | null | null | sinapi.unidade | "M2"
2153 | INS.Sinapi.97643 | Sinapi.Grupo.029 | é.pertencente.a | Sinapi.Grupos | é.pertencente.a | Sinapi.Grp.029 | é.pertencente.a | Sinapi.CANT | pertencente.a | "Canteiro de Obra" | sinapi.agrupador | "Demolições e Remoções" | sinapi.código | "97643" | descrição | "REMOÇÃO DE PISO DE MADEIRA (ASSOALHO E BARROTE), DE FORMA MANUAL, SEM REAPROVEITAMENTO. AF_09/2023" | null | null | sinapi.unidade | "M2"
2154 | INS.Sinapi.104799 | Sinapi.Grupo.029 | é.pertencente.a | Sinapi.Grupos | é.pertencente.a | Sinapi.Grp.029 | é.pertencente.a | Sinapi.CANT | pertencente.a | "Canteiro de Obra" | sinapi.agrupador | "Demolições e Remoções" | sinapi.código | "104799" | descrição | "REMOÇÃO DE PLACAS DE SINALIZAÇÃO VIÁRIA, DE FORMA MANUAL, SEM REAPROVEITAMENTO. AF_09/2023" | null | null | sinapi.unidade | "M2"
2155 | INS.Sinapi.97639 | Sinapi.Grupo.029 | é.pertencente.a | Sinapi.Grupos | é.pertencente.a | Sinapi.Grp.029 | é.pertencente.a | Sinapi.CANT | pertencente.a | "Canteiro de Obra" | sinapi.agrupador | "Demolições e Remoções" | sinapi.código | "97639" | descrição | "REMOÇÃO DE PLACAS E PILARETES DE CONCRETO, DE FORMA MANUAL, SEM REAPROVEITAMENTO. AF_09/2023" | null | null | sinapi.unidade | "M2"
2156 | INS.Sinapi.97644 | Sinapi.Grupo.029 | é.pertencente.a | Sinapi.Grupos | é.pertencente.a | Sinapi.Grp.029 | é.pertencente.a | Sinapi.CANT | pertencente.a | "Canteiro de Obra" | sinapi.agrupador | "Demolições e Remoções" | sinapi.código | "97644" | descrição | "REMOÇÃO DE PORTAS, DE FORMA MANUAL, SEM REAPROVEITAMENTO. AF_09/2023" | null | null | sinapi.unidade | "M2"
2157 | INS.Sinapi.97648 | Sinapi.Grupo.029 | é.pertencente.a | Sinapi.Grupos | é.pertencente.a | Sinapi.Grp.029 | é.pertencente.a | Sinapi.CANT | pertencente.a | "Canteiro de Obra" | sinapi.agrupador | "Demolições e Remoções" | sinapi.código | "97648" | descrição | "REMOÇÃO DE PROTEÇÃO TÉRMICA PARA COBERTURA EM EPS, DE FORMA MANUAL, SEM REAPROVEITAMENTO. AF_09/2023" | null | null | sinapi.unidade | "M2"
2158 | INS.Sinapi.104798 | Sinapi.Grupo.029 | é.pertencente.a | Sinapi.Grupos | é.pertencente.a | Sinapi.Grp.029 | é.pertencente.a | Sinapi.CANT | pertencente.a | "Canteiro de Obra" | sinapi.agrupador | "Demolições e Remoções" | sinapi.código | "104798" | descrição | "REMOÇÃO DE SUPORTE METÁLICO OU DE MADEIRA PARA PLACAS DE SINALIZAÇÃO VIÁRIA, DE FORMA MANUAL, SEM REAPROVEITAMENTO. AF_09/2023" | null | null | sinapi.unidade | "UN"
2159 | INS.Sinapi.97637 | Sinapi.Grupo.029 | é.pertencente.a | Sinapi.Grupos | é.pertencente.a | Sinapi.Grp.029 | é.pertencente.a | Sinapi.CANT | pertencente.a | "Canteiro de Obra" | sinapi.agrupador | "Demolições e Remoções" | sinapi.código | "97637" | descrição | "REMOÇÃO DE TAPUME/ CHAPAS METÁLICAS E DE MADEIRA, DE FORMA MANUAL, SEM REAPROVEITAMENTO. AF_09/2023" | null | null | sinapi.unidade | "M2"
2160 | INS.Sinapi.104802 | Sinapi.Grupo.029 | é.pertencente.a | Sinapi.Grupos | é.pertencente.a | Sinapi.Grp.029 | é.pertencente.a | Sinapi.CANT | pertencente.a | "Canteiro de Obra" | sinapi.agrupador | "Demolições e Remoções" | sinapi.código | "104802" | descrição | "REMOÇÃO DE TELA DE ARAME GALVANIZADO DE ALAMBRADOS PARA QUADRAS POLIESPORTIVAS, DE FORMA MANUAL, SEM REMOÇÃO DA ESTRUTURA DE SUSTENTAÇÃO, SEM REAPROVEITAMENTO. AF_09/2023" | null | null | sinapi.unidade | "M2"
2161 | INS.Sinapi.97647 | Sinapi.Grupo.029 | é.pertencente.a | Sinapi.Grupos | é.pertencente.a | Sinapi.Grp.029 | é.pertencente.a | Sinapi.CANT | pertencente.a | "Canteiro de Obra" | sinapi.agrupador | "Demolições e Remoções" | sinapi.código | "97647" | descrição | "REMOÇÃO DE TELHAS DE FIBROCIMENTO METÁLICA E CERÂMICA, DE FORMA MANUAL, SEM REAPROVEITAMENTO. AF_09/2023" | null | null | sinapi.unidade | "M2"
2162 | INS.Sinapi.97649 | Sinapi.Grupo.029 | é.pertencente.a | Sinapi.Grupos | é.pertencente.a | Sinapi.Grp.029 | é.pertencente.a | Sinapi.CANT | pertencente.a | "Canteiro de Obra" | sinapi.agrupador | "Demolições e Remoções" | sinapi.código | "97649" | descrição | "REMOÇÃO DE TELHAS DE FIBROCIMENTO, METÁLICA E CERÂMICA, DE FORMA MECANIZADA, COM USO DE GUINDASTE, SEM REAPROVEITAMENTO. AF_09/2023" | null | null | sinapi.unidade | "M2"
2163 | INS.Sinapi.97652 | Sinapi.Grupo.029 | é.pertencente.a | Sinapi.Grupos | é.pertencente.a | Sinapi.Grp.029 | é.pertencente.a | Sinapi.CANT | pertencente.a | "Canteiro de Obra" | sinapi.agrupador | "Demolições e Remoções" | sinapi.código | "97652" | descrição | "REMOÇÃO DE TESOURAS DE MADEIRA, COM VÃO MAIOR OU IGUAL A 8M, DE FORMA MANUAL, SEM REAPROVEITAMENTO. AF_09/2023" | null | null | sinapi.unidade | "UN"
2164 | INS.Sinapi.97654 | Sinapi.Grupo.029 | é.pertencente.a | Sinapi.Grupos | é.pertencente.a | Sinapi.Grp.029 | é.pertencente.a | Sinapi.CANT | pertencente.a | "Canteiro de Obra" | sinapi.agrupador | "Demolições e Remoções" | sinapi.código | "97654" | descrição | "REMOÇÃO DE TESOURAS DE MADEIRA, COM VÃO MAIOR OU IGUAL A 8M, DE FORMA MECANIZADA, COM REAPROVEITAMENTO. AF_09/2023" | null | null | sinapi.unidade | "UN"
2165 | INS.Sinapi.97651 | Sinapi.Grupo.029 | é.pertencente.a | Sinapi.Grupos | é.pertencente.a | Sinapi.Grp.029 | é.pertencente.a | Sinapi.CANT | pertencente.a | "Canteiro de Obra" | sinapi.agrupador | "Demolições e Remoções" | sinapi.código | "97651" | descrição | "REMOÇÃO DE TESOURAS DE MADEIRA, COM VÃO MENOR QUE 8M, DE FORMA MANUAL, SEM REAPROVEITAMENTO. AF_09/2023" | null | null | sinapi.unidade | "UN"
2166 | INS.Sinapi.97653 | Sinapi.Grupo.029 | é.pertencente.a | Sinapi.Grupos | é.pertencente.a | Sinapi.Grp.029 | é.pertencente.a | Sinapi.CANT | pertencente.a | "Canteiro de Obra" | sinapi.agrupador | "Demolições e Remoções" | sinapi.código | "97653" | descrição | "REMOÇÃO DE TESOURAS DE MADEIRA, COM VÃO MENOR QUE 8M, DE FORMA MECANIZADA, COM REAPROVEITAMENTO. AF_09/2023" | null | null | sinapi.unidade | "UN"
2167 | INS.Sinapi.97657 | Sinapi.Grupo.029 | é.pertencente.a | Sinapi.Grupos | é.pertencente.a | Sinapi.Grp.029 | é.pertencente.a | Sinapi.CANT | pertencente.a | "Canteiro de Obra" | sinapi.agrupador | "Demolições e Remoções" | sinapi.código | "97657" | descrição | "REMOÇÃO DE TESOURAS METÁLICAS, COM VÃO MAIOR OU IGUAL A 8M, DE FORMA MANUAL, SEM REAPROVEITAMENTO. AF_09/2023" | null | null | sinapi.unidade | "UN"
2168 | INS.Sinapi.97659 | Sinapi.Grupo.029 | é.pertencente.a | Sinapi.Grupos | é.pertencente.a | Sinapi.Grp.029 | é.pertencente.a | Sinapi.CANT | pertencente.a | "Canteiro de Obra" | sinapi.agrupador | "Demolições e Remoções" | sinapi.código | "97659" | descrição | "REMOÇÃO DE TESOURAS METÁLICAS, COM VÃO MAIOR OU IGUAL A 8M, DE FORMA MECANIZADA, COM REAPROVEITAMENTO. AF_09/2023" | null | null | sinapi.unidade | "UN"
2169 | INS.Sinapi.97656 | Sinapi.Grupo.029 | é.pertencente.a | Sinapi.Grupos | é.pertencente.a | Sinapi.Grp.029 | é.pertencente.a | Sinapi.CANT | pertencente.a | "Canteiro de Obra" | sinapi.agrupador | "Demolições e Remoções" | sinapi.código | "97656" | descrição | "REMOÇÃO DE TESOURAS METÁLICAS, COM VÃO MENOR QUE 8M, DE FORMA MANUAL, SEM REAPROVEITAMENTO. AF_09/2023" | null | null | sinapi.unidade | "UN"
2170 | INS.Sinapi.97658 | Sinapi.Grupo.029 | é.pertencente.a | Sinapi.Grupos | é.pertencente.a | Sinapi.Grp.029 | é.pertencente.a | Sinapi.CANT | pertencente.a | "Canteiro de Obra" | sinapi.agrupador | "Demolições e Remoções" | sinapi.código | "97658" | descrição | "REMOÇÃO DE TESOURAS METÁLICAS, COM VÃO MENOR QUE 8M, DE FORMA MECANIZADA, COM REAPROVEITAMENTO. AF_09/2023" | null | null | sinapi.unidade | "UN"
2171 | INS.Sinapi.97650 | Sinapi.Grupo.029 | é.pertencente.a | Sinapi.Grupos | é.pertencente.a | Sinapi.Grp.029 | é.pertencente.a | Sinapi.CANT | pertencente.a | "Canteiro de Obra" | sinapi.agrupador | "Demolições e Remoções" | sinapi.código | "97650" | descrição | "REMOÇÃO DE TRAMA DE MADEIRA PARA COBERTURA, DE FORMA MANUAL, SEM REAPROVEITAMENTO. AF_09/2023" | null | null | sinapi.unidade | "M2"
2172 | INS.Sinapi.97642 | Sinapi.Grupo.029 | é.pertencente.a | Sinapi.Grupos | é.pertencente.a | Sinapi.Grp.029 | é.pertencente.a | Sinapi.CANT | pertencente.a | "Canteiro de Obra" | sinapi.agrupador | "Demolições e Remoções" | sinapi.código | "97642" | descrição | "REMOÇÃO DE TRAMA METÁLICA OU DE MADEIRA PARA FORRO, DE FORMA MANUAL, SEM REAPROVEITAMENTO. AF_09/2023" | null | null | sinapi.unidade | "M2"
2173 | INS.Sinapi.97655 | Sinapi.Grupo.029 | é.pertencente.a | Sinapi.Grupos | é.pertencente.a | Sinapi.Grp.029 | é.pertencente.a | Sinapi.CANT | pertencente.a | "Canteiro de Obra" | sinapi.agrupador | "Demolições e Remoções" | sinapi.código | "97655" | descrição | "REMOÇÃO DE TRAMA METÁLICA PARA COBERTURA, DE FORMA MANUAL, SEM REAPROVEITAMENTO. AF_09/2023" | null | null | sinapi.unidade | "M2"
2174 | INS.Sinapi.97662 | Sinapi.Grupo.029 | é.pertencente.a | Sinapi.Grupos | é.pertencente.a | Sinapi.Grp.029 | é.pertencente.a | Sinapi.CANT | pertencente.a | "Canteiro de Obra" | sinapi.agrupador | "Demolições e Remoções" | sinapi.código | "97662" | descrição | "REMOÇÃO DE TUBULAÇÕES (TUBOS E CONEXÕES) DE ÁGUA FRIA, DE FORMA MANUAL, SEM REAPROVEITAMENTO. AF_09/2023" | null | null | sinapi.unidade | "M"
2175 | INS.Sinapi.97646 | Sinapi.Grupo.029 | é.pertencente.a | Sinapi.Grupos | é.pertencente.a | Sinapi.Grp.029 | é.pertencente.a | Sinapi.CANT | pertencente.a | "Canteiro de Obra" | sinapi.agrupador | "Demolições e Remoções" | sinapi.código | "97646" | descrição | "REMOÇÃO DE VIDRO, EM FACHADAS DE VIDRO, DE FORMA MECANIZADA, COM USO DE PLATAFORMA ELEVATÓRIA, SEM REAPROVEITAMENTO. AF_09/2023" | null | null | sinapi.unidade | "M2"
2176 | INS.Sinapi.92712 | Sinapi.Grupo.030 | é.pertencente.a | Sinapi.Grupos | é.pertencente.a | Sinapi.Grp.030 | é.pertencente.a | Sinapi.CHOR | pertencente.a | "Custos" | sinapi.agrupador | "Depreciação, Juros, Impostos e Seguros, Manutenção e Materiais na Operação dos Equipamentos" | sinapi.código | "92712" | descrição | "APARELHO PARA CORTE E SOLDA OXI-ACETILENO SOBRE RODAS, INCLUSIVE CILINDROS E MAÇARICOS - DEPRECIAÇÃO. AF_05/2023" | null | null | sinapi.unidade | "H"
2177 | INS.Sinapi.92713 | Sinapi.Grupo.030 | é.pertencente.a | Sinapi.Grupos | é.pertencente.a | Sinapi.Grp.030 | é.pertencente.a | Sinapi.CHOR | pertencente.a | "Custos" | sinapi.agrupador | "Depreciação, Juros, Impostos e Seguros, Manutenção e Materiais na Operação dos Equipamentos" | sinapi.código | "92713" | descrição | "APARELHO PARA CORTE E SOLDA OXI-ACETILENO SOBRE RODAS, INCLUSIVE CILINDROS E MAÇARICOS - JUROS. AF_05/2023" | null | null | sinapi.unidade | "H"
2178 | INS.Sinapi.92714 | Sinapi.Grupo.030 | é.pertencente.a | Sinapi.Grupos | é.pertencente.a | Sinapi.Grp.030 | é.pertencente.a | Sinapi.CHOR | pertencente.a | "Custos" | sinapi.agrupador | "Depreciação, Juros, Impostos e Seguros, Manutenção e Materiais na Operação dos Equipamentos" | sinapi.código | "92714" | descrição | "APARELHO PARA CORTE E SOLDA OXI-ACETILENO SOBRE RODAS, INCLUSIVE CILINDROS E MAÇARICOS - MANUTENÇÃO. AF_05/2023" | null | null | sinapi.unidade | "H"
2179 | INS.Sinapi.92715 | Sinapi.Grupo.030 | é.pertencente.a | Sinapi.Grupos | é.pertencente.a | Sinapi.Grp.030 | é.pertencente.a | Sinapi.CHOR | pertencente.a | "Custos" | sinapi.agrupador | "Depreciação, Juros, Impostos e Seguros, Manutenção e Materiais na Operação dos Equipamentos" | sinapi.código | "92715" | descrição | "APARELHO PARA CORTE E SOLDA OXI-ACETILENO SOBRE RODAS, INCLUSIVE CILINDROS E MAÇARICOS - MATERIAIS NA OPERAÇÃO. AF_05/2023" | null | null | sinapi.unidade | "H"
2180 | INS.Sinapi.103663 | Sinapi.Grupo.030 | é.pertencente.a | Sinapi.Grupos | é.pertencente.a | Sinapi.Grp.030 | é.pertencente.a | Sinapi.CHOR | pertencente.a | "Custos" | sinapi.agrupador | "Depreciação, Juros, Impostos e Seguros, Manutenção e Materiais na Operação dos Equipamentos" | sinapi.código | "103663" | descrição | "BATE ESTACA PARA INSTALAÇÃO DE DEFENSAS METÁLICAS (GUARD RAIL) FIXO, INCLUSIVE CAMINHÃO TOCO PBT 9.700 KG, POTÊNCIA DE 160 CV - DEPRECIAÇÃO. AF_05/2023" | null | null | sinapi.unidade | "H"
2181 | INS.Sinapi.104390 | Sinapi.Grupo.030 | é.pertencente.a | Sinapi.Grupos | é.pertencente.a | Sinapi.Grp.030 | é.pertencente.a | Sinapi.CHOR | pertencente.a | "Custos" | sinapi.agrupador | "Depreciação, Juros, Impostos e Seguros, Manutenção e Materiais na Operação dos Equipamentos" | sinapi.código | "104390" | descrição | "BATE ESTACA PARA INSTALAÇÃO DE DEFENSAS METÁLICAS (GUARD RAIL) FIXO, INCLUSIVE CAMINHÃO TOCO PBT 9.700 KG, POTÊNCIA DE 160 CV - IMPOSTOS E SEGUROS. AF_05/2023" | null | null | sinapi.unidade | "H"
2182 | INS.Sinapi.103664 | Sinapi.Grupo.030 | é.pertencente.a | Sinapi.Grupos | é.pertencente.a | Sinapi.Grp.030 | é.pertencente.a | Sinapi.CHOR | pertencente.a | "Custos" | sinapi.agrupador | "Depreciação, Juros, Impostos e Seguros, Manutenção e Materiais na Operação dos Equipamentos" | sinapi.código | "103664" | descrição | "BATE ESTACA PARA INSTALAÇÃO DE DEFENSAS METÁLICAS (GUARD RAIL) FIXO, INCLUSIVE CAMINHÃO TOCO PBT 9.700 KG, POTÊNCIA DE 160 CV - JUROS. AF_05/2023" | null | null | sinapi.unidade | "H"
2183 | INS.Sinapi.104451 | Sinapi.Grupo.030 | é.pertencente.a | Sinapi.Grupos | é.pertencente.a | Sinapi.Grp.030 | é.pertencente.a | Sinapi.CHOR | pertencente.a | "Custos" | sinapi.agrupador | "Depreciação, Juros, Impostos e Seguros, Manutenção e Materiais na Operação dos Equipamentos" | sinapi.código | "104451" | descrição | "BATE ESTACA PARA INSTALAÇÃO DE DEFENSAS METÁLICAS (GUARD RAIL) FIXO, INCLUSIVE CAMINHÃO TOCO PBT 9.700 KG, POTÊNCIA DE 160 CV - MANUTENÇÃO. AF_05/2023" | null | null | sinapi.unidade | "H"
2184 | INS.Sinapi.103666 | Sinapi.Grupo.030 | é.pertencente.a | Sinapi.Grupos | é.pertencente.a | Sinapi.Grp.030 | é.pertencente.a | Sinapi.CHOR | pertencente.a | "Custos" | sinapi.agrupador | "Depreciação, Juros, Impostos e Seguros, Manutenção e Materiais na Operação dos Equipamentos" | sinapi.código | "103666" | descrição | "BATE ESTACA PARA INSTALAÇÃO DE DEFENSAS METÁLICAS (GUARD RAIL) FIXO, INCLUSIVE CAMINHÃO TOCO PBT 9.700 KG, POTÊNCIA DE 160 CV - MATERIAIS NA OPERAÇÃO. AF_05/2023" | null | null | sinapi.unidade | "H"
2185 | INS.Sinapi.89212 | Sinapi.Grupo.030 | é.pertencente.a | Sinapi.Grupos | é.pertencente.a | Sinapi.Grp.030 | é.pertencente.a | Sinapi.CHOR | pertencente.a | "Custos" | sinapi.agrupador | "Depreciação, Juros, Impostos e Seguros, Manutenção e Materiais na Operação dos Equipamentos" | sinapi.código | "89212" | descrição | "BATE-ESTACAS POR GRAVIDADE, POTÊNCIA DE 160 HP, PESO DO MARTELO ATÉ 3 TONELADAS - DEPRECIAÇÃO. AF_11/2014" | null | null | sinapi.unidade | "H"
2186 | INS.Sinapi.89213 | Sinapi.Grupo.030 | é.pertencente.a | Sinapi.Grupos | é.pertencente.a | Sinapi.Grp.030 | é.pertencente.a | Sinapi.CHOR | pertencente.a | "Custos" | sinapi.agrupador | "Depreciação, Juros, Impostos e Seguros, Manutenção e Materiais na Operação dos Equipamentos" | sinapi.código | "89213" | descrição | "BATE-ESTACAS POR GRAVIDADE, POTÊNCIA DE 160 HP, PESO DO MARTELO ATÉ 3 TONELADAS - JUROS. AF_11/2014" | null | null | sinapi.unidade | "H"
2187 | INS.Sinapi.89214 | Sinapi.Grupo.030 | é.pertencente.a | Sinapi.Grupos | é.pertencente.a | Sinapi.Grp.030 | é.pertencente.a | Sinapi.CHOR | pertencente.a | "Custos" | sinapi.agrupador | "Depreciação, Juros, Impostos e Seguros, Manutenção e Materiais na Operação dos Equipamentos" | sinapi.código | "89214" | descrição | "BATE-ESTACAS POR GRAVIDADE, POTÊNCIA DE 160 HP, PESO DO MARTELO ATÉ 3 TONELADAS - MANUTENÇÃO. AF_11/2014" | null | null | sinapi.unidade | "H"
2188 | INS.Sinapi.89215 | Sinapi.Grupo.030 | é.pertencente.a | Sinapi.Grupos | é.pertencente.a | Sinapi.Grp.030 | é.pertencente.a | Sinapi.CHOR | pertencente.a | "Custos" | sinapi.agrupador | "Depreciação, Juros, Impostos e Seguros, Manutenção e Materiais na Operação dos Equipamentos" | sinapi.código | "89215" | descrição | "BATE-ESTACAS POR GRAVIDADE, POTÊNCIA DE 160 HP, PESO DO MARTELO ATÉ 3 TONELADAS - MATERIAIS NA OPERAÇÃO. AF_11/2014" | null | null | sinapi.unidade | "H"
2189 | INS.Sinapi.87441 | Sinapi.Grupo.030 | é.pertencente.a | Sinapi.Grupos | é.pertencente.a | Sinapi.Grp.030 | é.pertencente.a | Sinapi.CHOR | pertencente.a | "Custos" | sinapi.agrupador | "Depreciação, Juros, Impostos e Seguros, Manutenção e Materiais na Operação dos Equipamentos" | sinapi.código | "87441" | descrição | "BETONEIRA CAPACIDADE NOMINAL 400 L, CAPACIDADE DE MISTURA 310 L, MOTOR A DIESEL POTÊNCIA 5,0 CV, SEM CARREGADOR - DEPRECIAÇÃO. AF_05/2023" | null | null | sinapi.unidade | "H"
2190 | INS.Sinapi.87442 | Sinapi.Grupo.030 | é.pertencente.a | Sinapi.Grupos | é.pertencente.a | Sinapi.Grp.030 | é.pertencente.a | Sinapi.CHOR | pertencente.a | "Custos" | sinapi.agrupador | "Depreciação, Juros, Impostos e Seguros, Manutenção e Materiais na Operação dos Equipamentos" | sinapi.código | "87442" | descrição | "BETONEIRA CAPACIDADE NOMINAL 400 L, CAPACIDADE DE MISTURA 310 L, MOTOR A DIESEL POTÊNCIA 5,0 CV, SEM CARREGADOR - JUROS. AF_05/2023" | null | null | sinapi.unidade | "H"
2191 | INS.Sinapi.87443 | Sinapi.Grupo.030 | é.pertencente.a | Sinapi.Grupos | é.pertencente.a | Sinapi.Grp.030 | é.pertencente.a | Sinapi.CHOR | pertencente.a | "Custos" | sinapi.agrupador | "Depreciação, Juros, Impostos e Seguros, Manutenção e Materiais na Operação dos Equipamentos" | sinapi.código | "87443" | descrição | "BETONEIRA CAPACIDADE NOMINAL 400 L, CAPACIDADE DE MISTURA 310 L, MOTOR A DIESEL POTÊNCIA 5,0 CV, SEM CARREGADOR - MANUTENÇÃO. AF_05/2023" | null | null | sinapi.unidade | "H"
2192 | INS.Sinapi.87444 | Sinapi.Grupo.030 | é.pertencente.a | Sinapi.Grupos | é.pertencente.a | Sinapi.Grp.030 | é.pertencente.a | Sinapi.CHOR | pertencente.a | "Custos" | sinapi.agrupador | "Depreciação, Juros, Impostos e Seguros, Manutenção e Materiais na Operação dos Equipamentos" | sinapi.código | "87444" | descrição | "BETONEIRA CAPACIDADE NOMINAL 400 L, CAPACIDADE DE MISTURA 310 L, MOTOR A DIESEL POTÊNCIA 5,0 CV, SEM CARREGADOR - MATERIAIS NA OPERAÇÃO. AF_05/2023" | null | null | sinapi.unidade | "H"
2193 | INS.Sinapi.93229 | Sinapi.Grupo.030 | é.pertencente.a | Sinapi.Grupos | é.pertencente.a | Sinapi.Grp.030 | é.pertencente.a | Sinapi.CHOR | pertencente.a | "Custos" | sinapi.agrupador | "Depreciação, Juros, Impostos e Seguros, Manutenção e Materiais na Operação dos Equipamentos" | sinapi.código | "93229" | descrição | "BETONEIRA CAPACIDADE NOMINAL 400 L, CAPACIDADE DE MISTURA 310 L, MOTOR A GASOLINA POTÊNCIA 5,5 CV, SEM CARREGADOR - DEPRECIAÇÃO. AF_02/2016" | null | null | sinapi.unidade | "H"
2194 | INS.Sinapi.93230 | Sinapi.Grupo.030 | é.pertencente.a | Sinapi.Grupos | é.pertencente.a | Sinapi.Grp.030 | é.pertencente.a | Sinapi.CHOR | pertencente.a | "Custos" | sinapi.agrupador | "Depreciação, Juros, Impostos e Seguros, Manutenção e Materiais na Operação dos Equipamentos" | sinapi.código | "93230" | descrição | "BETONEIRA CAPACIDADE NOMINAL 400 L, CAPACIDADE DE MISTURA 310 L, MOTOR A GASOLINA POTÊNCIA 5,5 CV, SEM CARREGADOR - JUROS. AF_02/2016" | null | null | sinapi.unidade | "H"
2195 | INS.Sinapi.93231 | Sinapi.Grupo.030 | é.pertencente.a | Sinapi.Grupos | é.pertencente.a | Sinapi.Grp.030 | é.pertencente.a | Sinapi.CHOR | pertencente.a | "Custos" | sinapi.agrupador | "Depreciação, Juros, Impostos e Seguros, Manutenção e Materiais na Operação dos Equipamentos" | sinapi.código | "93231" | descrição | "BETONEIRA CAPACIDADE NOMINAL 400 L, CAPACIDADE DE MISTURA 310 L, MOTOR A GASOLINA POTÊNCIA 5,5 CV, SEM CARREGADOR - MANUTENÇÃO. AF_02/2016" | null | null | sinapi.unidade | "H"
2196 | INS.Sinapi.93232 | Sinapi.Grupo.030 | é.pertencente.a | Sinapi.Grupos | é.pertencente.a | Sinapi.Grp.030 | é.pertencente.a | Sinapi.CHOR | pertencente.a | "Custos" | sinapi.agrupador | "Depreciação, Juros, Impostos e Seguros, Manutenção e Materiais na Operação dos Equipamentos" | sinapi.código | "93232" | descrição | "BETONEIRA CAPACIDADE NOMINAL 400 L, CAPACIDADE DE MISTURA 310 L, MOTOR A GASOLINA POTÊNCIA 5,5 CV, SEM CARREGADOR - MATERIAIS NA OPERAÇÃO. AF_02/2016" | null | null | sinapi.unidade | "H"
2197 | INS.Sinapi.102948 | Sinapi.Grupo.030 | é.pertencente.a | Sinapi.Grupos | é.pertencente.a | Sinapi.Grp.030 | é.pertencente.a | Sinapi.CHOR | pertencente.a | "Custos" | sinapi.agrupador | "Depreciação, Juros, Impostos e Seguros, Manutenção e Materiais na Operação dos Equipamentos" | sinapi.código | "102948" | descrição | "BETONEIRA CAPACIDADE NOMINAL DE 250 L, CAPACIDADE DE MISTURA DE 175 L, MOTOR ELÉTRICO MONOFÁSICO POTÊNCIA 1CV - DEPRECIAÇÃO. AF_05/2023" | null | null | sinapi.unidade | "H"
2198 | INS.Sinapi.102949 | Sinapi.Grupo.030 | é.pertencente.a | Sinapi.Grupos | é.pertencente.a | Sinapi.Grp.030 | é.pertencente.a | Sinapi.CHOR | pertencente.a | "Custos" | sinapi.agrupador | "Depreciação, Juros, Impostos e Seguros, Manutenção e Materiais na Operação dos Equipamentos" | sinapi.código | "102949" | descrição | "BETONEIRA CAPACIDADE NOMINAL DE 250 L, CAPACIDADE DE MISTURA DE 175 L, MOTOR ELÉTRICO MONOFÁSICO POTÊNCIA 1CV - JUROS. AF_05/2023" | null | null | sinapi.unidade | "H"
2199 | INS.Sinapi.102950 | Sinapi.Grupo.030 | é.pertencente.a | Sinapi.Grupos | é.pertencente.a | Sinapi.Grp.030 | é.pertencente.a | Sinapi.CHOR | pertencente.a | "Custos" | sinapi.agrupador | "Depreciação, Juros, Impostos e Seguros, Manutenção e Materiais na Operação dos Equipamentos" | sinapi.código | "102950" | descrição | "BETONEIRA CAPACIDADE NOMINAL DE 250 L, CAPACIDADE DE MISTURA DE 175 L, MOTOR ELÉTRICO MONOFÁSICO POTÊNCIA 1CV - MANUTENÇÃO. AF_05/2023" | null | null | sinapi.unidade | "H"
2200 | INS.Sinapi.102951 | Sinapi.Grupo.030 | é.pertencente.a | Sinapi.Grupos | é.pertencente.a | Sinapi.Grp.030 | é.pertencente.a | Sinapi.CHOR | pertencente.a | "Custos" | sinapi.agrupador | "Depreciação, Juros, Impostos e Seguros, Manutenção e Materiais na Operação dos Equipamentos" | sinapi.código | "102951" | descrição | "BETONEIRA CAPACIDADE NOMINAL DE 250 L, CAPACIDADE DE MISTURA DE 175 L, MOTOR ELÉTRICO MONOFÁSICO POTÊNCIA 1CV - MATERIAIS NA OPERAÇÃO. AF_05/2023" | null | null | sinapi.unidade | "H"
2201 | INS.Sinapi.88826 | Sinapi.Grupo.030 | é.pertencente.a | Sinapi.Grupos | é.pertencente.a | Sinapi.Grp.030 | é.pertencente.a | Sinapi.CHOR | pertencente.a | "Custos" | sinapi.agrupador | "Depreciação, Juros, Impostos e Seguros, Manutenção e Materiais na Operação dos Equipamentos" | sinapi.código | "88826" | descrição | "BETONEIRA CAPACIDADE NOMINAL DE 400 L, CAPACIDADE DE MISTURA 280 L, MOTOR ELÉTRICO TRIFÁSICO POTÊNCIA DE 2 CV, SEM CARREGADOR - DEPRECIAÇÃO. AF_05/2023" | null | null | sinapi.unidade | "H"
2202 | INS.Sinapi.88827 | Sinapi.Grupo.030 | é.pertencente.a | Sinapi.Grupos | é.pertencente.a | Sinapi.Grp.030 | é.pertencente.a | Sinapi.CHOR | pertencente.a | "Custos" | sinapi.agrupador | "Depreciação, Juros, Impostos e Seguros, Manutenção e Materiais na Operação dos Equipamentos" | sinapi.código | "88827" | descrição | "BETONEIRA CAPACIDADE NOMINAL DE 400 L, CAPACIDADE DE MISTURA 280 L, MOTOR ELÉTRICO TRIFÁSICO POTÊNCIA DE 2 CV, SEM CARREGADOR - JUROS. AF_05/2023" | null | null | sinapi.unidade | "H"
2203 | INS.Sinapi.88828 | Sinapi.Grupo.030 | é.pertencente.a | Sinapi.Grupos | é.pertencente.a | Sinapi.Grp.030 | é.pertencente.a | Sinapi.CHOR | pertencente.a | "Custos" | sinapi.agrupador | "Depreciação, Juros, Impostos e Seguros, Manutenção e Materiais na Operação dos Equipamentos" | sinapi.código | "88828" | descrição | "BETONEIRA CAPACIDADE NOMINAL DE 400 L, CAPACIDADE DE MISTURA 280 L, MOTOR ELÉTRICO TRIFÁSICO POTÊNCIA DE 2 CV, SEM CARREGADOR - MANUTENÇÃO. AF_05/2023" | null | null | sinapi.unidade | "H"
2204 | INS.Sinapi.88829 | Sinapi.Grupo.030 | é.pertencente.a | Sinapi.Grupos | é.pertencente.a | Sinapi.Grp.030 | é.pertencente.a | Sinapi.CHOR | pertencente.a | "Custos" | sinapi.agrupador | "Depreciação, Juros, Impostos e Seguros, Manutenção e Materiais na Operação dos Equipamentos" | sinapi.código | "88829" | descrição | "BETONEIRA CAPACIDADE NOMINAL DE 400 L, CAPACIDADE DE MISTURA 280 L, MOTOR ELÉTRICO TRIFÁSICO POTÊNCIA DE 2 CV, SEM CARREGADOR - MATERIAIS NA OPERAÇÃO. AF_05/2023" | null | null | sinapi.unidade | "H"
2205 | INS.Sinapi.89221 | Sinapi.Grupo.030 | é.pertencente.a | Sinapi.Grupos | é.pertencente.a | Sinapi.Grp.030 | é.pertencente.a | Sinapi.CHOR | pertencente.a | "Custos" | sinapi.agrupador | "Depreciação, Juros, Impostos e Seguros, Manutenção e Materiais na Operação dos Equipamentos" | sinapi.código | "89221" | descrição | "BETONEIRA CAPACIDADE NOMINAL DE 600 L, CAPACIDADE DE MISTURA 360 L, MOTOR ELÉTRICO TRIFÁSICO POTÊNCIA DE 4 CV, SEM CARREGADOR - DEPRECIAÇÃO. AF_05/2023" | null | null | sinapi.unidade | "H"
2206 | INS.Sinapi.89222 | Sinapi.Grupo.030 | é.pertencente.a | Sinapi.Grupos | é.pertencente.a | Sinapi.Grp.030 | é.pertencente.a | Sinapi.CHOR | pertencente.a | "Custos" | sinapi.agrupador | "Depreciação, Juros, Impostos e Seguros, Manutenção e Materiais na Operação dos Equipamentos" | sinapi.código | "89222" | descrição | "BETONEIRA CAPACIDADE NOMINAL DE 600 L, CAPACIDADE DE MISTURA 360 L, MOTOR ELÉTRICO TRIFÁSICO POTÊNCIA DE 4 CV, SEM CARREGADOR - JUROS. AF_05/2023" | null | null | sinapi.unidade | "H"
2207 | INS.Sinapi.89223 | Sinapi.Grupo.030 | é.pertencente.a | Sinapi.Grupos | é.pertencente.a | Sinapi.Grp.030 | é.pertencente.a | Sinapi.CHOR | pertencente.a | "Custos" | sinapi.agrupador | "Depreciação, Juros, Impostos e Seguros, Manutenção e Materiais na Operação dos Equipamentos" | sinapi.código | "89223" | descrição | "BETONEIRA CAPACIDADE NOMINAL DE 600 L, CAPACIDADE DE MISTURA 360 L, MOTOR ELÉTRICO TRIFÁSICO POTÊNCIA DE 4 CV, SEM CARREGADOR - MANUTENÇÃO. AF_05/2023" | null | null | sinapi.unidade | "H"
2208 | INS.Sinapi.89224 | Sinapi.Grupo.030 | é.pertencente.a | Sinapi.Grupos | é.pertencente.a | Sinapi.Grp.030 | é.pertencente.a | Sinapi.CHOR | pertencente.a | "Custos" | sinapi.agrupador | "Depreciação, Juros, Impostos e Seguros, Manutenção e Materiais na Operação dos Equipamentos" | sinapi.código | "89224" | descrição | "BETONEIRA CAPACIDADE NOMINAL DE 600 L, CAPACIDADE DE MISTURA 360 L, MOTOR ELÉTRICO TRIFÁSICO POTÊNCIA DE 4 CV, SEM CARREGADOR - MATERIAIS NA OPERAÇÃO. AF_05/2023" | null | null | sinapi.unidade | "H"
2209 | INS.Sinapi.89274 | Sinapi.Grupo.030 | é.pertencente.a | Sinapi.Grupos | é.pertencente.a | Sinapi.Grp.030 | é.pertencente.a | Sinapi.CHOR | pertencente.a | "Custos" | sinapi.agrupador | "Depreciação, Juros, Impostos e Seguros, Manutenção e Materiais na Operação dos Equipamentos" | sinapi.código | "89274" | descrição | "BETONEIRA CAPACIDADE NOMINAL DE 600 L, CAPACIDADE DE MISTURA 440 L, MOTOR A DIESEL POTÊNCIA 10 CV, COM CARREGADOR - DEPRECIAÇÃO. AF_05/2023" | null | null | sinapi.unidade | "H"
2210 | INS.Sinapi.89275 | Sinapi.Grupo.030 | é.pertencente.a | Sinapi.Grupos | é.pertencente.a | Sinapi.Grp.030 | é.pertencente.a | Sinapi.CHOR | pertencente.a | "Custos" | sinapi.agrupador | "Depreciação, Juros, Impostos e Seguros, Manutenção e Materiais na Operação dos Equipamentos" | sinapi.código | "89275" | descrição | "BETONEIRA CAPACIDADE NOMINAL DE 600 L, CAPACIDADE DE MISTURA 440 L, MOTOR A DIESEL POTÊNCIA 10 CV, COM CARREGADOR - JUROS. AF_05/2023" | null | null | sinapi.unidade | "H"
2211 | INS.Sinapi.89276 | Sinapi.Grupo.030 | é.pertencente.a | Sinapi.Grupos | é.pertencente.a | Sinapi.Grp.030 | é.pertencente.a | Sinapi.CHOR | pertencente.a | "Custos" | sinapi.agrupador | "Depreciação, Juros, Impostos e Seguros, Manutenção e Materiais na Operação dos Equipamentos" | sinapi.código | "89276" | descrição | "BETONEIRA CAPACIDADE NOMINAL DE 600 L, CAPACIDADE DE MISTURA 440 L, MOTOR A DIESEL POTÊNCIA 10 CV, COM CARREGADOR - MANUTENÇÃO. AF_05/2023" | null | null | sinapi.unidade | "H"
2212 | INS.Sinapi.89277 | Sinapi.Grupo.030 | é.pertencente.a | Sinapi.Grupos | é.pertencente.a | Sinapi.Grp.030 | é.pertencente.a | Sinapi.CHOR | pertencente.a | "Custos" | sinapi.agrupador | "Depreciação, Juros, Impostos e Seguros, Manutenção e Materiais na Operação dos Equipamentos" | sinapi.código | "89277" | descrição | "BETONEIRA CAPACIDADE NOMINAL DE 600 L, CAPACIDADE DE MISTURA 440 L, MOTOR A DIESEL POTÊNCIA 10 CV, COM CARREGADOR - MATERIAIS NA OPERAÇÃO. AF_05/2023" | null | null | sinapi.unidade | "H"
2213 | INS.Sinapi.90646 | Sinapi.Grupo.030 | é.pertencente.a | Sinapi.Grupos | é.pertencente.a | Sinapi.Grp.030 | é.pertencente.a | Sinapi.CHOR | pertencente.a | "Custos" | sinapi.agrupador | "Depreciação, Juros, Impostos e Seguros, Manutenção e Materiais na Operação dos Equipamentos" | sinapi.código | "90646" | descrição | "BOMBA CENTRÍFUGA MONOESTÁGIO COM MOTOR ELÉTRICO MONOFÁSICO, POTÊNCIA 15 HP, DIÂMETRO DO ROTOR 173 MM, HM/Q = 30 MCA / 90 M3/H A 45 MCA / 55 M3/H - DEPRECIAÇÃO. AF_06/2015" | null | null | sinapi.unidade | "H"
2214 | INS.Sinapi.90647 | Sinapi.Grupo.030 | é.pertencente.a | Sinapi.Grupos | é.pertencente.a | Sinapi.Grp.030 | é.pertencente.a | Sinapi.CHOR | pertencente.a | "Custos" | sinapi.agrupador | "Depreciação, Juros, Impostos e Seguros, Manutenção e Materiais na Operação dos Equipamentos" | sinapi.código | "90647" | descrição | "BOMBA CENTRÍFUGA MONOESTÁGIO COM MOTOR ELÉTRICO MONOFÁSICO, POTÊNCIA 15 HP, DIÂMETRO DO ROTOR 173 MM, HM/Q = 30 MCA / 90 M3/H A 45 MCA / 55 M3/H - JUROS. AF_06/2015" | null | null | sinapi.unidade | "H"
2215 | INS.Sinapi.90648 | Sinapi.Grupo.030 | é.pertencente.a | Sinapi.Grupos | é.pertencente.a | Sinapi.Grp.030 | é.pertencente.a | Sinapi.CHOR | pertencente.a | "Custos" | sinapi.agrupador | "Depreciação, Juros, Impostos e Seguros, Manutenção e Materiais na Operação dos Equipamentos" | sinapi.código | "90648" | descrição | "BOMBA CENTRÍFUGA MONOESTÁGIO COM MOTOR ELÉTRICO MONOFÁSICO, POTÊNCIA 15 HP, DIÂMETRO DO ROTOR 173 MM, HM/Q = 30 MCA / 90 M3/H A 45 MCA / 55 M3/H - MANUTENÇÃO. AF_06/2015" | null | null | sinapi.unidade | "H"
2216 | INS.Sinapi.90649 | Sinapi.Grupo.030 | é.pertencente.a | Sinapi.Grupos | é.pertencente.a | Sinapi.Grp.030 | é.pertencente.a | Sinapi.CHOR | pertencente.a | "Custos" | sinapi.agrupador | "Depreciação, Juros, Impostos e Seguros, Manutenção e Materiais na Operação dos Equipamentos" | sinapi.código | "90649" | descrição | "BOMBA CENTRÍFUGA MONOESTÁGIO COM MOTOR ELÉTRICO MONOFÁSICO, POTÊNCIA 15 HP, DIÂMETRO DO ROTOR 173 MM, HM/Q = 30 MCA / 90 M3/H A 45 MCA / 55 M3/H - MATERIAIS NA OPERAÇÃO. AF_06/2015" | null | null | sinapi.unidade | "H"
2217 | INS.Sinapi.106096 | Sinapi.Grupo.030 | é.pertencente.a | Sinapi.Grupos | é.pertencente.a | Sinapi.Grp.030 | é.pertencente.a | Sinapi.CHOR | pertencente.a | "Custos" | sinapi.agrupador | "Depreciação, Juros, Impostos e Seguros, Manutenção e Materiais na Operação dos Equipamentos" | sinapi.código | "106096" | descrição | "BOMBA DE INJEÇÃO, ELÉTRICA, TRIFÁSICA, POTÊNCIA 7,5 CV - DEPRECIAÇÃO. AF_08/2025" | null | null | sinapi.unidade | "H"
2218 | INS.Sinapi.106097 | Sinapi.Grupo.030 | é.pertencente.a | Sinapi.Grupos | é.pertencente.a | Sinapi.Grp.030 | é.pertencente.a | Sinapi.CHOR | pertencente.a | "Custos" | sinapi.agrupador | "Depreciação, Juros, Impostos e Seguros, Manutenção e Materiais na Operação dos Equipamentos" | sinapi.código | "106097" | descrição | "BOMBA DE INJEÇÃO, ELÉTRICA, TRIFÁSICA, POTÊNCIA 7,5 CV - JUROS. AF_08/2025" | null | null | sinapi.unidade | "H"
2219 | INS.Sinapi.106098 | Sinapi.Grupo.030 | é.pertencente.a | Sinapi.Grupos | é.pertencente.a | Sinapi.Grp.030 | é.pertencente.a | Sinapi.CHOR | pertencente.a | "Custos" | sinapi.agrupador | "Depreciação, Juros, Impostos e Seguros, Manutenção e Materiais na Operação dos Equipamentos" | sinapi.código | "106098" | descrição | "BOMBA DE INJEÇÃO, ELÉTRICA, TRIFÁSICA, POTÊNCIA 7,5 CV - MANUTENÇÃO. AF_08/2025" | null | null | sinapi.unidade | "H"
2220 | INS.Sinapi.106099 | Sinapi.Grupo.030 | é.pertencente.a | Sinapi.Grupos | é.pertencente.a | Sinapi.Grp.030 | é.pertencente.a | Sinapi.CHOR | pertencente.a | "Custos" | sinapi.agrupador | "Depreciação, Juros, Impostos e Seguros, Manutenção e Materiais na Operação dos Equipamentos" | sinapi.código | "106099" | descrição | "BOMBA DE INJEÇÃO, ELÉTRICA, TRIFÁSICA, POTÊNCIA 7,5 CV - MATERIAIS NA OPERAÇÃO. AF_08/2025" | null | null | sinapi.unidade | "H"
2221 | INS.Sinapi.90652 | Sinapi.Grupo.030 | é.pertencente.a | Sinapi.Grupos | é.pertencente.a | Sinapi.Grp.030 | é.pertencente.a | Sinapi.CHOR | pertencente.a | "Custos" | sinapi.agrupador | "Depreciação, Juros, Impostos e Seguros, Manutenção e Materiais na Operação dos Equipamentos" | sinapi.código | "90652" | descrição | "BOMBA DE PROJEÇÃO DE CONCRETO SECO, POTÊNCIA 10 CV, VAZÃO 3 M3/H - DEPRECIAÇÃO. AF_06/2015" | null | null | sinapi.unidade | "H"
2222 | INS.Sinapi.90653 | Sinapi.Grupo.030 | é.pertencente.a | Sinapi.Grupos | é.pertencente.a | Sinapi.Grp.030 | é.pertencente.a | Sinapi.CHOR | pertencente.a | "Custos" | sinapi.agrupador | "Depreciação, Juros, Impostos e Seguros, Manutenção e Materiais na Operação dos Equipamentos" | sinapi.código | "90653" | descrição | "BOMBA DE PROJEÇÃO DE CONCRETO SECO, POTÊNCIA 10 CV, VAZÃO 3 M3/H - JUROS. AF_06/2015" | null | null | sinapi.unidade | "H"
2223 | INS.Sinapi.90654 | Sinapi.Grupo.030 | é.pertencente.a | Sinapi.Grupos | é.pertencente.a | Sinapi.Grp.030 | é.pertencente.a | Sinapi.CHOR | pertencente.a | "Custos" | sinapi.agrupador | "Depreciação, Juros, Impostos e Seguros, Manutenção e Materiais na Operação dos Equipamentos" | sinapi.código | "90654" | descrição | "BOMBA DE PROJEÇÃO DE CONCRETO SECO, POTÊNCIA 10 CV, VAZÃO 3 M3/H - MANUTENÇÃO. AF_06/2015" | null | null | sinapi.unidade | "H"
2224 | INS.Sinapi.90655 | Sinapi.Grupo.030 | é.pertencente.a | Sinapi.Grupos | é.pertencente.a | Sinapi.Grp.030 | é.pertencente.a | Sinapi.CHOR | pertencente.a | "Custos" | sinapi.agrupador | "Depreciação, Juros, Impostos e Seguros, Manutenção e Materiais na Operação dos Equipamentos" | sinapi.código | "90655" | descrição | "BOMBA DE PROJEÇÃO DE CONCRETO SECO, POTÊNCIA 10 CV, VAZÃO 3 M3/H - MATERIAIS NA OPERAÇÃO. AF_06/2015" | null | null | sinapi.unidade | "H"
2225 | INS.Sinapi.90658 | Sinapi.Grupo.030 | é.pertencente.a | Sinapi.Grupos | é.pertencente.a | Sinapi.Grp.030 | é.pertencente.a | Sinapi.CHOR | pertencente.a | "Custos" | sinapi.agrupador | "Depreciação, Juros, Impostos e Seguros, Manutenção e Materiais na Operação dos Equipamentos" | sinapi.código | "90658" | descrição | "BOMBA DE PROJEÇÃO DE CONCRETO SECO, POTÊNCIA 10 CV, VAZÃO 6 M3/H - DEPRECIAÇÃO. AF_06/2015" | null | null | sinapi.unidade | "H"
2226 | INS.Sinapi.90659 | Sinapi.Grupo.030 | é.pertencente.a | Sinapi.Grupos | é.pertencente.a | Sinapi.Grp.030 | é.pertencente.a | Sinapi.CHOR | pertencente.a | "Custos" | sinapi.agrupador | "Depreciação, Juros, Impostos e Seguros, Manutenção e Materiais na Operação dos Equipamentos" | sinapi.código | "90659" | descrição | "BOMBA DE PROJEÇÃO DE CONCRETO SECO, POTÊNCIA 10 CV, VAZÃO 6 M3/H - JUROS. AF_06/2015" | null | null | sinapi.unidade | "H"
2227 | INS.Sinapi.90660 | Sinapi.Grupo.030 | é.pertencente.a | Sinapi.Grupos | é.pertencente.a | Sinapi.Grp.030 | é.pertencente.a | Sinapi.CHOR | pertencente.a | "Custos" | sinapi.agrupador | "Depreciação, Juros, Impostos e Seguros, Manutenção e Materiais na Operação dos Equipamentos" | sinapi.código | "90660" | descrição | "BOMBA DE PROJEÇÃO DE CONCRETO SECO, POTÊNCIA 10 CV, VAZÃO 6 M3/H - MANUTENÇÃO. AF_06/2015" | null | null | sinapi.unidade | "H"
2228 | INS.Sinapi.90661 | Sinapi.Grupo.030 | é.pertencente.a | Sinapi.Grupos | é.pertencente.a | Sinapi.Grp.030 | é.pertencente.a | Sinapi.CHOR | pertencente.a | "Custos" | sinapi.agrupador | "Depreciação, Juros, Impostos e Seguros, Manutenção e Materiais na Operação dos Equipamentos" | sinapi.código | "90661" | descrição | "BOMBA DE PROJEÇÃO DE CONCRETO SECO, POTÊNCIA 10 CV, VAZÃO 6 M3/H - MATERIAIS NA OPERAÇÃO. AF_06/2015" | null | null | sinapi.unidade | "H"
2229 | INS.Sinapi.89019 | Sinapi.Grupo.030 | é.pertencente.a | Sinapi.Grupos | é.pertencente.a | Sinapi.Grp.030 | é.pertencente.a | Sinapi.CHOR | pertencente.a | "Custos" | sinapi.agrupador | "Depreciação, Juros, Impostos e Seguros, Manutenção e Materiais na Operação dos Equipamentos" | sinapi.código | "89019" | descrição | "BOMBA SUBMERSÍVEL ELÉTRICA TRIFÁSICA, POTÊNCIA 2,96 HP, Ø ROTOR 144 MM SEMI-ABERTO, BOCAL DE SAÍDA Ø 2 pol, HM/Q = 2 MCA / 38,8 M3/H A 28 MCA / 5 M3/H - DEPRECIAÇÃO. AF_06/2014" | null | null | sinapi.unidade | "H"
2230 | INS.Sinapi.89020 | Sinapi.Grupo.030 | é.pertencente.a | Sinapi.Grupos | é.pertencente.a | Sinapi.Grp.030 | é.pertencente.a | Sinapi.CHOR | pertencente.a | "Custos" | sinapi.agrupador | "Depreciação, Juros, Impostos e Seguros, Manutenção e Materiais na Operação dos Equipamentos" | sinapi.código | "89020" | descrição | "BOMBA SUBMERSÍVEL ELÉTRICA TRIFÁSICA, POTÊNCIA 2,96 HP, Ø ROTOR 144 MM SEMI-ABERTO, BOCAL DE SAÍDA Ø 2 pol, HM/Q = 2 MCA / 38,8 M3/H A 28 MCA / 5 M3/H - JUROS. AF_06/2014" | null | null | sinapi.unidade | "H"
2231 | INS.Sinapi.5800 | Sinapi.Grupo.030 | é.pertencente.a | Sinapi.Grupos | é.pertencente.a | Sinapi.Grp.030 | é.pertencente.a | Sinapi.CHOR | pertencente.a | "Custos" | sinapi.agrupador | "Depreciação, Juros, Impostos e Seguros, Manutenção e Materiais na Operação dos Equipamentos" | sinapi.código | "5800" | descrição | "BOMBA SUBMERSÍVEL ELÉTRICA TRIFÁSICA, POTÊNCIA 2,96 HP, Ø ROTOR 144 MM SEMI-ABERTO, BOCAL DE SAÍDA Ø 2 pol, HM/Q = 2 MCA / 38,8 M3/H A 28 MCA / 5 M3/H - MANUTENÇÃO. AF_06/2014" | null | null | sinapi.unidade | "H"
2232 | INS.Sinapi.53866 | Sinapi.Grupo.030 | é.pertencente.a | Sinapi.Grupos | é.pertencente.a | Sinapi.Grp.030 | é.pertencente.a | Sinapi.CHOR | pertencente.a | "Custos" | sinapi.agrupador | "Depreciação, Juros, Impostos e Seguros, Manutenção e Materiais na Operação dos Equipamentos" | sinapi.código | "53866" | descrição | "BOMBA SUBMERSÍVEL ELÉTRICA TRIFÁSICA, POTÊNCIA 2,96 HP, Ø ROTOR 144 MM SEMI-ABERTO, BOCAL DE SAÍDA Ø 2 pol, HM/Q = 2 MCA / 38,8 M3/H A 28 MCA / 5 M3/H - MATERIAIS NA OPERAÇÃO. AF_06/2014" | null | null | sinapi.unidade | "H"
2233 | INS.Sinapi.90639 | Sinapi.Grupo.030 | é.pertencente.a | Sinapi.Grupos | é.pertencente.a | Sinapi.Grp.030 | é.pertencente.a | Sinapi.CHOR | pertencente.a | "Custos" | sinapi.agrupador | "Depreciação, Juros, Impostos e Seguros, Manutenção e Materiais na Operação dos Equipamentos" | sinapi.código | "90639" | descrição | "BOMBA TRIPLEX, PARA INJEÇÃO DE NATA DE CIMENTO, VAZÃO MÁXIMA DE 100 LITROS/MINUTO, PRESSÃO MÁXIMA DE 70 BAR - DEPRECIAÇÃO. AF_06/2015" | null | null | sinapi.unidade | "H"
2234 | INS.Sinapi.90640 | Sinapi.Grupo.030 | é.pertencente.a | Sinapi.Grupos | é.pertencente.a | Sinapi.Grp.030 | é.pertencente.a | Sinapi.CHOR | pertencente.a | "Custos" | sinapi.agrupador | "Depreciação, Juros, Impostos e Seguros, Manutenção e Materiais na Operação dos Equipamentos" | sinapi.código | "90640" | descrição | "BOMBA TRIPLEX, PARA INJEÇÃO DE NATA DE CIMENTO, VAZÃO MÁXIMA DE 100 LITROS/MINUTO, PRESSÃO MÁXIMA DE 70 BAR - JUROS. AF_06/2015" | null | null | sinapi.unidade | "H"
2235 | INS.Sinapi.90641 | Sinapi.Grupo.030 | é.pertencente.a | Sinapi.Grupos | é.pertencente.a | Sinapi.Grp.030 | é.pertencente.a | Sinapi.CHOR | pertencente.a | "Custos" | sinapi.agrupador | "Depreciação, Juros, Impostos e Seguros, Manutenção e Materiais na Operação dos Equipamentos" | sinapi.código | "90641" | descrição | "BOMBA TRIPLEX, PARA INJEÇÃO DE NATA DE CIMENTO, VAZÃO MÁXIMA DE 100 LITROS/MINUTO, PRESSÃO MÁXIMA DE 70 BAR - MANUTENÇÃO. AF_06/2015" | null | null | sinapi.unidade | "H"
2236 | INS.Sinapi.90642 | Sinapi.Grupo.030 | é.pertencente.a | Sinapi.Grupos | é.pertencente.a | Sinapi.Grp.030 | é.pertencente.a | Sinapi.CHOR | pertencente.a | "Custos" | sinapi.agrupador | "Depreciação, Juros, Impostos e Seguros, Manutenção e Materiais na Operação dos Equipamentos" | sinapi.código | "90642" | descrição | "BOMBA TRIPLEX, PARA INJEÇÃO DE NATA DE CIMENTO, VAZÃO MÁXIMA DE 100 LITROS/MINUTO, PRESSÃO MÁXIMA DE 70 BAR - MATERIAIS NA OPERAÇÃO. AF_06/2015" | null | null | sinapi.unidade | "H"
2237 | INS.Sinapi.102806 | Sinapi.Grupo.030 | é.pertencente.a | Sinapi.Grupos | é.pertencente.a | Sinapi.Grp.030 | é.pertencente.a | Sinapi.CHOR | pertencente.a | "Custos" | sinapi.agrupador | "Depreciação, Juros, Impostos e Seguros, Manutenção e Materiais na Operação dos Equipamentos" | sinapi.código | "102806" | descrição | "CALDEIRA A GÁS COM TERMOSTATO, CAPACIDADE 100 LITROS - DEPRECIAÇÃO. AF_05/2023" | null | null | sinapi.unidade | "H"
2238 | INS.Sinapi.102807 | Sinapi.Grupo.030 | é.pertencente.a | Sinapi.Grupos | é.pertencente.a | Sinapi.Grp.030 | é.pertencente.a | Sinapi.CHOR | pertencente.a | "Custos" | sinapi.agrupador | "Depreciação, Juros, Impostos e Seguros, Manutenção e Materiais na Operação dos Equipamentos" | sinapi.código | "102807" | descrição | "CALDEIRA A GÁS COM TERMOSTATO, CAPACIDADE 100 LITROS - JUROS. AF_05/2023" | null | null | sinapi.unidade | "H"
2239 | INS.Sinapi.102808 | Sinapi.Grupo.030 | é.pertencente.a | Sinapi.Grupos | é.pertencente.a | Sinapi.Grp.030 | é.pertencente.a | Sinapi.CHOR | pertencente.a | "Custos" | sinapi.agrupador | "Depreciação, Juros, Impostos e Seguros, Manutenção e Materiais na Operação dos Equipamentos" | sinapi.código | "102808" | descrição | "CALDEIRA A GÁS COM TERMOSTATO, CAPACIDADE 100 LITROS - MANUTENÇÃO. AF_05/2023" | null | null | sinapi.unidade | "H"
2240 | INS.Sinapi.102809 | Sinapi.Grupo.030 | é.pertencente.a | Sinapi.Grupos | é.pertencente.a | Sinapi.Grp.030 | é.pertencente.a | Sinapi.CHOR | pertencente.a | "Custos" | sinapi.agrupador | "Depreciação, Juros, Impostos e Seguros, Manutenção e Materiais na Operação dos Equipamentos" | sinapi.código | "102809" | descrição | "CALDEIRA A GÁS COM TERMOSTATO, CAPACIDADE 100 LITROS - MATERIAIS NA OPERAÇÃO. AF_05/2023" | null | null | sinapi.unidade | "H"
2241 | INS.Sinapi.92140 | Sinapi.Grupo.030 | é.pertencente.a | Sinapi.Grupos | é.pertencente.a | Sinapi.Grp.030 | é.pertencente.a | Sinapi.CHOR | pertencente.a | "Custos" | sinapi.agrupador | "Depreciação, Juros, Impostos e Seguros, Manutenção e Materiais na Operação dos Equipamentos" | sinapi.código | "92140" | descrição | "CAMINHONETE CABINE SIMPLES COM MOTOR 1.6 FLEX, CÂMBIO MANUAL, POTÊNCIA 101/104 CV, 2 PORTAS - DEPRECIAÇÃO. AF_11/2015" | null | null | sinapi.unidade | "H"
2242 | INS.Sinapi.92142 | Sinapi.Grupo.030 | é.pertencente.a | Sinapi.Grupos | é.pertencente.a | Sinapi.Grp.030 | é.pertencente.a | Sinapi.CHOR | pertencente.a | "Custos" | sinapi.agrupador | "Depreciação, Juros, Impostos e Seguros, Manutenção e Materiais na Operação dos Equipamentos" | sinapi.código | "92142" | descrição | "CAMINHONETE CABINE SIMPLES COM MOTOR 1.6 FLEX, CÂMBIO MANUAL, POTÊNCIA 101/104 CV, 2 PORTAS - IMPOSTOS E SEGUROS. AF_11/2015" | null | null | sinapi.unidade | "H"
2243 | INS.Sinapi.92141 | Sinapi.Grupo.030 | é.pertencente.a | Sinapi.Grupos | é.pertencente.a | Sinapi.Grp.030 | é.pertencente.a | Sinapi.CHOR | pertencente.a | "Custos" | sinapi.agrupador | "Depreciação, Juros, Impostos e Seguros, Manutenção e Materiais na Operação dos Equipamentos" | sinapi.código | "92141" | descrição | "CAMINHONETE CABINE SIMPLES COM MOTOR 1.6 FLEX, CÂMBIO MANUAL, POTÊNCIA 101/104 CV, 2 PORTAS - JUROS. AF_11/2015" | null | null | sinapi.unidade | "H"
2244 | INS.Sinapi.92143 | Sinapi.Grupo.030 | é.pertencente.a | Sinapi.Grupos | é.pertencente.a | Sinapi.Grp.030 | é.pertencente.a | Sinapi.CHOR | pertencente.a | "Custos" | sinapi.agrupador | "Depreciação, Juros, Impostos e Seguros, Manutenção e Materiais na Operação dos Equipamentos" | sinapi.código | "92143" | descrição | "CAMINHONETE CABINE SIMPLES COM MOTOR 1.6 FLEX, CÂMBIO MANUAL, POTÊNCIA 101/104 CV, 2 PORTAS - MANUTENÇÃO. AF_11/2015" | null | null | sinapi.unidade | "H"
2245 | INS.Sinapi.92144 | Sinapi.Grupo.030 | é.pertencente.a | Sinapi.Grupos | é.pertencente.a | Sinapi.Grp.030 | é.pertencente.a | Sinapi.CHOR | pertencente.a | "Custos" | sinapi.agrupador | "Depreciação, Juros, Impostos e Seguros, Manutenção e Materiais na Operação dos Equipamentos" | sinapi.código | "92144" | descrição | "CAMINHONETE CABINE SIMPLES COM MOTOR 1.6 FLEX, CÂMBIO MANUAL, POTÊNCIA 101/104 CV, 2 PORTAS - MATERIAIS NA OPERAÇÃO. AF_11/2015" | null | null | sinapi.unidade | "H"
2246 | INS.Sinapi.92133 | Sinapi.Grupo.030 | é.pertencente.a | Sinapi.Grupos | é.pertencente.a | Sinapi.Grp.030 | é.pertencente.a | Sinapi.CHOR | pertencente.a | "Custos" | sinapi.agrupador | "Depreciação, Juros, Impostos e Seguros, Manutenção e Materiais na Operação dos Equipamentos" | sinapi.código | "92133" | descrição | "CAMINHONETE COM MOTOR A DIESEL, POTÊNCIA 180 CV, CABINE DUPLA, 4X4 - DEPRECIAÇÃO. AF_11/2015" | null | null | sinapi.unidade | "H"
2247 | INS.Sinapi.92135 | Sinapi.Grupo.030 | é.pertencente.a | Sinapi.Grupos | é.pertencente.a | Sinapi.Grp.030 | é.pertencente.a | Sinapi.CHOR | pertencente.a | "Custos" | sinapi.agrupador | "Depreciação, Juros, Impostos e Seguros, Manutenção e Materiais na Operação dos Equipamentos" | sinapi.código | "92135" | descrição | "CAMINHONETE COM MOTOR A DIESEL, POTÊNCIA 180 CV, CABINE DUPLA, 4X4 - IMPOSTOS E SEGUROS. AF_11/2015" | null | null | sinapi.unidade | "H"
2248 | INS.Sinapi.92134 | Sinapi.Grupo.030 | é.pertencente.a | Sinapi.Grupos | é.pertencente.a | Sinapi.Grp.030 | é.pertencente.a | Sinapi.CHOR | pertencente.a | "Custos" | sinapi.agrupador | "Depreciação, Juros, Impostos e Seguros, Manutenção e Materiais na Operação dos Equipamentos" | sinapi.código | "92134" | descrição | "CAMINHONETE COM MOTOR A DIESEL, POTÊNCIA 180 CV, CABINE DUPLA, 4X4 - JUROS. AF_11/2015" | null | null | sinapi.unidade | "H"
2249 | INS.Sinapi.92136 | Sinapi.Grupo.030 | é.pertencente.a | Sinapi.Grupos | é.pertencente.a | Sinapi.Grp.030 | é.pertencente.a | Sinapi.CHOR | pertencente.a | "Custos" | sinapi.agrupador | "Depreciação, Juros, Impostos e Seguros, Manutenção e Materiais na Operação dos Equipamentos" | sinapi.código | "92136" | descrição | "CAMINHONETE COM MOTOR A DIESEL, POTÊNCIA 180 CV, CABINE DUPLA, 4X4 - MANUTENÇÃO. AF_11/2015" | null | null | sinapi.unidade | "H"
2250 | INS.Sinapi.92137 | Sinapi.Grupo.030 | é.pertencente.a | Sinapi.Grupos | é.pertencente.a | Sinapi.Grp.030 | é.pertencente.a | Sinapi.CHOR | pertencente.a | "Custos" | sinapi.agrupador | "Depreciação, Juros, Impostos e Seguros, Manutenção e Materiais na Operação dos Equipamentos" | sinapi.código | "92137" | descrição | "CAMINHONETE COM MOTOR A DIESEL, POTÊNCIA 180 CV, CABINE DUPLA, 4X4 - MATERIAIS NA OPERAÇÃO. AF_11/2015" | null | null | sinapi.unidade | "H"
2251 | INS.Sinapi.91380 | Sinapi.Grupo.030 | é.pertencente.a | Sinapi.Grupos | é.pertencente.a | Sinapi.Grp.030 | é.pertencente.a | Sinapi.CHOR | pertencente.a | "Custos" | sinapi.agrupador | "Depreciação, Juros, Impostos e Seguros, Manutenção e Materiais na Operação dos Equipamentos" | sinapi.código | "91380" | descrição | "CAMINHÃO BASCULANTE 10 M3, TRUCADO CABINE SIMPLES, PESO BRUTO TOTAL 23.000 KG, CARGA ÚTIL MÁXIMA 15.935 KG, DISTÂNCIA ENTRE EIXOS 4,80 M, POTÊNCIA 230 CV INCLUSIVE CAÇAMBA METÁLICA - DEPRECIAÇÃO. AF_06/2014" | null | null | sinapi.unidade | "H"
2252 | INS.Sinapi.91382 | Sinapi.Grupo.030 | é.pertencente.a | Sinapi.Grupos | é.pertencente.a | Sinapi.Grp.030 | é.pertencente.a | Sinapi.CHOR | pertencente.a | "Custos" | sinapi.agrupador | "Depreciação, Juros, Impostos e Seguros, Manutenção e Materiais na Operação dos Equipamentos" | sinapi.código | "91382" | descrição | "CAMINHÃO BASCULANTE 10 M3, TRUCADO CABINE SIMPLES, PESO BRUTO TOTAL 23.000 KG, CARGA ÚTIL MÁXIMA 15.935 KG, DISTÂNCIA ENTRE EIXOS 4,80 M, POTÊNCIA 230 CV INCLUSIVE CAÇAMBA METÁLICA - IMPOSTOS E SEGUROS. AF_06/2014" | null | null | sinapi.unidade | "H"
2253 | INS.Sinapi.91381 | Sinapi.Grupo.030 | é.pertencente.a | Sinapi.Grupos | é.pertencente.a | Sinapi.Grp.030 | é.pertencente.a | Sinapi.CHOR | pertencente.a | "Custos" | sinapi.agrupador | "Depreciação, Juros, Impostos e Seguros, Manutenção e Materiais na Operação dos Equipamentos" | sinapi.código | "91381" | descrição | "CAMINHÃO BASCULANTE 10 M3, TRUCADO CABINE SIMPLES, PESO BRUTO TOTAL 23.000 KG, CARGA ÚTIL MÁXIMA 15.935 KG, DISTÂNCIA ENTRE EIXOS 4,80 M, POTÊNCIA 230 CV INCLUSIVE CAÇAMBA METÁLICA - JUROS. AF_06/2014" | null | null | sinapi.unidade | "H"
2254 | INS.Sinapi.91383 | Sinapi.Grupo.030 | é.pertencente.a | Sinapi.Grupos | é.pertencente.a | Sinapi.Grp.030 | é.pertencente.a | Sinapi.CHOR | pertencente.a | "Custos" | sinapi.agrupador | "Depreciação, Juros, Impostos e Seguros, Manutenção e Materiais na Operação dos Equipamentos" | sinapi.código | "91383" | descrição | "CAMINHÃO BASCULANTE 10 M3, TRUCADO CABINE SIMPLES, PESO BRUTO TOTAL 23.000 KG, CARGA ÚTIL MÁXIMA 15.935 KG, DISTÂNCIA ENTRE EIXOS 4,80 M, POTÊNCIA 230 CV INCLUSIVE CAÇAMBA METÁLICA - MANUTENÇÃO. AF_06/2014" | null | null | sinapi.unidade | "H"
2255 | INS.Sinapi.91384 | Sinapi.Grupo.030 | é.pertencente.a | Sinapi.Grupos | é.pertencente.a | Sinapi.Grp.030 | é.pertencente.a | Sinapi.CHOR | pertencente.a | "Custos" | sinapi.agrupador | "Depreciação, Juros, Impostos e Seguros, Manutenção e Materiais na Operação dos Equipamentos" | sinapi.código | "91384" | descrição | "CAMINHÃO BASCULANTE 10 M3, TRUCADO CABINE SIMPLES, PESO BRUTO TOTAL 23.000 KG, CARGA ÚTIL MÁXIMA 15.935 KG, DISTÂNCIA ENTRE EIXOS 4,80 M, POTÊNCIA 230 CV INCLUSIVE CAÇAMBA METÁLICA - MATERIAIS NA OPERAÇÃO. AF_06/2014" | null | null | sinapi.unidade | "H"
2256 | INS.Sinapi.96030 | Sinapi.Grupo.030 | é.pertencente.a | Sinapi.Grupos | é.pertencente.a | Sinapi.Grp.030 | é.pertencente.a | Sinapi.CHOR | pertencente.a | "Custos" | sinapi.agrupador | "Depreciação, Juros, Impostos e Seguros, Manutenção e Materiais na Operação dos Equipamentos" | sinapi.código | "96030" | descrição | "CAMINHÃO BASCULANTE 10 M3, TRUCADO, POTÊNCIA 230 CV, INCLUSIVE CAÇAMBA METÁLICA, COM DISTRIBUIDOR DE AGREGADOS ACOPLADO - DEPRECIAÇÃO. AF_02/2017" | null | null | sinapi.unidade | "H"
2257 | INS.Sinapi.96032 | Sinapi.Grupo.030 | é.pertencente.a | Sinapi.Grupos | é.pertencente.a | Sinapi.Grp.030 | é.pertencente.a | Sinapi.CHOR | pertencente.a | "Custos" | sinapi.agrupador | "Depreciação, Juros, Impostos e Seguros, Manutenção e Materiais na Operação dos Equipamentos" | sinapi.código | "96032" | descrição | "CAMINHÃO BASCULANTE 10 M3, TRUCADO, POTÊNCIA 230 CV, INCLUSIVE CAÇAMBA METÁLICA, COM DISTRIBUIDOR DE AGREGADOS ACOPLADO - IMPOSTOS E SEGUROS. AF_02/2017" | null | null | sinapi.unidade | "H"
2258 | INS.Sinapi.96031 | Sinapi.Grupo.030 | é.pertencente.a | Sinapi.Grupos | é.pertencente.a | Sinapi.Grp.030 | é.pertencente.a | Sinapi.CHOR | pertencente.a | "Custos" | sinapi.agrupador | "Depreciação, Juros, Impostos e Seguros, Manutenção e Materiais na Operação dos Equipamentos" | sinapi.código | "96031" | descrição | "CAMINHÃO BASCULANTE 10 M3, TRUCADO, POTÊNCIA 230 CV, INCLUSIVE CAÇAMBA METÁLICA, COM DISTRIBUIDOR DE AGREGADOS ACOPLADO - JUROS. AF_02/2017" | null | null | sinapi.unidade | "H"
2259 | INS.Sinapi.96033 | Sinapi.Grupo.030 | é.pertencente.a | Sinapi.Grupos | é.pertencente.a | Sinapi.Grp.030 | é.pertencente.a | Sinapi.CHOR | pertencente.a | "Custos" | sinapi.agrupador | "Depreciação, Juros, Impostos e Seguros, Manutenção e Materiais na Operação dos Equipamentos" | sinapi.código | "96033" | descrição | "CAMINHÃO BASCULANTE 10 M3, TRUCADO, POTÊNCIA 230 CV, INCLUSIVE CAÇAMBA METÁLICA, COM DISTRIBUIDOR DE AGREGADOS ACOPLADO - MANUTENÇÃO. AF_02/2017" | null | null | sinapi.unidade | "H"
2260 | INS.Sinapi.96034 | Sinapi.Grupo.030 | é.pertencente.a | Sinapi.Grupos | é.pertencente.a | Sinapi.Grp.030 | é.pertencente.a | Sinapi.CHOR | pertencente.a | "Custos" | sinapi.agrupador | "Depreciação, Juros, Impostos e Seguros, Manutenção e Materiais na Operação dos Equipamentos" | sinapi.código | "96034" | descrição | "CAMINHÃO BASCULANTE 10 M3, TRUCADO, POTÊNCIA 230 CV, INCLUSIVE CAÇAMBA METÁLICA, COM DISTRIBUIDOR DE AGREGADOS ACOPLADO - MATERIAIS NA OPERAÇÃO. AF_02/2017" | null | null | sinapi.unidade | "H"
2261 | INS.Sinapi.89870 | Sinapi.Grupo.030 | é.pertencente.a | Sinapi.Grupos | é.pertencente.a | Sinapi.Grp.030 | é.pertencente.a | Sinapi.CHOR | pertencente.a | "Custos" | sinapi.agrupador | "Depreciação, Juros, Impostos e Seguros, Manutenção e Materiais na Operação dos Equipamentos" | sinapi.código | "89870" | descrição | "CAMINHÃO BASCULANTE 14 M3, COM CAVALO MECÂNICO DE CAPACIDADE MÁXIMA DE TRAÇÃO COMBINADO DE 36000 KG, POTÊNCIA 286 CV, INCLUSIVE SEMIREBOQUE COM CAÇAMBA METÁLICA - DEPRECIAÇÃO. AF_12/2014" | null | null | sinapi.unidade | "H"
2262 | INS.Sinapi.89872 | Sinapi.Grupo.030 | é.pertencente.a | Sinapi.Grupos | é.pertencente.a | Sinapi.Grp.030 | é.pertencente.a | Sinapi.CHOR | pertencente.a | "Custos" | sinapi.agrupador | "Depreciação, Juros, Impostos e Seguros, Manutenção e Materiais na Operação dos Equipamentos" | sinapi.código | "89872" | descrição | "CAMINHÃO BASCULANTE 14 M3, COM CAVALO MECÂNICO DE CAPACIDADE MÁXIMA DE TRAÇÃO COMBINADO DE 36000 KG, POTÊNCIA 286 CV, INCLUSIVE SEMIREBOQUE COM CAÇAMBA METÁLICA - IMPOSTOS E SEGUROS. AF_12/2014" | null | null | sinapi.unidade | "H"
2263 | INS.Sinapi.89871 | Sinapi.Grupo.030 | é.pertencente.a | Sinapi.Grupos | é.pertencente.a | Sinapi.Grp.030 | é.pertencente.a | Sinapi.CHOR | pertencente.a | "Custos" | sinapi.agrupador | "Depreciação, Juros, Impostos e Seguros, Manutenção e Materiais na Operação dos Equipamentos" | sinapi.código | "89871" | descrição | "CAMINHÃO BASCULANTE 14 M3, COM CAVALO MECÂNICO DE CAPACIDADE MÁXIMA DE TRAÇÃO COMBINADO DE 36000 KG, POTÊNCIA 286 CV, INCLUSIVE SEMIREBOQUE COM CAÇAMBA METÁLICA - JUROS. AF_12/2014" | null | null | sinapi.unidade | "H"
2264 | INS.Sinapi.89873 | Sinapi.Grupo.030 | é.pertencente.a | Sinapi.Grupos | é.pertencente.a | Sinapi.Grp.030 | é.pertencente.a | Sinapi.CHOR | pertencente.a | "Custos" | sinapi.agrupador | "Depreciação, Juros, Impostos e Seguros, Manutenção e Materiais na Operação dos Equipamentos" | sinapi.código | "89873" | descrição | "CAMINHÃO BASCULANTE 14 M3, COM CAVALO MECÂNICO DE CAPACIDADE MÁXIMA DE TRAÇÃO COMBINADO DE 36000 KG, POTÊNCIA 286 CV, INCLUSIVE SEMIREBOQUE COM CAÇAMBA METÁLICA - MANUTENÇÃO. AF_12/2014" | null | null | sinapi.unidade | "H"
2265 | INS.Sinapi.89874 | Sinapi.Grupo.030 | é.pertencente.a | Sinapi.Grupos | é.pertencente.a | Sinapi.Grp.030 | é.pertencente.a | Sinapi.CHOR | pertencente.a | "Custos" | sinapi.agrupador | "Depreciação, Juros, Impostos e Seguros, Manutenção e Materiais na Operação dos Equipamentos" | sinapi.código | "89874" | descrição | "CAMINHÃO BASCULANTE 14 M3, COM CAVALO MECÂNICO DE CAPACIDADE MÁXIMA DE TRAÇÃO COMBINADO DE 36000 KG, POTÊNCIA 286 CV, INCLUSIVE SEMIREBOQUE COM CAÇAMBA METÁLICA - MATERIAIS NA OPERAÇÃO. AF_12/2014" | null | null | sinapi.unidade | "H"
2266 | INS.Sinapi.89878 | Sinapi.Grupo.030 | é.pertencente.a | Sinapi.Grupos | é.pertencente.a | Sinapi.Grp.030 | é.pertencente.a | Sinapi.CHOR | pertencente.a | "Custos" | sinapi.agrupador | "Depreciação, Juros, Impostos e Seguros, Manutenção e Materiais na Operação dos Equipamentos" | sinapi.código | "89878" | descrição | "CAMINHÃO BASCULANTE 18 M3, COM CAVALO MECÂNICO DE CAPACIDADE MÁXIMA DE TRAÇÃO COMBINADO DE 45000 KG, POTÊNCIA 330 CV, INCLUSIVE SEMIREBOQUE COM CAÇAMBA METÁLICA - DEPRECIAÇÃO. AF_12/2014" | null | null | sinapi.unidade | "H"
2267 | INS.Sinapi.89880 | Sinapi.Grupo.030 | é.pertencente.a | Sinapi.Grupos | é.pertencente.a | Sinapi.Grp.030 | é.pertencente.a | Sinapi.CHOR | pertencente.a | "Custos" | sinapi.agrupador | "Depreciação, Juros, Impostos e Seguros, Manutenção e Materiais na Operação dos Equipamentos" | sinapi.código | "89880" | descrição | "CAMINHÃO BASCULANTE 18 M3, COM CAVALO MECÂNICO DE CAPACIDADE MÁXIMA DE TRAÇÃO COMBINADO DE 45000 KG, POTÊNCIA 330 CV, INCLUSIVE SEMIREBOQUE COM CAÇAMBA METÁLICA - IMPOSTOS E SEGUROS. AF_12/2014" | null | null | sinapi.unidade | "H"
2268 | INS.Sinapi.89879 | Sinapi.Grupo.030 | é.pertencente.a | Sinapi.Grupos | é.pertencente.a | Sinapi.Grp.030 | é.pertencente.a | Sinapi.CHOR | pertencente.a | "Custos" | sinapi.agrupador | "Depreciação, Juros, Impostos e Seguros, Manutenção e Materiais na Operação dos Equipamentos" | sinapi.código | "89879" | descrição | "CAMINHÃO BASCULANTE 18 M3, COM CAVALO MECÂNICO DE CAPACIDADE MÁXIMA DE TRAÇÃO COMBINADO DE 45000 KG, POTÊNCIA 330 CV, INCLUSIVE SEMIREBOQUE COM CAÇAMBA METÁLICA - JUROS. AF_12/2014" | null | null | sinapi.unidade | "H"
2269 | INS.Sinapi.89881 | Sinapi.Grupo.030 | é.pertencente.a | Sinapi.Grupos | é.pertencente.a | Sinapi.Grp.030 | é.pertencente.a | Sinapi.CHOR | pertencente.a | "Custos" | sinapi.agrupador | "Depreciação, Juros, Impostos e Seguros, Manutenção e Materiais na Operação dos Equipamentos" | sinapi.código | "89881" | descrição | "CAMINHÃO BASCULANTE 18 M3, COM CAVALO MECÂNICO DE CAPACIDADE MÁXIMA DE TRAÇÃO COMBINADO DE 45000 KG, POTÊNCIA 330 CV, INCLUSIVE SEMIREBOQUE COM CAÇAMBA METÁLICA - MANUTENÇÃO. AF_12/2014" | null | null | sinapi.unidade | "H"
2270 | INS.Sinapi.89882 | Sinapi.Grupo.030 | é.pertencente.a | Sinapi.Grupos | é.pertencente.a | Sinapi.Grp.030 | é.pertencente.a | Sinapi.CHOR | pertencente.a | "Custos" | sinapi.agrupador | "Depreciação, Juros, Impostos e Seguros, Manutenção e Materiais na Operação dos Equipamentos" | sinapi.código | "89882" | descrição | "CAMINHÃO BASCULANTE 18 M3, COM CAVALO MECÂNICO DE CAPACIDADE MÁXIMA DE TRAÇÃO COMBINADO DE 45000 KG, POTÊNCIA 330 CV, INCLUSIVE SEMIREBOQUE COM CAÇAMBA METÁLICA - MATERIAIS NA OPERAÇÃO. AF_12/2014" | null | null | sinapi.unidade | "H"
2271 | INS.Sinapi.7058 | Sinapi.Grupo.030 | é.pertencente.a | Sinapi.Grupos | é.pertencente.a | Sinapi.Grp.030 | é.pertencente.a | Sinapi.CHOR | pertencente.a | "Custos" | sinapi.agrupador | "Depreciação, Juros, Impostos e Seguros, Manutenção e Materiais na Operação dos Equipamentos" | sinapi.código | "7058" | descrição | "CAMINHÃO BASCULANTE 6 M3 TOCO, PESO BRUTO TOTAL 16.000 KG, CARGA ÚTIL MÁXIMA 11.130 KG, DISTÂNCIA ENTRE EIXOS 5,36 M, POTÊNCIA 185 CV, INCLUSIVE CAÇAMBA METÁLICA - DEPRECIAÇÃO. AF_06/2014" | null | null | sinapi.unidade | "H"
2272 | INS.Sinapi.91402 | Sinapi.Grupo.030 | é.pertencente.a | Sinapi.Grupos | é.pertencente.a | Sinapi.Grp.030 | é.pertencente.a | Sinapi.CHOR | pertencente.a | "Custos" | sinapi.agrupador | "Depreciação, Juros, Impostos e Seguros, Manutenção e Materiais na Operação dos Equipamentos" | sinapi.código | "91402" | descrição | "CAMINHÃO BASCULANTE 6 M3 TOCO, PESO BRUTO TOTAL 16.000 KG, CARGA ÚTIL MÁXIMA 11.130 KG, DISTÂNCIA ENTRE EIXOS 5,36 M, POTÊNCIA 185 CV, INCLUSIVE CAÇAMBA METÁLICA - IMPOSTOS E SEGUROS. AF_06/2014" | null | null | sinapi.unidade | "H"
2273 | INS.Sinapi.7059 | Sinapi.Grupo.030 | é.pertencente.a | Sinapi.Grupos | é.pertencente.a | Sinapi.Grp.030 | é.pertencente.a | Sinapi.CHOR | pertencente.a | "Custos" | sinapi.agrupador | "Depreciação, Juros, Impostos e Seguros, Manutenção e Materiais na Operação dos Equipamentos" | sinapi.código | "7059" | descrição | "CAMINHÃO BASCULANTE 6 M3 TOCO, PESO BRUTO TOTAL 16.000 KG, CARGA ÚTIL MÁXIMA 11.130 KG, DISTÂNCIA ENTRE EIXOS 5,36 M, POTÊNCIA 185 CV, INCLUSIVE CAÇAMBA METÁLICA - JUROS. AF_06/2014" | null | null | sinapi.unidade | "H"
2274 | INS.Sinapi.7060 | Sinapi.Grupo.030 | é.pertencente.a | Sinapi.Grupos | é.pertencente.a | Sinapi.Grp.030 | é.pertencente.a | Sinapi.CHOR | pertencente.a | "Custos" | sinapi.agrupador | "Depreciação, Juros, Impostos e Seguros, Manutenção e Materiais na Operação dos Equipamentos" | sinapi.código | "7060" | descrição | "CAMINHÃO BASCULANTE 6 M3 TOCO, PESO BRUTO TOTAL 16.000 KG, CARGA ÚTIL MÁXIMA 11.130 KG, DISTÂNCIA ENTRE EIXOS 5,36 M, POTÊNCIA 185 CV, INCLUSIVE CAÇAMBA METÁLICA - MANUTENÇÃO. AF_06/2014" | null | null | sinapi.unidade | "H"
2275 | INS.Sinapi.7061 | Sinapi.Grupo.030 | é.pertencente.a | Sinapi.Grupos | é.pertencente.a | Sinapi.Grp.030 | é.pertencente.a | Sinapi.CHOR | pertencente.a | "Custos" | sinapi.agrupador | "Depreciação, Juros, Impostos e Seguros, Manutenção e Materiais na Operação dos Equipamentos" | sinapi.código | "7061" | descrição | "CAMINHÃO BASCULANTE 6 M3 TOCO, PESO BRUTO TOTAL 16.000 KG, CARGA ÚTIL MÁXIMA 11.130 KG, DISTÂNCIA ENTRE EIXOS 5,36 M, POTÊNCIA 185 CV, INCLUSIVE CAÇAMBA METÁLICA - MATERIAIS NA OPERAÇÃO. AF_06/2014" | null | null | sinapi.unidade | "H"
2276 | INS.Sinapi.91367 | Sinapi.Grupo.030 | é.pertencente.a | Sinapi.Grupos | é.pertencente.a | Sinapi.Grp.030 | é.pertencente.a | Sinapi.CHOR | pertencente.a | "Custos" | sinapi.agrupador | "Depreciação, Juros, Impostos e Seguros, Manutenção e Materiais na Operação dos Equipamentos" | sinapi.código | "91367" | descrição | "CAMINHÃO BASCULANTE 6 M3, PESO BRUTO TOTAL 16.000 KG, CARGA ÚTIL MÁXIMA 13.071 KG, DISTÂNCIA ENTRE EIXOS 4,80 M, POTÊNCIA 230 CV INCLUSIVE CAÇAMBA METÁLICA - DEPRECIAÇÃO. AF_06/2014" | null | null | sinapi.unidade | "H"
2277 | INS.Sinapi.91369 | Sinapi.Grupo.030 | é.pertencente.a | Sinapi.Grupos | é.pertencente.a | Sinapi.Grp.030 | é.pertencente.a | Sinapi.CHOR | pertencente.a | "Custos" | sinapi.agrupador | "Depreciação, Juros, Impostos e Seguros, Manutenção e Materiais na Operação dos Equipamentos" | sinapi.código | "91369" | descrição | "CAMINHÃO BASCULANTE 6 M3, PESO BRUTO TOTAL 16.000 KG, CARGA ÚTIL MÁXIMA 13.071 KG, DISTÂNCIA ENTRE EIXOS 4,80 M, POTÊNCIA 230 CV INCLUSIVE CAÇAMBA METÁLICA - IMPOSTOS E SEGUROS. AF_06/2014" | null | null | sinapi.unidade | "H"
2278 | INS.Sinapi.91368 | Sinapi.Grupo.030 | é.pertencente.a | Sinapi.Grupos | é.pertencente.a | Sinapi.Grp.030 | é.pertencente.a | Sinapi.CHOR | pertencente.a | "Custos" | sinapi.agrupador | "Depreciação, Juros, Impostos e Seguros, Manutenção e Materiais na Operação dos Equipamentos" | sinapi.código | "91368" | descrição | "CAMINHÃO BASCULANTE 6 M3, PESO BRUTO TOTAL 16.000 KG, CARGA ÚTIL MÁXIMA 13.071 KG, DISTÂNCIA ENTRE EIXOS 4,80 M, POTÊNCIA 230 CV INCLUSIVE CAÇAMBA METÁLICA - JUROS. AF_06/2014" | null | null | sinapi.unidade | "H"
2279 | INS.Sinapi.5695 | Sinapi.Grupo.030 | é.pertencente.a | Sinapi.Grupos | é.pertencente.a | Sinapi.Grp.030 | é.pertencente.a | Sinapi.CHOR | pertencente.a | "Custos" | sinapi.agrupador | "Depreciação, Juros, Impostos e Seguros, Manutenção e Materiais na Operação dos Equipamentos" | sinapi.código | "5695" | descrição | "CAMINHÃO BASCULANTE 6 M3, PESO BRUTO TOTAL 16.000 KG, CARGA ÚTIL MÁXIMA 13.071 KG, DISTÂNCIA ENTRE EIXOS 4,80 M, POTÊNCIA 230 CV INCLUSIVE CAÇAMBA METÁLICA - MANUTENÇÃO. AF_06/2014" | null | null | sinapi.unidade | "H"
2280 | INS.Sinapi.53792 | Sinapi.Grupo.030 | é.pertencente.a | Sinapi.Grupos | é.pertencente.a | Sinapi.Grp.030 | é.pertencente.a | Sinapi.CHOR | pertencente.a | "Custos" | sinapi.agrupador | "Depreciação, Juros, Impostos e Seguros, Manutenção e Materiais na Operação dos Equipamentos" | sinapi.código | "53792" | descrição | "CAMINHÃO BASCULANTE 6 M3, PESO BRUTO TOTAL 16.000 KG, CARGA ÚTIL MÁXIMA 13.071 KG, DISTÂNCIA ENTRE EIXOS 4,80 M, POTÊNCIA 230 CV INCLUSIVE CAÇAMBA METÁLICA - MATERIAIS NA OPERAÇÃO. AF_06/2014" | null | null | sinapi.unidade | "H"
2281 | INS.Sinapi.106347 | Sinapi.Grupo.030 | é.pertencente.a | Sinapi.Grupos | é.pertencente.a | Sinapi.Grp.030 | é.pertencente.a | Sinapi.CHOR | pertencente.a | "Custos" | sinapi.agrupador | "Depreciação, Juros, Impostos e Seguros, Manutenção e Materiais na Operação dos Equipamentos" | sinapi.código | "106347" | descrição | "CAMINHÃO BITRUCK TRAÇÃO 8X2, PBT 29.000 KG, PESO BRUTO TOTAL COMBINADO (PBTC) *36.000* KG, POTÊNCIA 321 CV, INCLUSIVE PLATAFORMA GUINCHO-SOCORRO, COMPRIMENTO ÚTIL 10 M, LARGURA 2,60 M COM GUINCHO DE ARRASTE BASCULANTE - DEPRECIAÇÃO. AF_11/2025" | null | null | sinapi.unidade | "H"
2282 | INS.Sinapi.106350 | Sinapi.Grupo.030 | é.pertencente.a | Sinapi.Grupos | é.pertencente.a | Sinapi.Grp.030 | é.pertencente.a | Sinapi.CHOR | pertencente.a | "Custos" | sinapi.agrupador | "Depreciação, Juros, Impostos e Seguros, Manutenção e Materiais na Operação dos Equipamentos" | sinapi.código | "106350" | descrição | "CAMINHÃO BITRUCK TRAÇÃO 8X2, PBT 29.000 KG, PESO BRUTO TOTAL COMBINADO (PBTC) *36.000* KG, POTÊNCIA 321 CV, INCLUSIVE PLATAFORMA GUINCHO-SOCORRO, COMPRIMENTO ÚTIL 10 M, LARGURA 2,60 M COM GUINCHO DE ARRASTE BASCULANTE - IMPOSTOS E SEGUROS. AF_11/2025" | null | null | sinapi.unidade | "H"
2283 | INS.Sinapi.106348 | Sinapi.Grupo.030 | é.pertencente.a | Sinapi.Grupos | é.pertencente.a | Sinapi.Grp.030 | é.pertencente.a | Sinapi.CHOR | pertencente.a | "Custos" | sinapi.agrupador | "Depreciação, Juros, Impostos e Seguros, Manutenção e Materiais na Operação dos Equipamentos" | sinapi.código | "106348" | descrição | "CAMINHÃO BITRUCK TRAÇÃO 8X2, PBT 29.000 KG, PESO BRUTO TOTAL COMBINADO (PBTC) *36.000* KG, POTÊNCIA 321 CV, INCLUSIVE PLATAFORMA GUINCHO-SOCORRO, COMPRIMENTO ÚTIL 10 M, LARGURA 2,60 M COM GUINCHO DE ARRASTE BASCULANTE - JUROS. AF_11/2025" | null | null | sinapi.unidade | "H"
2284 | INS.Sinapi.106349 | Sinapi.Grupo.030 | é.pertencente.a | Sinapi.Grupos | é.pertencente.a | Sinapi.Grp.030 | é.pertencente.a | Sinapi.CHOR | pertencente.a | "Custos" | sinapi.agrupador | "Depreciação, Juros, Impostos e Seguros, Manutenção e Materiais na Operação dos Equipamentos" | sinapi.código | "106349" | descrição | "CAMINHÃO BITRUCK TRAÇÃO 8X2, PBT 29.000 KG, PESO BRUTO TOTAL COMBINADO (PBTC) *36.000* KG, POTÊNCIA 321 CV, INCLUSIVE PLATAFORMA GUINCHO-SOCORRO, COMPRIMENTO ÚTIL 10 M, LARGURA 2,60 M COM GUINCHO DE ARRASTE BASCULANTE - MANUTENÇÃO. AF_11/2025" | null | null | sinapi.unidade | "H"
2285 | INS.Sinapi.106351 | Sinapi.Grupo.030 | é.pertencente.a | Sinapi.Grupos | é.pertencente.a | Sinapi.Grp.030 | é.pertencente.a | Sinapi.CHOR | pertencente.a | "Custos" | sinapi.agrupador | "Depreciação, Juros, Impostos e Seguros, Manutenção e Materiais na Operação dos Equipamentos" | sinapi.código | "106351" | descrição | "CAMINHÃO BITRUCK TRAÇÃO 8X2, PBT 29.000 KG, PESO BRUTO TOTAL COMBINADO (PBTC) *36.000* KG, POTÊNCIA 321 CV, INCLUSIVE PLATAFORMA GUINCHO-SOCORRO, COMPRIMENTO ÚTIL 10 M, LARGURA 2,60 M COM GUINCHO DE ARRASTE BASCULANTE - MATERIAIS NA OPERAÇÃO. AF_11/2025" | null | null | sinapi.unidade | "H"
2286 | INS.Sinapi.106337 | Sinapi.Grupo.030 | é.pertencente.a | Sinapi.Grupos | é.pertencente.a | Sinapi.Grp.030 | é.pertencente.a | Sinapi.CHOR | pertencente.a | "Custos" | sinapi.agrupador | "Depreciação, Juros, Impostos e Seguros, Manutenção e Materiais na Operação dos Equipamentos" | sinapi.código | "106337" | descrição | "CAMINHÃO BITRUCK TRAÇÃO 8X2, PBT 29.000 KG, PESO BRUTO TOTAL COMBINADO (PBTC) *36.000* KG, POTÊNCIA 321 CV, INCLUSIVE PLATAFORMA SOBRE CHASSI, COMPRIMENTO ÚTIL 10 M, LARGURA 2,60 M COM GUINCHO DE ARRASTE E RAMPA COM ACIONAMENTO ELETRO-HIDRÁULICO - DEPRECIAÇÃO. AF_11/2025" | null | null | sinapi.unidade | "H"
2287 | INS.Sinapi.106340 | Sinapi.Grupo.030 | é.pertencente.a | Sinapi.Grupos | é.pertencente.a | Sinapi.Grp.030 | é.pertencente.a | Sinapi.CHOR | pertencente.a | "Custos" | sinapi.agrupador | "Depreciação, Juros, Impostos e Seguros, Manutenção e Materiais na Operação dos Equipamentos" | sinapi.código | "106340" | descrição | "CAMINHÃO BITRUCK TRAÇÃO 8X2, PBT 29.000 KG, PESO BRUTO TOTAL COMBINADO (PBTC) *36.000* KG, POTÊNCIA 321 CV, INCLUSIVE PLATAFORMA SOBRE CHASSI, COMPRIMENTO ÚTIL 10 M, LARGURA 2,60 M COM GUINCHO DE ARRASTE E RAMPA COM ACIONAMENTO ELETRO-HIDRÁULICO - IMPOSTOS E SEGUROS. AF_11/2025" | null | null | sinapi.unidade | "H"
2288 | INS.Sinapi.106338 | Sinapi.Grupo.030 | é.pertencente.a | Sinapi.Grupos | é.pertencente.a | Sinapi.Grp.030 | é.pertencente.a | Sinapi.CHOR | pertencente.a | "Custos" | sinapi.agrupador | "Depreciação, Juros, Impostos e Seguros, Manutenção e Materiais na Operação dos Equipamentos" | sinapi.código | "106338" | descrição | "CAMINHÃO BITRUCK TRAÇÃO 8X2, PBT 29.000 KG, PESO BRUTO TOTAL COMBINADO (PBTC) *36.000* KG, POTÊNCIA 321 CV, INCLUSIVE PLATAFORMA SOBRE CHASSI, COMPRIMENTO ÚTIL 10 M, LARGURA 2,60 M COM GUINCHO DE ARRASTE E RAMPA COM ACIONAMENTO ELETRO-HIDRÁULICO - JUROS. AF_11/2025" | null | null | sinapi.unidade | "H"
2289 | INS.Sinapi.106339 | Sinapi.Grupo.030 | é.pertencente.a | Sinapi.Grupos | é.pertencente.a | Sinapi.Grp.030 | é.pertencente.a | Sinapi.CHOR | pertencente.a | "Custos" | sinapi.agrupador | "Depreciação, Juros, Impostos e Seguros, Manutenção e Materiais na Operação dos Equipamentos" | sinapi.código | "106339" | descrição | "CAMINHÃO BITRUCK TRAÇÃO 8X2, PBT 29.000 KG, PESO BRUTO TOTAL COMBINADO (PBTC) *36.000* KG, POTÊNCIA 321 CV, INCLUSIVE PLATAFORMA SOBRE CHASSI, COMPRIMENTO ÚTIL 10 M, LARGURA 2,60 M COM GUINCHO DE ARRASTE E RAMPA COM ACIONAMENTO ELETRO-HIDRÁULICO - MANUTENÇÃO. AF_11/2025" | null | null | sinapi.unidade | "H"
2290 | INS.Sinapi.106341 | Sinapi.Grupo.030 | é.pertencente.a | Sinapi.Grupos | é.pertencente.a | Sinapi.Grp.030 | é.pertencente.a | Sinapi.CHOR | pertencente.a | "Custos" | sinapi.agrupador | "Depreciação, Juros, Impostos e Seguros, Manutenção e Materiais na Operação dos Equipamentos" | sinapi.código | "106341" | descrição | "CAMINHÃO BITRUCK TRAÇÃO 8X2, PBT 29.000 KG, PESO BRUTO TOTAL COMBINADO (PBTC) *36.000* KG, POTÊNCIA 321 CV, INCLUSIVE PLATAFORMA SOBRE CHASSI, COMPRIMENTO ÚTIL 10 M, LARGURA 2,60 M COM GUINCHO DE ARRASTE E RAMPA COM ACIONAMENTO ELETRO-HIDRÁULICO - MATERIAIS NA OPERAÇÃO. AF_11/2025" | null | null | sinapi.unidade | "H"
2291 | INS.Sinapi.92237 | Sinapi.Grupo.030 | é.pertencente.a | Sinapi.Grupos | é.pertencente.a | Sinapi.Grp.030 | é.pertencente.a | Sinapi.CHOR | pertencente.a | "Custos" | sinapi.agrupador | "Depreciação, Juros, Impostos e Seguros, Manutenção e Materiais na Operação dos Equipamentos" | sinapi.código | "92237" | descrição | "CAMINHÃO DE TRANSPORTE DE MATERIAL ASFÁLTICO 20.000 L, COM CAVALO MECÂNICO DE CAPACIDADE MÁXIMA DE TRAÇÃO COMBINADO DE 45.000 KG, POTÊNCIA 330 CV, INCLUSIVE TANQUE DE ASFALTO COM MAÇARICO - DEPRECIAÇÃO. AF_12/2015" | null | null | sinapi.unidade | "H"
2292 | INS.Sinapi.92239 | Sinapi.Grupo.030 | é.pertencente.a | Sinapi.Grupos | é.pertencente.a | Sinapi.Grp.030 | é.pertencente.a | Sinapi.CHOR | pertencente.a | "Custos" | sinapi.agrupador | "Depreciação, Juros, Impostos e Seguros, Manutenção e Materiais na Operação dos Equipamentos" | sinapi.código | "92239" | descrição | "CAMINHÃO DE TRANSPORTE DE MATERIAL ASFÁLTICO 20.000 L, COM CAVALO MECÂNICO DE CAPACIDADE MÁXIMA DE TRAÇÃO COMBINADO DE 45.000 KG, POTÊNCIA 330 CV, INCLUSIVE TANQUE DE ASFALTO COM MAÇARICO - IMPOSTOS E SEGUROS. AF_12/2015" | null | null | sinapi.unidade | "H"
2293 | INS.Sinapi.92238 | Sinapi.Grupo.030 | é.pertencente.a | Sinapi.Grupos | é.pertencente.a | Sinapi.Grp.030 | é.pertencente.a | Sinapi.CHOR | pertencente.a | "Custos" | sinapi.agrupador | "Depreciação, Juros, Impostos e Seguros, Manutenção e Materiais na Operação dos Equipamentos" | sinapi.código | "92238" | descrição | "CAMINHÃO DE TRANSPORTE DE MATERIAL ASFÁLTICO 20.000 L, COM CAVALO MECÂNICO DE CAPACIDADE MÁXIMA DE TRAÇÃO COMBINADO DE 45.000 KG, POTÊNCIA 330 CV, INCLUSIVE TANQUE DE ASFALTO COM MAÇARICO - JUROS. AF_12/2015" | null | null | sinapi.unidade | "H"
2294 | INS.Sinapi.92240 | Sinapi.Grupo.030 | é.pertencente.a | Sinapi.Grupos | é.pertencente.a | Sinapi.Grp.030 | é.pertencente.a | Sinapi.CHOR | pertencente.a | "Custos" | sinapi.agrupador | "Depreciação, Juros, Impostos e Seguros, Manutenção e Materiais na Operação dos Equipamentos" | sinapi.código | "92240" | descrição | "CAMINHÃO DE TRANSPORTE DE MATERIAL ASFÁLTICO 20.000 L, COM CAVALO MECÂNICO DE CAPACIDADE MÁXIMA DE TRAÇÃO COMBINADO DE 45.000 KG, POTÊNCIA 330 CV, INCLUSIVE TANQUE DE ASFALTO COM MAÇARICO - MANUTENÇÃO. AF_12/2015" | null | null | sinapi.unidade | "H"
2295 | INS.Sinapi.92241 | Sinapi.Grupo.030 | é.pertencente.a | Sinapi.Grupos | é.pertencente.a | Sinapi.Grp.030 | é.pertencente.a | Sinapi.CHOR | pertencente.a | "Custos" | sinapi.agrupador | "Depreciação, Juros, Impostos e Seguros, Manutenção e Materiais na Operação dos Equipamentos" | sinapi.código | "92241" | descrição | "CAMINHÃO DE TRANSPORTE DE MATERIAL ASFÁLTICO 20.000 L, COM CAVALO MECÂNICO DE CAPACIDADE MÁXIMA DE TRAÇÃO COMBINADO DE 45.000 KG, POTÊNCIA 330 CV, INCLUSIVE TANQUE DE ASFALTO COM MAÇARICO - MATERIAIS NA OPERAÇÃO. AF_12/2015" | null | null | sinapi.unidade | "H"
2296 | INS.Sinapi.91640 | Sinapi.Grupo.030 | é.pertencente.a | Sinapi.Grupos | é.pertencente.a | Sinapi.Grp.030 | é.pertencente.a | Sinapi.CHOR | pertencente.a | "Custos" | sinapi.agrupador | "Depreciação, Juros, Impostos e Seguros, Manutenção e Materiais na Operação dos Equipamentos" | sinapi.código | "91640" | descrição | "CAMINHÃO DE TRANSPORTE DE MATERIAL ASFÁLTICO 30.000 L, COM CAVALO MECÂNICO DE CAPACIDADE MÁXIMA DE TRAÇÃO COMBINADO DE 66.000 KG, POTÊNCIA 360 CV, INCLUSIVE TANQUE DE ASFALTO COM SERPENTINA - DEPRECIAÇÃO. AF_08/2015" | null | null | sinapi.unidade | "H"
2297 | INS.Sinapi.91642 | Sinapi.Grupo.030 | é.pertencente.a | Sinapi.Grupos | é.pertencente.a | Sinapi.Grp.030 | é.pertencente.a | Sinapi.CHOR | pertencente.a | "Custos" | sinapi.agrupador | "Depreciação, Juros, Impostos e Seguros, Manutenção e Materiais na Operação dos Equipamentos" | sinapi.código | "91642" | descrição | "CAMINHÃO DE TRANSPORTE DE MATERIAL ASFÁLTICO 30.000 L, COM CAVALO MECÂNICO DE CAPACIDADE MÁXIMA DE TRAÇÃO COMBINADO DE 66.000 KG, POTÊNCIA 360 CV, INCLUSIVE TANQUE DE ASFALTO COM SERPENTINA - IMPOSTOS E SEGUROS. AF_08/2015" | null | null | sinapi.unidade | "H"
2298 | INS.Sinapi.91641 | Sinapi.Grupo.030 | é.pertencente.a | Sinapi.Grupos | é.pertencente.a | Sinapi.Grp.030 | é.pertencente.a | Sinapi.CHOR | pertencente.a | "Custos" | sinapi.agrupador | "Depreciação, Juros, Impostos e Seguros, Manutenção e Materiais na Operação dos Equipamentos" | sinapi.código | "91641" | descrição | "CAMINHÃO DE TRANSPORTE DE MATERIAL ASFÁLTICO 30.000 L, COM CAVALO MECÂNICO DE CAPACIDADE MÁXIMA DE TRAÇÃO COMBINADO DE 66.000 KG, POTÊNCIA 360 CV, INCLUSIVE TANQUE DE ASFALTO COM SERPENTINA - JUROS. AF_08/2015" | null | null | sinapi.unidade | "H"
2299 | INS.Sinapi.91643 | Sinapi.Grupo.030 | é.pertencente.a | Sinapi.Grupos | é.pertencente.a | Sinapi.Grp.030 | é.pertencente.a | Sinapi.CHOR | pertencente.a | "Custos" | sinapi.agrupador | "Depreciação, Juros, Impostos e Seguros, Manutenção e Materiais na Operação dos Equipamentos" | sinapi.código | "91643" | descrição | "CAMINHÃO DE TRANSPORTE DE MATERIAL ASFÁLTICO 30.000 L, COM CAVALO MECÂNICO DE CAPACIDADE MÁXIMA DE TRAÇÃO COMBINADO DE 66.000 KG, POTÊNCIA 360 CV, INCLUSIVE TANQUE DE ASFALTO COM SERPENTINA - MANUTENÇÃO. AF_08/2015" | null | null | sinapi.unidade | "H"
2300 | INS.Sinapi.91644 | Sinapi.Grupo.030 | é.pertencente.a | Sinapi.Grupos | é.pertencente.a | Sinapi.Grp.030 | é.pertencente.a | Sinapi.CHOR | pertencente.a | "Custos" | sinapi.agrupador | "Depreciação, Juros, Impostos e Seguros, Manutenção e Materiais na Operação dos Equipamentos" | sinapi.código | "91644" | descrição | "CAMINHÃO DE TRANSPORTE DE MATERIAL ASFÁLTICO 30.000 L, COM CAVALO MECÂNICO DE CAPACIDADE MÁXIMA DE TRAÇÃO COMBINADO DE 66.000 KG, POTÊNCIA 360 CV, INCLUSIVE TANQUE DE ASFALTO COM SERPENTINA - MATERIAIS NA OPERAÇÃO. AF_08/2015" | null | null | sinapi.unidade | "H"
2301 | INS.Sinapi.92105 | Sinapi.Grupo.030 | é.pertencente.a | Sinapi.Grupos | é.pertencente.a | Sinapi.Grp.030 | é.pertencente.a | Sinapi.CHOR | pertencente.a | "Custos" | sinapi.agrupador | "Depreciação, Juros, Impostos e Seguros, Manutenção e Materiais na Operação dos Equipamentos" | sinapi.código | "92105" | descrição | "CAMINHÃO PARA EQUIPAMENTO DE LIMPEZA A SUCÇÃO COM CAMINHÃO TRUCADO DE PESO BRUTO TOTAL 23000 KG, CARGA ÚTIL MÁX. 15935 KG, DISTÂNCIA ENTRE EIXOS 4,80 M, POTÊNCIA 230 CV, INCLUSIVE LIMPADORA A SUCÇÃO, TANQUE 12000 L - MATERIAIS NA OPERAÇÃO. AF_05/2023" | null | null | sinapi.unidade | "H"
2302 | INS.Sinapi.92101 | Sinapi.Grupo.030 | é.pertencente.a | Sinapi.Grupos | é.pertencente.a | Sinapi.Grp.030 | é.pertencente.a | Sinapi.CHOR | pertencente.a | "Custos" | sinapi.agrupador | "Depreciação, Juros, Impostos e Seguros, Manutenção e Materiais na Operação dos Equipamentos" | sinapi.código | "92101" | descrição | "CAMINHÃO PARA EQUIPAMENTO DE LIMPEZA A SUCÇÃO COM CAMINHÃO TRUCADO DE PESO BRUTO TOTAL 23000 KG, CARGA ÚTIL MÁXIMA 15935 KG, DISTÂNCIA ENTRE EIXOS 4,80 M, POTÊNCIA 230 CV, INCLUSIVE LIMPADORA A SUCÇÃO, TANQUE 12000 L - DEPRECIAÇÃO. AF_05/2023" | null | null | sinapi.unidade | "H"
2303 | INS.Sinapi.92103 | Sinapi.Grupo.030 | é.pertencente.a | Sinapi.Grupos | é.pertencente.a | Sinapi.Grp.030 | é.pertencente.a | Sinapi.CHOR | pertencente.a | "Custos" | sinapi.agrupador | "Depreciação, Juros, Impostos e Seguros, Manutenção e Materiais na Operação dos Equipamentos" | sinapi.código | "92103" | descrição | "CAMINHÃO PARA EQUIPAMENTO DE LIMPEZA A SUCÇÃO COM CAMINHÃO TRUCADO DE PESO BRUTO TOTAL 23000 KG, CARGA ÚTIL MÁXIMA 15935 KG, DISTÂNCIA ENTRE EIXOS 4,80 M, POTÊNCIA 230 CV, INCLUSIVE LIMPADORA A SUCÇÃO, TANQUE 12000 L - IMPOSTOS E SEGUROS. AF_05/2023" | null | null | sinapi.unidade | "H"
2304 | INS.Sinapi.92102 | Sinapi.Grupo.030 | é.pertencente.a | Sinapi.Grupos | é.pertencente.a | Sinapi.Grp.030 | é.pertencente.a | Sinapi.CHOR | pertencente.a | "Custos" | sinapi.agrupador | "Depreciação, Juros, Impostos e Seguros, Manutenção e Materiais na Operação dos Equipamentos" | sinapi.código | "92102" | descrição | "CAMINHÃO PARA EQUIPAMENTO DE LIMPEZA A SUCÇÃO COM CAMINHÃO TRUCADO DE PESO BRUTO TOTAL 23000 KG, CARGA ÚTIL MÁXIMA 15935 KG, DISTÂNCIA ENTRE EIXOS 4,80 M, POTÊNCIA 230 CV, INCLUSIVE LIMPADORA A SUCÇÃO, TANQUE 12000 L - JUROS. AF_05/2023" | null | null | sinapi.unidade | "H"
2305 | INS.Sinapi.92104 | Sinapi.Grupo.030 | é.pertencente.a | Sinapi.Grupos | é.pertencente.a | Sinapi.Grp.030 | é.pertencente.a | Sinapi.CHOR | pertencente.a | "Custos" | sinapi.agrupador | "Depreciação, Juros, Impostos e Seguros, Manutenção e Materiais na Operação dos Equipamentos" | sinapi.código | "92104" | descrição | "CAMINHÃO PARA EQUIPAMENTO DE LIMPEZA A SUCÇÃO COM CAMINHÃO TRUCADO DE PESO BRUTO TOTAL 23000 KG, CARGA ÚTIL MÁXIMA 15935 KG, DISTÂNCIA ENTRE EIXOS 4,80 M, POTÊNCIA 230 CV, INCLUSIVE LIMPADORA A SUCÇÃO, TANQUE 12000 L - MANUTENÇÃO. AF_05/2023" | null | null | sinapi.unidade | "H"
2306 | INS.Sinapi.91396 | Sinapi.Grupo.030 | é.pertencente.a | Sinapi.Grupos | é.pertencente.a | Sinapi.Grp.030 | é.pertencente.a | Sinapi.CHOR | pertencente.a | "Custos" | sinapi.agrupador | "Depreciação, Juros, Impostos e Seguros, Manutenção e Materiais na Operação dos Equipamentos" | sinapi.código | "91396" | descrição | "CAMINHÃO PIPA 10.000 L TRUCADO, PESO BRUTO TOTAL 23.000 KG, CARGA ÚTIL MÁXIMA 15.935 KG, DISTÂNCIA ENTRE EIXOS 4,8 M, POTÊNCIA 230 CV, INCLUSIVE TANQUE DE AÇO PARA TRANSPORTE DE ÁGUA - DEPRECIAÇÃO. AF_06/2014" | null | null | sinapi.unidade | "H"
2307 | INS.Sinapi.91398 | Sinapi.Grupo.030 | é.pertencente.a | Sinapi.Grupos | é.pertencente.a | Sinapi.Grp.030 | é.pertencente.a | Sinapi.CHOR | pertencente.a | "Custos" | sinapi.agrupador | "Depreciação, Juros, Impostos e Seguros, Manutenção e Materiais na Operação dos Equipamentos" | sinapi.código | "91398" | descrição | "CAMINHÃO PIPA 10.000 L TRUCADO, PESO BRUTO TOTAL 23.000 KG, CARGA ÚTIL MÁXIMA 15.935 KG, DISTÂNCIA ENTRE EIXOS 4,8 M, POTÊNCIA 230 CV, INCLUSIVE TANQUE DE AÇO PARA TRANSPORTE DE ÁGUA - IMPOSTOS E SEGUROS. AF_06/2014" | null | null | sinapi.unidade | "H"
2308 | INS.Sinapi.91397 | Sinapi.Grupo.030 | é.pertencente.a | Sinapi.Grupos | é.pertencente.a | Sinapi.Grp.030 | é.pertencente.a | Sinapi.CHOR | pertencente.a | "Custos" | sinapi.agrupador | "Depreciação, Juros, Impostos e Seguros, Manutenção e Materiais na Operação dos Equipamentos" | sinapi.código | "91397" | descrição | "CAMINHÃO PIPA 10.000 L TRUCADO, PESO BRUTO TOTAL 23.000 KG, CARGA ÚTIL MÁXIMA 15.935 KG, DISTÂNCIA ENTRE EIXOS 4,8 M, POTÊNCIA 230 CV, INCLUSIVE TANQUE DE AÇO PARA TRANSPORTE DE ÁGUA - JUROS. AF_06/2014" | null | null | sinapi.unidade | "H"
2309 | INS.Sinapi.5763 | Sinapi.Grupo.030 | é.pertencente.a | Sinapi.Grupos | é.pertencente.a | Sinapi.Grp.030 | é.pertencente.a | Sinapi.CHOR | pertencente.a | "Custos" | sinapi.agrupador | "Depreciação, Juros, Impostos e Seguros, Manutenção e Materiais na Operação dos Equipamentos" | sinapi.código | "5763" | descrição | "CAMINHÃO PIPA 10.000 L TRUCADO, PESO BRUTO TOTAL 23.000 KG, CARGA ÚTIL MÁXIMA 15.935 KG, DISTÂNCIA ENTRE EIXOS 4,8 M, POTÊNCIA 230 CV, INCLUSIVE TANQUE DE AÇO PARA TRANSPORTE DE ÁGUA - MANUTENÇÃO. AF_06/2014" | null | null | sinapi.unidade | "H"
2310 | INS.Sinapi.53831 | Sinapi.Grupo.030 | é.pertencente.a | Sinapi.Grupos | é.pertencente.a | Sinapi.Grp.030 | é.pertencente.a | Sinapi.CHOR | pertencente.a | "Custos" | sinapi.agrupador | "Depreciação, Juros, Impostos e Seguros, Manutenção e Materiais na Operação dos Equipamentos" | sinapi.código | "53831" | descrição | "CAMINHÃO PIPA 10.000 L TRUCADO, PESO BRUTO TOTAL 23.000 KG, CARGA ÚTIL MÁXIMA 15.935 KG, DISTÂNCIA ENTRE EIXOS 4,8 M, POTÊNCIA 230 CV, INCLUSIVE TANQUE DE AÇO PARA TRANSPORTE DE ÁGUA - MATERIAIS NA OPERAÇÃO. AF_06/2014" | null | null | sinapi.unidade | "H"
2311 | INS.Sinapi.106222 | Sinapi.Grupo.030 | é.pertencente.a | Sinapi.Grupos | é.pertencente.a | Sinapi.Grp.030 | é.pertencente.a | Sinapi.CHOR | pertencente.a | "Custos" | sinapi.agrupador | "Depreciação, Juros, Impostos e Seguros, Manutenção e Materiais na Operação dos Equipamentos" | sinapi.código | "106222" | descrição | "CAMINHÃO PIPA 14.000 L TRUCADO, PESO BRUTO TOTAL 23.000 KG, CARGA ÚTIL MÁXIMA 16.540 KG, DISTÂNCIA ENTRE EIXOS 4,8 M, POTÊNCIA 256 CV, INCLUSIVE TANQUE DE AÇO PARA TRANSPORTE DE ÁGUA - DEPRECIAÇÃO. AF_10/2025" | null | null | sinapi.unidade | "H"
2312 | INS.Sinapi.106225 | Sinapi.Grupo.030 | é.pertencente.a | Sinapi.Grupos | é.pertencente.a | Sinapi.Grp.030 | é.pertencente.a | Sinapi.CHOR | pertencente.a | "Custos" | sinapi.agrupador | "Depreciação, Juros, Impostos e Seguros, Manutenção e Materiais na Operação dos Equipamentos" | sinapi.código | "106225" | descrição | "CAMINHÃO PIPA 14.000 L TRUCADO, PESO BRUTO TOTAL 23.000 KG, CARGA ÚTIL MÁXIMA 16.540 KG, DISTÂNCIA ENTRE EIXOS 4,8 M, POTÊNCIA 256 CV, INCLUSIVE TANQUE DE AÇO PARA TRANSPORTE DE ÁGUA - IMPOSTOS E SEGUROS. AF_10/2025" | null | null | sinapi.unidade | "H"
2313 | INS.Sinapi.106223 | Sinapi.Grupo.030 | é.pertencente.a | Sinapi.Grupos | é.pertencente.a | Sinapi.Grp.030 | é.pertencente.a | Sinapi.CHOR | pertencente.a | "Custos" | sinapi.agrupador | "Depreciação, Juros, Impostos e Seguros, Manutenção e Materiais na Operação dos Equipamentos" | sinapi.código | "106223" | descrição | "CAMINHÃO PIPA 14.000 L TRUCADO, PESO BRUTO TOTAL 23.000 KG, CARGA ÚTIL MÁXIMA 16.540 KG, DISTÂNCIA ENTRE EIXOS 4,8 M, POTÊNCIA 256 CV, INCLUSIVE TANQUE DE AÇO PARA TRANSPORTE DE ÁGUA - JUROS. AF_10/2025" | null | null | sinapi.unidade | "H"
2314 | INS.Sinapi.106224 | Sinapi.Grupo.030 | é.pertencente.a | Sinapi.Grupos | é.pertencente.a | Sinapi.Grp.030 | é.pertencente.a | Sinapi.CHOR | pertencente.a | "Custos" | sinapi.agrupador | "Depreciação, Juros, Impostos e Seguros, Manutenção e Materiais na Operação dos Equipamentos" | sinapi.código | "106224" | descrição | "CAMINHÃO PIPA 14.000 L TRUCADO, PESO BRUTO TOTAL 23.000 KG, CARGA ÚTIL MÁXIMA 16.540 KG, DISTÂNCIA ENTRE EIXOS 4,8 M, POTÊNCIA 256 CV, INCLUSIVE TANQUE DE AÇO PARA TRANSPORTE DE ÁGUA - MANUTENÇÃO. AF_10/2025" | null | null | sinapi.unidade | "H"
2315 | INS.Sinapi.106226 | Sinapi.Grupo.030 | é.pertencente.a | Sinapi.Grupos | é.pertencente.a | Sinapi.Grp.030 | é.pertencente.a | Sinapi.CHOR | pertencente.a | "Custos" | sinapi.agrupador | "Depreciação, Juros, Impostos e Seguros, Manutenção e Materiais na Operação dos Equipamentos" | sinapi.código | "106226" | descrição | "CAMINHÃO PIPA 14.000 L TRUCADO, PESO BRUTO TOTAL 23.000 KG, CARGA ÚTIL MÁXIMA 16.540 KG, DISTÂNCIA ENTRE EIXOS 4,8 M, POTÊNCIA 256 CV, INCLUSIVE TANQUE DE AÇO PARA TRANSPORTE DE ÁGUA - MATERIAIS NA OPERAÇÃO. AF_10/2025" | null | null | sinapi.unidade | "H"
2316 | INS.Sinapi.91359 | Sinapi.Grupo.030 | é.pertencente.a | Sinapi.Grupos | é.pertencente.a | Sinapi.Grp.030 | é.pertencente.a | Sinapi.CHOR | pertencente.a | "Custos" | sinapi.agrupador | "Depreciação, Juros, Impostos e Seguros, Manutenção e Materiais na Operação dos Equipamentos" | sinapi.código | "91359" | descrição | "CAMINHÃO PIPA 6.000 L, PESO BRUTO TOTAL 13.000 KG, DISTÂNCIA ENTRE EIXOS 4,80 M, POTÊNCIA 189 CV INCLUSIVE TANQUE DE AÇO PARA TRANSPORTE DE ÁGUA, CAPACIDADE 6 M3 - DEPRECIAÇÃO. AF_06/2014" | null | null | sinapi.unidade | "H"
2317 | INS.Sinapi.91361 | Sinapi.Grupo.030 | é.pertencente.a | Sinapi.Grupos | é.pertencente.a | Sinapi.Grp.030 | é.pertencente.a | Sinapi.CHOR | pertencente.a | "Custos" | sinapi.agrupador | "Depreciação, Juros, Impostos e Seguros, Manutenção e Materiais na Operação dos Equipamentos" | sinapi.código | "91361" | descrição | "CAMINHÃO PIPA 6.000 L, PESO BRUTO TOTAL 13.000 KG, DISTÂNCIA ENTRE EIXOS 4,80 M, POTÊNCIA 189 CV INCLUSIVE TANQUE DE AÇO PARA TRANSPORTE DE ÁGUA, CAPACIDADE 6 M3 - IMPOSTOS E SEGUROS. AF_06/2014" | null | null | sinapi.unidade | "H"
2318 | INS.Sinapi.91360 | Sinapi.Grupo.030 | é.pertencente.a | Sinapi.Grupos | é.pertencente.a | Sinapi.Grp.030 | é.pertencente.a | Sinapi.CHOR | pertencente.a | "Custos" | sinapi.agrupador | "Depreciação, Juros, Impostos e Seguros, Manutenção e Materiais na Operação dos Equipamentos" | sinapi.código | "91360" | descrição | "CAMINHÃO PIPA 6.000 L, PESO BRUTO TOTAL 13.000 KG, DISTÂNCIA ENTRE EIXOS 4,80 M, POTÊNCIA 189 CV INCLUSIVE TANQUE DE AÇO PARA TRANSPORTE DE ÁGUA, CAPACIDADE 6 M3 - JUROS. AF_06/2014" | null | null | sinapi.unidade | "H"
2319 | INS.Sinapi.53882 | Sinapi.Grupo.030 | é.pertencente.a | Sinapi.Grupos | é.pertencente.a | Sinapi.Grp.030 | é.pertencente.a | Sinapi.CHOR | pertencente.a | "Custos" | sinapi.agrupador | "Depreciação, Juros, Impostos e Seguros, Manutenção e Materiais na Operação dos Equipamentos" | sinapi.código | "53882" | descrição | "CAMINHÃO PIPA 6.000 L, PESO BRUTO TOTAL 13.000 KG, DISTÂNCIA ENTRE EIXOS 4,80 M, POTÊNCIA 189 CV INCLUSIVE TANQUE DE AÇO PARA TRANSPORTE DE ÁGUA, CAPACIDADE 6 M3 - MANUTENÇÃO. AF_06/2014" | null | null | sinapi.unidade | "H"
2320 | INS.Sinapi.5747 | Sinapi.Grupo.030 | é.pertencente.a | Sinapi.Grupos | é.pertencente.a | Sinapi.Grp.030 | é.pertencente.a | Sinapi.CHOR | pertencente.a | "Custos" | sinapi.agrupador | "Depreciação, Juros, Impostos e Seguros, Manutenção e Materiais na Operação dos Equipamentos" | sinapi.código | "5747" | descrição | "CAMINHÃO PIPA 6.000 L, PESO BRUTO TOTAL 13.000 KG, DISTÂNCIA ENTRE EIXOS 4,80 M, POTÊNCIA 189 CV INCLUSIVE TANQUE DE AÇO PARA TRANSPORTE DE ÁGUA, CAPACIDADE 6 M3 - MATERIAIS NA OPERAÇÃO. AF_06/2014" | null | null | sinapi.unidade | "H"
2321 | INS.Sinapi.104699 | Sinapi.Grupo.030 | é.pertencente.a | Sinapi.Grupos | é.pertencente.a | Sinapi.Grp.030 | é.pertencente.a | Sinapi.CHOR | pertencente.a | "Custos" | sinapi.agrupador | "Depreciação, Juros, Impostos e Seguros, Manutenção e Materiais na Operação dos Equipamentos" | sinapi.código | "104699" | descrição | "CAMINHÃO TANQUE PARA HIDROSSEMEADURA, COM CAPACIDADE DE 8.000 LITROS, INCLUINDO BOMBA PARA LANÇAMENTO COM MOTOR DIESEL COM POTÊNCIA DE 105 CV - DEPRECIAÇÃO. AF_06/2023" | null | null | sinapi.unidade | "H"
2322 | INS.Sinapi.104702 | Sinapi.Grupo.030 | é.pertencente.a | Sinapi.Grupos | é.pertencente.a | Sinapi.Grp.030 | é.pertencente.a | Sinapi.CHOR | pertencente.a | "Custos" | sinapi.agrupador | "Depreciação, Juros, Impostos e Seguros, Manutenção e Materiais na Operação dos Equipamentos" | sinapi.código | "104702" | descrição | "CAMINHÃO TANQUE PARA HIDROSSEMEADURA, COM CAPACIDADE DE 8.000 LITROS, INCLUINDO BOMBA PARA LANÇAMENTO COM MOTOR DIESEL COM POTÊNCIA DE 105 CV - IMPOSTOS E SEGUROS. AF_06/2023" | null | null | sinapi.unidade | "H"
2323 | INS.Sinapi.104700 | Sinapi.Grupo.030 | é.pertencente.a | Sinapi.Grupos | é.pertencente.a | Sinapi.Grp.030 | é.pertencente.a | Sinapi.CHOR | pertencente.a | "Custos" | sinapi.agrupador | "Depreciação, Juros, Impostos e Seguros, Manutenção e Materiais na Operação dos Equipamentos" | sinapi.código | "104700" | descrição | "CAMINHÃO TANQUE PARA HIDROSSEMEADURA, COM CAPACIDADE DE 8.000 LITROS, INCLUINDO BOMBA PARA LANÇAMENTO COM MOTOR DIESEL COM POTÊNCIA DE 105 CV - JUROS. AF_06/2023" | null | null | sinapi.unidade | "H"
2324 | INS.Sinapi.104701 | Sinapi.Grupo.030 | é.pertencente.a | Sinapi.Grupos | é.pertencente.a | Sinapi.Grp.030 | é.pertencente.a | Sinapi.CHOR | pertencente.a | "Custos" | sinapi.agrupador | "Depreciação, Juros, Impostos e Seguros, Manutenção e Materiais na Operação dos Equipamentos" | sinapi.código | "104701" | descrição | "CAMINHÃO TANQUE PARA HIDROSSEMEADURA, COM CAPACIDADE DE 8.000 LITROS, INCLUINDO BOMBA PARA LANÇAMENTO COM MOTOR DIESEL COM POTÊNCIA DE 105 CV - MANUTENÇÃO. AF_06/2023" | null | null | sinapi.unidade | "H"
2325 | INS.Sinapi.104703 | Sinapi.Grupo.030 | é.pertencente.a | Sinapi.Grupos | é.pertencente.a | Sinapi.Grp.030 | é.pertencente.a | Sinapi.CHOR | pertencente.a | "Custos" | sinapi.agrupador | "Depreciação, Juros, Impostos e Seguros, Manutenção e Materiais na Operação dos Equipamentos" | sinapi.código | "104703" | descrição | "CAMINHÃO TANQUE PARA HIDROSSEMEADURA, COM CAPACIDADE DE 8.000 LITROS, INCLUINDO BOMBA PARA LANÇAMENTO COM MOTOR DIESEL COM POTÊNCIA DE 105 CV - MATERIAIS NA OPERAÇÃO. AF_06/2023" | null | null | sinapi.unidade | "H"
2326 | INS.Sinapi.91390 | Sinapi.Grupo.030 | é.pertencente.a | Sinapi.Grupos | é.pertencente.a | Sinapi.Grp.030 | é.pertencente.a | Sinapi.CHOR | pertencente.a | "Custos" | sinapi.agrupador | "Depreciação, Juros, Impostos e Seguros, Manutenção e Materiais na Operação dos Equipamentos" | sinapi.código | "91390" | descrição | "CAMINHÃO TOCO, PBT 14.300 KG, CARGA ÚTIL MÁX. 9.710 KG, DIST. ENTRE EIXOS 3,56 M, POTÊNCIA 185 CV, INCLUSIVE CARROCERIA FIXA ABERTA DE MADEIRA P/ TRANSPORTE GERAL DE CARGA SECA, DIMEN. APROX. 2,50 X 6,50 X 0,50 M - DEPRECIAÇÃO. AF_06/2014" | null | null | sinapi.unidade | "H"
2327 | INS.Sinapi.91392 | Sinapi.Grupo.030 | é.pertencente.a | Sinapi.Grupos | é.pertencente.a | Sinapi.Grp.030 | é.pertencente.a | Sinapi.CHOR | pertencente.a | "Custos" | sinapi.agrupador | "Depreciação, Juros, Impostos e Seguros, Manutenção e Materiais na Operação dos Equipamentos" | sinapi.código | "91392" | descrição | "CAMINHÃO TOCO, PBT 14.300 KG, CARGA ÚTIL MÁX. 9.710 KG, DIST. ENTRE EIXOS 3,56 M, POTÊNCIA 185 CV, INCLUSIVE CARROCERIA FIXA ABERTA DE MADEIRA P/ TRANSPORTE GERAL DE CARGA SECA, DIMEN. APROX. 2,50 X 6,50 X 0,50 M - IMPOSTOS E SEGUROS. AF_06/2014" | null | null | sinapi.unidade | "H"
2328 | INS.Sinapi.91391 | Sinapi.Grupo.030 | é.pertencente.a | Sinapi.Grupos | é.pertencente.a | Sinapi.Grp.030 | é.pertencente.a | Sinapi.CHOR | pertencente.a | "Custos" | sinapi.agrupador | "Depreciação, Juros, Impostos e Seguros, Manutenção e Materiais na Operação dos Equipamentos" | sinapi.código | "91391" | descrição | "CAMINHÃO TOCO, PBT 14.300 KG, CARGA ÚTIL MÁX. 9.710 KG, DIST. ENTRE EIXOS 3,56 M, POTÊNCIA 185 CV, INCLUSIVE CARROCERIA FIXA ABERTA DE MADEIRA P/ TRANSPORTE GERAL DE CARGA SECA, DIMEN. APROX. 2,50 X 6,50 X 0,50 M - JUROS. AF_06/2014" | null | null | sinapi.unidade | "H"
2329 | INS.Sinapi.73335 | Sinapi.Grupo.030 | é.pertencente.a | Sinapi.Grupos | é.pertencente.a | Sinapi.Grp.030 | é.pertencente.a | Sinapi.CHOR | pertencente.a | "Custos" | sinapi.agrupador | "Depreciação, Juros, Impostos e Seguros, Manutenção e Materiais na Operação dos Equipamentos" | sinapi.código | "73335" | descrição | "CAMINHÃO TOCO, PBT 14.300 KG, CARGA ÚTIL MÁX. 9.710 KG, DIST. ENTRE EIXOS 3,56 M, POTÊNCIA 185 CV, INCLUSIVE CARROCERIA FIXA ABERTA DE MADEIRA P/ TRANSPORTE GERAL DE CARGA SECA, DIMEN. APROX. 2,50 X 6,50 X 0,50 M - MANUTENÇÃO. AF_06/2014" | null | null | sinapi.unidade | "H"
2330 | INS.Sinapi.73340 | Sinapi.Grupo.030 | é.pertencente.a | Sinapi.Grupos | é.pertencente.a | Sinapi.Grp.030 | é.pertencente.a | Sinapi.CHOR | pertencente.a | "Custos" | sinapi.agrupador | "Depreciação, Juros, Impostos e Seguros, Manutenção e Materiais na Operação dos Equipamentos" | sinapi.código | "73340" | descrição | "CAMINHÃO TOCO, PBT 14.300 KG, CARGA ÚTIL MÁX. 9.710 KG, DIST. ENTRE EIXOS 3,56 M, POTÊNCIA 185 CV, INCLUSIVE CARROCERIA FIXA ABERTA DE MADEIRA P/ TRANSPORTE GERAL DE CARGA SECA, DIMEN. APROX. 2,50 X 6,50 X 0,50 M - MATERIAIS NA OPERAÇÃO. AF_06/2014" | null | null | sinapi.unidade | "H"
2331 | INS.Sinapi.89264 | Sinapi.Grupo.030 | é.pertencente.a | Sinapi.Grupos | é.pertencente.a | Sinapi.Grp.030 | é.pertencente.a | Sinapi.CHOR | pertencente.a | "Custos" | sinapi.agrupador | "Depreciação, Juros, Impostos e Seguros, Manutenção e Materiais na Operação dos Equipamentos" | sinapi.código | "89264" | descrição | "CAMINHÃO TOCO, PBT 16.000 KG, CARGA ÚTIL MÁX. 10.685 KG, DIST. ENTRE EIXOS 4,8 M, POTÊNCIA 189 CV, INCLUSIVE CARROCERIA FIXA ABERTA DE MADEIRA P/ TRANSPORTE GERAL DE CARGA SECA, DIMEN. APROX. 2,5 X 7,00 X 0,50 M - DEPRECIAÇÃO. AF_06/2014" | null | null | sinapi.unidade | "H"
2332 | INS.Sinapi.89266 | Sinapi.Grupo.030 | é.pertencente.a | Sinapi.Grupos | é.pertencente.a | Sinapi.Grp.030 | é.pertencente.a | Sinapi.CHOR | pertencente.a | "Custos" | sinapi.agrupador | "Depreciação, Juros, Impostos e Seguros, Manutenção e Materiais na Operação dos Equipamentos" | sinapi.código | "89266" | descrição | "CAMINHÃO TOCO, PBT 16.000 KG, CARGA ÚTIL MÁX. 10.685 KG, DIST. ENTRE EIXOS 4,8 M, POTÊNCIA 189 CV, INCLUSIVE CARROCERIA FIXA ABERTA DE MADEIRA P/ TRANSPORTE GERAL DE CARGA SECA, DIMEN. APROX. 2,5 X 7,00 X 0,50 M - IMPOSTOS E SEGUROS. AF_06/2014" | null | null | sinapi.unidade | "H"
2333 | INS.Sinapi.89265 | Sinapi.Grupo.030 | é.pertencente.a | Sinapi.Grupos | é.pertencente.a | Sinapi.Grp.030 | é.pertencente.a | Sinapi.CHOR | pertencente.a | "Custos" | sinapi.agrupador | "Depreciação, Juros, Impostos e Seguros, Manutenção e Materiais na Operação dos Equipamentos" | sinapi.código | "89265" | descrição | "CAMINHÃO TOCO, PBT 16.000 KG, CARGA ÚTIL MÁX. 10.685 KG, DIST. ENTRE EIXOS 4,8 M, POTÊNCIA 189 CV, INCLUSIVE CARROCERIA FIXA ABERTA DE MADEIRA P/ TRANSPORTE GERAL DE CARGA SECA, DIMEN. APROX. 2,5 X 7,00 X 0,50 M - JUROS. AF_06/2014" | null | null | sinapi.unidade | "H"
2334 | INS.Sinapi.5705 | Sinapi.Grupo.030 | é.pertencente.a | Sinapi.Grupos | é.pertencente.a | Sinapi.Grp.030 | é.pertencente.a | Sinapi.CHOR | pertencente.a | "Custos" | sinapi.agrupador | "Depreciação, Juros, Impostos e Seguros, Manutenção e Materiais na Operação dos Equipamentos" | sinapi.código | "5705" | descrição | "CAMINHÃO TOCO, PBT 16.000 KG, CARGA ÚTIL MÁX. 10.685 KG, DIST. ENTRE EIXOS 4,8 M, POTÊNCIA 189 CV, INCLUSIVE CARROCERIA FIXA ABERTA DE MADEIRA P/ TRANSPORTE GERAL DE CARGA SECA, DIMEN. APROX. 2,5 X 7,00 X 0,50 M - MANUTENÇÃO. AF_06/2014" | null | null | sinapi.unidade | "H"
2335 | INS.Sinapi.53797 | Sinapi.Grupo.030 | é.pertencente.a | Sinapi.Grupos | é.pertencente.a | Sinapi.Grp.030 | é.pertencente.a | Sinapi.CHOR | pertencente.a | "Custos" | sinapi.agrupador | "Depreciação, Juros, Impostos e Seguros, Manutenção e Materiais na Operação dos Equipamentos" | sinapi.código | "53797" | descrição | "CAMINHÃO TOCO, PBT 16.000 KG, CARGA ÚTIL MÁX. 10.685 KG, DIST. ENTRE EIXOS 4,8 M, POTÊNCIA 189 CV, INCLUSIVE CARROCERIA FIXA ABERTA DE MADEIRA P/ TRANSPORTE GERAL DE CARGA SECA, DIMEN. APROX. 2,5 X 7,00 X 0,50 M - MATERIAIS NA OPERAÇÃO. AF_06/2014" | null | null | sinapi.unidade | "H"
2336 | INS.Sinapi.106327 | Sinapi.Grupo.030 | é.pertencente.a | Sinapi.Grupos | é.pertencente.a | Sinapi.Grp.030 | é.pertencente.a | Sinapi.CHOR | pertencente.a | "Custos" | sinapi.agrupador | "Depreciação, Juros, Impostos e Seguros, Manutenção e Materiais na Operação dos Equipamentos" | sinapi.código | "106327" | descrição | "CAMINHÃO TOCO, PBT 16.000 KG, CARGA ÚTIL MÁX. 10.830 KG, DIST. ENTRE EIXOS 3,56 M, POTÊNCIA 226 CV, INCLUSIVE PLATAFORMA SOBRE CHASSI, COMPRIMENTO ÚTIL 10 M, LARGURA 2,60 M COM GUINCHO DE ARRASTE E RAMPA COM ACIONAMENTO ELETRO-HIDRÁULICO - DEPRECIAÇÃO. AF_11/2025" | null | null | sinapi.unidade | "H"
2337 | INS.Sinapi.106330 | Sinapi.Grupo.030 | é.pertencente.a | Sinapi.Grupos | é.pertencente.a | Sinapi.Grp.030 | é.pertencente.a | Sinapi.CHOR | pertencente.a | "Custos" | sinapi.agrupador | "Depreciação, Juros, Impostos e Seguros, Manutenção e Materiais na Operação dos Equipamentos" | sinapi.código | "106330" | descrição | "CAMINHÃO TOCO, PBT 16.000 KG, CARGA ÚTIL MÁX. 10.830 KG, DIST. ENTRE EIXOS 3,56 M, POTÊNCIA 226 CV, INCLUSIVE PLATAFORMA SOBRE CHASSI, COMPRIMENTO ÚTIL 10 M, LARGURA 2,60 M COM GUINCHO DE ARRASTE E RAMPA COM ACIONAMENTO ELETRO-HIDRÁULICO - IMPOSTOS E SEGUROS. AF_11/2025" | null | null | sinapi.unidade | "H"
2338 | INS.Sinapi.106328 | Sinapi.Grupo.030 | é.pertencente.a | Sinapi.Grupos | é.pertencente.a | Sinapi.Grp.030 | é.pertencente.a | Sinapi.CHOR | pertencente.a | "Custos" | sinapi.agrupador | "Depreciação, Juros, Impostos e Seguros, Manutenção e Materiais na Operação dos Equipamentos" | sinapi.código | "106328" | descrição | "CAMINHÃO TOCO, PBT 16.000 KG, CARGA ÚTIL MÁX. 10.830 KG, DIST. ENTRE EIXOS 3,56 M, POTÊNCIA 226 CV, INCLUSIVE PLATAFORMA SOBRE CHASSI, COMPRIMENTO ÚTIL 10 M, LARGURA 2,60 M COM GUINCHO DE ARRASTE E RAMPA COM ACIONAMENTO ELETRO-HIDRÁULICO - JUROS. AF_11/2025" | null | null | sinapi.unidade | "H"
2339 | INS.Sinapi.106329 | Sinapi.Grupo.030 | é.pertencente.a | Sinapi.Grupos | é.pertencente.a | Sinapi.Grp.030 | é.pertencente.a | Sinapi.CHOR | pertencente.a | "Custos" | sinapi.agrupador | "Depreciação, Juros, Impostos e Seguros, Manutenção e Materiais na Operação dos Equipamentos" | sinapi.código | "106329" | descrição | "CAMINHÃO TOCO, PBT 16.000 KG, CARGA ÚTIL MÁX. 10.830 KG, DIST. ENTRE EIXOS 3,56 M, POTÊNCIA 226 CV, INCLUSIVE PLATAFORMA SOBRE CHASSI, COMPRIMENTO ÚTIL 10 M, LARGURA 2,60 M COM GUINCHO DE ARRASTE E RAMPA COM ACIONAMENTO ELETRO-HIDRÁULICO - MANUTENÇÃO. AF_11/2025" | null | null | sinapi.unidade | "H"
2340 | INS.Sinapi.106331 | Sinapi.Grupo.030 | é.pertencente.a | Sinapi.Grupos | é.pertencente.a | Sinapi.Grp.030 | é.pertencente.a | Sinapi.CHOR | pertencente.a | "Custos" | sinapi.agrupador | "Depreciação, Juros, Impostos e Seguros, Manutenção e Materiais na Operação dos Equipamentos" | sinapi.código | "106331" | descrição | "CAMINHÃO TOCO, PBT 16.000 KG, CARGA ÚTIL MÁX. 10.830 KG, DIST. ENTRE EIXOS 3,56 M, POTÊNCIA 226 CV, INCLUSIVE PLATAFORMA SOBRE CHASSI, COMPRIMENTO ÚTIL 10 M, LARGURA 2,60 M COM GUINCHO DE ARRASTE E RAMPA COM ACIONAMENTO ELETRO-HIDRÁULICO - MATERIAIS NA OPERAÇÃO. AF_11/2025" | null | null | sinapi.unidade | "H"
2341 | INS.Sinapi.106227 | Sinapi.Grupo.030 | é.pertencente.a | Sinapi.Grupos | é.pertencente.a | Sinapi.Grp.030 | é.pertencente.a | Sinapi.CHOR | pertencente.a | "Custos" | sinapi.agrupador | "Depreciação, Juros, Impostos e Seguros, Manutenção e Materiais na Operação dos Equipamentos" | sinapi.código | "106227" | descrição | "CAMINHÃO TOCO, PBT 23.000 KG, CARGA ÚTIL MÁX. 16.540 KG, DIST. ENTRE EIXOS 4,8 M, POTÊNCIA 256 CV, INCLUSIVE CARROCERIA FIXA ABERTA DE MADEIRA P/ TRANSPORTE GERAL DE CARGA SECA, DIMEN. APROX. 2,6 X 12,50 X 0,50 M - DEPRECIAÇÃO. AF_10/2025" | null | null | sinapi.unidade | "H"
2342 | INS.Sinapi.106230 | Sinapi.Grupo.030 | é.pertencente.a | Sinapi.Grupos | é.pertencente.a | Sinapi.Grp.030 | é.pertencente.a | Sinapi.CHOR | pertencente.a | "Custos" | sinapi.agrupador | "Depreciação, Juros, Impostos e Seguros, Manutenção e Materiais na Operação dos Equipamentos" | sinapi.código | "106230" | descrição | "CAMINHÃO TOCO, PBT 23.000 KG, CARGA ÚTIL MÁX. 16.540 KG, DIST. ENTRE EIXOS 4,8 M, POTÊNCIA 256 CV, INCLUSIVE CARROCERIA FIXA ABERTA DE MADEIRA P/ TRANSPORTE GERAL DE CARGA SECA, DIMEN. APROX. 2,6 X 12,50 X 0,50 M - IMPOSTOS E SEGUROS. AF_10/2025" | null | null | sinapi.unidade | "H"
2343 | INS.Sinapi.106228 | Sinapi.Grupo.030 | é.pertencente.a | Sinapi.Grupos | é.pertencente.a | Sinapi.Grp.030 | é.pertencente.a | Sinapi.CHOR | pertencente.a | "Custos" | sinapi.agrupador | "Depreciação, Juros, Impostos e Seguros, Manutenção e Materiais na Operação dos Equipamentos" | sinapi.código | "106228" | descrição | "CAMINHÃO TOCO, PBT 23.000 KG, CARGA ÚTIL MÁX. 16.540 KG, DIST. ENTRE EIXOS 4,8 M, POTÊNCIA 256 CV, INCLUSIVE CARROCERIA FIXA ABERTA DE MADEIRA P/ TRANSPORTE GERAL DE CARGA SECA, DIMEN. APROX. 2,6 X 12,50 X 0,50 M - JUROS. AF_10/2025" | null | null | sinapi.unidade | "H"
2344 | INS.Sinapi.106229 | Sinapi.Grupo.030 | é.pertencente.a | Sinapi.Grupos | é.pertencente.a | Sinapi.Grp.030 | é.pertencente.a | Sinapi.CHOR | pertencente.a | "Custos" | sinapi.agrupador | "Depreciação, Juros, Impostos e Seguros, Manutenção e Materiais na Operação dos Equipamentos" | sinapi.código | "106229" | descrição | "CAMINHÃO TOCO, PBT 23.000 KG, CARGA ÚTIL MÁX. 16.540 KG, DIST. ENTRE EIXOS 4,8 M, POTÊNCIA 256 CV, INCLUSIVE CARROCERIA FIXA ABERTA DE MADEIRA P/ TRANSPORTE GERAL DE CARGA SECA, DIMEN. APROX. 2,6 X 12,50 X 0,50 M - MANUTENÇÃO. AF_10/2025" | null | null | sinapi.unidade | "H"
2345 | INS.Sinapi.106231 | Sinapi.Grupo.030 | é.pertencente.a | Sinapi.Grupos | é.pertencente.a | Sinapi.Grp.030 | é.pertencente.a | Sinapi.CHOR | pertencente.a | "Custos" | sinapi.agrupador | "Depreciação, Juros, Impostos e Seguros, Manutenção e Materiais na Operação dos Equipamentos" | sinapi.código | "106231" | descrição | "CAMINHÃO TOCO, PBT 23.000 KG, CARGA ÚTIL MÁX. 16.540 KG, DIST. ENTRE EIXOS 4,8 M, POTÊNCIA 256 CV, INCLUSIVE CARROCERIA FIXA ABERTA DE MADEIRA P/ TRANSPORTE GERAL DE CARGA SECA, DIMEN. APROX. 2,6 X 12,50 X 0,50 M - MATERIAIS NA OPERAÇÃO. AF_10/2025" | null | null | sinapi.unidade | "H"
2346 | INS.Sinapi.106342 | Sinapi.Grupo.030 | é.pertencente.a | Sinapi.Grupos | é.pertencente.a | Sinapi.Grp.030 | é.pertencente.a | Sinapi.CHOR | pertencente.a | "Custos" | sinapi.agrupador | "Depreciação, Juros, Impostos e Seguros, Manutenção e Materiais na Operação dos Equipamentos" | sinapi.código | "106342" | descrição | "CAMINHÃO TOCO, PBT 23.000 KG, CARGA ÚTIL MÁX. 16.540 KG, DIST. ENTRE EIXOS 4,80 M, POTÊNCIA 256 CV, INCLUSIVE PLATAFORMA GUINCHO-SOCORRO, COMPRIMENTO ÚTIL 10 M, LARGURA 2,60 M COM GUINCHO DE ARRASTE BASCULANTE - DEPRECIAÇÃO. AF_11/2025" | null | null | sinapi.unidade | "H"
2347 | INS.Sinapi.106345 | Sinapi.Grupo.030 | é.pertencente.a | Sinapi.Grupos | é.pertencente.a | Sinapi.Grp.030 | é.pertencente.a | Sinapi.CHOR | pertencente.a | "Custos" | sinapi.agrupador | "Depreciação, Juros, Impostos e Seguros, Manutenção e Materiais na Operação dos Equipamentos" | sinapi.código | "106345" | descrição | "CAMINHÃO TOCO, PBT 23.000 KG, CARGA ÚTIL MÁX. 16.540 KG, DIST. ENTRE EIXOS 4,80 M, POTÊNCIA 256 CV, INCLUSIVE PLATAFORMA GUINCHO-SOCORRO, COMPRIMENTO ÚTIL 10 M, LARGURA 2,60 M COM GUINCHO DE ARRASTE BASCULANTE - IMPOSTOS E SEGUROS. AF_11/2025" | null | null | sinapi.unidade | "H"
2348 | INS.Sinapi.106343 | Sinapi.Grupo.030 | é.pertencente.a | Sinapi.Grupos | é.pertencente.a | Sinapi.Grp.030 | é.pertencente.a | Sinapi.CHOR | pertencente.a | "Custos" | sinapi.agrupador | "Depreciação, Juros, Impostos e Seguros, Manutenção e Materiais na Operação dos Equipamentos" | sinapi.código | "106343" | descrição | "CAMINHÃO TOCO, PBT 23.000 KG, CARGA ÚTIL MÁX. 16.540 KG, DIST. ENTRE EIXOS 4,80 M, POTÊNCIA 256 CV, INCLUSIVE PLATAFORMA GUINCHO-SOCORRO, COMPRIMENTO ÚTIL 10 M, LARGURA 2,60 M COM GUINCHO DE ARRASTE BASCULANTE - JUROS. AF_11/2025" | null | null | sinapi.unidade | "H"
2349 | INS.Sinapi.106344 | Sinapi.Grupo.030 | é.pertencente.a | Sinapi.Grupos | é.pertencente.a | Sinapi.Grp.030 | é.pertencente.a | Sinapi.CHOR | pertencente.a | "Custos" | sinapi.agrupador | "Depreciação, Juros, Impostos e Seguros, Manutenção e Materiais na Operação dos Equipamentos" | sinapi.código | "106344" | descrição | "CAMINHÃO TOCO, PBT 23.000 KG, CARGA ÚTIL MÁX. 16.540 KG, DIST. ENTRE EIXOS 4,80 M, POTÊNCIA 256 CV, INCLUSIVE PLATAFORMA GUINCHO-SOCORRO, COMPRIMENTO ÚTIL 10 M, LARGURA 2,60 M COM GUINCHO DE ARRASTE BASCULANTE - MANUTENÇÃO. AF_11/2025" | null | null | sinapi.unidade | "H"
2350 | INS.Sinapi.106346 | Sinapi.Grupo.030 | é.pertencente.a | Sinapi.Grupos | é.pertencente.a | Sinapi.Grp.030 | é.pertencente.a | Sinapi.CHOR | pertencente.a | "Custos" | sinapi.agrupador | "Depreciação, Juros, Impostos e Seguros, Manutenção e Materiais na Operação dos Equipamentos" | sinapi.código | "106346" | descrição | "CAMINHÃO TOCO, PBT 23.000 KG, CARGA ÚTIL MÁX. 16.540 KG, DIST. ENTRE EIXOS 4,80 M, POTÊNCIA 256 CV, INCLUSIVE PLATAFORMA GUINCHO-SOCORRO, COMPRIMENTO ÚTIL 10 M, LARGURA 2,60 M COM GUINCHO DE ARRASTE BASCULANTE - MATERIAIS NA OPERAÇÃO. AF_11/2025" | null | null | sinapi.unidade | "H"
2351 | INS.Sinapi.106332 | Sinapi.Grupo.030 | é.pertencente.a | Sinapi.Grupos | é.pertencente.a | Sinapi.Grp.030 | é.pertencente.a | Sinapi.CHOR | pertencente.a | "Custos" | sinapi.agrupador | "Depreciação, Juros, Impostos e Seguros, Manutenção e Materiais na Operação dos Equipamentos" | sinapi.código | "106332" | descrição | "CAMINHÃO TOCO, PBT 23.000 KG, CARGA ÚTIL MÁX. 16.540 KG, DIST. ENTRE EIXOS 4,80 M, POTÊNCIA 256 CV, INCLUSIVE PLATAFORMA SOBRE CHASSI, COMPRIMENTO ÚTIL 10 M, LARGURA 2,60 M COM GUINCHO DE ARRASTE E RAMPA COM ACIONAMENTO ELETRO-HIDRÁULICO - DEPRECIAÇÃO. AF_11/2025" | null | null | sinapi.unidade | "H"
2352 | INS.Sinapi.106335 | Sinapi.Grupo.030 | é.pertencente.a | Sinapi.Grupos | é.pertencente.a | Sinapi.Grp.030 | é.pertencente.a | Sinapi.CHOR | pertencente.a | "Custos" | sinapi.agrupador | "Depreciação, Juros, Impostos e Seguros, Manutenção e Materiais na Operação dos Equipamentos" | sinapi.código | "106335" | descrição | "CAMINHÃO TOCO, PBT 23.000 KG, CARGA ÚTIL MÁX. 16.540 KG, DIST. ENTRE EIXOS 4,80 M, POTÊNCIA 256 CV, INCLUSIVE PLATAFORMA SOBRE CHASSI, COMPRIMENTO ÚTIL 10 M, LARGURA 2,60 M COM GUINCHO DE ARRASTE E RAMPA COM ACIONAMENTO ELETRO-HIDRÁULICO - IMPOSTOS E SEGUROS. AF_11/2025" | null | null | sinapi.unidade | "H"
2353 | INS.Sinapi.106333 | Sinapi.Grupo.030 | é.pertencente.a | Sinapi.Grupos | é.pertencente.a | Sinapi.Grp.030 | é.pertencente.a | Sinapi.CHOR | pertencente.a | "Custos" | sinapi.agrupador | "Depreciação, Juros, Impostos e Seguros, Manutenção e Materiais na Operação dos Equipamentos" | sinapi.código | "106333" | descrição | "CAMINHÃO TOCO, PBT 23.000 KG, CARGA ÚTIL MÁX. 16.540 KG, DIST. ENTRE EIXOS 4,80 M, POTÊNCIA 256 CV, INCLUSIVE PLATAFORMA SOBRE CHASSI, COMPRIMENTO ÚTIL 10 M, LARGURA 2,60 M COM GUINCHO DE ARRASTE E RAMPA COM ACIONAMENTO ELETRO-HIDRÁULICO - JUROS. AF_11/2025" | null | null | sinapi.unidade | "H"
2354 | INS.Sinapi.106334 | Sinapi.Grupo.030 | é.pertencente.a | Sinapi.Grupos | é.pertencente.a | Sinapi.Grp.030 | é.pertencente.a | Sinapi.CHOR | pertencente.a | "Custos" | sinapi.agrupador | "Depreciação, Juros, Impostos e Seguros, Manutenção e Materiais na Operação dos Equipamentos" | sinapi.código | "106334" | descrição | "CAMINHÃO TOCO, PBT 23.000 KG, CARGA ÚTIL MÁX. 16.540 KG, DIST. ENTRE EIXOS 4,80 M, POTÊNCIA 256 CV, INCLUSIVE PLATAFORMA SOBRE CHASSI, COMPRIMENTO ÚTIL 10 M, LARGURA 2,60 M COM GUINCHO DE ARRASTE E RAMPA COM ACIONAMENTO ELETRO-HIDRÁULICO - MANUTENÇÃO. AF_11/2025" | null | null | sinapi.unidade | "H"
2355 | INS.Sinapi.106336 | Sinapi.Grupo.030 | é.pertencente.a | Sinapi.Grupos | é.pertencente.a | Sinapi.Grp.030 | é.pertencente.a | Sinapi.CHOR | pertencente.a | "Custos" | sinapi.agrupador | "Depreciação, Juros, Impostos e Seguros, Manutenção e Materiais na Operação dos Equipamentos" | sinapi.código | "106336" | descrição | "CAMINHÃO TOCO, PBT 23.000 KG, CARGA ÚTIL MÁX. 16.540 KG, DIST. ENTRE EIXOS 4,80 M, POTÊNCIA 256 CV, INCLUSIVE PLATAFORMA SOBRE CHASSI, COMPRIMENTO ÚTIL 10 M, LARGURA 2,60 M COM GUINCHO DE ARRASTE E RAMPA COM ACIONAMENTO ELETRO-HIDRÁULICO - MATERIAIS NA OPERAÇÃO. AF_11/2025" | null | null | sinapi.unidade | "H"
2356 | INS.Sinapi.91354 | Sinapi.Grupo.030 | é.pertencente.a | Sinapi.Grupos | é.pertencente.a | Sinapi.Grp.030 | é.pertencente.a | Sinapi.CHOR | pertencente.a | "Custos" | sinapi.agrupador | "Depreciação, Juros, Impostos e Seguros, Manutenção e Materiais na Operação dos Equipamentos" | sinapi.código | "91354" | descrição | "CAMINHÃO TOCO, PESO BRUTO TOTAL 14.300 KG, CARGA ÚTIL MÁXIMA 9590 KG, DISTÂNCIA ENTRE EIXOS 4,76 M, POTÊNCIA 185 CV (NÃO INCLUI CARROCERIA) - DEPRECIAÇÃO. AF_06/2014" | null | null | sinapi.unidade | "H"
2357 | INS.Sinapi.91356 | Sinapi.Grupo.030 | é.pertencente.a | Sinapi.Grupos | é.pertencente.a | Sinapi.Grp.030 | é.pertencente.a | Sinapi.CHOR | pertencente.a | "Custos" | sinapi.agrupador | "Depreciação, Juros, Impostos e Seguros, Manutenção e Materiais na Operação dos Equipamentos" | sinapi.código | "91356" | descrição | "CAMINHÃO TOCO, PESO BRUTO TOTAL 14.300 KG, CARGA ÚTIL MÁXIMA 9590 KG, DISTÂNCIA ENTRE EIXOS 4,76 M, POTÊNCIA 185 CV (NÃO INCLUI CARROCERIA) - IMPOSTOS E SEGUROS. AF_06/2014" | null | null | sinapi.unidade | "H"
2358 | INS.Sinapi.91355 | Sinapi.Grupo.030 | é.pertencente.a | Sinapi.Grupos | é.pertencente.a | Sinapi.Grp.030 | é.pertencente.a | Sinapi.CHOR | pertencente.a | "Custos" | sinapi.agrupador | "Depreciação, Juros, Impostos e Seguros, Manutenção e Materiais na Operação dos Equipamentos" | sinapi.código | "91355" | descrição | "CAMINHÃO TOCO, PESO BRUTO TOTAL 14.300 KG, CARGA ÚTIL MÁXIMA 9590 KG, DISTÂNCIA ENTRE EIXOS 4,76 M, POTÊNCIA 185 CV (NÃO INCLUI CARROCERIA) - JUROS. AF_06/2014" | null | null | sinapi.unidade | "H"
2359 | INS.Sinapi.5751 | Sinapi.Grupo.030 | é.pertencente.a | Sinapi.Grupos | é.pertencente.a | Sinapi.Grp.030 | é.pertencente.a | Sinapi.CHOR | pertencente.a | "Custos" | sinapi.agrupador | "Depreciação, Juros, Impostos e Seguros, Manutenção e Materiais na Operação dos Equipamentos" | sinapi.código | "5751" | descrição | "CAMINHÃO TOCO, PESO BRUTO TOTAL 14.300 KG, CARGA ÚTIL MÁXIMA 9590 KG, DISTÂNCIA ENTRE EIXOS 4,76 M, POTÊNCIA 185 CV (NÃO INCLUI CARROCERIA) - MANUTENÇÃO. AF_06/2014" | null | null | sinapi.unidade | "H"
2360 | INS.Sinapi.53827 | Sinapi.Grupo.030 | é.pertencente.a | Sinapi.Grupos | é.pertencente.a | Sinapi.Grp.030 | é.pertencente.a | Sinapi.CHOR | pertencente.a | "Custos" | sinapi.agrupador | "Depreciação, Juros, Impostos e Seguros, Manutenção e Materiais na Operação dos Equipamentos" | sinapi.código | "53827" | descrição | "CAMINHÃO TOCO, PESO BRUTO TOTAL 14.300 KG, CARGA ÚTIL MÁXIMA 9590 KG, DISTÂNCIA ENTRE EIXOS 4,76 M, POTÊNCIA 185 CV (NÃO INCLUI CARROCERIA) - MATERIAIS NA OPERAÇÃO. AF_06/2014" | null | null | sinapi.unidade | "H"
2361 | INS.Sinapi.91375 | Sinapi.Grupo.030 | é.pertencente.a | Sinapi.Grupos | é.pertencente.a | Sinapi.Grp.030 | é.pertencente.a | Sinapi.CHOR | pertencente.a | "Custos" | sinapi.agrupador | "Depreciação, Juros, Impostos e Seguros, Manutenção e Materiais na Operação dos Equipamentos" | sinapi.código | "91375" | descrição | "CAMINHÃO TOCO, PESO BRUTO TOTAL 16.000 KG, CARGA ÚTIL MÁXIMA DE 10.685 KG, DISTÂNCIA ENTRE EIXOS 4,80 M, POTÊNCIA 189 CV EXCLUSIVE CARROCERIA - DEPRECIAÇÃO. AF_06/2014" | null | null | sinapi.unidade | "H"
2362 | INS.Sinapi.91377 | Sinapi.Grupo.030 | é.pertencente.a | Sinapi.Grupos | é.pertencente.a | Sinapi.Grp.030 | é.pertencente.a | Sinapi.CHOR | pertencente.a | "Custos" | sinapi.agrupador | "Depreciação, Juros, Impostos e Seguros, Manutenção e Materiais na Operação dos Equipamentos" | sinapi.código | "91377" | descrição | "CAMINHÃO TOCO, PESO BRUTO TOTAL 16.000 KG, CARGA ÚTIL MÁXIMA DE 10.685 KG, DISTÂNCIA ENTRE EIXOS 4,80 M, POTÊNCIA 189 CV EXCLUSIVE CARROCERIA - IMPOSTOS E SEGUROS. AF_06/2014" | null | null | sinapi.unidade | "H"
2363 | INS.Sinapi.91376 | Sinapi.Grupo.030 | é.pertencente.a | Sinapi.Grupos | é.pertencente.a | Sinapi.Grp.030 | é.pertencente.a | Sinapi.CHOR | pertencente.a | "Custos" | sinapi.agrupador | "Depreciação, Juros, Impostos e Seguros, Manutenção e Materiais na Operação dos Equipamentos" | sinapi.código | "91376" | descrição | "CAMINHÃO TOCO, PESO BRUTO TOTAL 16.000 KG, CARGA ÚTIL MÁXIMA DE 10.685 KG, DISTÂNCIA ENTRE EIXOS 4,80 M, POTÊNCIA 189 CV EXCLUSIVE CARROCERIA - JUROS. AF_06/2014" | null | null | sinapi.unidade | "H"
2364 | INS.Sinapi.5754 | Sinapi.Grupo.030 | é.pertencente.a | Sinapi.Grupos | é.pertencente.a | Sinapi.Grp.030 | é.pertencente.a | Sinapi.CHOR | pertencente.a | "Custos" | sinapi.agrupador | "Depreciação, Juros, Impostos e Seguros, Manutenção e Materiais na Operação dos Equipamentos" | sinapi.código | "5754" | descrição | "CAMINHÃO TOCO, PESO BRUTO TOTAL 16.000 KG, CARGA ÚTIL MÁXIMA DE 10.685 KG, DISTÂNCIA ENTRE EIXOS 4,80 M, POTÊNCIA 189 CV EXCLUSIVE CARROCERIA - MANUTENÇÃO. AF_06/2014" | null | null | sinapi.unidade | "H"
2365 | INS.Sinapi.53829 | Sinapi.Grupo.030 | é.pertencente.a | Sinapi.Grupos | é.pertencente.a | Sinapi.Grp.030 | é.pertencente.a | Sinapi.CHOR | pertencente.a | "Custos" | sinapi.agrupador | "Depreciação, Juros, Impostos e Seguros, Manutenção e Materiais na Operação dos Equipamentos" | sinapi.código | "53829" | descrição | "CAMINHÃO TOCO, PESO BRUTO TOTAL 16.000 KG, CARGA ÚTIL MÁXIMA DE 10.685 KG, DISTÂNCIA ENTRE EIXOS 4,80 M, POTÊNCIA 189 CV EXCLUSIVE CARROCERIA - MATERIAIS NA OPERAÇÃO. AF_06/2014" | null | null | sinapi.unidade | "H"
2366 | INS.Sinapi.91026 | Sinapi.Grupo.030 | é.pertencente.a | Sinapi.Grupos | é.pertencente.a | Sinapi.Grp.030 | é.pertencente.a | Sinapi.CHOR | pertencente.a | "Custos" | sinapi.agrupador | "Depreciação, Juros, Impostos e Seguros, Manutenção e Materiais na Operação dos Equipamentos" | sinapi.código | "91026" | descrição | "CAMINHÃO TRUCADO (C/ TERCEIRO EIXO) ELETRÔNICO - POTÊNCIA 231CV - PBT = 22000KG - DIST. ENTRE EIXOS 5170 MM - INCLUI CARROCERIA FIXA ABERTA DE MADEIRA - DEPRECIAÇÃO. AF_06/2015" | null | null | sinapi.unidade | "H"
2367 | INS.Sinapi.91028 | Sinapi.Grupo.030 | é.pertencente.a | Sinapi.Grupos | é.pertencente.a | Sinapi.Grp.030 | é.pertencente.a | Sinapi.CHOR | pertencente.a | "Custos" | sinapi.agrupador | "Depreciação, Juros, Impostos e Seguros, Manutenção e Materiais na Operação dos Equipamentos" | sinapi.código | "91028" | descrição | "CAMINHÃO TRUCADO (C/ TERCEIRO EIXO) ELETRÔNICO - POTÊNCIA 231CV - PBT = 22000KG - DIST. ENTRE EIXOS 5170 MM - INCLUI CARROCERIA FIXA ABERTA DE MADEIRA - IMPOSTOS E SEGUROS. AF_06/2015" | null | null | sinapi.unidade | "H"
2368 | INS.Sinapi.91027 | Sinapi.Grupo.030 | é.pertencente.a | Sinapi.Grupos | é.pertencente.a | Sinapi.Grp.030 | é.pertencente.a | Sinapi.CHOR | pertencente.a | "Custos" | sinapi.agrupador | "Depreciação, Juros, Impostos e Seguros, Manutenção e Materiais na Operação dos Equipamentos" | sinapi.código | "91027" | descrição | "CAMINHÃO TRUCADO (C/ TERCEIRO EIXO) ELETRÔNICO - POTÊNCIA 231CV - PBT = 22000KG - DIST. ENTRE EIXOS 5170 MM - INCLUI CARROCERIA FIXA ABERTA DE MADEIRA - JUROS. AF_06/2015" | null | null | sinapi.unidade | "H"
2369 | INS.Sinapi.91029 | Sinapi.Grupo.030 | é.pertencente.a | Sinapi.Grupos | é.pertencente.a | Sinapi.Grp.030 | é.pertencente.a | Sinapi.CHOR | pertencente.a | "Custos" | sinapi.agrupador | "Depreciação, Juros, Impostos e Seguros, Manutenção e Materiais na Operação dos Equipamentos" | sinapi.código | "91029" | descrição | "CAMINHÃO TRUCADO (C/ TERCEIRO EIXO) ELETRÔNICO - POTÊNCIA 231CV - PBT = 22000KG - DIST. ENTRE EIXOS 5170 MM - INCLUI CARROCERIA FIXA ABERTA DE MADEIRA - MANUTENÇÃO. AF_06/2015" | null | null | sinapi.unidade | "H"
2370 | INS.Sinapi.91030 | Sinapi.Grupo.030 | é.pertencente.a | Sinapi.Grupos | é.pertencente.a | Sinapi.Grp.030 | é.pertencente.a | Sinapi.CHOR | pertencente.a | "Custos" | sinapi.agrupador | "Depreciação, Juros, Impostos e Seguros, Manutenção e Materiais na Operação dos Equipamentos" | sinapi.código | "91030" | descrição | "CAMINHÃO TRUCADO (C/ TERCEIRO EIXO) ELETRÔNICO - POTÊNCIA 231CV - PBT = 22000KG - DIST. ENTRE EIXOS 5170 MM - INCLUI CARROCERIA FIXA ABERTA DE MADEIRA - MATERIAIS NA OPERAÇÃO. AF_06/2015" | null | null | sinapi.unidade | "H"
2371 | INS.Sinapi.106237 | Sinapi.Grupo.030 | é.pertencente.a | Sinapi.Grupos | é.pertencente.a | Sinapi.Grp.030 | é.pertencente.a | Sinapi.CHOR | pertencente.a | "Custos" | sinapi.agrupador | "Depreciação, Juros, Impostos e Seguros, Manutenção e Materiais na Operação dos Equipamentos" | sinapi.código | "106237" | descrição | "CAVALO MECÂNICO TRAÇÃO 6X2, PBT COMBINADO 56.000 KG, CAPACIDADE MÁX. TRAÇÃO 66.000 KG, POTÊNCIA 360 CV, INCLUSIVE CARROCERIA FIXA ABERTA DE MADEIRA P/ TRANSPORTE GERAL DE CARGA SECA, DIMEN. APROX. 2,6 X 14,50 X 0,50 M - DEPRECIAÇÃO. AF_10/2025" | null | null | sinapi.unidade | "H"
2372 | INS.Sinapi.106240 | Sinapi.Grupo.030 | é.pertencente.a | Sinapi.Grupos | é.pertencente.a | Sinapi.Grp.030 | é.pertencente.a | Sinapi.CHOR | pertencente.a | "Custos" | sinapi.agrupador | "Depreciação, Juros, Impostos e Seguros, Manutenção e Materiais na Operação dos Equipamentos" | sinapi.código | "106240" | descrição | "CAVALO MECÂNICO TRAÇÃO 6X2, PBT COMBINADO 56.000 KG, CAPACIDADE MÁX. TRAÇÃO 66.000 KG, POTÊNCIA 360 CV, INCLUSIVE CARROCERIA FIXA ABERTA DE MADEIRA P/ TRANSPORTE GERAL DE CARGA SECA, DIMEN. APROX. 2,6 X 14,50 X 0,50 M - IMPOSTOS E SEGUROS. AF_10/2025" | null | null | sinapi.unidade | "H"
2373 | INS.Sinapi.106238 | Sinapi.Grupo.030 | é.pertencente.a | Sinapi.Grupos | é.pertencente.a | Sinapi.Grp.030 | é.pertencente.a | Sinapi.CHOR | pertencente.a | "Custos" | sinapi.agrupador | "Depreciação, Juros, Impostos e Seguros, Manutenção e Materiais na Operação dos Equipamentos" | sinapi.código | "106238" | descrição | "CAVALO MECÂNICO TRAÇÃO 6X2, PBT COMBINADO 56.000 KG, CAPACIDADE MÁX. TRAÇÃO 66.000 KG, POTÊNCIA 360 CV, INCLUSIVE CARROCERIA FIXA ABERTA DE MADEIRA P/ TRANSPORTE GERAL DE CARGA SECA, DIMEN. APROX. 2,6 X 14,50 X 0,50 M - JUROS. AF_10/2025" | null | null | sinapi.unidade | "H"
2374 | INS.Sinapi.106239 | Sinapi.Grupo.030 | é.pertencente.a | Sinapi.Grupos | é.pertencente.a | Sinapi.Grp.030 | é.pertencente.a | Sinapi.CHOR | pertencente.a | "Custos" | sinapi.agrupador | "Depreciação, Juros, Impostos e Seguros, Manutenção e Materiais na Operação dos Equipamentos" | sinapi.código | "106239" | descrição | "CAVALO MECÂNICO TRAÇÃO 6X2, PBT COMBINADO 56.000 KG, CAPACIDADE MÁX. TRAÇÃO 66.000 KG, POTÊNCIA 360 CV, INCLUSIVE CARROCERIA FIXA ABERTA DE MADEIRA P/ TRANSPORTE GERAL DE CARGA SECA, DIMEN. APROX. 2,6 X 14,50 X 0,50 M - MANUTENÇÃO. AF_10/2025" | null | null | sinapi.unidade | "H"
2375 | INS.Sinapi.106241 | Sinapi.Grupo.030 | é.pertencente.a | Sinapi.Grupos | é.pertencente.a | Sinapi.Grp.030 | é.pertencente.a | Sinapi.CHOR | pertencente.a | "Custos" | sinapi.agrupador | "Depreciação, Juros, Impostos e Seguros, Manutenção e Materiais na Operação dos Equipamentos" | sinapi.código | "106241" | descrição | "CAVALO MECÂNICO TRAÇÃO 6X2, PBT COMBINADO 56.000 KG, CAPACIDADE MÁX. TRAÇÃO 66.000 KG, POTÊNCIA 360 CV, INCLUSIVE CARROCERIA FIXA ABERTA DE MADEIRA P/ TRANSPORTE GERAL DE CARGA SECA, DIMEN. APROX. 2,6 X 14,50 X 0,50 M - MATERIAIS NA OPERAÇÃO. AF_10/2025" | null | null | sinapi.unidade | "H"
2376 | INS.Sinapi.106352 | Sinapi.Grupo.030 | é.pertencente.a | Sinapi.Grupos | é.pertencente.a | Sinapi.Grp.030 | é.pertencente.a | Sinapi.CHOR | pertencente.a | "Custos" | sinapi.agrupador | "Depreciação, Juros, Impostos e Seguros, Manutenção e Materiais na Operação dos Equipamentos" | sinapi.código | "106352" | descrição | "CAVALO MECÂNICO TRAÇÃO 6X2, PBT COMBINADO 56.000 KG, CAPACIDADE MÁX. TRAÇÃO 66.000 KG, POTÊNCIA 360 CV, INCLUSIVE PRANCHA REBAIXADA 3 EIXOS, DIMENSÕES *17,33 X 3,00* M, COM RAMPA DE ACIONAMENTO HIDRÁULICO - DEPRECIAÇÃO. AF_11/2025" | null | null | sinapi.unidade | "H"
2377 | INS.Sinapi.106355 | Sinapi.Grupo.030 | é.pertencente.a | Sinapi.Grupos | é.pertencente.a | Sinapi.Grp.030 | é.pertencente.a | Sinapi.CHOR | pertencente.a | "Custos" | sinapi.agrupador | "Depreciação, Juros, Impostos e Seguros, Manutenção e Materiais na Operação dos Equipamentos" | sinapi.código | "106355" | descrição | "CAVALO MECÂNICO TRAÇÃO 6X2, PBT COMBINADO 56.000 KG, CAPACIDADE MÁX. TRAÇÃO 66.000 KG, POTÊNCIA 360 CV, INCLUSIVE PRANCHA REBAIXADA 3 EIXOS, DIMENSÕES *17,33 X 3,00* M, COM RAMPA DE ACIONAMENTO HIDRÁULICO - IMPOSTOS E SEGUROS. AF_11/2025" | null | null | sinapi.unidade | "H"
2378 | INS.Sinapi.106353 | Sinapi.Grupo.030 | é.pertencente.a | Sinapi.Grupos | é.pertencente.a | Sinapi.Grp.030 | é.pertencente.a | Sinapi.CHOR | pertencente.a | "Custos" | sinapi.agrupador | "Depreciação, Juros, Impostos e Seguros, Manutenção e Materiais na Operação dos Equipamentos" | sinapi.código | "106353" | descrição | "CAVALO MECÂNICO TRAÇÃO 6X2, PBT COMBINADO 56.000 KG, CAPACIDADE MÁX. TRAÇÃO 66.000 KG, POTÊNCIA 360 CV, INCLUSIVE PRANCHA REBAIXADA 3 EIXOS, DIMENSÕES *17,33 X 3,00* M, COM RAMPA DE ACIONAMENTO HIDRÁULICO - JUROS. AF_11/2025" | null | null | sinapi.unidade | "H"
2379 | INS.Sinapi.106354 | Sinapi.Grupo.030 | é.pertencente.a | Sinapi.Grupos | é.pertencente.a | Sinapi.Grp.030 | é.pertencente.a | Sinapi.CHOR | pertencente.a | "Custos" | sinapi.agrupador | "Depreciação, Juros, Impostos e Seguros, Manutenção e Materiais na Operação dos Equipamentos" | sinapi.código | "106354" | descrição | "CAVALO MECÂNICO TRAÇÃO 6X2, PBT COMBINADO 56.000 KG, CAPACIDADE MÁX. TRAÇÃO 66.000 KG, POTÊNCIA 360 CV, INCLUSIVE PRANCHA REBAIXADA 3 EIXOS, DIMENSÕES *17,33 X 3,00* M, COM RAMPA DE ACIONAMENTO HIDRÁULICO - MANUTENÇÃO. AF_11/2025" | null | null | sinapi.unidade | "H"
2380 | INS.Sinapi.106356 | Sinapi.Grupo.030 | é.pertencente.a | Sinapi.Grupos | é.pertencente.a | Sinapi.Grp.030 | é.pertencente.a | Sinapi.CHOR | pertencente.a | "Custos" | sinapi.agrupador | "Depreciação, Juros, Impostos e Seguros, Manutenção e Materiais na Operação dos Equipamentos" | sinapi.código | "106356" | descrição | "CAVALO MECÂNICO TRAÇÃO 6X2, PBT COMBINADO 56.000 KG, CAPACIDADE MÁX. TRAÇÃO 66.000 KG, POTÊNCIA 360 CV, INCLUSIVE PRANCHA REBAIXADA 3 EIXOS, DIMENSÕES *17,33 X 3,00* M, COM RAMPA DE ACIONAMENTO HIDRÁULICO - MATERIAIS NA OPERAÇÃO. AF_11/2025" | null | null | sinapi.unidade | "H"
2381 | INS.Sinapi.106357 | Sinapi.Grupo.030 | é.pertencente.a | Sinapi.Grupos | é.pertencente.a | Sinapi.Grp.030 | é.pertencente.a | Sinapi.CHOR | pertencente.a | "Custos" | sinapi.agrupador | "Depreciação, Juros, Impostos e Seguros, Manutenção e Materiais na Operação dos Equipamentos" | sinapi.código | "106357" | descrição | "CAVALO MECÂNICO TRAÇÃO 6X2, PBT COMBINADO 56.000 KG, CAPACIDADE MÁX. TRAÇÃO 66.000 KG, POTÊNCIA 360 CV, INCLUSIVE PRANCHA RETA 3 EIXOS, COMPRIMENTO ÚTIL 11,3 M, PESCOÇO DE 3,5 M, LARGURA 3,00 M, COM RAMPA DE ACIONAMENTO HIDRÁULICO - DEPRECIAÇÃO. AF_11/2025" | null | null | sinapi.unidade | "H"
2382 | INS.Sinapi.106360 | Sinapi.Grupo.030 | é.pertencente.a | Sinapi.Grupos | é.pertencente.a | Sinapi.Grp.030 | é.pertencente.a | Sinapi.CHOR | pertencente.a | "Custos" | sinapi.agrupador | "Depreciação, Juros, Impostos e Seguros, Manutenção e Materiais na Operação dos Equipamentos" | sinapi.código | "106360" | descrição | "CAVALO MECÂNICO TRAÇÃO 6X2, PBT COMBINADO 56.000 KG, CAPACIDADE MÁX. TRAÇÃO 66.000 KG, POTÊNCIA 360 CV, INCLUSIVE PRANCHA RETA 3 EIXOS, COMPRIMENTO ÚTIL 11,3 M, PESCOÇO DE 3,5 M, LARGURA 3,00 M, COM RAMPA DE ACIONAMENTO HIDRÁULICO - IMPOSTOS E SEGUROS. AF_11/2025" | null | null | sinapi.unidade | "H"
2383 | INS.Sinapi.106358 | Sinapi.Grupo.030 | é.pertencente.a | Sinapi.Grupos | é.pertencente.a | Sinapi.Grp.030 | é.pertencente.a | Sinapi.CHOR | pertencente.a | "Custos" | sinapi.agrupador | "Depreciação, Juros, Impostos e Seguros, Manutenção e Materiais na Operação dos Equipamentos" | sinapi.código | "106358" | descrição | "CAVALO MECÂNICO TRAÇÃO 6X2, PBT COMBINADO 56.000 KG, CAPACIDADE MÁX. TRAÇÃO 66.000 KG, POTÊNCIA 360 CV, INCLUSIVE PRANCHA RETA 3 EIXOS, COMPRIMENTO ÚTIL 11,3 M, PESCOÇO DE 3,5 M, LARGURA 3,00 M, COM RAMPA DE ACIONAMENTO HIDRÁULICO - JUROS. AF_11/2025" | null | null | sinapi.unidade | "H"
2384 | INS.Sinapi.106359 | Sinapi.Grupo.030 | é.pertencente.a | Sinapi.Grupos | é.pertencente.a | Sinapi.Grp.030 | é.pertencente.a | Sinapi.CHOR | pertencente.a | "Custos" | sinapi.agrupador | "Depreciação, Juros, Impostos e Seguros, Manutenção e Materiais na Operação dos Equipamentos" | sinapi.código | "106359" | descrição | "CAVALO MECÂNICO TRAÇÃO 6X2, PBT COMBINADO 56.000 KG, CAPACIDADE MÁX. TRAÇÃO 66.000 KG, POTÊNCIA 360 CV, INCLUSIVE PRANCHA RETA 3 EIXOS, COMPRIMENTO ÚTIL 11,3 M, PESCOÇO DE 3,5 M, LARGURA 3,00 M, COM RAMPA DE ACIONAMENTO HIDRÁULICO - MANUTENÇÃO. AF_11/2025" | null | null | sinapi.unidade | "H"
2385 | INS.Sinapi.106361 | Sinapi.Grupo.030 | é.pertencente.a | Sinapi.Grupos | é.pertencente.a | Sinapi.Grp.030 | é.pertencente.a | Sinapi.CHOR | pertencente.a | "Custos" | sinapi.agrupador | "Depreciação, Juros, Impostos e Seguros, Manutenção e Materiais na Operação dos Equipamentos" | sinapi.código | "106361" | descrição | "CAVALO MECÂNICO TRAÇÃO 6X2, PBT COMBINADO 56.000 KG, CAPACIDADE MÁX. TRAÇÃO 66.000 KG, POTÊNCIA 360 CV, INCLUSIVE PRANCHA RETA 3 EIXOS, COMPRIMENTO ÚTIL 11,3 M, PESCOÇO DE 3,5 M, LARGURA 3,00 M, COM RAMPA DE ACIONAMENTO HIDRÁULICO - MATERIAIS NA OPERAÇÃO. AF_11/2025" | null | null | sinapi.unidade | "H"
2386 | INS.Sinapi.102812 | Sinapi.Grupo.030 | é.pertencente.a | Sinapi.Grupos | é.pertencente.a | Sinapi.Grp.030 | é.pertencente.a | Sinapi.CHOR | pertencente.a | "Custos" | sinapi.agrupador | "Depreciação, Juros, Impostos e Seguros, Manutenção e Materiais na Operação dos Equipamentos" | sinapi.código | "102812" | descrição | "CENTRAL DE LAMA BENTONÍTICA (DEPÓSITO DE BENTONITA, MISTURADOR DE ALTA TURBULÊNCIA, SILOS DE ARMAZENAMENTO DE LAMA E ÁGUA, LABORATÓRIO DE CONTROLE DE QUALIDADE DA LAMA) - DEPRECIAÇÃO. AF_04/2019" | null | null | sinapi.unidade | "H"
2387 | INS.Sinapi.102813 | Sinapi.Grupo.030 | é.pertencente.a | Sinapi.Grupos | é.pertencente.a | Sinapi.Grp.030 | é.pertencente.a | Sinapi.CHOR | pertencente.a | "Custos" | sinapi.agrupador | "Depreciação, Juros, Impostos e Seguros, Manutenção e Materiais na Operação dos Equipamentos" | sinapi.código | "102813" | descrição | "CENTRAL DE LAMA BENTONÍTICA (DEPÓSITO DE BENTONITA, MISTURADOR DE ALTA TURBULÊNCIA, SILOS DE ARMAZENAMENTO DE LAMA E ÁGUA, LABORATÓRIO DE CONTROLE DE QUALIDADE DA LAMA) - JUROS. AF_04/2019" | null | null | sinapi.unidade | "H"
2388 | INS.Sinapi.102814 | Sinapi.Grupo.030 | é.pertencente.a | Sinapi.Grupos | é.pertencente.a | Sinapi.Grp.030 | é.pertencente.a | Sinapi.CHOR | pertencente.a | "Custos" | sinapi.agrupador | "Depreciação, Juros, Impostos e Seguros, Manutenção e Materiais na Operação dos Equipamentos" | sinapi.código | "102814" | descrição | "CENTRAL DE LAMA BENTONÍTICA (DEPÓSITO DE BENTONITA, MISTURADOR DE ALTA TURBULÊNCIA, SILOS DE ARMAZENAMENTO DE LAMA E ÁGUA, LABORATÓRIO DE CONTROLE DE QUALIDADE DA LAMA) - MANUTENÇÃO. AF_04/2019" | null | null | sinapi.unidade | "H"
2389 | INS.Sinapi.102815 | Sinapi.Grupo.030 | é.pertencente.a | Sinapi.Grupos | é.pertencente.a | Sinapi.Grp.030 | é.pertencente.a | Sinapi.CHOR | pertencente.a | "Custos" | sinapi.agrupador | "Depreciação, Juros, Impostos e Seguros, Manutenção e Materiais na Operação dos Equipamentos" | sinapi.código | "102815" | descrição | "CENTRAL DE LAMA BENTONÍTICA (DEPÓSITO DE BENTONITA, MISTURADOR DE ALTA TURBULÊNCIA, SILOS DE ARMAZENAMENTO DE LAMA E ÁGUA, LABORATÓRIO DE CONTROLE DE QUALIDADE DA LAMA) - MATERIAIS NA OPERAÇÃO. AF_04/2019" | null | null | sinapi.unidade | "H"
2390 | INS.Sinapi.91529 | Sinapi.Grupo.030 | é.pertencente.a | Sinapi.Grupos | é.pertencente.a | Sinapi.Grp.030 | é.pertencente.a | Sinapi.CHOR | pertencente.a | "Custos" | sinapi.agrupador | "Depreciação, Juros, Impostos e Seguros, Manutenção e Materiais na Operação dos Equipamentos" | sinapi.código | "91529" | descrição | "COMPACTADOR DE SOLOS DE PERCUSSÃO (SOQUETE) COM MOTOR A GASOLINA 4 TEMPOS, POTÊNCIA 4 CV - DEPRECIAÇÃO. AF_08/2015" | null | null | sinapi.unidade | "H"
2391 | INS.Sinapi.91530 | Sinapi.Grupo.030 | é.pertencente.a | Sinapi.Grupos | é.pertencente.a | Sinapi.Grp.030 | é.pertencente.a | Sinapi.CHOR | pertencente.a | "Custos" | sinapi.agrupador | "Depreciação, Juros, Impostos e Seguros, Manutenção e Materiais na Operação dos Equipamentos" | sinapi.código | "91530" | descrição | "COMPACTADOR DE SOLOS DE PERCUSSÃO (SOQUETE) COM MOTOR A GASOLINA 4 TEMPOS, POTÊNCIA 4 CV - JUROS. AF_08/2015" | null | null | sinapi.unidade | "H"
2392 | INS.Sinapi.91531 | Sinapi.Grupo.030 | é.pertencente.a | Sinapi.Grupos | é.pertencente.a | Sinapi.Grp.030 | é.pertencente.a | Sinapi.CHOR | pertencente.a | "Custos" | sinapi.agrupador | "Depreciação, Juros, Impostos e Seguros, Manutenção e Materiais na Operação dos Equipamentos" | sinapi.código | "91531" | descrição | "COMPACTADOR DE SOLOS DE PERCUSSÃO (SOQUETE) COM MOTOR A GASOLINA 4 TEMPOS, POTÊNCIA 4 CV - MANUTENÇÃO. AF_08/2015" | null | null | sinapi.unidade | "H"
2393 | INS.Sinapi.91532 | Sinapi.Grupo.030 | é.pertencente.a | Sinapi.Grupos | é.pertencente.a | Sinapi.Grp.030 | é.pertencente.a | Sinapi.CHOR | pertencente.a | "Custos" | sinapi.agrupador | "Depreciação, Juros, Impostos e Seguros, Manutenção e Materiais na Operação dos Equipamentos" | sinapi.código | "91532" | descrição | "COMPACTADOR DE SOLOS DE PERCUSSÃO (SOQUETE) COM MOTOR A GASOLINA 4 TEMPOS, POTÊNCIA 4 CV - MATERIAIS NA OPERAÇÃO. AF_08/2015" | null | null | sinapi.unidade | "H"
2394 | INS.Sinapi.95260 | Sinapi.Grupo.030 | é.pertencente.a | Sinapi.Grupos | é.pertencente.a | Sinapi.Grp.030 | é.pertencente.a | Sinapi.CHOR | pertencente.a | "Custos" | sinapi.agrupador | "Depreciação, Juros, Impostos e Seguros, Manutenção e Materiais na Operação dos Equipamentos" | sinapi.código | "95260" | descrição | "COMPACTADOR DE SOLOS DE PERCUSÃO (SOQUETE) COM MOTOR A GASOLINA, POTÊNCIA 3 CV - DEPRECIAÇÃO. AF_09/2016" | null | null | sinapi.unidade | "H"
2395 | INS.Sinapi.95261 | Sinapi.Grupo.030 | é.pertencente.a | Sinapi.Grupos | é.pertencente.a | Sinapi.Grp.030 | é.pertencente.a | Sinapi.CHOR | pertencente.a | "Custos" | sinapi.agrupador | "Depreciação, Juros, Impostos e Seguros, Manutenção e Materiais na Operação dos Equipamentos" | sinapi.código | "95261" | descrição | "COMPACTADOR DE SOLOS DE PERCUSÃO (SOQUETE) COM MOTOR A GASOLINA, POTÊNCIA 3 CV - JUROS. AF_09/2016" | null | null | sinapi.unidade | "H"
2396 | INS.Sinapi.95262 | Sinapi.Grupo.030 | é.pertencente.a | Sinapi.Grupos | é.pertencente.a | Sinapi.Grp.030 | é.pertencente.a | Sinapi.CHOR | pertencente.a | "Custos" | sinapi.agrupador | "Depreciação, Juros, Impostos e Seguros, Manutenção e Materiais na Operação dos Equipamentos" | sinapi.código | "95262" | descrição | "COMPACTADOR DE SOLOS DE PERCUSÃO (SOQUETE) COM MOTOR A GASOLINA, POTÊNCIA 3 CV - MANUTENÇÃO. AF_09/2016" | null | null | sinapi.unidade | "H"
2397 | INS.Sinapi.95263 | Sinapi.Grupo.030 | é.pertencente.a | Sinapi.Grupos | é.pertencente.a | Sinapi.Grp.030 | é.pertencente.a | Sinapi.CHOR | pertencente.a | "Custos" | sinapi.agrupador | "Depreciação, Juros, Impostos e Seguros, Manutenção e Materiais na Operação dos Equipamentos" | sinapi.código | "95263" | descrição | "COMPACTADOR DE SOLOS DE PERCUSÃO (SOQUETE) COM MOTOR A GASOLINA, POTÊNCIA 3 CV - MATERIAIS NA OPERAÇÃO. AF_09/2016" | null | null | sinapi.unidade | "H"
2398 | INS.Sinapi.90968 | Sinapi.Grupo.030 | é.pertencente.a | Sinapi.Grupos | é.pertencente.a | Sinapi.Grp.030 | é.pertencente.a | Sinapi.CHOR | pertencente.a | "Custos" | sinapi.agrupador | "Depreciação, Juros, Impostos e Seguros, Manutenção e Materiais na Operação dos Equipamentos" | sinapi.código | "90968" | descrição | "COMPRESSOR DE AR REBOCAVEL, VAZÃO 250 PCM, PRESSAO DE TRABALHO 102 PSI, MOTOR A DIESEL POTÊNCIA 81 CV - DEPRECIAÇÃO. AF_06/2015" | null | null | sinapi.unidade | "H"
2399 | INS.Sinapi.90969 | Sinapi.Grupo.030 | é.pertencente.a | Sinapi.Grupos | é.pertencente.a | Sinapi.Grp.030 | é.pertencente.a | Sinapi.CHOR | pertencente.a | "Custos" | sinapi.agrupador | "Depreciação, Juros, Impostos e Seguros, Manutenção e Materiais na Operação dos Equipamentos" | sinapi.código | "90969" | descrição | "COMPRESSOR DE AR REBOCAVEL, VAZÃO 250 PCM, PRESSAO DE TRABALHO 102 PSI, MOTOR A DIESEL POTÊNCIA 81 CV - JUROS. AF_06/2015" | null | null | sinapi.unidade | "H"
2400 | INS.Sinapi.90970 | Sinapi.Grupo.030 | é.pertencente.a | Sinapi.Grupos | é.pertencente.a | Sinapi.Grp.030 | é.pertencente.a | Sinapi.CHOR | pertencente.a | "Custos" | sinapi.agrupador | "Depreciação, Juros, Impostos e Seguros, Manutenção e Materiais na Operação dos Equipamentos" | sinapi.código | "90970" | descrição | "COMPRESSOR DE AR REBOCAVEL, VAZÃO 250 PCM, PRESSAO DE TRABALHO 102 PSI, MOTOR A DIESEL POTÊNCIA 81 CV - MANUTENÇÃO. AF_06/2015" | null | null | sinapi.unidade | "H"
2401 | INS.Sinapi.90971 | Sinapi.Grupo.030 | é.pertencente.a | Sinapi.Grupos | é.pertencente.a | Sinapi.Grp.030 | é.pertencente.a | Sinapi.CHOR | pertencente.a | "Custos" | sinapi.agrupador | "Depreciação, Juros, Impostos e Seguros, Manutenção e Materiais na Operação dos Equipamentos" | sinapi.código | "90971" | descrição | "COMPRESSOR DE AR REBOCAVEL, VAZÃO 250 PCM, PRESSAO DE TRABALHO 102 PSI, MOTOR A DIESEL POTÊNCIA 81 CV - MATERIAIS NA OPERAÇÃO. AF_06/2015" | null | null | sinapi.unidade | "H"
2402 | INS.Sinapi.90992 | Sinapi.Grupo.030 | é.pertencente.a | Sinapi.Grupos | é.pertencente.a | Sinapi.Grp.030 | é.pertencente.a | Sinapi.CHOR | pertencente.a | "Custos" | sinapi.agrupador | "Depreciação, Juros, Impostos e Seguros, Manutenção e Materiais na Operação dos Equipamentos" | sinapi.código | "90992" | descrição | "COMPRESSOR DE AR REBOCAVEL, VAZÃO 400 PCM, PRESSAO DE TRABALHO 102 PSI, MOTOR A DIESEL POTÊNCIA 110 CV - DEPRECIAÇÃO. AF_06/2015" | null | null | sinapi.unidade | "H"
2403 | INS.Sinapi.90993 | Sinapi.Grupo.030 | é.pertencente.a | Sinapi.Grupos | é.pertencente.a | Sinapi.Grp.030 | é.pertencente.a | Sinapi.CHOR | pertencente.a | "Custos" | sinapi.agrupador | "Depreciação, Juros, Impostos e Seguros, Manutenção e Materiais na Operação dos Equipamentos" | sinapi.código | "90993" | descrição | "COMPRESSOR DE AR REBOCAVEL, VAZÃO 400 PCM, PRESSAO DE TRABALHO 102 PSI, MOTOR A DIESEL POTÊNCIA 110 CV - JUROS. AF_06/2015" | null | null | sinapi.unidade | "H"
2404 | INS.Sinapi.90994 | Sinapi.Grupo.030 | é.pertencente.a | Sinapi.Grupos | é.pertencente.a | Sinapi.Grp.030 | é.pertencente.a | Sinapi.CHOR | pertencente.a | "Custos" | sinapi.agrupador | "Depreciação, Juros, Impostos e Seguros, Manutenção e Materiais na Operação dos Equipamentos" | sinapi.código | "90994" | descrição | "COMPRESSOR DE AR REBOCAVEL, VAZÃO 400 PCM, PRESSAO DE TRABALHO 102 PSI, MOTOR A DIESEL POTÊNCIA 110 CV - MANUTENÇÃO. AF_06/2015" | null | null | sinapi.unidade | "H"
2405 | INS.Sinapi.90995 | Sinapi.Grupo.030 | é.pertencente.a | Sinapi.Grupos | é.pertencente.a | Sinapi.Grp.030 | é.pertencente.a | Sinapi.CHOR | pertencente.a | "Custos" | sinapi.agrupador | "Depreciação, Juros, Impostos e Seguros, Manutenção e Materiais na Operação dos Equipamentos" | sinapi.código | "90995" | descrição | "COMPRESSOR DE AR REBOCAVEL, VAZÃO 400 PCM, PRESSAO DE TRABALHO 102 PSI, MOTOR A DIESEL POTÊNCIA 110 CV - MATERIAIS NA OPERAÇÃO. AF_06/2015" | null | null | sinapi.unidade | "H"
2406 | INS.Sinapi.90957 | Sinapi.Grupo.030 | é.pertencente.a | Sinapi.Grupos | é.pertencente.a | Sinapi.Grp.030 | é.pertencente.a | Sinapi.CHOR | pertencente.a | "Custos" | sinapi.agrupador | "Depreciação, Juros, Impostos e Seguros, Manutenção e Materiais na Operação dos Equipamentos" | sinapi.código | "90957" | descrição | "COMPRESSOR DE AR REBOCÁVEL, VAZÃO 189 PCM, PRESSÃO EFETIVA DE TRABALHO 102 PSI, MOTOR DIESEL, POTÊNCIA 63 CV - DEPRECIAÇÃO. AF_06/2015" | null | null | sinapi.unidade | "H"
2407 | INS.Sinapi.90958 | Sinapi.Grupo.030 | é.pertencente.a | Sinapi.Grupos | é.pertencente.a | Sinapi.Grp.030 | é.pertencente.a | Sinapi.CHOR | pertencente.a | "Custos" | sinapi.agrupador | "Depreciação, Juros, Impostos e Seguros, Manutenção e Materiais na Operação dos Equipamentos" | sinapi.código | "90958" | descrição | "COMPRESSOR DE AR REBOCÁVEL, VAZÃO 189 PCM, PRESSÃO EFETIVA DE TRABALHO 102 PSI, MOTOR DIESEL, POTÊNCIA 63 CV - JUROS. AF_06/2015" | null | null | sinapi.unidade | "H"
2408 | INS.Sinapi.5797 | Sinapi.Grupo.030 | é.pertencente.a | Sinapi.Grupos | é.pertencente.a | Sinapi.Grp.030 | é.pertencente.a | Sinapi.CHOR | pertencente.a | "Custos" | sinapi.agrupador | "Depreciação, Juros, Impostos e Seguros, Manutenção e Materiais na Operação dos Equipamentos" | sinapi.código | "5797" | descrição | "COMPRESSOR DE AR REBOCÁVEL, VAZÃO 189 PCM, PRESSÃO EFETIVA DE TRABALHO 102 PSI, MOTOR DIESEL, POTÊNCIA 63 CV - MANUTENÇÃO. AF_06/2015" | null | null | sinapi.unidade | "H"
2409 | INS.Sinapi.53865 | Sinapi.Grupo.030 | é.pertencente.a | Sinapi.Grupos | é.pertencente.a | Sinapi.Grp.030 | é.pertencente.a | Sinapi.CHOR | pertencente.a | "Custos" | sinapi.agrupador | "Depreciação, Juros, Impostos e Seguros, Manutenção e Materiais na Operação dos Equipamentos" | sinapi.código | "53865" | descrição | "COMPRESSOR DE AR REBOCÁVEL, VAZÃO 189 PCM, PRESSÃO EFETIVA DE TRABALHO 102 PSI, MOTOR DIESEL, POTÊNCIA 63 CV - MATERIAIS NA OPERAÇÃO. AF_06/2015" | null | null | sinapi.unidade | "H"
2410 | INS.Sinapi.90975 | Sinapi.Grupo.030 | é.pertencente.a | Sinapi.Grupos | é.pertencente.a | Sinapi.Grp.030 | é.pertencente.a | Sinapi.CHOR | pertencente.a | "Custos" | sinapi.agrupador | "Depreciação, Juros, Impostos e Seguros, Manutenção e Materiais na Operação dos Equipamentos" | sinapi.código | "90975" | descrição | "COMPRESSOR DE AR REBOCÁVEL, VAZÃO 748 PCM, PRESSÃO EFETIVA DE TRABALHO 102 PSI, MOTOR DIESEL, POTÊNCIA 210 CV - DEPRECIAÇÃO. AF_06/2015" | null | null | sinapi.unidade | "H"
2411 | INS.Sinapi.90976 | Sinapi.Grupo.030 | é.pertencente.a | Sinapi.Grupos | é.pertencente.a | Sinapi.Grp.030 | é.pertencente.a | Sinapi.CHOR | pertencente.a | "Custos" | sinapi.agrupador | "Depreciação, Juros, Impostos e Seguros, Manutenção e Materiais na Operação dos Equipamentos" | sinapi.código | "90976" | descrição | "COMPRESSOR DE AR REBOCÁVEL, VAZÃO 748 PCM, PRESSÃO EFETIVA DE TRABALHO 102 PSI, MOTOR DIESEL, POTÊNCIA 210 CV - JUROS. AF_06/2015" | null | null | sinapi.unidade | "H"
2412 | INS.Sinapi.90977 | Sinapi.Grupo.030 | é.pertencente.a | Sinapi.Grupos | é.pertencente.a | Sinapi.Grp.030 | é.pertencente.a | Sinapi.CHOR | pertencente.a | "Custos" | sinapi.agrupador | "Depreciação, Juros, Impostos e Seguros, Manutenção e Materiais na Operação dos Equipamentos" | sinapi.código | "90977" | descrição | "COMPRESSOR DE AR REBOCÁVEL, VAZÃO 748 PCM, PRESSÃO EFETIVA DE TRABALHO 102 PSI, MOTOR DIESEL, POTÊNCIA 210 CV - MANUTENÇÃO. AF_06/2015" | null | null | sinapi.unidade | "H"
2413 | INS.Sinapi.90978 | Sinapi.Grupo.030 | é.pertencente.a | Sinapi.Grupos | é.pertencente.a | Sinapi.Grp.030 | é.pertencente.a | Sinapi.CHOR | pertencente.a | "Custos" | sinapi.agrupador | "Depreciação, Juros, Impostos e Seguros, Manutenção e Materiais na Operação dos Equipamentos" | sinapi.código | "90978" | descrição | "COMPRESSOR DE AR REBOCÁVEL, VAZÃO 748 PCM, PRESSÃO EFETIVA DE TRABALHO 102 PSI, MOTOR DIESEL, POTÊNCIA 210 CV - MATERIAIS NA OPERAÇÃO. AF_06/2015" | null | null | sinapi.unidade | "H"
2414 | INS.Sinapi.90960 | Sinapi.Grupo.030 | é.pertencente.a | Sinapi.Grupos | é.pertencente.a | Sinapi.Grp.030 | é.pertencente.a | Sinapi.CHOR | pertencente.a | "Custos" | sinapi.agrupador | "Depreciação, Juros, Impostos e Seguros, Manutenção e Materiais na Operação dos Equipamentos" | sinapi.código | "90960" | descrição | "COMPRESSOR DE AR REBOCÁVEL, VAZÃO 89 PCM, PRESSÃO EFETIVA DE TRABALHO 102 PSI, MOTOR DIESEL, POTÊNCIA 20 CV - DEPRECIAÇÃO. AF_06/2015" | null | null | sinapi.unidade | "H"
2415 | INS.Sinapi.90961 | Sinapi.Grupo.030 | é.pertencente.a | Sinapi.Grupos | é.pertencente.a | Sinapi.Grp.030 | é.pertencente.a | Sinapi.CHOR | pertencente.a | "Custos" | sinapi.agrupador | "Depreciação, Juros, Impostos e Seguros, Manutenção e Materiais na Operação dos Equipamentos" | sinapi.código | "90961" | descrição | "COMPRESSOR DE AR REBOCÁVEL, VAZÃO 89 PCM, PRESSÃO EFETIVA DE TRABALHO 102 PSI, MOTOR DIESEL, POTÊNCIA 20 CV - JUROS. AF_06/2015" | null | null | sinapi.unidade | "H"
2416 | INS.Sinapi.90962 | Sinapi.Grupo.030 | é.pertencente.a | Sinapi.Grupos | é.pertencente.a | Sinapi.Grp.030 | é.pertencente.a | Sinapi.CHOR | pertencente.a | "Custos" | sinapi.agrupador | "Depreciação, Juros, Impostos e Seguros, Manutenção e Materiais na Operação dos Equipamentos" | sinapi.código | "90962" | descrição | "COMPRESSOR DE AR REBOCÁVEL, VAZÃO 89 PCM, PRESSÃO EFETIVA DE TRABALHO 102 PSI, MOTOR DIESEL, POTÊNCIA 20 CV - MANUTENÇÃO. AF_06/2015" | null | null | sinapi.unidade | "H"
2417 | INS.Sinapi.90963 | Sinapi.Grupo.030 | é.pertencente.a | Sinapi.Grupos | é.pertencente.a | Sinapi.Grp.030 | é.pertencente.a | Sinapi.CHOR | pertencente.a | "Custos" | sinapi.agrupador | "Depreciação, Juros, Impostos e Seguros, Manutenção e Materiais na Operação dos Equipamentos" | sinapi.código | "90963" | descrição | "COMPRESSOR DE AR REBOCÁVEL, VAZÃO 89 PCM, PRESSÃO EFETIVA DE TRABALHO 102 PSI, MOTOR DIESEL, POTÊNCIA 20 CV - MATERIAIS NA OPERAÇÃO. AF_06/2015" | null | null | sinapi.unidade | "H"
2418 | INS.Sinapi.102966 | Sinapi.Grupo.030 | é.pertencente.a | Sinapi.Grupos | é.pertencente.a | Sinapi.Grp.030 | é.pertencente.a | Sinapi.CHOR | pertencente.a | "Custos" | sinapi.agrupador | "Depreciação, Juros, Impostos e Seguros, Manutenção e Materiais na Operação dos Equipamentos" | sinapi.código | "102966" | descrição | "COMPRESSOR DE AR, VAZAO DE 10 PCM, RESERVATORIO 100 L, PRESSAO DE TRABALHO ENTRE 6,9 E 9,7 BAR, POTENCIA 2 HP, TENSAO 110/220 V - DEPRECIAÇÃO. AF_05/2023" | null | null | sinapi.unidade | "H"
2419 | INS.Sinapi.102967 | Sinapi.Grupo.030 | é.pertencente.a | Sinapi.Grupos | é.pertencente.a | Sinapi.Grp.030 | é.pertencente.a | Sinapi.CHOR | pertencente.a | "Custos" | sinapi.agrupador | "Depreciação, Juros, Impostos e Seguros, Manutenção e Materiais na Operação dos Equipamentos" | sinapi.código | "102967" | descrição | "COMPRESSOR DE AR, VAZAO DE 10 PCM, RESERVATORIO 100 L, PRESSAO DE TRABALHO ENTRE 6,9 E 9,7 BAR, POTENCIA 2 HP, TENSAO 110/220 V - JUROS. AF_05/2023" | null | null | sinapi.unidade | "H"
2420 | INS.Sinapi.102968 | Sinapi.Grupo.030 | é.pertencente.a | Sinapi.Grupos | é.pertencente.a | Sinapi.Grp.030 | é.pertencente.a | Sinapi.CHOR | pertencente.a | "Custos" | sinapi.agrupador | "Depreciação, Juros, Impostos e Seguros, Manutenção e Materiais na Operação dos Equipamentos" | sinapi.código | "102968" | descrição | "COMPRESSOR DE AR, VAZAO DE 10 PCM, RESERVATORIO 100 L, PRESSAO DE TRABALHO ENTRE 6,9 E 9,7 BAR, POTENCIA 2 HP, TENSAO 110/220 V - MANUTENÇÃO. AF_05/2023" | null | null | sinapi.unidade | "H"
2421 | INS.Sinapi.102969 | Sinapi.Grupo.030 | é.pertencente.a | Sinapi.Grupos | é.pertencente.a | Sinapi.Grp.030 | é.pertencente.a | Sinapi.CHOR | pertencente.a | "Custos" | sinapi.agrupador | "Depreciação, Juros, Impostos e Seguros, Manutenção e Materiais na Operação dos Equipamentos" | sinapi.código | "102969" | descrição | "COMPRESSOR DE AR, VAZAO DE 10 PCM, RESERVATORIO 100 L, PRESSAO DE TRABALHO ENTRE 6,9 E 9,7 BAR, POTENCIA 2 HP, TENSAO 110/220 V - MATERIAIS NA OPERAÇÃO. AF_05/2023" | null | null | sinapi.unidade | "H"
2422 | INS.Sinapi.102818 | Sinapi.Grupo.030 | é.pertencente.a | Sinapi.Grupos | é.pertencente.a | Sinapi.Grp.030 | é.pertencente.a | Sinapi.CHOR | pertencente.a | "Custos" | sinapi.agrupador | "Depreciação, Juros, Impostos e Seguros, Manutenção e Materiais na Operação dos Equipamentos" | sinapi.código | "102818" | descrição | "CONJUNTO CILINDRO E BOMBA HIDRÁULICA PARA PROTENSÃO DE MONOBARRAS PARA TIRANTES, ESFORÇO MÁXIMO DE 30 TONELADAS - DEPRECIAÇÃO. AF_05/2023" | null | null | sinapi.unidade | "H"
2423 | INS.Sinapi.102819 | Sinapi.Grupo.030 | é.pertencente.a | Sinapi.Grupos | é.pertencente.a | Sinapi.Grp.030 | é.pertencente.a | Sinapi.CHOR | pertencente.a | "Custos" | sinapi.agrupador | "Depreciação, Juros, Impostos e Seguros, Manutenção e Materiais na Operação dos Equipamentos" | sinapi.código | "102819" | descrição | "CONJUNTO CILINDRO E BOMBA HIDRÁULICA PARA PROTENSÃO DE MONOBARRAS PARA TIRANTES, ESFORÇO MÁXIMO DE 30 TONELADAS - JUROS. AF_05/2023" | null | null | sinapi.unidade | "H"
2424 | INS.Sinapi.102820 | Sinapi.Grupo.030 | é.pertencente.a | Sinapi.Grupos | é.pertencente.a | Sinapi.Grp.030 | é.pertencente.a | Sinapi.CHOR | pertencente.a | "Custos" | sinapi.agrupador | "Depreciação, Juros, Impostos e Seguros, Manutenção e Materiais na Operação dos Equipamentos" | sinapi.código | "102820" | descrição | "CONJUNTO CILINDRO E BOMBA HIDRÁULICA PARA PROTENSÃO DE MONOBARRAS PARA TIRANTES, ESFORÇO MÁXIMO DE 30 TONELADAS - MANUTENÇÃO. AF_05/2023" | null | null | sinapi.unidade | "H"
2425 | INS.Sinapi.102832 | Sinapi.Grupo.030 | é.pertencente.a | Sinapi.Grupos | é.pertencente.a | Sinapi.Grp.030 | é.pertencente.a | Sinapi.CHOR | pertencente.a | "Custos" | sinapi.agrupador | "Depreciação, Juros, Impostos e Seguros, Manutenção e Materiais na Operação dos Equipamentos" | sinapi.código | "102832" | descrição | "CONJUNTO CILINDRO E BOMBA HIDRÁULICA PARA PROTENSÃO DE MONOBARRAS PARA TIRANTES, ESFORÇO MÁXIMO DE 30 TONELADAS - MATERIAIS NA OPERAÇÃO. AF_05/2023" | null | null | sinapi.unidade | "H"
2426 | INS.Sinapi.102823 | Sinapi.Grupo.030 | é.pertencente.a | Sinapi.Grupos | é.pertencente.a | Sinapi.Grp.030 | é.pertencente.a | Sinapi.CHOR | pertencente.a | "Custos" | sinapi.agrupador | "Depreciação, Juros, Impostos e Seguros, Manutenção e Materiais na Operação dos Equipamentos" | sinapi.código | "102823" | descrição | "CONJUNTO MACACO E BOMBA HIDRÁULICA PARA PROTENSAO DE CORDOALHAS, ESFORÇO MAXIMO DE 115 TONELADAS - DEPRECIAÇÃO. AF_05/2023" | null | null | sinapi.unidade | "H"
2427 | INS.Sinapi.102824 | Sinapi.Grupo.030 | é.pertencente.a | Sinapi.Grupos | é.pertencente.a | Sinapi.Grp.030 | é.pertencente.a | Sinapi.CHOR | pertencente.a | "Custos" | sinapi.agrupador | "Depreciação, Juros, Impostos e Seguros, Manutenção e Materiais na Operação dos Equipamentos" | sinapi.código | "102824" | descrição | "CONJUNTO MACACO E BOMBA HIDRÁULICA PARA PROTENSAO DE CORDOALHAS, ESFORÇO MAXIMO DE 115 TONELADAS - JUROS. AF_05/2023" | null | null | sinapi.unidade | "H"
2428 | INS.Sinapi.102825 | Sinapi.Grupo.030 | é.pertencente.a | Sinapi.Grupos | é.pertencente.a | Sinapi.Grp.030 | é.pertencente.a | Sinapi.CHOR | pertencente.a | "Custos" | sinapi.agrupador | "Depreciação, Juros, Impostos e Seguros, Manutenção e Materiais na Operação dos Equipamentos" | sinapi.código | "102825" | descrição | "CONJUNTO MACACO E BOMBA HIDRÁULICA PARA PROTENSAO DE CORDOALHAS, ESFORÇO MAXIMO DE 115 TONELADAS - MANUTENÇÃO. AF_05/2023" | null | null | sinapi.unidade | "H"
2429 | INS.Sinapi.102826 | Sinapi.Grupo.030 | é.pertencente.a | Sinapi.Grupos | é.pertencente.a | Sinapi.Grp.030 | é.pertencente.a | Sinapi.CHOR | pertencente.a | "Custos" | sinapi.agrupador | "Depreciação, Juros, Impostos e Seguros, Manutenção e Materiais na Operação dos Equipamentos" | sinapi.código | "102826" | descrição | "CONJUNTO MACACO E BOMBA HIDRÁULICA PARA PROTENSAO DE CORDOALHAS, ESFORÇO MAXIMO DE 115 TONELADAS - MATERIAIS NA OPERAÇÃO. AF_05/2023" | null | null | sinapi.unidade | "H"
2430 | INS.Sinapi.103934 | Sinapi.Grupo.030 | é.pertencente.a | Sinapi.Grupos | é.pertencente.a | Sinapi.Grp.030 | é.pertencente.a | Sinapi.CHOR | pertencente.a | "Custos" | sinapi.agrupador | "Depreciação, Juros, Impostos e Seguros, Manutenção e Materiais na Operação dos Equipamentos" | sinapi.código | "103934" | descrição | "CONJUNTO MACACO HIDRÁULICO E CENTRAL DE BOMBEAMENTO MOTORIZADO 1,8 KW PARA PROTENSÃO DE MONOCABOS PARA CONCRETO PROTENDIDO, ESFORÇO MÁXIMO DE 20 TONELADAS - DEPRECIAÇÃO. AF_05/2022" | null | null | sinapi.unidade | "H"
2431 | INS.Sinapi.103935 | Sinapi.Grupo.030 | é.pertencente.a | Sinapi.Grupos | é.pertencente.a | Sinapi.Grp.030 | é.pertencente.a | Sinapi.CHOR | pertencente.a | "Custos" | sinapi.agrupador | "Depreciação, Juros, Impostos e Seguros, Manutenção e Materiais na Operação dos Equipamentos" | sinapi.código | "103935" | descrição | "CONJUNTO MACACO HIDRÁULICO E CENTRAL DE BOMBEAMENTO MOTORIZADO 1,8 KW PARA PROTENSÃO DE MONOCABOS PARA CONCRETO PROTENDIDO, ESFORÇO MÁXIMO DE 20 TONELADAS - JUROS. AF_05/2022" | null | null | sinapi.unidade | "H"
2432 | INS.Sinapi.103936 | Sinapi.Grupo.030 | é.pertencente.a | Sinapi.Grupos | é.pertencente.a | Sinapi.Grp.030 | é.pertencente.a | Sinapi.CHOR | pertencente.a | "Custos" | sinapi.agrupador | "Depreciação, Juros, Impostos e Seguros, Manutenção e Materiais na Operação dos Equipamentos" | sinapi.código | "103936" | descrição | "CONJUNTO MACACO HIDRÁULICO E CENTRAL DE BOMBEAMENTO MOTORIZADO 1,8 KW PARA PROTENSÃO DE MONOCABOS PARA CONCRETO PROTENDIDO, ESFORÇO MÁXIMO DE 20 TONELADAS - MANUTENÇÃO. AF_05/2022" | null | null | sinapi.unidade | "H"
2433 | INS.Sinapi.103937 | Sinapi.Grupo.030 | é.pertencente.a | Sinapi.Grupos | é.pertencente.a | Sinapi.Grp.030 | é.pertencente.a | Sinapi.CHOR | pertencente.a | "Custos" | sinapi.agrupador | "Depreciação, Juros, Impostos e Seguros, Manutenção e Materiais na Operação dos Equipamentos" | sinapi.código | "103937" | descrição | "CONJUNTO MACACO HIDRÁULICO E CENTRAL DE BOMBEAMENTO MOTORIZADO 1,8 KW PARA PROTENSÃO DE MONOCABOS PARA CONCRETO PROTENDIDO, ESFORÇO MÁXIMO DE 20 TONELADAS - MATERIAIS NA OPERAÇÃO. AF_05/2022" | null | null | sinapi.unidade | "H"
2434 | INS.Sinapi.103940 | Sinapi.Grupo.030 | é.pertencente.a | Sinapi.Grupos | é.pertencente.a | Sinapi.Grp.030 | é.pertencente.a | Sinapi.CHOR | pertencente.a | "Custos" | sinapi.agrupador | "Depreciação, Juros, Impostos e Seguros, Manutenção e Materiais na Operação dos Equipamentos" | sinapi.código | "103940" | descrição | "CONJUNTO MACACO HIDRÁULICO E CENTRAL DE BOMBEAMENTO MOTORIZADO 1,8 KW PARA PROTENSÃO DE MONOCABOS PARA CONCRETO PROTENDIDO, ESFORÇO MÁXIMO DE 30 TONELADAS - DEPRECIAÇÃO. AF_05/2022" | null | null | sinapi.unidade | "H"
2435 | INS.Sinapi.103941 | Sinapi.Grupo.030 | é.pertencente.a | Sinapi.Grupos | é.pertencente.a | Sinapi.Grp.030 | é.pertencente.a | Sinapi.CHOR | pertencente.a | "Custos" | sinapi.agrupador | "Depreciação, Juros, Impostos e Seguros, Manutenção e Materiais na Operação dos Equipamentos" | sinapi.código | "103941" | descrição | "CONJUNTO MACACO HIDRÁULICO E CENTRAL DE BOMBEAMENTO MOTORIZADO 1,8 KW PARA PROTENSÃO DE MONOCABOS PARA CONCRETO PROTENDIDO, ESFORÇO MÁXIMO DE 30 TONELADAS - JUROS. AF_05/2022" | null | null | sinapi.unidade | "H"
2436 | INS.Sinapi.103942 | Sinapi.Grupo.030 | é.pertencente.a | Sinapi.Grupos | é.pertencente.a | Sinapi.Grp.030 | é.pertencente.a | Sinapi.CHOR | pertencente.a | "Custos" | sinapi.agrupador | "Depreciação, Juros, Impostos e Seguros, Manutenção e Materiais na Operação dos Equipamentos" | sinapi.código | "103942" | descrição | "CONJUNTO MACACO HIDRÁULICO E CENTRAL DE BOMBEAMENTO MOTORIZADO 1,8 KW PARA PROTENSÃO DE MONOCABOS PARA CONCRETO PROTENDIDO, ESFORÇO MÁXIMO DE 30 TONELADAS - MANUTENÇÃO. AF_05/2022" | null | null | sinapi.unidade | "H"
2437 | INS.Sinapi.103943 | Sinapi.Grupo.030 | é.pertencente.a | Sinapi.Grupos | é.pertencente.a | Sinapi.Grp.030 | é.pertencente.a | Sinapi.CHOR | pertencente.a | "Custos" | sinapi.agrupador | "Depreciação, Juros, Impostos e Seguros, Manutenção e Materiais na Operação dos Equipamentos" | sinapi.código | "103943" | descrição | "CONJUNTO MACACO HIDRÁULICO E CENTRAL DE BOMBEAMENTO MOTORIZADO 1,8 KW PARA PROTENSÃO DE MONOCABOS PARA CONCRETO PROTENDIDO, ESFORÇO MÁXIMO DE 30 TONELADAS - MATERIAIS NA OPERAÇÃO. AF_05/2022" | null | null | sinapi.unidade | "H"
2438 | INS.Sinapi.106406 | Sinapi.Grupo.030 | é.pertencente.a | Sinapi.Grupos | é.pertencente.a | Sinapi.Grp.030 | é.pertencente.a | Sinapi.CHOR | pertencente.a | "Custos" | sinapi.agrupador | "Depreciação, Juros, Impostos e Seguros, Manutenção e Materiais na Operação dos Equipamentos" | sinapi.código | "106406" | descrição | "CORTADEIRA HIDRÁULICA DE VERGALHÃO, PARA AÇO DE DIÂMETRO ATÉ 50 MM, MOTOR ELÉTRICO TRIFÁSICO, POTÊNCIA DE 5,5 HP A 7,5 HP - DEPRECIAÇÃO. AF_12/2025" | null | null | sinapi.unidade | "H"
2439 | INS.Sinapi.106407 | Sinapi.Grupo.030 | é.pertencente.a | Sinapi.Grupos | é.pertencente.a | Sinapi.Grp.030 | é.pertencente.a | Sinapi.CHOR | pertencente.a | "Custos" | sinapi.agrupador | "Depreciação, Juros, Impostos e Seguros, Manutenção e Materiais na Operação dos Equipamentos" | sinapi.código | "106407" | descrição | "CORTADEIRA HIDRÁULICA DE VERGALHÃO, PARA AÇO DE DIÂMETRO ATÉ 50 MM, MOTOR ELÉTRICO TRIFÁSICO, POTÊNCIA DE 5,5 HP A 7,5 HP - JUROS. AF_12/2025" | null | null | sinapi.unidade | "H"
2440 | INS.Sinapi.106408 | Sinapi.Grupo.030 | é.pertencente.a | Sinapi.Grupos | é.pertencente.a | Sinapi.Grp.030 | é.pertencente.a | Sinapi.CHOR | pertencente.a | "Custos" | sinapi.agrupador | "Depreciação, Juros, Impostos e Seguros, Manutenção e Materiais na Operação dos Equipamentos" | sinapi.código | "106408" | descrição | "CORTADEIRA HIDRÁULICA DE VERGALHÃO, PARA AÇO DE DIÂMETRO ATÉ 50 MM, MOTOR ELÉTRICO TRIFÁSICO, POTÊNCIA DE 5,5 HP A 7,5 HP - MANUTENÇÃO. AF_12/2025" | null | null | sinapi.unidade | "H"
2441 | INS.Sinapi.106409 | Sinapi.Grupo.030 | é.pertencente.a | Sinapi.Grupos | é.pertencente.a | Sinapi.Grp.030 | é.pertencente.a | Sinapi.CHOR | pertencente.a | "Custos" | sinapi.agrupador | "Depreciação, Juros, Impostos e Seguros, Manutenção e Materiais na Operação dos Equipamentos" | sinapi.código | "106409" | descrição | "CORTADEIRA HIDRÁULICA DE VERGALHÃO, PARA AÇO DE DIÂMETRO ATÉ 50 MM, MOTOR ELÉTRICO TRIFÁSICO, POTÊNCIA DE 5,5 HP A 7,5 HP - MATERIAIS NA OPERAÇÃO. AF_12/2025" | null | null | sinapi.unidade | "H"
2442 | INS.Sinapi.91279 | Sinapi.Grupo.030 | é.pertencente.a | Sinapi.Grupos | é.pertencente.a | Sinapi.Grp.030 | é.pertencente.a | Sinapi.CHOR | pertencente.a | "Custos" | sinapi.agrupador | "Depreciação, Juros, Impostos e Seguros, Manutenção e Materiais na Operação dos Equipamentos" | sinapi.código | "91279" | descrição | "CORTADORA DE PISO COM MOTOR 4 TEMPOS A GASOLINA, POTÊNCIA DE 13 HP, COM DISCO DE CORTE DIAMANTADO SEGMENTADO PARA CONCRETO, DIÂMETRO DE 350 MM, FURO DE 1pol (14 X 1pol) - DEPRECIAÇÃO. AF_08/2015" | null | null | sinapi.unidade | "H"
2443 | INS.Sinapi.91280 | Sinapi.Grupo.030 | é.pertencente.a | Sinapi.Grupos | é.pertencente.a | Sinapi.Grp.030 | é.pertencente.a | Sinapi.CHOR | pertencente.a | "Custos" | sinapi.agrupador | "Depreciação, Juros, Impostos e Seguros, Manutenção e Materiais na Operação dos Equipamentos" | sinapi.código | "91280" | descrição | "CORTADORA DE PISO COM MOTOR 4 TEMPOS A GASOLINA, POTÊNCIA DE 13 HP, COM DISCO DE CORTE DIAMANTADO SEGMENTADO PARA CONCRETO, DIÂMETRO DE 350 MM, FURO DE 1pol (14 X 1pol) - JUROS. AF_08/2015" | null | null | sinapi.unidade | "H"
2444 | INS.Sinapi.91281 | Sinapi.Grupo.030 | é.pertencente.a | Sinapi.Grupos | é.pertencente.a | Sinapi.Grp.030 | é.pertencente.a | Sinapi.CHOR | pertencente.a | "Custos" | sinapi.agrupador | "Depreciação, Juros, Impostos e Seguros, Manutenção e Materiais na Operação dos Equipamentos" | sinapi.código | "91281" | descrição | "CORTADORA DE PISO COM MOTOR 4 TEMPOS A GASOLINA, POTÊNCIA DE 13 HP, COM DISCO DE CORTE DIAMANTADO SEGMENTADO PARA CONCRETO, DIÂMETRO DE 350 MM, FURO DE 1pol (14 X 1pol) - MANUTENÇÃO. AF_08/2015" | null | null | sinapi.unidade | "H"
2445 | INS.Sinapi.91282 | Sinapi.Grupo.030 | é.pertencente.a | Sinapi.Grupos | é.pertencente.a | Sinapi.Grp.030 | é.pertencente.a | Sinapi.CHOR | pertencente.a | "Custos" | sinapi.agrupador | "Depreciação, Juros, Impostos e Seguros, Manutenção e Materiais na Operação dos Equipamentos" | sinapi.código | "91282" | descrição | "CORTADORA DE PISO COM MOTOR 4 TEMPOS A GASOLINA, POTÊNCIA DE 13 HP, COM DISCO DE CORTE DIAMANTADO SEGMENTADO PARA CONCRETO, DIÂMETRO DE 350 MM, FURO DE 1pol (14 X 1pol) - MATERIAIS NA OPERAÇÃO. AF_08/2015" | null | null | sinapi.unidade | "H"
2446 | INS.Sinapi.95278 | Sinapi.Grupo.030 | é.pertencente.a | Sinapi.Grupos | é.pertencente.a | Sinapi.Grp.030 | é.pertencente.a | Sinapi.CHOR | pertencente.a | "Custos" | sinapi.agrupador | "Depreciação, Juros, Impostos e Seguros, Manutenção e Materiais na Operação dos Equipamentos" | sinapi.código | "95278" | descrição | "DESEMPENADEIRA DE CONCRETO, PESO DE 78 KG, 4 PÁS, MOTOR A GASOLINA, POTÊNCIA 5,5 HP - DEPRECIAÇÃO. AF_05/2023" | null | null | sinapi.unidade | "H"
2447 | INS.Sinapi.95279 | Sinapi.Grupo.030 | é.pertencente.a | Sinapi.Grupos | é.pertencente.a | Sinapi.Grp.030 | é.pertencente.a | Sinapi.CHOR | pertencente.a | "Custos" | sinapi.agrupador | "Depreciação, Juros, Impostos e Seguros, Manutenção e Materiais na Operação dos Equipamentos" | sinapi.código | "95279" | descrição | "DESEMPENADEIRA DE CONCRETO, PESO DE 78 KG, 4 PÁS, MOTOR A GASOLINA, POTÊNCIA 5,5 HP - JUROS. AF_05/2023" | null | null | sinapi.unidade | "H"
2448 | INS.Sinapi.95280 | Sinapi.Grupo.030 | é.pertencente.a | Sinapi.Grupos | é.pertencente.a | Sinapi.Grp.030 | é.pertencente.a | Sinapi.CHOR | pertencente.a | "Custos" | sinapi.agrupador | "Depreciação, Juros, Impostos e Seguros, Manutenção e Materiais na Operação dos Equipamentos" | sinapi.código | "95280" | descrição | "DESEMPENADEIRA DE CONCRETO, PESO DE 78 KG, 4 PÁS, MOTOR A GASOLINA, POTÊNCIA 5,5 HP - MANUTENÇÃO. AF_05/2023" | null | null | sinapi.unidade | "H"
2449 | INS.Sinapi.95281 | Sinapi.Grupo.030 | é.pertencente.a | Sinapi.Grupos | é.pertencente.a | Sinapi.Grp.030 | é.pertencente.a | Sinapi.CHOR | pertencente.a | "Custos" | sinapi.agrupador | "Depreciação, Juros, Impostos e Seguros, Manutenção e Materiais na Operação dos Equipamentos" | sinapi.código | "95281" | descrição | "DESEMPENADEIRA DE CONCRETO, PESO DE 78 KG, 4 PÁS, MOTOR A GASOLINA, POTÊNCIA 5,5 HP MATERIAIS NA OPERAÇÃO. AF_05/2023" | null | null | sinapi.unidade | "H"
2450 | INS.Sinapi.95124 | Sinapi.Grupo.030 | é.pertencente.a | Sinapi.Grupos | é.pertencente.a | Sinapi.Grp.030 | é.pertencente.a | Sinapi.CHOR | pertencente.a | "Custos" | sinapi.agrupador | "Depreciação, Juros, Impostos e Seguros, Manutenção e Materiais na Operação dos Equipamentos" | sinapi.código | "95124" | descrição | "DISTRIBUIDOR DE AGREGADOS AUTOPROPELIDO, C/AP 3 M3, A DIESEL, POTÊNCIA 176CV - JUROS. AF_07/2016" | null | null | sinapi.unidade | "H"
2451 | INS.Sinapi.95123 | Sinapi.Grupo.030 | é.pertencente.a | Sinapi.Grupos | é.pertencente.a | Sinapi.Grp.030 | é.pertencente.a | Sinapi.CHOR | pertencente.a | "Custos" | sinapi.agrupador | "Depreciação, Juros, Impostos e Seguros, Manutenção e Materiais na Operação dos Equipamentos" | sinapi.código | "95123" | descrição | "DISTRIBUIDOR DE AGREGADOS AUTOPROPELIDO, CAP 3 M3, A DIESEL, POTÊNCIA 176CV - DEPRECIAÇÃO. AF_07/2016" | null | null | sinapi.unidade | "H"
2452 | INS.Sinapi.95125 | Sinapi.Grupo.030 | é.pertencente.a | Sinapi.Grupos | é.pertencente.a | Sinapi.Grp.030 | é.pertencente.a | Sinapi.CHOR | pertencente.a | "Custos" | sinapi.agrupador | "Depreciação, Juros, Impostos e Seguros, Manutenção e Materiais na Operação dos Equipamentos" | sinapi.código | "95125" | descrição | "DISTRIBUIDOR DE AGREGADOS AUTOPROPELIDO, CAP 3 M3, A DIESEL, POTÊNCIA 176CV - MANUTENÇÃO. AF_07/2016" | null | null | sinapi.unidade | "H"
2453 | INS.Sinapi.95126 | Sinapi.Grupo.030 | é.pertencente.a | Sinapi.Grupos | é.pertencente.a | Sinapi.Grp.030 | é.pertencente.a | Sinapi.CHOR | pertencente.a | "Custos" | sinapi.agrupador | "Depreciação, Juros, Impostos e Seguros, Manutenção e Materiais na Operação dos Equipamentos" | sinapi.código | "95126" | descrição | "DISTRIBUIDOR DE AGREGADOS AUTOPROPELIDO, CAP 3 M3, A DIESEL, POTÊNCIA 176CV - MATERIAIS NA OPERAÇÃO. AF_07/2016" | null | null | sinapi.unidade | "H"
2454 | INS.Sinapi.92040 | Sinapi.Grupo.030 | é.pertencente.a | Sinapi.Grupos | é.pertencente.a | Sinapi.Grp.030 | é.pertencente.a | Sinapi.CHOR | pertencente.a | "Custos" | sinapi.agrupador | "Depreciação, Juros, Impostos e Seguros, Manutenção e Materiais na Operação dos Equipamentos" | sinapi.código | "92040" | descrição | "DISTRIBUIDOR DE AGREGADOS REBOCAVEL, CAPACIDADE 1,9 M³, LARGURA DE TRABALHO 3,66 M - DEPRECIAÇÃO. AF_11/2015" | null | null | sinapi.unidade | "H"
2455 | INS.Sinapi.92041 | Sinapi.Grupo.030 | é.pertencente.a | Sinapi.Grupos | é.pertencente.a | Sinapi.Grp.030 | é.pertencente.a | Sinapi.CHOR | pertencente.a | "Custos" | sinapi.agrupador | "Depreciação, Juros, Impostos e Seguros, Manutenção e Materiais na Operação dos Equipamentos" | sinapi.código | "92041" | descrição | "DISTRIBUIDOR DE AGREGADOS REBOCAVEL, CAPACIDADE 1,9 M³, LARGURA DE TRABALHO 3,66 M - JUROS. AF_11/2015" | null | null | sinapi.unidade | "H"
2456 | INS.Sinapi.92042 | Sinapi.Grupo.030 | é.pertencente.a | Sinapi.Grupos | é.pertencente.a | Sinapi.Grp.030 | é.pertencente.a | Sinapi.CHOR | pertencente.a | "Custos" | sinapi.agrupador | "Depreciação, Juros, Impostos e Seguros, Manutenção e Materiais na Operação dos Equipamentos" | sinapi.código | "92042" | descrição | "DISTRIBUIDOR DE AGREGADOS REBOCAVEL, CAPACIDADE 1,9 M³, LARGURA DE TRABALHO 3,66 M - MANUTENÇÃO. AF_11/2015" | null | null | sinapi.unidade | "H"
2457 | INS.Sinapi.106410 | Sinapi.Grupo.030 | é.pertencente.a | Sinapi.Grupos | é.pertencente.a | Sinapi.Grp.030 | é.pertencente.a | Sinapi.CHOR | pertencente.a | "Custos" | sinapi.agrupador | "Depreciação, Juros, Impostos e Seguros, Manutenção e Materiais na Operação dos Equipamentos" | sinapi.código | "106410" | descrição | "DOBRADEIRA ELETROMECÂNICA DE VERGALHÃO, PARA AÇO DE DIÂMETRO ATÉ 1 1/2 pol, MOTOR ELÉTRICO TRIFÁSICO, POTÊNCIA DE 3 HP ATÉ 5 HP - DEPRECIAÇÃO. AF_12/2025" | null | null | sinapi.unidade | "H"
2458 | INS.Sinapi.106411 | Sinapi.Grupo.030 | é.pertencente.a | Sinapi.Grupos | é.pertencente.a | Sinapi.Grp.030 | é.pertencente.a | Sinapi.CHOR | pertencente.a | "Custos" | sinapi.agrupador | "Depreciação, Juros, Impostos e Seguros, Manutenção e Materiais na Operação dos Equipamentos" | sinapi.código | "106411" | descrição | "DOBRADEIRA ELETROMECÂNICA DE VERGALHÃO, PARA AÇO DE DIÂMETRO ATÉ 1 1/2 pol, MOTOR ELÉTRICO TRIFÁSICO, POTÊNCIA DE 3 HP ATÉ 5 HP - JUROS. AF_12/2025" | null | null | sinapi.unidade | "H"
2459 | INS.Sinapi.106412 | Sinapi.Grupo.030 | é.pertencente.a | Sinapi.Grupos | é.pertencente.a | Sinapi.Grp.030 | é.pertencente.a | Sinapi.CHOR | pertencente.a | "Custos" | sinapi.agrupador | "Depreciação, Juros, Impostos e Seguros, Manutenção e Materiais na Operação dos Equipamentos" | sinapi.código | "106412" | descrição | "DOBRADEIRA ELETROMECÂNICA DE VERGALHÃO, PARA AÇO DE DIÂMETRO ATÉ 1 1/2 pol, MOTOR ELÉTRICO TRIFÁSICO, POTÊNCIA DE 3 HP ATÉ 5 HP - MANUTENÇÃO. AF_12/2025" | null | null | sinapi.unidade | "H"
2460 | INS.Sinapi.106413 | Sinapi.Grupo.030 | é.pertencente.a | Sinapi.Grupos | é.pertencente.a | Sinapi.Grp.030 | é.pertencente.a | Sinapi.CHOR | pertencente.a | "Custos" | sinapi.agrupador | "Depreciação, Juros, Impostos e Seguros, Manutenção e Materiais na Operação dos Equipamentos" | sinapi.código | "106413" | descrição | "DOBRADEIRA ELETROMECÂNICA DE VERGALHÃO, PARA AÇO DE DIÂMETRO ATÉ 1 1/2 pol, MOTOR ELÉTRICO TRIFÁSICO, POTÊNCIA DE 3 HP ATÉ 5 HP - MATERIAIS NA OPERAÇÃO. AF_12/2025" | null | null | sinapi.unidade | "H"
2461 | INS.Sinapi.102829 | Sinapi.Grupo.030 | é.pertencente.a | Sinapi.Grupos | é.pertencente.a | Sinapi.Grp.030 | é.pertencente.a | Sinapi.CHOR | pertencente.a | "Custos" | sinapi.agrupador | "Depreciação, Juros, Impostos e Seguros, Manutenção e Materiais na Operação dos Equipamentos" | sinapi.código | "102829" | descrição | "DOBRADEIRA TDC, ESPESSURA 1,5MM - DEPRECIAÇÃO. AF_05/2023" | null | null | sinapi.unidade | "H"
2462 | INS.Sinapi.102830 | Sinapi.Grupo.030 | é.pertencente.a | Sinapi.Grupos | é.pertencente.a | Sinapi.Grp.030 | é.pertencente.a | Sinapi.CHOR | pertencente.a | "Custos" | sinapi.agrupador | "Depreciação, Juros, Impostos e Seguros, Manutenção e Materiais na Operação dos Equipamentos" | sinapi.código | "102830" | descrição | "DOBRADEIRA TDC, ESPESSURA 1,5MM - JUROS. AF_05/2023" | null | null | sinapi.unidade | "H"
2463 | INS.Sinapi.102831 | Sinapi.Grupo.030 | é.pertencente.a | Sinapi.Grupos | é.pertencente.a | Sinapi.Grp.030 | é.pertencente.a | Sinapi.CHOR | pertencente.a | "Custos" | sinapi.agrupador | "Depreciação, Juros, Impostos e Seguros, Manutenção e Materiais na Operação dos Equipamentos" | sinapi.código | "102831" | descrição | "DOBRADEIRA TDC, ESPESSURA 1,5MM - MANUTENÇÃO. AF_05/2023" | null | null | sinapi.unidade | "H"
2464 | INS.Sinapi.92114 | Sinapi.Grupo.030 | é.pertencente.a | Sinapi.Grupos | é.pertencente.a | Sinapi.Grp.030 | é.pertencente.a | Sinapi.CHOR | pertencente.a | "Custos" | sinapi.agrupador | "Depreciação, Juros, Impostos e Seguros, Manutenção e Materiais na Operação dos Equipamentos" | sinapi.código | "92114" | descrição | "DOSADOR DE AREIA, CAPACIDADE DE 26 LITROS - DEPRECIAÇÃO. AF_05/2023" | null | null | sinapi.unidade | "H"
2465 | INS.Sinapi.92115 | Sinapi.Grupo.030 | é.pertencente.a | Sinapi.Grupos | é.pertencente.a | Sinapi.Grp.030 | é.pertencente.a | Sinapi.CHOR | pertencente.a | "Custos" | sinapi.agrupador | "Depreciação, Juros, Impostos e Seguros, Manutenção e Materiais na Operação dos Equipamentos" | sinapi.código | "92115" | descrição | "DOSADOR DE AREIA, CAPACIDADE DE 26 LITROS - JUROS. AF_05/2023" | null | null | sinapi.unidade | "H"
2466 | INS.Sinapi.92116 | Sinapi.Grupo.030 | é.pertencente.a | Sinapi.Grupos | é.pertencente.a | Sinapi.Grp.030 | é.pertencente.a | Sinapi.CHOR | pertencente.a | "Custos" | sinapi.agrupador | "Depreciação, Juros, Impostos e Seguros, Manutenção e Materiais na Operação dos Equipamentos" | sinapi.código | "92116" | descrição | "DOSADOR DE AREIA, CAPACIDADE DE 26 LITROS - MANUTENÇÃO. AF_05/2023" | null | null | sinapi.unidade | "H"
2467 | INS.Sinapi.102912 | Sinapi.Grupo.030 | é.pertencente.a | Sinapi.Grupos | é.pertencente.a | Sinapi.Grp.030 | é.pertencente.a | Sinapi.CHOR | pertencente.a | "Custos" | sinapi.agrupador | "Depreciação, Juros, Impostos e Seguros, Manutenção e Materiais na Operação dos Equipamentos" | sinapi.código | "102912" | descrição | "ENCERADEIRA INDUSTRIAL, 400 MM, 220V, 1 HP - DEPRECIAÇÃO. AF_05/2023" | null | null | sinapi.unidade | "H"
2468 | INS.Sinapi.102913 | Sinapi.Grupo.030 | é.pertencente.a | Sinapi.Grupos | é.pertencente.a | Sinapi.Grp.030 | é.pertencente.a | Sinapi.CHOR | pertencente.a | "Custos" | sinapi.agrupador | "Depreciação, Juros, Impostos e Seguros, Manutenção e Materiais na Operação dos Equipamentos" | sinapi.código | "102913" | descrição | "ENCERADEIRA INDUSTRIAL, 400 MM, 220V, 1 HP - JUROS. AF_05/2023" | null | null | sinapi.unidade | "H"
2469 | INS.Sinapi.102914 | Sinapi.Grupo.030 | é.pertencente.a | Sinapi.Grupos | é.pertencente.a | Sinapi.Grp.030 | é.pertencente.a | Sinapi.CHOR | pertencente.a | "Custos" | sinapi.agrupador | "Depreciação, Juros, Impostos e Seguros, Manutenção e Materiais na Operação dos Equipamentos" | sinapi.código | "102914" | descrição | "ENCERADEIRA INDUSTRIAL, 400 MM, 220V, 1 HP - MANUTENÇÃO. AF_05/2023" | null | null | sinapi.unidade | "H"
2470 | INS.Sinapi.102915 | Sinapi.Grupo.030 | é.pertencente.a | Sinapi.Grupos | é.pertencente.a | Sinapi.Grp.030 | é.pertencente.a | Sinapi.CHOR | pertencente.a | "Custos" | sinapi.agrupador | "Depreciação, Juros, Impostos e Seguros, Manutenção e Materiais na Operação dos Equipamentos" | sinapi.código | "102915" | descrição | "ENCERADEIRA INDUSTRIAL, 400 MM, 220V, 1 HP - MATERIAIS NA OPERAÇÃO. AF_05/2023" | null | null | sinapi.unidade | "H"
2471 | INS.Sinapi.95716 | Sinapi.Grupo.030 | é.pertencente.a | Sinapi.Grupos | é.pertencente.a | Sinapi.Grp.030 | é.pertencente.a | Sinapi.CHOR | pertencente.a | "Custos" | sinapi.agrupador | "Depreciação, Juros, Impostos e Seguros, Manutenção e Materiais na Operação dos Equipamentos" | sinapi.código | "95716" | descrição | "ESCAVADEIRA HIDRAULICA SOBRE ESTEIRA, EQUIPADA COM CLAMSHELL, COM CAPACIDADE DA CAÇAMBA ENTRE 1,20 E 1,50 M3, PESO OPERACIONAL ENTRE 20,00 E 22,00 TON, POTENCIA LIQUIDA ENTRE 150 E 160 HP - DEPRECIAÇÃO. AF_11/2016" | null | null | sinapi.unidade | "H"
2472 | INS.Sinapi.95717 | Sinapi.Grupo.030 | é.pertencente.a | Sinapi.Grupos | é.pertencente.a | Sinapi.Grp.030 | é.pertencente.a | Sinapi.CHOR | pertencente.a | "Custos" | sinapi.agrupador | "Depreciação, Juros, Impostos e Seguros, Manutenção e Materiais na Operação dos Equipamentos" | sinapi.código | "95717" | descrição | "ESCAVADEIRA HIDRAULICA SOBRE ESTEIRA, EQUIPADA COM CLAMSHELL, COM CAPACIDADE DA CAÇAMBA ENTRE 1,20 E 1,50 M3, PESO OPERACIONAL ENTRE 20,00 E 22,00 TON, POTENCIA LIQUIDA ENTRE 150 E 160 HP - JUROS. AF_11/2016" | null | null | sinapi.unidade | "H"
2473 | INS.Sinapi.95718 | Sinapi.Grupo.030 | é.pertencente.a | Sinapi.Grupos | é.pertencente.a | Sinapi.Grp.030 | é.pertencente.a | Sinapi.CHOR | pertencente.a | "Custos" | sinapi.agrupador | "Depreciação, Juros, Impostos e Seguros, Manutenção e Materiais na Operação dos Equipamentos" | sinapi.código | "95718" | descrição | "ESCAVADEIRA HIDRAULICA SOBRE ESTEIRA, EQUIPADA COM CLAMSHELL, COM CAPACIDADE DA CAÇAMBA ENTRE 1,20 E 1,50 M3, PESO OPERACIONAL ENTRE 20,00 E 22,00 TON, POTENCIA LIQUIDA ENTRE 150 E 160 HP - MANUTENÇÃO. AF_11/2016" | null | null | sinapi.unidade | "H"
2474 | INS.Sinapi.95719 | Sinapi.Grupo.030 | é.pertencente.a | Sinapi.Grupos | é.pertencente.a | Sinapi.Grp.030 | é.pertencente.a | Sinapi.CHOR | pertencente.a | "Custos" | sinapi.agrupador | "Depreciação, Juros, Impostos e Seguros, Manutenção e Materiais na Operação dos Equipamentos" | sinapi.código | "95719" | descrição | "ESCAVADEIRA HIDRAULICA SOBRE ESTEIRA, EQUIPADA COM CLAMSHELL, COM CAPACIDADE DA CAÇAMBA ENTRE 1,20 E 1,50 M3, PESO OPERACIONAL ENTRE 20,00 E 22,00 TON, POTENCIA LIQUIDA ENTRE 150 E 160 HP - MATERIAIS NA OPERAÇÃO. AF_11/2016" | null | null | sinapi.unidade | "H"
2475 | INS.Sinapi.104712 | Sinapi.Grupo.030 | é.pertencente.a | Sinapi.Grupos | é.pertencente.a | Sinapi.Grp.030 | é.pertencente.a | Sinapi.CHOR | pertencente.a | "Custos" | sinapi.agrupador | "Depreciação, Juros, Impostos e Seguros, Manutenção e Materiais na Operação dos Equipamentos" | sinapi.código | "104712" | descrição | "ESCAVADEIRA HIDRÁULICA DE BRAÇO LONGO (LONGO ALCANCE) SOBRE ESTEIRAS, CAÇAMBA 0,52 M3, PESO OPERACIONAL 24 T, POTÊNCIA LÍQUIDA 155 HP - DEPRECIAÇÃO. AF_06/2023" | null | null | sinapi.unidade | "H"
2476 | INS.Sinapi.104713 | Sinapi.Grupo.030 | é.pertencente.a | Sinapi.Grupos | é.pertencente.a | Sinapi.Grp.030 | é.pertencente.a | Sinapi.CHOR | pertencente.a | "Custos" | sinapi.agrupador | "Depreciação, Juros, Impostos e Seguros, Manutenção e Materiais na Operação dos Equipamentos" | sinapi.código | "104713" | descrição | "ESCAVADEIRA HIDRÁULICA DE BRAÇO LONGO (LONGO ALCANCE) SOBRE ESTEIRAS, CAÇAMBA 0,52 M3, PESO OPERACIONAL 24 T, POTÊNCIA LÍQUIDA 155 HP - JUROS. AF_06/2023" | null | null | sinapi.unidade | "H"
2477 | INS.Sinapi.104714 | Sinapi.Grupo.030 | é.pertencente.a | Sinapi.Grupos | é.pertencente.a | Sinapi.Grp.030 | é.pertencente.a | Sinapi.CHOR | pertencente.a | "Custos" | sinapi.agrupador | "Depreciação, Juros, Impostos e Seguros, Manutenção e Materiais na Operação dos Equipamentos" | sinapi.código | "104714" | descrição | "ESCAVADEIRA HIDRÁULICA DE BRAÇO LONGO (LONGO ALCANCE) SOBRE ESTEIRAS, CAÇAMBA 0,52 M3, PESO OPERACIONAL 24 T, POTÊNCIA LÍQUIDA 155 HP - MANUTENÇÃO. AF_06/2023" | null | null | sinapi.unidade | "H"
2478 | INS.Sinapi.104715 | Sinapi.Grupo.030 | é.pertencente.a | Sinapi.Grupos | é.pertencente.a | Sinapi.Grp.030 | é.pertencente.a | Sinapi.CHOR | pertencente.a | "Custos" | sinapi.agrupador | "Depreciação, Juros, Impostos e Seguros, Manutenção e Materiais na Operação dos Equipamentos" | sinapi.código | "104715" | descrição | "ESCAVADEIRA HIDRÁULICA DE BRAÇO LONGO (LONGO ALCANCE) SOBRE ESTEIRAS, CAÇAMBA 0,52 M3, PESO OPERACIONAL 24 T, POTÊNCIA LÍQUIDA 155 HP - MATERIAIS NA OPERAÇÃO. AF_06/2023" | null | null | sinapi.unidade | "H"
2479 | INS.Sinapi.106394 | Sinapi.Grupo.030 | é.pertencente.a | Sinapi.Grupos | é.pertencente.a | Sinapi.Grp.030 | é.pertencente.a | Sinapi.CHOR | pertencente.a | "Custos" | sinapi.agrupador | "Depreciação, Juros, Impostos e Seguros, Manutenção e Materiais na Operação dos Equipamentos" | sinapi.código | "106394" | descrição | "ESCAVADEIRA HIDRÁULICA SOBRE ESTEIRA, PESO OPERACIONAL 21,00 T, POTÊNCIA NOMINAL 155 HP, COM MARTELO VIBRATÓRIO HIDRÁULICO *1200 A 2200* KG - DEPRECIAÇÃO. AF_11/2025" | null | null | sinapi.unidade | "H"
2480 | INS.Sinapi.106395 | Sinapi.Grupo.030 | é.pertencente.a | Sinapi.Grupos | é.pertencente.a | Sinapi.Grp.030 | é.pertencente.a | Sinapi.CHOR | pertencente.a | "Custos" | sinapi.agrupador | "Depreciação, Juros, Impostos e Seguros, Manutenção e Materiais na Operação dos Equipamentos" | sinapi.código | "106395" | descrição | "ESCAVADEIRA HIDRÁULICA SOBRE ESTEIRA, PESO OPERACIONAL 21,00 T, POTÊNCIA NOMINAL 155 HP, COM MARTELO VIBRATÓRIO HIDRÁULICO *1200 A 2200* KG - JUROS. AF_11/2025" | null | null | sinapi.unidade | "H"
2481 | INS.Sinapi.106396 | Sinapi.Grupo.030 | é.pertencente.a | Sinapi.Grupos | é.pertencente.a | Sinapi.Grp.030 | é.pertencente.a | Sinapi.CHOR | pertencente.a | "Custos" | sinapi.agrupador | "Depreciação, Juros, Impostos e Seguros, Manutenção e Materiais na Operação dos Equipamentos" | sinapi.código | "106396" | descrição | "ESCAVADEIRA HIDRÁULICA SOBRE ESTEIRA, PESO OPERACIONAL 21,00 T, POTÊNCIA NOMINAL 155 HP, COM MARTELO VIBRATÓRIO HIDRÁULICO *1200 A 2200* KG - MANUTENÇÃO. AF_11/2025" | null | null | sinapi.unidade | "H"
2482 | INS.Sinapi.106397 | Sinapi.Grupo.030 | é.pertencente.a | Sinapi.Grupos | é.pertencente.a | Sinapi.Grp.030 | é.pertencente.a | Sinapi.CHOR | pertencente.a | "Custos" | sinapi.agrupador | "Depreciação, Juros, Impostos e Seguros, Manutenção e Materiais na Operação dos Equipamentos" | sinapi.código | "106397" | descrição | "ESCAVADEIRA HIDRÁULICA SOBRE ESTEIRA, PESO OPERACIONAL 21,00 T, POTÊNCIA NOMINAL 155 HP, COM MARTELO VIBRATÓRIO HIDRÁULICO *1200 A 2200* KG - MATERIAIS NA OPERAÇÃO. AF_11/2025" | null | null | sinapi.unidade | "H"
2483 | INS.Sinapi.106400 | Sinapi.Grupo.030 | é.pertencente.a | Sinapi.Grupos | é.pertencente.a | Sinapi.Grp.030 | é.pertencente.a | Sinapi.CHOR | pertencente.a | "Custos" | sinapi.agrupador | "Depreciação, Juros, Impostos e Seguros, Manutenção e Materiais na Operação dos Equipamentos" | sinapi.código | "106400" | descrição | "ESCAVADEIRA HIDRÁULICA SOBRE ESTEIRA, PESO OPERACIONAL 21,00 T, POTÊNCIA NOMINAL 155 HP, COM TORRE DE CRAVAÇÃO PARA EXECUÇÃO DE GEODRENO VERTICAL, LANÇA DE 32 M, PARA DRENO FIBROQUÍMICO DE LARGURA PADRÃO (100 MM) - DEPRECIAÇÃO. AF_12/2025" | null | null | sinapi.unidade | "H"
2484 | INS.Sinapi.106401 | Sinapi.Grupo.030 | é.pertencente.a | Sinapi.Grupos | é.pertencente.a | Sinapi.Grp.030 | é.pertencente.a | Sinapi.CHOR | pertencente.a | "Custos" | sinapi.agrupador | "Depreciação, Juros, Impostos e Seguros, Manutenção e Materiais na Operação dos Equipamentos" | sinapi.código | "106401" | descrição | "ESCAVADEIRA HIDRÁULICA SOBRE ESTEIRA, PESO OPERACIONAL 21,00 T, POTÊNCIA NOMINAL 155 HP, COM TORRE DE CRAVAÇÃO PARA EXECUÇÃO DE GEODRENO VERTICAL, LANÇA DE 32 M, PARA DRENO FIBROQUÍMICO DE LARGURA PADRÃO (100 MM) - JUROS. AF_12/2025" | null | null | sinapi.unidade | "H"
2485 | INS.Sinapi.106402 | Sinapi.Grupo.030 | é.pertencente.a | Sinapi.Grupos | é.pertencente.a | Sinapi.Grp.030 | é.pertencente.a | Sinapi.CHOR | pertencente.a | "Custos" | sinapi.agrupador | "Depreciação, Juros, Impostos e Seguros, Manutenção e Materiais na Operação dos Equipamentos" | sinapi.código | "106402" | descrição | "ESCAVADEIRA HIDRÁULICA SOBRE ESTEIRA, PESO OPERACIONAL 21,00 T, POTÊNCIA NOMINAL 155 HP, COM TORRE DE CRAVAÇÃO PARA EXECUÇÃO DE GEODRENO VERTICAL, LANÇA DE 32 M, PARA DRENO FIBROQUÍMICO DE LARGURA PADRÃO (100 MM) - MANUTENÇÃO. AF_12/2025" | null | null | sinapi.unidade | "H"
2486 | INS.Sinapi.106403 | Sinapi.Grupo.030 | é.pertencente.a | Sinapi.Grupos | é.pertencente.a | Sinapi.Grp.030 | é.pertencente.a | Sinapi.CHOR | pertencente.a | "Custos" | sinapi.agrupador | "Depreciação, Juros, Impostos e Seguros, Manutenção e Materiais na Operação dos Equipamentos" | sinapi.código | "106403" | descrição | "ESCAVADEIRA HIDRÁULICA SOBRE ESTEIRA, PESO OPERACIONAL 21,00 T, POTÊNCIA NOMINAL 155 HP, COM TORRE DE CRAVAÇÃO PARA EXECUÇÃO DE GEODRENO VERTICAL, LANÇA DE 32 M, PARA DRENO FIBROQUÍMICO DE LARGURA PADRÃO (100 MM) - MATERIAIS NA OPERAÇÃO. AF_12/2025" | null | null | sinapi.unidade | "H"
2487 | INS.Sinapi.102894 | Sinapi.Grupo.030 | é.pertencente.a | Sinapi.Grupos | é.pertencente.a | Sinapi.Grp.030 | é.pertencente.a | Sinapi.CHOR | pertencente.a | "Custos" | sinapi.agrupador | "Depreciação, Juros, Impostos e Seguros, Manutenção e Materiais na Operação dos Equipamentos" | sinapi.código | "102894" | descrição | "ESCAVADEIRA HIDRÁULICA SOBRE ESTEIRA, PESO OPERACIONAL ENTRE 22,00 E 23,50 T, POTÊNCIA NOMINAL 139 HP, COM MARTELO ROMPEDOR HIDRÁULICO 1700 KG - DEPRECIAÇÃO. AF_04/2019" | null | null | sinapi.unidade | "H"
2488 | INS.Sinapi.104161 | Sinapi.Grupo.030 | é.pertencente.a | Sinapi.Grupos | é.pertencente.a | Sinapi.Grp.030 | é.pertencente.a | Sinapi.CHOR | pertencente.a | "Custos" | sinapi.agrupador | "Depreciação, Juros, Impostos e Seguros, Manutenção e Materiais na Operação dos Equipamentos" | sinapi.código | "104161" | descrição | "ESCAVADEIRA HIDRÁULICA SOBRE ESTEIRA, PESO OPERACIONAL ENTRE 22,00 E 23,50 T, POTÊNCIA NOMINAL 139 HP, COM MARTELO ROMPEDOR HIDRÁULICO 1700 KG - JUROS. AF_04/2019" | null | null | sinapi.unidade | "H"
2489 | INS.Sinapi.102896 | Sinapi.Grupo.030 | é.pertencente.a | Sinapi.Grupos | é.pertencente.a | Sinapi.Grp.030 | é.pertencente.a | Sinapi.CHOR | pertencente.a | "Custos" | sinapi.agrupador | "Depreciação, Juros, Impostos e Seguros, Manutenção e Materiais na Operação dos Equipamentos" | sinapi.código | "102896" | descrição | "ESCAVADEIRA HIDRÁULICA SOBRE ESTEIRA, PESO OPERACIONAL ENTRE 22,00 E 23,50 T, POTÊNCIA NOMINAL 139 HP, COM MARTELO ROMPEDOR HIDRÁULICO 1700 KG - MANUTENÇÃO. AF_04/2019" | null | null | sinapi.unidade | "H"
2490 | INS.Sinapi.102897 | Sinapi.Grupo.030 | é.pertencente.a | Sinapi.Grupos | é.pertencente.a | Sinapi.Grp.030 | é.pertencente.a | Sinapi.CHOR | pertencente.a | "Custos" | sinapi.agrupador | "Depreciação, Juros, Impostos e Seguros, Manutenção e Materiais na Operação dos Equipamentos" | sinapi.código | "102897" | descrição | "ESCAVADEIRA HIDRÁULICA SOBRE ESTEIRA, PESO OPERACIONAL ENTRE 22,00 E 23,50 T, POTÊNCIA NOMINAL 139 HP, COM MARTELO ROMPEDOR HIDRÁULICO 1700 KG - MATERIAIS NA OPERAÇÃO. AF_04/2019" | null | null | sinapi.unidade | "H"
2491 | INS.Sinapi.5627 | Sinapi.Grupo.030 | é.pertencente.a | Sinapi.Grupos | é.pertencente.a | Sinapi.Grp.030 | é.pertencente.a | Sinapi.CHOR | pertencente.a | "Custos" | sinapi.agrupador | "Depreciação, Juros, Impostos e Seguros, Manutenção e Materiais na Operação dos Equipamentos" | sinapi.código | "5627" | descrição | "ESCAVADEIRA HIDRÁULICA SOBRE ESTEIRAS, CAÇAMBA 0,80 M3, PESO OPERACIONAL 17 T, POTENCIA BRUTA 111 HP - DEPRECIAÇÃO. AF_06/2014" | null | null | sinapi.unidade | "H"
2492 | INS.Sinapi.5628 | Sinapi.Grupo.030 | é.pertencente.a | Sinapi.Grupos | é.pertencente.a | Sinapi.Grp.030 | é.pertencente.a | Sinapi.CHOR | pertencente.a | "Custos" | sinapi.agrupador | "Depreciação, Juros, Impostos e Seguros, Manutenção e Materiais na Operação dos Equipamentos" | sinapi.código | "5628" | descrição | "ESCAVADEIRA HIDRÁULICA SOBRE ESTEIRAS, CAÇAMBA 0,80 M3, PESO OPERACIONAL 17 T, POTENCIA BRUTA 111 HP - JUROS. AF_06/2014" | null | null | sinapi.unidade | "H"
2493 | INS.Sinapi.5629 | Sinapi.Grupo.030 | é.pertencente.a | Sinapi.Grupos | é.pertencente.a | Sinapi.Grp.030 | é.pertencente.a | Sinapi.CHOR | pertencente.a | "Custos" | sinapi.agrupador | "Depreciação, Juros, Impostos e Seguros, Manutenção e Materiais na Operação dos Equipamentos" | sinapi.código | "5629" | descrição | "ESCAVADEIRA HIDRÁULICA SOBRE ESTEIRAS, CAÇAMBA 0,80 M3, PESO OPERACIONAL 17 T, POTENCIA BRUTA 111 HP - MANUTENÇÃO. AF_06/2014" | null | null | sinapi.unidade | "H"
2494 | INS.Sinapi.5630 | Sinapi.Grupo.030 | é.pertencente.a | Sinapi.Grupos | é.pertencente.a | Sinapi.Grp.030 | é.pertencente.a | Sinapi.CHOR | pertencente.a | "Custos" | sinapi.agrupador | "Depreciação, Juros, Impostos e Seguros, Manutenção e Materiais na Operação dos Equipamentos" | sinapi.código | "5630" | descrição | "ESCAVADEIRA HIDRÁULICA SOBRE ESTEIRAS, CAÇAMBA 0,80 M3, PESO OPERACIONAL 17 T, POTENCIA BRUTA 111 HP - MATERIAIS NA OPERAÇÃO. AF_06/2014" | null | null | sinapi.unidade | "H"
2495 | INS.Sinapi.88900 | Sinapi.Grupo.030 | é.pertencente.a | Sinapi.Grupos | é.pertencente.a | Sinapi.Grp.030 | é.pertencente.a | Sinapi.CHOR | pertencente.a | "Custos" | sinapi.agrupador | "Depreciação, Juros, Impostos e Seguros, Manutenção e Materiais na Operação dos Equipamentos" | sinapi.código | "88900" | descrição | "ESCAVADEIRA HIDRÁULICA SOBRE ESTEIRAS, CAÇAMBA 1,20 M3, PESO OPERACIONAL 21 T, POTÊNCIA BRUTA 155 HP - DEPRECIAÇÃO. AF_06/2014" | null | null | sinapi.unidade | "H"
2496 | INS.Sinapi.88902 | Sinapi.Grupo.030 | é.pertencente.a | Sinapi.Grupos | é.pertencente.a | Sinapi.Grp.030 | é.pertencente.a | Sinapi.CHOR | pertencente.a | "Custos" | sinapi.agrupador | "Depreciação, Juros, Impostos e Seguros, Manutenção e Materiais na Operação dos Equipamentos" | sinapi.código | "88902" | descrição | "ESCAVADEIRA HIDRÁULICA SOBRE ESTEIRAS, CAÇAMBA 1,20 M3, PESO OPERACIONAL 21 T, POTÊNCIA BRUTA 155 HP - JUROS. AF_06/2014" | null | null | sinapi.unidade | "H"
2497 | INS.Sinapi.88903 | Sinapi.Grupo.030 | é.pertencente.a | Sinapi.Grupos | é.pertencente.a | Sinapi.Grp.030 | é.pertencente.a | Sinapi.CHOR | pertencente.a | "Custos" | sinapi.agrupador | "Depreciação, Juros, Impostos e Seguros, Manutenção e Materiais na Operação dos Equipamentos" | sinapi.código | "88903" | descrição | "ESCAVADEIRA HIDRÁULICA SOBRE ESTEIRAS, CAÇAMBA 1,20 M3, PESO OPERACIONAL 21 T, POTÊNCIA BRUTA 155 HP - MANUTENÇÃO. AF_06/2014" | null | null | sinapi.unidade | "H"
2498 | INS.Sinapi.88904 | Sinapi.Grupo.030 | é.pertencente.a | Sinapi.Grupos | é.pertencente.a | Sinapi.Grp.030 | é.pertencente.a | Sinapi.CHOR | pertencente.a | "Custos" | sinapi.agrupador | "Depreciação, Juros, Impostos e Seguros, Manutenção e Materiais na Operação dos Equipamentos" | sinapi.código | "88904" | descrição | "ESCAVADEIRA HIDRÁULICA SOBRE ESTEIRAS, CAÇAMBA 1,20 M3, PESO OPERACIONAL 21 T, POTÊNCIA BRUTA 155 HP - MATERIAIS NA OPERAÇÃO. AF_06/2014" | null | null | sinapi.unidade | "H"
2499 | INS.Sinapi.88569 | Sinapi.Grupo.030 | é.pertencente.a | Sinapi.Grupos | é.pertencente.a | Sinapi.Grp.030 | é.pertencente.a | Sinapi.CHOR | pertencente.a | "Custos" | sinapi.agrupador | "Depreciação, Juros, Impostos e Seguros, Manutenção e Materiais na Operação dos Equipamentos" | sinapi.código | "88569" | descrição | "ESPARGIDOR DE ASFALTO PRESSURIZADO COM TANQUE DE 2500 L, REBOCÁVEL COM MOTOR A GASOLINA POTÊNCIA 3,4 HP - DEPRECIAÇÃO. AF_07/2014" | null | null | sinapi.unidade | "H"
2500 | INS.Sinapi.88570 | Sinapi.Grupo.030 | é.pertencente.a | Sinapi.Grupos | é.pertencente.a | Sinapi.Grp.030 | é.pertencente.a | Sinapi.CHOR | pertencente.a | "Custos" | sinapi.agrupador | "Depreciação, Juros, Impostos e Seguros, Manutenção e Materiais na Operação dos Equipamentos" | sinapi.código | "88570" | descrição | "ESPARGIDOR DE ASFALTO PRESSURIZADO COM TANQUE DE 2500 L, REBOCÁVEL COM MOTOR A GASOLINA POTÊNCIA 3,4 HP - JUROS. AF_07/2014" | null | null | sinapi.unidade | "H"
2501 | INS.Sinapi.5765 | Sinapi.Grupo.030 | é.pertencente.a | Sinapi.Grupos | é.pertencente.a | Sinapi.Grp.030 | é.pertencente.a | Sinapi.CHOR | pertencente.a | "Custos" | sinapi.agrupador | "Depreciação, Juros, Impostos e Seguros, Manutenção e Materiais na Operação dos Equipamentos" | sinapi.código | "5765" | descrição | "ESPARGIDOR DE ASFALTO PRESSURIZADO COM TANQUE DE 2500 L, REBOCÁVEL COM MOTOR A GASOLINA POTÊNCIA 3,4 HP - MANUTENÇÃO. AF_07/2014" | null | null | sinapi.unidade | "H"
2502 | INS.Sinapi.5766 | Sinapi.Grupo.030 | é.pertencente.a | Sinapi.Grupos | é.pertencente.a | Sinapi.Grp.030 | é.pertencente.a | Sinapi.CHOR | pertencente.a | "Custos" | sinapi.agrupador | "Depreciação, Juros, Impostos e Seguros, Manutenção e Materiais na Operação dos Equipamentos" | sinapi.código | "5766" | descrição | "ESPARGIDOR DE ASFALTO PRESSURIZADO COM TANQUE DE 2500 L, REBOCÁVEL COM MOTOR A GASOLINA POTÊNCIA 3,4 HP - MATERIAIS NA OPERAÇÃO. AF_07/2014" | null | null | sinapi.unidade | "H"
2503 | INS.Sinapi.91468 | Sinapi.Grupo.030 | é.pertencente.a | Sinapi.Grupos | é.pertencente.a | Sinapi.Grp.030 | é.pertencente.a | Sinapi.CHOR | pertencente.a | "Custos" | sinapi.agrupador | "Depreciação, Juros, Impostos e Seguros, Manutenção e Materiais na Operação dos Equipamentos" | sinapi.código | "91468" | descrição | "ESPARGIDOR DE ASFALTO PRESSURIZADO, TANQUE 6 M3 COM ISOLAÇÃO TÉRMICA, AQUECIDO COM 2 MAÇARICOS, COM BARRA ESPARGIDORA 3,60 M, MONTADO SOBRE CAMINHÃO TOCO, PBT 14.300 KG, POTÊNCIA 185 CV - DEPRECIAÇÃO. AF_05/2023" | null | null | sinapi.unidade | "H"
2504 | INS.Sinapi.91484 | Sinapi.Grupo.030 | é.pertencente.a | Sinapi.Grupos | é.pertencente.a | Sinapi.Grp.030 | é.pertencente.a | Sinapi.CHOR | pertencente.a | "Custos" | sinapi.agrupador | "Depreciação, Juros, Impostos e Seguros, Manutenção e Materiais na Operação dos Equipamentos" | sinapi.código | "91484" | descrição | "ESPARGIDOR DE ASFALTO PRESSURIZADO, TANQUE 6 M3 COM ISOLAÇÃO TÉRMICA, AQUECIDO COM 2 MAÇARICOS, COM BARRA ESPARGIDORA 3,60 M, MONTADO SOBRE CAMINHÃO TOCO, PBT 14.300 KG, POTÊNCIA 185 CV - IMPOSTOS E SEGUROS. AF_05/2023" | null | null | sinapi.unidade | "H"
2505 | INS.Sinapi.91469 | Sinapi.Grupo.030 | é.pertencente.a | Sinapi.Grupos | é.pertencente.a | Sinapi.Grp.030 | é.pertencente.a | Sinapi.CHOR | pertencente.a | "Custos" | sinapi.agrupador | "Depreciação, Juros, Impostos e Seguros, Manutenção e Materiais na Operação dos Equipamentos" | sinapi.código | "91469" | descrição | "ESPARGIDOR DE ASFALTO PRESSURIZADO, TANQUE 6 M3 COM ISOLAÇÃO TÉRMICA, AQUECIDO COM 2 MAÇARICOS, COM BARRA ESPARGIDORA 3,60 M, MONTADO SOBRE CAMINHÃO TOCO, PBT 14.300 KG, POTÊNCIA 185 CV - JUROS. AF_05/2023" | null | null | sinapi.unidade | "H"
2506 | INS.Sinapi.83361 | Sinapi.Grupo.030 | é.pertencente.a | Sinapi.Grupos | é.pertencente.a | Sinapi.Grp.030 | é.pertencente.a | Sinapi.CHOR | pertencente.a | "Custos" | sinapi.agrupador | "Depreciação, Juros, Impostos e Seguros, Manutenção e Materiais na Operação dos Equipamentos" | sinapi.código | "83361" | descrição | "ESPARGIDOR DE ASFALTO PRESSURIZADO, TANQUE 6 M3 COM ISOLAÇÃO TÉRMICA, AQUECIDO COM 2 MAÇARICOS, COM BARRA ESPARGIDORA 3,60 M, MONTADO SOBRE CAMINHÃO TOCO, PBT 14.300 KG, POTÊNCIA 185 CV - MANUTENÇÃO. AF_08/2015" | null | null | sinapi.unidade | "H"
2507 | INS.Sinapi.91485 | Sinapi.Grupo.030 | é.pertencente.a | Sinapi.Grupos | é.pertencente.a | Sinapi.Grp.030 | é.pertencente.a | Sinapi.CHOR | pertencente.a | "Custos" | sinapi.agrupador | "Depreciação, Juros, Impostos e Seguros, Manutenção e Materiais na Operação dos Equipamentos" | sinapi.código | "91485" | descrição | "ESPARGIDOR DE ASFALTO PRESSURIZADO, TANQUE 6 M3 COM ISOLAÇÃO TÉRMICA, AQUECIDO COM 2 MAÇARICOS, COM BARRA ESPARGIDORA 3,60 M, MONTADO SOBRE CAMINHÃO TOCO, PBT 14.300 KG, POTÊNCIA 185 CV - MATERIAIS NA OPERAÇÃO. AF_05/2023" | null | null | sinapi.unidade | "H"
2508 | INS.Sinapi.102835 | Sinapi.Grupo.030 | é.pertencente.a | Sinapi.Grupos | é.pertencente.a | Sinapi.Grp.030 | é.pertencente.a | Sinapi.CHOR | pertencente.a | "Custos" | sinapi.agrupador | "Depreciação, Juros, Impostos e Seguros, Manutenção e Materiais na Operação dos Equipamentos" | sinapi.código | "102835" | descrição | "ESTABILIZADOR DE LINHA E PRESSÃO, CAPACIDADE DE 120 BAR, COM MANÔMETRO DE LEITURA, REGISTRO DE 1 COM RETORNO E LINHA - DEPRECIAÇÃO. AF_05/2023" | null | null | sinapi.unidade | "H"
2509 | INS.Sinapi.102836 | Sinapi.Grupo.030 | é.pertencente.a | Sinapi.Grupos | é.pertencente.a | Sinapi.Grp.030 | é.pertencente.a | Sinapi.CHOR | pertencente.a | "Custos" | sinapi.agrupador | "Depreciação, Juros, Impostos e Seguros, Manutenção e Materiais na Operação dos Equipamentos" | sinapi.código | "102836" | descrição | "ESTABILIZADOR DE LINHA E PRESSÃO, CAPACIDADE DE 120 BAR, COM MANÔMETRO DE LEITURA, REGISTRO DE 1 COM RETORNO E LINHA - JUROS. AF_05/2023" | null | null | sinapi.unidade | "H"
2510 | INS.Sinapi.102837 | Sinapi.Grupo.030 | é.pertencente.a | Sinapi.Grupos | é.pertencente.a | Sinapi.Grp.030 | é.pertencente.a | Sinapi.CHOR | pertencente.a | "Custos" | sinapi.agrupador | "Depreciação, Juros, Impostos e Seguros, Manutenção e Materiais na Operação dos Equipamentos" | sinapi.código | "102837" | descrição | "ESTABILIZADOR DE LINHA E PRESSÃO, CAPACIDADE DE 120 BAR, COM MANÔMETRO DE LEITURA, REGISTRO DE 1 COM RETORNO E LINHA - MANUTENÇÃO. AF_05/2023" | null | null | sinapi.unidade | "H"
2511 | INS.Sinapi.89230 | Sinapi.Grupo.030 | é.pertencente.a | Sinapi.Grupos | é.pertencente.a | Sinapi.Grp.030 | é.pertencente.a | Sinapi.CHOR | pertencente.a | "Custos" | sinapi.agrupador | "Depreciação, Juros, Impostos e Seguros, Manutenção e Materiais na Operação dos Equipamentos" | sinapi.código | "89230" | descrição | "FRESADORA DE ASFALTO A FRIO SOBRE RODAS, LARGURA FRESAGEM DE 1,0 M, POTÊNCIA 208 HP - DEPRECIAÇÃO. AF_11/2014" | null | null | sinapi.unidade | "H"
2512 | INS.Sinapi.89231 | Sinapi.Grupo.030 | é.pertencente.a | Sinapi.Grupos | é.pertencente.a | Sinapi.Grp.030 | é.pertencente.a | Sinapi.CHOR | pertencente.a | "Custos" | sinapi.agrupador | "Depreciação, Juros, Impostos e Seguros, Manutenção e Materiais na Operação dos Equipamentos" | sinapi.código | "89231" | descrição | "FRESADORA DE ASFALTO A FRIO SOBRE RODAS, LARGURA FRESAGEM DE 1,0 M, POTÊNCIA 208 HP - JUROS. AF_11/2014" | null | null | sinapi.unidade | "H"
2513 | INS.Sinapi.89232 | Sinapi.Grupo.030 | é.pertencente.a | Sinapi.Grupos | é.pertencente.a | Sinapi.Grp.030 | é.pertencente.a | Sinapi.CHOR | pertencente.a | "Custos" | sinapi.agrupador | "Depreciação, Juros, Impostos e Seguros, Manutenção e Materiais na Operação dos Equipamentos" | sinapi.código | "89232" | descrição | "FRESADORA DE ASFALTO A FRIO SOBRE RODAS, LARGURA FRESAGEM DE 1,0 M, POTÊNCIA 208 HP - MANUTENÇÃO. AF_11/2014" | null | null | sinapi.unidade | "H"
2514 | INS.Sinapi.89233 | Sinapi.Grupo.030 | é.pertencente.a | Sinapi.Grupos | é.pertencente.a | Sinapi.Grp.030 | é.pertencente.a | Sinapi.CHOR | pertencente.a | "Custos" | sinapi.agrupador | "Depreciação, Juros, Impostos e Seguros, Manutenção e Materiais na Operação dos Equipamentos" | sinapi.código | "89233" | descrição | "FRESADORA DE ASFALTO A FRIO SOBRE RODAS, LARGURA FRESAGEM DE 1,0 M, POTÊNCIA 208 HP - MATERIAIS NA OPERAÇÃO. AF_11/2014" | null | null | sinapi.unidade | "H"
2515 | INS.Sinapi.89236 | Sinapi.Grupo.030 | é.pertencente.a | Sinapi.Grupos | é.pertencente.a | Sinapi.Grp.030 | é.pertencente.a | Sinapi.CHOR | pertencente.a | "Custos" | sinapi.agrupador | "Depreciação, Juros, Impostos e Seguros, Manutenção e Materiais na Operação dos Equipamentos" | sinapi.código | "89236" | descrição | "FRESADORA DE ASFALTO A FRIO SOBRE RODAS, LARGURA FRESAGEM DE 2,0 M, POTÊNCIA 550 HP - DEPRECIAÇÃO. AF_11/2014" | null | null | sinapi.unidade | "H"
2516 | INS.Sinapi.89237 | Sinapi.Grupo.030 | é.pertencente.a | Sinapi.Grupos | é.pertencente.a | Sinapi.Grp.030 | é.pertencente.a | Sinapi.CHOR | pertencente.a | "Custos" | sinapi.agrupador | "Depreciação, Juros, Impostos e Seguros, Manutenção e Materiais na Operação dos Equipamentos" | sinapi.código | "89237" | descrição | "FRESADORA DE ASFALTO A FRIO SOBRE RODAS, LARGURA FRESAGEM DE 2,0 M, POTÊNCIA 550 HP - JUROS. AF_11/2014" | null | null | sinapi.unidade | "H"
2517 | INS.Sinapi.89238 | Sinapi.Grupo.030 | é.pertencente.a | Sinapi.Grupos | é.pertencente.a | Sinapi.Grp.030 | é.pertencente.a | Sinapi.CHOR | pertencente.a | "Custos" | sinapi.agrupador | "Depreciação, Juros, Impostos e Seguros, Manutenção e Materiais na Operação dos Equipamentos" | sinapi.código | "89238" | descrição | "FRESADORA DE ASFALTO A FRIO SOBRE RODAS, LARGURA FRESAGEM DE 2,0 M, POTÊNCIA 550 HP - MANUTENÇÃO. AF_11/2014" | null | null | sinapi.unidade | "H"
2518 | INS.Sinapi.89239 | Sinapi.Grupo.030 | é.pertencente.a | Sinapi.Grupos | é.pertencente.a | Sinapi.Grp.030 | é.pertencente.a | Sinapi.CHOR | pertencente.a | "Custos" | sinapi.agrupador | "Depreciação, Juros, Impostos e Seguros, Manutenção e Materiais na Operação dos Equipamentos" | sinapi.código | "89239" | descrição | "FRESADORA DE ASFALTO A FRIO SOBRE RODAS, LARGURA FRESAGEM DE 2,0 M, POTÊNCIA 550 HP - MATERIAIS NA OPERAÇÃO. AF_11/2014" | null | null | sinapi.unidade | "H"
2519 | INS.Sinapi.102930 | Sinapi.Grupo.030 | é.pertencente.a | Sinapi.Grupos | é.pertencente.a | Sinapi.Grp.030 | é.pertencente.a | Sinapi.CHOR | pertencente.a | "Custos" | sinapi.agrupador | "Depreciação, Juros, Impostos e Seguros, Manutenção e Materiais na Operação dos Equipamentos" | sinapi.código | "102930" | descrição | "FURADEIRA ELETROMAGNÉTICA, VELOCIDADE (SEM CARGA/ COM CARGA) 450/ 270 RPM, ESPESSURA MÁXIMA DA CHAPA A SER FURADA 50 MM, PORÇA DE ADESÃO MAGNÉTICA 17000 N, POTÊNCIA 1100 W, ALIMENTÇÃO 220 - 60 HZ, MONOFÁSICA - DEPRECIAÇÃO. AF_08/2019" | null | null | sinapi.unidade | "H"
2520 | INS.Sinapi.102931 | Sinapi.Grupo.030 | é.pertencente.a | Sinapi.Grupos | é.pertencente.a | Sinapi.Grp.030 | é.pertencente.a | Sinapi.CHOR | pertencente.a | "Custos" | sinapi.agrupador | "Depreciação, Juros, Impostos e Seguros, Manutenção e Materiais na Operação dos Equipamentos" | sinapi.código | "102931" | descrição | "FURADEIRA ELETROMAGNÉTICA, VELOCIDADE (SEM CARGA/ COM CARGA) 450/ 270 RPM, ESPESSURA MÁXIMA DA CHAPA A SER FURADA 50 MM, PORÇA DE ADESÃO MAGNÉTICA 17000 N, POTÊNCIA 1100 W, ALIMENTÇÃO 220 - 60 HZ, MONOFÁSICA - JUROS. AF_08/2019" | null | null | sinapi.unidade | "H"
2521 | INS.Sinapi.102932 | Sinapi.Grupo.030 | é.pertencente.a | Sinapi.Grupos | é.pertencente.a | Sinapi.Grp.030 | é.pertencente.a | Sinapi.CHOR | pertencente.a | "Custos" | sinapi.agrupador | "Depreciação, Juros, Impostos e Seguros, Manutenção e Materiais na Operação dos Equipamentos" | sinapi.código | "102932" | descrição | "FURADEIRA ELETROMAGNÉTICA, VELOCIDADE (SEM CARGA/ COM CARGA) 450/ 270 RPM, ESPESSURA MÁXIMA DA CHAPA A SER FURADA 50 MM, PORÇA DE ADESÃO MAGNÉTICA 17000 N, POTÊNCIA 1100 W, ALIMENTÇÃO 220 - 60 HZ, MONOFÁSICA - MANUTENÇÃO. AF_08/2019" | null | null | sinapi.unidade | "H"
2522 | INS.Sinapi.102933 | Sinapi.Grupo.030 | é.pertencente.a | Sinapi.Grupos | é.pertencente.a | Sinapi.Grp.030 | é.pertencente.a | Sinapi.CHOR | pertencente.a | "Custos" | sinapi.agrupador | "Depreciação, Juros, Impostos e Seguros, Manutenção e Materiais na Operação dos Equipamentos" | sinapi.código | "102933" | descrição | "FURADEIRA ELETROMAGNÉTICA, VELOCIDADE (SEM CARGA/ COM CARGA) 450/ 270 RPM, ESPESSURA MÁXIMA DA CHAPA A SER FURADA 50 MM, PORÇA DE ADESÃO MAGNÉTICA 17000 N, POTÊNCIA 1100 W, ALIMENTÇÃO 220 - 60 HZ, MONOFÁSICA - MATERIAIS NA OPERAÇÃO. AF_08/2019" | null | null | sinapi.unidade | "H"
2523 | INS.Sinapi.93411 | Sinapi.Grupo.030 | é.pertencente.a | Sinapi.Grupos | é.pertencente.a | Sinapi.Grp.030 | é.pertencente.a | Sinapi.CHOR | pertencente.a | "Custos" | sinapi.agrupador | "Depreciação, Juros, Impostos e Seguros, Manutenção e Materiais na Operação dos Equipamentos" | sinapi.código | "93411" | descrição | "GERADOR PORTÁTIL MONOFÁSICO, POTÊNCIA 5500 VA, MOTOR A GASOLINA, POTÊNCIA DO MOTOR 13 CV - DEPRECIAÇÃO. AF_03/2016" | null | null | sinapi.unidade | "H"
2524 | INS.Sinapi.93412 | Sinapi.Grupo.030 | é.pertencente.a | Sinapi.Grupos | é.pertencente.a | Sinapi.Grp.030 | é.pertencente.a | Sinapi.CHOR | pertencente.a | "Custos" | sinapi.agrupador | "Depreciação, Juros, Impostos e Seguros, Manutenção e Materiais na Operação dos Equipamentos" | sinapi.código | "93412" | descrição | "GERADOR PORTÁTIL MONOFÁSICO, POTÊNCIA 5500 VA, MOTOR A GASOLINA, POTÊNCIA DO MOTOR 13 CV - JUROS. AF_03/2016" | null | null | sinapi.unidade | "H"
2525 | INS.Sinapi.93413 | Sinapi.Grupo.030 | é.pertencente.a | Sinapi.Grupos | é.pertencente.a | Sinapi.Grp.030 | é.pertencente.a | Sinapi.CHOR | pertencente.a | "Custos" | sinapi.agrupador | "Depreciação, Juros, Impostos e Seguros, Manutenção e Materiais na Operação dos Equipamentos" | sinapi.código | "93413" | descrição | "GERADOR PORTÁTIL MONOFÁSICO, POTÊNCIA 5500 VA, MOTOR A GASOLINA, POTÊNCIA DO MOTOR 13 CV - MANUTENÇÃO. AF_03/2016" | null | null | sinapi.unidade | "H"
2526 | INS.Sinapi.93414 | Sinapi.Grupo.030 | é.pertencente.a | Sinapi.Grupos | é.pertencente.a | Sinapi.Grp.030 | é.pertencente.a | Sinapi.CHOR | pertencente.a | "Custos" | sinapi.agrupador | "Depreciação, Juros, Impostos e Seguros, Manutenção e Materiais na Operação dos Equipamentos" | sinapi.código | "93414" | descrição | "GERADOR PORTÁTIL MONOFÁSICO, POTÊNCIA 5500 VA, MOTOR A GASOLINA, POTÊNCIA DO MOTOR 13 CV - MATERIAIS NA OPERAÇÃO. AF_03/2016" | null | null | sinapi.unidade | "H"
2527 | INS.Sinapi.88855 | Sinapi.Grupo.030 | é.pertencente.a | Sinapi.Grupos | é.pertencente.a | Sinapi.Grp.030 | é.pertencente.a | Sinapi.CHOR | pertencente.a | "Custos" | sinapi.agrupador | "Depreciação, Juros, Impostos e Seguros, Manutenção e Materiais na Operação dos Equipamentos" | sinapi.código | "88855" | descrição | "GRADE DE DISCO CONTROLE REMOTO REBOCÁVEL, COM 24 DISCOS 24pol X 6 MM COM PNEUS PARA TRANSPORTE - DEPRECIAÇÃO. AF_06/2014" | null | null | sinapi.unidade | "H"
2528 | INS.Sinapi.88856 | Sinapi.Grupo.030 | é.pertencente.a | Sinapi.Grupos | é.pertencente.a | Sinapi.Grp.030 | é.pertencente.a | Sinapi.CHOR | pertencente.a | "Custos" | sinapi.agrupador | "Depreciação, Juros, Impostos e Seguros, Manutenção e Materiais na Operação dos Equipamentos" | sinapi.código | "88856" | descrição | "GRADE DE DISCO CONTROLE REMOTO REBOCÁVEL, COM 24 DISCOS 24pol X 6 MM COM PNEUS PARA TRANSPORTE - JUROS. AF_06/2014" | null | null | sinapi.unidade | "H"
2529 | INS.Sinapi.5658 | Sinapi.Grupo.030 | é.pertencente.a | Sinapi.Grupos | é.pertencente.a | Sinapi.Grp.030 | é.pertencente.a | Sinapi.CHOR | pertencente.a | "Custos" | sinapi.agrupador | "Depreciação, Juros, Impostos e Seguros, Manutenção e Materiais na Operação dos Equipamentos" | sinapi.código | "5658" | descrição | "GRADE DE DISCO CONTROLE REMOTO REBOCÁVEL, COM 24 DISCOS 24pol X 6 MM COM PNEUS PARA TRANSPORTE - MANUTENÇÃO. AF_06/2014" | null | null | sinapi.unidade | "H"
2530 | INS.Sinapi.53840 | Sinapi.Grupo.030 | é.pertencente.a | Sinapi.Grupos | é.pertencente.a | Sinapi.Grp.030 | é.pertencente.a | Sinapi.CHOR | pertencente.a | "Custos" | sinapi.agrupador | "Depreciação, Juros, Impostos e Seguros, Manutenção e Materiais na Operação dos Equipamentos" | sinapi.código | "53840" | descrição | "GRADE DE DISCO REBOCÁVEL COM 20 DISCOS 24pol X 6 MM COM PNEUS PARA TRANSPORTE - DEPRECIAÇÃO. AF_06/2014" | null | null | sinapi.unidade | "H"
2531 | INS.Sinapi.87026 | Sinapi.Grupo.030 | é.pertencente.a | Sinapi.Grupos | é.pertencente.a | Sinapi.Grp.030 | é.pertencente.a | Sinapi.CHOR | pertencente.a | "Custos" | sinapi.agrupador | "Depreciação, Juros, Impostos e Seguros, Manutenção e Materiais na Operação dos Equipamentos" | sinapi.código | "87026" | descrição | "GRADE DE DISCO REBOCÁVEL COM 20 DISCOS 24pol X 6 MM COM PNEUS PARA TRANSPORTE - JUROS. AF_06/2014" | null | null | sinapi.unidade | "H"
2532 | INS.Sinapi.53841 | Sinapi.Grupo.030 | é.pertencente.a | Sinapi.Grupos | é.pertencente.a | Sinapi.Grp.030 | é.pertencente.a | Sinapi.CHOR | pertencente.a | "Custos" | sinapi.agrupador | "Depreciação, Juros, Impostos e Seguros, Manutenção e Materiais na Operação dos Equipamentos" | sinapi.código | "53841" | descrição | "GRADE DE DISCO REBOCÁVEL COM 20 DISCOS 24pol X 6 MM COM PNEUS PARA TRANSPORTE - MANUTENÇÃO. AF_06/2014" | null | null | sinapi.unidade | "H"
2533 | INS.Sinapi.95209 | Sinapi.Grupo.030 | é.pertencente.a | Sinapi.Grupos | é.pertencente.a | Sinapi.Grp.030 | é.pertencente.a | Sinapi.CHOR | pertencente.a | "Custos" | sinapi.agrupador | "Depreciação, Juros, Impostos e Seguros, Manutenção e Materiais na Operação dos Equipamentos" | sinapi.código | "95209" | descrição | "GRUA ASCENCIONAL, LANCA DE 42 M, CAPACIDADE DE 1,5 T A 30 M, ALTURA ATE 39 M JUROS. AF_05/2023" | null | null | sinapi.unidade | "H"
2534 | INS.Sinapi.95210 | Sinapi.Grupo.030 | é.pertencente.a | Sinapi.Grupos | é.pertencente.a | Sinapi.Grp.030 | é.pertencente.a | Sinapi.CHOR | pertencente.a | "Custos" | sinapi.agrupador | "Depreciação, Juros, Impostos e Seguros, Manutenção e Materiais na Operação dos Equipamentos" | sinapi.código | "95210" | descrição | "GRUA ASCENCIONAL, LANCA DE 42 M, CAPACIDADE DE 1,5 T A 30 M, ALTURA ATE 39 M MANUTENÇÃO. AF_05/2023" | null | null | sinapi.unidade | "H"
2535 | INS.Sinapi.95211 | Sinapi.Grupo.030 | é.pertencente.a | Sinapi.Grupos | é.pertencente.a | Sinapi.Grp.030 | é.pertencente.a | Sinapi.CHOR | pertencente.a | "Custos" | sinapi.agrupador | "Depreciação, Juros, Impostos e Seguros, Manutenção e Materiais na Operação dos Equipamentos" | sinapi.código | "95211" | descrição | "GRUA ASCENCIONAL, LANCA DE 42 M, CAPACIDADE DE 1,5 T A 30 M, ALTURA ATE 39 M MATERIAIS NA OPERAÇÃO. AF_05/2023" | null | null | sinapi.unidade | "H"
2536 | INS.Sinapi.93267 | Sinapi.Grupo.030 | é.pertencente.a | Sinapi.Grupos | é.pertencente.a | Sinapi.Grp.030 | é.pertencente.a | Sinapi.CHOR | pertencente.a | "Custos" | sinapi.agrupador | "Depreciação, Juros, Impostos e Seguros, Manutenção e Materiais na Operação dos Equipamentos" | sinapi.código | "93267" | descrição | "GRUA ASCENCIONAL, LANÇA DE 30 M, CAPACIDADE DE 1,0 T A 30 M, ALTURA ATÉ 39 M DEPRECIAÇÃO. AF_05/2023" | null | null | sinapi.unidade | "H"
2537 | INS.Sinapi.93269 | Sinapi.Grupo.030 | é.pertencente.a | Sinapi.Grupos | é.pertencente.a | Sinapi.Grp.030 | é.pertencente.a | Sinapi.CHOR | pertencente.a | "Custos" | sinapi.agrupador | "Depreciação, Juros, Impostos e Seguros, Manutenção e Materiais na Operação dos Equipamentos" | sinapi.código | "93269" | descrição | "GRUA ASCENCIONAL, LANÇA DE 30 M, CAPACIDADE DE 1,0 T A 30 M, ALTURA ATÉ 39 M JUROS. AF_05/2023" | null | null | sinapi.unidade | "H"
2538 | INS.Sinapi.93270 | Sinapi.Grupo.030 | é.pertencente.a | Sinapi.Grupos | é.pertencente.a | Sinapi.Grp.030 | é.pertencente.a | Sinapi.CHOR | pertencente.a | "Custos" | sinapi.agrupador | "Depreciação, Juros, Impostos e Seguros, Manutenção e Materiais na Operação dos Equipamentos" | sinapi.código | "93270" | descrição | "GRUA ASCENCIONAL, LANÇA DE 30 M, CAPACIDADE DE 1,0 T A 30 M, ALTURA ATÉ 39 M MANUTENÇÃO. AF_05/2023" | null | null | sinapi.unidade | "H"
2539 | INS.Sinapi.93271 | Sinapi.Grupo.030 | é.pertencente.a | Sinapi.Grupos | é.pertencente.a | Sinapi.Grp.030 | é.pertencente.a | Sinapi.CHOR | pertencente.a | "Custos" | sinapi.agrupador | "Depreciação, Juros, Impostos e Seguros, Manutenção e Materiais na Operação dos Equipamentos" | sinapi.código | "93271" | descrição | "GRUA ASCENCIONAL, LANÇA DE 30 M, CAPACIDADE DE 1,0 T A 30 M, ALTURA ATÉ 39 M MATERIAIS NA OPERAÇÃO. AF_05/2023" | null | null | sinapi.unidade | "H"
2540 | INS.Sinapi.95208 | Sinapi.Grupo.030 | é.pertencente.a | Sinapi.Grupos | é.pertencente.a | Sinapi.Grp.030 | é.pertencente.a | Sinapi.CHOR | pertencente.a | "Custos" | sinapi.agrupador | "Depreciação, Juros, Impostos e Seguros, Manutenção e Materiais na Operação dos Equipamentos" | sinapi.código | "95208" | descrição | "GRUA ASCENCIONAL, LANÇA DE 42 M, CAPACIDADE DE 1,5 T A 30 M, ALTURA ATÉ 39 M DEPRECIAÇÃO. AF_05/2023" | null | null | sinapi.unidade | "H"
2541 | INS.Sinapi.83761 | Sinapi.Grupo.030 | é.pertencente.a | Sinapi.Grupos | é.pertencente.a | Sinapi.Grp.030 | é.pertencente.a | Sinapi.CHOR | pertencente.a | "Custos" | sinapi.agrupador | "Depreciação, Juros, Impostos e Seguros, Manutenção e Materiais na Operação dos Equipamentos" | sinapi.código | "83761" | descrição | "GRUPO DE SOLDAGEM COM GERADOR A DIESEL 60 CV PARA SOLDA ELÉTRICA, SOBRE 04 RODAS, COM MOTOR 4 CILINDROS 600 A - DEPRECIAÇÃO. AF_02/2016" | null | null | sinapi.unidade | "H"
2542 | INS.Sinapi.83764 | Sinapi.Grupo.030 | é.pertencente.a | Sinapi.Grupos | é.pertencente.a | Sinapi.Grp.030 | é.pertencente.a | Sinapi.CHOR | pertencente.a | "Custos" | sinapi.agrupador | "Depreciação, Juros, Impostos e Seguros, Manutenção e Materiais na Operação dos Equipamentos" | sinapi.código | "83764" | descrição | "GRUPO DE SOLDAGEM COM GERADOR A DIESEL 60 CV PARA SOLDA ELÉTRICA, SOBRE 04 RODAS, COM MOTOR 4 CILINDROS 600 A - JUROS. AF_02/2016" | null | null | sinapi.unidade | "H"
2543 | INS.Sinapi.83762 | Sinapi.Grupo.030 | é.pertencente.a | Sinapi.Grupos | é.pertencente.a | Sinapi.Grp.030 | é.pertencente.a | Sinapi.CHOR | pertencente.a | "Custos" | sinapi.agrupador | "Depreciação, Juros, Impostos e Seguros, Manutenção e Materiais na Operação dos Equipamentos" | sinapi.código | "83762" | descrição | "GRUPO DE SOLDAGEM COM GERADOR A DIESEL 60 CV PARA SOLDA ELÉTRICA, SOBRE 04 RODAS, COM MOTOR 4 CILINDROS 600 A - MANUTENÇÃO. AF_02/2016" | null | null | sinapi.unidade | "H"
2544 | INS.Sinapi.83763 | Sinapi.Grupo.030 | é.pertencente.a | Sinapi.Grupos | é.pertencente.a | Sinapi.Grp.030 | é.pertencente.a | Sinapi.CHOR | pertencente.a | "Custos" | sinapi.agrupador | "Depreciação, Juros, Impostos e Seguros, Manutenção e Materiais na Operação dos Equipamentos" | sinapi.código | "83763" | descrição | "GRUPO DE SOLDAGEM COM GERADOR A DIESEL 60 CV PARA SOLDA ELÉTRICA, SOBRE 04 RODAS, COM MOTOR 4 CILINDROS 600 A - MATERIAIS NA OPERAÇÃO. AF_02/2016" | null | null | sinapi.unidade | "H"
2545 | INS.Sinapi.95874 | Sinapi.Grupo.030 | é.pertencente.a | Sinapi.Grupos | é.pertencente.a | Sinapi.Grp.030 | é.pertencente.a | Sinapi.CHOR | pertencente.a | "Custos" | sinapi.agrupador | "Depreciação, Juros, Impostos e Seguros, Manutenção e Materiais na Operação dos Equipamentos" | sinapi.código | "95874" | descrição | "GRUPO GERADOR COM CARENAGEM, MOTOR DIESEL POTÊNCIA STANDART ENTRE 250 E 260 KVA - DEPRECIAÇÃO. AF_12/2016" | null | null | sinapi.unidade | "H"
2546 | INS.Sinapi.95869 | Sinapi.Grupo.030 | é.pertencente.a | Sinapi.Grupos | é.pertencente.a | Sinapi.Grp.030 | é.pertencente.a | Sinapi.CHOR | pertencente.a | "Custos" | sinapi.agrupador | "Depreciação, Juros, Impostos e Seguros, Manutenção e Materiais na Operação dos Equipamentos" | sinapi.código | "95869" | descrição | "GRUPO GERADOR COM CARENAGEM, MOTOR DIESEL POTÊNCIA STANDART ENTRE 250 E 260 KVA - JUROS. AF_12/2016" | null | null | sinapi.unidade | "H"
2547 | INS.Sinapi.95870 | Sinapi.Grupo.030 | é.pertencente.a | Sinapi.Grupos | é.pertencente.a | Sinapi.Grp.030 | é.pertencente.a | Sinapi.CHOR | pertencente.a | "Custos" | sinapi.agrupador | "Depreciação, Juros, Impostos e Seguros, Manutenção e Materiais na Operação dos Equipamentos" | sinapi.código | "95870" | descrição | "GRUPO GERADOR COM CARENAGEM, MOTOR DIESEL POTÊNCIA STANDART ENTRE 250 E 260 KVA - MANUTENÇÃO. AF_12/2016" | null | null | sinapi.unidade | "H"
2548 | INS.Sinapi.95871 | Sinapi.Grupo.030 | é.pertencente.a | Sinapi.Grupos | é.pertencente.a | Sinapi.Grp.030 | é.pertencente.a | Sinapi.CHOR | pertencente.a | "Custos" | sinapi.agrupador | "Depreciação, Juros, Impostos e Seguros, Manutenção e Materiais na Operação dos Equipamentos" | sinapi.código | "95871" | descrição | "GRUPO GERADOR COM CARENAGEM, MOTOR DIESEL POTÊNCIA STANDART ENTRE 250 E 260 KVA - MATERIAIS NA OPERAÇÃO. AF_12/2016" | null | null | sinapi.unidade | "H"
2549 | INS.Sinapi.104684 | Sinapi.Grupo.030 | é.pertencente.a | Sinapi.Grupos | é.pertencente.a | Sinapi.Grp.030 | é.pertencente.a | Sinapi.CHOR | pertencente.a | "Custos" | sinapi.agrupador | "Depreciação, Juros, Impostos e Seguros, Manutenção e Materiais na Operação dos Equipamentos" | sinapi.código | "104684" | descrição | "GRUPO GERADOR DIESEL, COM CARENAGEM, POTÊNCIA STANDART ENTRE 400 E 460 KVA, VELOCIDADE DE 1800 RPM, FREQUÊNCIA DE 60 HZ - DEPRECIAÇÃO. AF_05/2023" | null | null | sinapi.unidade | "H"
2550 | INS.Sinapi.104685 | Sinapi.Grupo.030 | é.pertencente.a | Sinapi.Grupos | é.pertencente.a | Sinapi.Grp.030 | é.pertencente.a | Sinapi.CHOR | pertencente.a | "Custos" | sinapi.agrupador | "Depreciação, Juros, Impostos e Seguros, Manutenção e Materiais na Operação dos Equipamentos" | sinapi.código | "104685" | descrição | "GRUPO GERADOR DIESEL, COM CARENAGEM, POTÊNCIA STANDART ENTRE 400 E 460 KVA, VELOCIDADE DE 1800 RPM, FREQUÊNCIA DE 60 HZ - JUROS. AF_05/2023" | null | null | sinapi.unidade | "H"
2551 | INS.Sinapi.104686 | Sinapi.Grupo.030 | é.pertencente.a | Sinapi.Grupos | é.pertencente.a | Sinapi.Grp.030 | é.pertencente.a | Sinapi.CHOR | pertencente.a | "Custos" | sinapi.agrupador | "Depreciação, Juros, Impostos e Seguros, Manutenção e Materiais na Operação dos Equipamentos" | sinapi.código | "104686" | descrição | "GRUPO GERADOR DIESEL, COM CARENAGEM, POTÊNCIA STANDART ENTRE 400 E 460 KVA, VELOCIDADE DE 1800 RPM, FREQUÊNCIA DE 60 HZ - MANUTENÇÃO. AF_05/2023" | null | null | sinapi.unidade | "H"
2552 | INS.Sinapi.104687 | Sinapi.Grupo.030 | é.pertencente.a | Sinapi.Grupos | é.pertencente.a | Sinapi.Grp.030 | é.pertencente.a | Sinapi.CHOR | pertencente.a | "Custos" | sinapi.agrupador | "Depreciação, Juros, Impostos e Seguros, Manutenção e Materiais na Operação dos Equipamentos" | sinapi.código | "104687" | descrição | "GRUPO GERADOR DIESEL, COM CARENAGEM, POTÊNCIA STANDART ENTRE 400 E 460 KVA, VELOCIDADE DE 1800 RPM, FREQUÊNCIA DE 60 HZ - MATERIAIS NA OPERAÇÃO. AF_05/2023" | null | null | sinapi.unidade | "H"
2553 | INS.Sinapi.73303 | Sinapi.Grupo.030 | é.pertencente.a | Sinapi.Grupos | é.pertencente.a | Sinapi.Grp.030 | é.pertencente.a | Sinapi.CHOR | pertencente.a | "Custos" | sinapi.agrupador | "Depreciação, Juros, Impostos e Seguros, Manutenção e Materiais na Operação dos Equipamentos" | sinapi.código | "73303" | descrição | "GRUPO GERADOR ESTACIONÁRIO, MOTOR DIESEL POTÊNCIA 170 KVA - DEPRECIAÇÃO. AF_02/2016" | null | null | sinapi.unidade | "H"
2554 | INS.Sinapi.93235 | Sinapi.Grupo.030 | é.pertencente.a | Sinapi.Grupos | é.pertencente.a | Sinapi.Grp.030 | é.pertencente.a | Sinapi.CHOR | pertencente.a | "Custos" | sinapi.agrupador | "Depreciação, Juros, Impostos e Seguros, Manutenção e Materiais na Operação dos Equipamentos" | sinapi.código | "93235" | descrição | "GRUPO GERADOR ESTACIONÁRIO, MOTOR DIESEL POTÊNCIA 170 KVA - JUROS. AF_02/2016" | null | null | sinapi.unidade | "H"
2555 | INS.Sinapi.73307 | Sinapi.Grupo.030 | é.pertencente.a | Sinapi.Grupos | é.pertencente.a | Sinapi.Grp.030 | é.pertencente.a | Sinapi.CHOR | pertencente.a | "Custos" | sinapi.agrupador | "Depreciação, Juros, Impostos e Seguros, Manutenção e Materiais na Operação dos Equipamentos" | sinapi.código | "73307" | descrição | "GRUPO GERADOR ESTACIONÁRIO, MOTOR DIESEL POTÊNCIA 170 KVA - MANUTENÇÃO. AF_02/2016" | null | null | sinapi.unidade | "H"
2556 | INS.Sinapi.73311 | Sinapi.Grupo.030 | é.pertencente.a | Sinapi.Grupos | é.pertencente.a | Sinapi.Grp.030 | é.pertencente.a | Sinapi.CHOR | pertencente.a | "Custos" | sinapi.agrupador | "Depreciação, Juros, Impostos e Seguros, Manutenção e Materiais na Operação dos Equipamentos" | sinapi.código | "73311" | descrição | "GRUPO GERADOR ESTACIONÁRIO, MOTOR DIESEL POTÊNCIA 170 KVA - MATERIAIS NA OPERAÇÃO. AF_02/2016" | null | null | sinapi.unidade | "H"
2557 | INS.Sinapi.93423 | Sinapi.Grupo.030 | é.pertencente.a | Sinapi.Grupos | é.pertencente.a | Sinapi.Grp.030 | é.pertencente.a | Sinapi.CHOR | pertencente.a | "Custos" | sinapi.agrupador | "Depreciação, Juros, Impostos e Seguros, Manutenção e Materiais na Operação dos Equipamentos" | sinapi.código | "93423" | descrição | "GRUPO GERADOR ESTACIONÁRIO, POTÊNCIA 150 KVA, MOTOR A DIESEL- DEPRECIAÇÃO. AF_03/2016" | null | null | sinapi.unidade | "H"
2558 | INS.Sinapi.93424 | Sinapi.Grupo.030 | é.pertencente.a | Sinapi.Grupos | é.pertencente.a | Sinapi.Grp.030 | é.pertencente.a | Sinapi.CHOR | pertencente.a | "Custos" | sinapi.agrupador | "Depreciação, Juros, Impostos e Seguros, Manutenção e Materiais na Operação dos Equipamentos" | sinapi.código | "93424" | descrição | "GRUPO GERADOR ESTACIONÁRIO, POTÊNCIA 150 KVA, MOTOR A DIESEL- JUROS. AF_03/2016" | null | null | sinapi.unidade | "H"
2559 | INS.Sinapi.93425 | Sinapi.Grupo.030 | é.pertencente.a | Sinapi.Grupos | é.pertencente.a | Sinapi.Grp.030 | é.pertencente.a | Sinapi.CHOR | pertencente.a | "Custos" | sinapi.agrupador | "Depreciação, Juros, Impostos e Seguros, Manutenção e Materiais na Operação dos Equipamentos" | sinapi.código | "93425" | descrição | "GRUPO GERADOR ESTACIONÁRIO, POTÊNCIA 150 KVA, MOTOR A DIESEL- MANUTENÇÃO. AF_03/2016" | null | null | sinapi.unidade | "H"
2560 | INS.Sinapi.93426 | Sinapi.Grupo.030 | é.pertencente.a | Sinapi.Grupos | é.pertencente.a | Sinapi.Grp.030 | é.pertencente.a | Sinapi.CHOR | pertencente.a | "Custos" | sinapi.agrupador | "Depreciação, Juros, Impostos e Seguros, Manutenção e Materiais na Operação dos Equipamentos" | sinapi.código | "93426" | descrição | "GRUPO GERADOR ESTACIONÁRIO, POTÊNCIA 150 KVA, MOTOR A DIESEL- MATERIAIS NA OPERAÇÃO. AF_03/2016" | null | null | sinapi.unidade | "H"
2561 | INS.Sinapi.93417 | Sinapi.Grupo.030 | é.pertencente.a | Sinapi.Grupos | é.pertencente.a | Sinapi.Grp.030 | é.pertencente.a | Sinapi.CHOR | pertencente.a | "Custos" | sinapi.agrupador | "Depreciação, Juros, Impostos e Seguros, Manutenção e Materiais na Operação dos Equipamentos" | sinapi.código | "93417" | descrição | "GRUPO GERADOR REBOCÁVEL, POTÊNCIA 66 KVA, MOTOR A DIESEL - DEPRECIAÇÃO. AF_03/2016" | null | null | sinapi.unidade | "H"
2562 | INS.Sinapi.93418 | Sinapi.Grupo.030 | é.pertencente.a | Sinapi.Grupos | é.pertencente.a | Sinapi.Grp.030 | é.pertencente.a | Sinapi.CHOR | pertencente.a | "Custos" | sinapi.agrupador | "Depreciação, Juros, Impostos e Seguros, Manutenção e Materiais na Operação dos Equipamentos" | sinapi.código | "93418" | descrição | "GRUPO GERADOR REBOCÁVEL, POTÊNCIA 66 KVA, MOTOR A DIESEL - JUROS. AF_03/2016" | null | null | sinapi.unidade | "H"
2563 | INS.Sinapi.93419 | Sinapi.Grupo.030 | é.pertencente.a | Sinapi.Grupos | é.pertencente.a | Sinapi.Grp.030 | é.pertencente.a | Sinapi.CHOR | pertencente.a | "Custos" | sinapi.agrupador | "Depreciação, Juros, Impostos e Seguros, Manutenção e Materiais na Operação dos Equipamentos" | sinapi.código | "93419" | descrição | "GRUPO GERADOR REBOCÁVEL, POTÊNCIA 66 KVA, MOTOR A DIESEL - MANUTENÇÃO. AF_03/2016" | null | null | sinapi.unidade | "H"
2564 | INS.Sinapi.93420 | Sinapi.Grupo.030 | é.pertencente.a | Sinapi.Grupos | é.pertencente.a | Sinapi.Grp.030 | é.pertencente.a | Sinapi.CHOR | pertencente.a | "Custos" | sinapi.agrupador | "Depreciação, Juros, Impostos e Seguros, Manutenção e Materiais na Operação dos Equipamentos" | sinapi.código | "93420" | descrição | "GRUPO GERADOR REBOCÁVEL, POTÊNCIA 66 KVA, MOTOR A DIESEL - MATERIAIS NA OPERAÇÃO. AF_03/2016" | null | null | sinapi.unidade | "H"
2565 | INS.Sinapi.93277 | Sinapi.Grupo.030 | é.pertencente.a | Sinapi.Grupos | é.pertencente.a | Sinapi.Grp.030 | é.pertencente.a | Sinapi.CHOR | pertencente.a | "Custos" | sinapi.agrupador | "Depreciação, Juros, Impostos e Seguros, Manutenção e Materiais na Operação dos Equipamentos" | sinapi.código | "93277" | descrição | "GUINCHO ELÉTRICO DE COLUNA, CAPACIDADE 400 KG, COM MOTO FREIO, MOTOR TRIFÁSICO DE 1,25 CV - DEPRECIAÇÃO. AF_03/2016" | null | null | sinapi.unidade | "H"
2566 | INS.Sinapi.93278 | Sinapi.Grupo.030 | é.pertencente.a | Sinapi.Grupos | é.pertencente.a | Sinapi.Grp.030 | é.pertencente.a | Sinapi.CHOR | pertencente.a | "Custos" | sinapi.agrupador | "Depreciação, Juros, Impostos e Seguros, Manutenção e Materiais na Operação dos Equipamentos" | sinapi.código | "93278" | descrição | "GUINCHO ELÉTRICO DE COLUNA, CAPACIDADE 400 KG, COM MOTO FREIO, MOTOR TRIFÁSICO DE 1,25 CV - JUROS. AF_03/2016" | null | null | sinapi.unidade | "H"
2567 | INS.Sinapi.93279 | Sinapi.Grupo.030 | é.pertencente.a | Sinapi.Grupos | é.pertencente.a | Sinapi.Grp.030 | é.pertencente.a | Sinapi.CHOR | pertencente.a | "Custos" | sinapi.agrupador | "Depreciação, Juros, Impostos e Seguros, Manutenção e Materiais na Operação dos Equipamentos" | sinapi.código | "93279" | descrição | "GUINCHO ELÉTRICO DE COLUNA, CAPACIDADE 400 KG, COM MOTO FREIO, MOTOR TRIFÁSICO DE 1,25 CV - MANUTENÇÃO. AF_03/2016" | null | null | sinapi.unidade | "H"
2568 | INS.Sinapi.93280 | Sinapi.Grupo.030 | é.pertencente.a | Sinapi.Grupos | é.pertencente.a | Sinapi.Grp.030 | é.pertencente.a | Sinapi.CHOR | pertencente.a | "Custos" | sinapi.agrupador | "Depreciação, Juros, Impostos e Seguros, Manutenção e Materiais na Operação dos Equipamentos" | sinapi.código | "93280" | descrição | "GUINCHO ELÉTRICO DE COLUNA, CAPACIDADE 400 KG, COM MOTO FREIO, MOTOR TRIFÁSICO DE 1,25 CV - MATERIAIS NA OPERAÇÃO. AF_03/2016" | null | null | sinapi.unidade | "H"
2569 | INS.Sinapi.104909 | Sinapi.Grupo.030 | é.pertencente.a | Sinapi.Grupos | é.pertencente.a | Sinapi.Grp.030 | é.pertencente.a | Sinapi.CHOR | pertencente.a | "Custos" | sinapi.agrupador | "Depreciação, Juros, Impostos e Seguros, Manutenção e Materiais na Operação dos Equipamentos" | sinapi.código | "104909" | descrição | "GUINDASTE DERRICK, LANÇA DE *20* M, CARGA MÁXIMA 10T, POTÊNCIA 45 KW - DEPRECIAÇÃO. AF_01/2024" | null | null | sinapi.unidade | "H"
2570 | INS.Sinapi.104910 | Sinapi.Grupo.030 | é.pertencente.a | Sinapi.Grupos | é.pertencente.a | Sinapi.Grp.030 | é.pertencente.a | Sinapi.CHOR | pertencente.a | "Custos" | sinapi.agrupador | "Depreciação, Juros, Impostos e Seguros, Manutenção e Materiais na Operação dos Equipamentos" | sinapi.código | "104910" | descrição | "GUINDASTE DERRICK, LANÇA DE *20* M, CARGA MÁXIMA 10T, POTÊNCIA 45 KW - JUROS. AF_01/2024" | null | null | sinapi.unidade | "H"
2571 | INS.Sinapi.104911 | Sinapi.Grupo.030 | é.pertencente.a | Sinapi.Grupos | é.pertencente.a | Sinapi.Grp.030 | é.pertencente.a | Sinapi.CHOR | pertencente.a | "Custos" | sinapi.agrupador | "Depreciação, Juros, Impostos e Seguros, Manutenção e Materiais na Operação dos Equipamentos" | sinapi.código | "104911" | descrição | "GUINDASTE DERRICK, LANÇA DE *20* M, CARGA MÁXIMA 10T, POTÊNCIA 45 KW - MANUTENÇÃO. AF_01/2024" | null | null | sinapi.unidade | "H"
2572 | INS.Sinapi.104912 | Sinapi.Grupo.030 | é.pertencente.a | Sinapi.Grupos | é.pertencente.a | Sinapi.Grp.030 | é.pertencente.a | Sinapi.CHOR | pertencente.a | "Custos" | sinapi.agrupador | "Depreciação, Juros, Impostos e Seguros, Manutenção e Materiais na Operação dos Equipamentos" | sinapi.código | "104912" | descrição | "GUINDASTE DERRICK, LANÇA DE *20* M, CARGA MÁXIMA 10T, POTÊNCIA 45 KW - MATERIAIS NA OPERAÇÃO. AF_01/2024" | null | null | sinapi.unidade | "H"
2573 | INS.Sinapi.102840 | Sinapi.Grupo.030 | é.pertencente.a | Sinapi.Grupos | é.pertencente.a | Sinapi.Grp.030 | é.pertencente.a | Sinapi.CHOR | pertencente.a | "Custos" | sinapi.agrupador | "Depreciação, Juros, Impostos e Seguros, Manutenção e Materiais na Operação dos Equipamentos" | sinapi.código | "102840" | descrição | "GUINDASTE HIDRAULICO AUTOPROPELIDO, COM LANÇA TRELIÇADA 40 M, CAPACIDADE MÁXIMA 75 T, EQUIPADO COM CLAMSHELL - DEPRECIAÇÃO. AF_04/2019" | null | null | sinapi.unidade | "H"
2574 | INS.Sinapi.102841 | Sinapi.Grupo.030 | é.pertencente.a | Sinapi.Grupos | é.pertencente.a | Sinapi.Grp.030 | é.pertencente.a | Sinapi.CHOR | pertencente.a | "Custos" | sinapi.agrupador | "Depreciação, Juros, Impostos e Seguros, Manutenção e Materiais na Operação dos Equipamentos" | sinapi.código | "102841" | descrição | "GUINDASTE HIDRAULICO AUTOPROPELIDO, COM LANÇA TRELIÇADA 40 M, CAPACIDADE MÁXIMA 75 T, EQUIPADO COM CLAMSHELL - JUROS. AF_04/2019" | null | null | sinapi.unidade | "H"
2575 | INS.Sinapi.102842 | Sinapi.Grupo.030 | é.pertencente.a | Sinapi.Grupos | é.pertencente.a | Sinapi.Grp.030 | é.pertencente.a | Sinapi.CHOR | pertencente.a | "Custos" | sinapi.agrupador | "Depreciação, Juros, Impostos e Seguros, Manutenção e Materiais na Operação dos Equipamentos" | sinapi.código | "102842" | descrição | "GUINDASTE HIDRAULICO AUTOPROPELIDO, COM LANÇA TRELIÇADA 40 M, CAPACIDADE MÁXIMA 75 T, EQUIPADO COM CLAMSHELL - MANUTENÇÃO. AF_04/2019" | null | null | sinapi.unidade | "H"
2576 | INS.Sinapi.102843 | Sinapi.Grupo.030 | é.pertencente.a | Sinapi.Grupos | é.pertencente.a | Sinapi.Grp.030 | é.pertencente.a | Sinapi.CHOR | pertencente.a | "Custos" | sinapi.agrupador | "Depreciação, Juros, Impostos e Seguros, Manutenção e Materiais na Operação dos Equipamentos" | sinapi.código | "102843" | descrição | "GUINDASTE HIDRAULICO AUTOPROPELIDO, COM LANÇA TRELIÇADA 40 M, CAPACIDADE MÁXIMA 75 T, EQUIPADO COM CLAMSHELL - MATERIAIS NA OPERAÇÃO. AF_04/2019" | null | null | sinapi.unidade | "H"
2577 | INS.Sinapi.89267 | Sinapi.Grupo.030 | é.pertencente.a | Sinapi.Grupos | é.pertencente.a | Sinapi.Grp.030 | é.pertencente.a | Sinapi.CHOR | pertencente.a | "Custos" | sinapi.agrupador | "Depreciação, Juros, Impostos e Seguros, Manutenção e Materiais na Operação dos Equipamentos" | sinapi.código | "89267" | descrição | "GUINDASTE HIDRÁULICO AUTOPROPELIDO, COM LANÇA TELESCÓPICA 28,80 M, CAPACIDADE MÁXIMA 30 T, POTÊNCIA 97 KW, TRAÇÃO 4 X 4 - DEPRECIAÇÃO. AF_11/2014" | null | null | sinapi.unidade | "H"
2578 | INS.Sinapi.89269 | Sinapi.Grupo.030 | é.pertencente.a | Sinapi.Grupos | é.pertencente.a | Sinapi.Grp.030 | é.pertencente.a | Sinapi.CHOR | pertencente.a | "Custos" | sinapi.agrupador | "Depreciação, Juros, Impostos e Seguros, Manutenção e Materiais na Operação dos Equipamentos" | sinapi.código | "89269" | descrição | "GUINDASTE HIDRÁULICO AUTOPROPELIDO, COM LANÇA TELESCÓPICA 28,80 M, CAPACIDADE MÁXIMA 30 T, POTÊNCIA 97 KW, TRAÇÃO 4 X 4 - IMPOSTOS E SEGUROS. AF_11/2014" | null | null | sinapi.unidade | "H"
2579 | INS.Sinapi.89268 | Sinapi.Grupo.030 | é.pertencente.a | Sinapi.Grupos | é.pertencente.a | Sinapi.Grp.030 | é.pertencente.a | Sinapi.CHOR | pertencente.a | "Custos" | sinapi.agrupador | "Depreciação, Juros, Impostos e Seguros, Manutenção e Materiais na Operação dos Equipamentos" | sinapi.código | "89268" | descrição | "GUINDASTE HIDRÁULICO AUTOPROPELIDO, COM LANÇA TELESCÓPICA 28,80 M, CAPACIDADE MÁXIMA 30 T, POTÊNCIA 97 KW, TRAÇÃO 4 X 4 - JUROS. AF_11/2014" | null | null | sinapi.unidade | "H"
2580 | INS.Sinapi.89270 | Sinapi.Grupo.030 | é.pertencente.a | Sinapi.Grupos | é.pertencente.a | Sinapi.Grp.030 | é.pertencente.a | Sinapi.CHOR | pertencente.a | "Custos" | sinapi.agrupador | "Depreciação, Juros, Impostos e Seguros, Manutenção e Materiais na Operação dos Equipamentos" | sinapi.código | "89270" | descrição | "GUINDASTE HIDRÁULICO AUTOPROPELIDO, COM LANÇA TELESCÓPICA 28,80 M, CAPACIDADE MÁXIMA 30 T, POTÊNCIA 97 KW, TRAÇÃO 4 X 4 - MANUTENÇÃO. AF_11/2014" | null | null | sinapi.unidade | "H"
2581 | INS.Sinapi.89271 | Sinapi.Grupo.030 | é.pertencente.a | Sinapi.Grupos | é.pertencente.a | Sinapi.Grp.030 | é.pertencente.a | Sinapi.CHOR | pertencente.a | "Custos" | sinapi.agrupador | "Depreciação, Juros, Impostos e Seguros, Manutenção e Materiais na Operação dos Equipamentos" | sinapi.código | "89271" | descrição | "GUINDASTE HIDRÁULICO AUTOPROPELIDO, COM LANÇA TELESCÓPICA 28,80 M, CAPACIDADE MÁXIMA 30 T, POTÊNCIA 97 KW, TRAÇÃO 4 X 4 - MATERIAIS NA OPERAÇÃO. AF_11/2014" | null | null | sinapi.unidade | "H"
2582 | INS.Sinapi.93283 | Sinapi.Grupo.030 | é.pertencente.a | Sinapi.Grupos | é.pertencente.a | Sinapi.Grp.030 | é.pertencente.a | Sinapi.CHOR | pertencente.a | "Custos" | sinapi.agrupador | "Depreciação, Juros, Impostos e Seguros, Manutenção e Materiais na Operação dos Equipamentos" | sinapi.código | "93283" | descrição | "GUINDASTE HIDRÁULICO AUTOPROPELIDO, COM LANÇA TELESCÓPICA 40 M, CAPACIDADE MÁXIMA 60 T, POTÊNCIA 260 KW - DEPRECIAÇÃO. AF_03/2016" | null | null | sinapi.unidade | "H"
2583 | INS.Sinapi.93296 | Sinapi.Grupo.030 | é.pertencente.a | Sinapi.Grupos | é.pertencente.a | Sinapi.Grp.030 | é.pertencente.a | Sinapi.CHOR | pertencente.a | "Custos" | sinapi.agrupador | "Depreciação, Juros, Impostos e Seguros, Manutenção e Materiais na Operação dos Equipamentos" | sinapi.código | "93296" | descrição | "GUINDASTE HIDRÁULICO AUTOPROPELIDO, COM LANÇA TELESCÓPICA 40 M, CAPACIDADE MÁXIMA 60 T, POTÊNCIA 260 KW - IMPOSTOS E SEGUROS. AF_03/2016" | null | null | sinapi.unidade | "H"
2584 | INS.Sinapi.93284 | Sinapi.Grupo.030 | é.pertencente.a | Sinapi.Grupos | é.pertencente.a | Sinapi.Grp.030 | é.pertencente.a | Sinapi.CHOR | pertencente.a | "Custos" | sinapi.agrupador | "Depreciação, Juros, Impostos e Seguros, Manutenção e Materiais na Operação dos Equipamentos" | sinapi.código | "93284" | descrição | "GUINDASTE HIDRÁULICO AUTOPROPELIDO, COM LANÇA TELESCÓPICA 40 M, CAPACIDADE MÁXIMA 60 T, POTÊNCIA 260 KW - JUROS. AF_03/2016" | null | null | sinapi.unidade | "H"
2585 | INS.Sinapi.93285 | Sinapi.Grupo.030 | é.pertencente.a | Sinapi.Grupos | é.pertencente.a | Sinapi.Grp.030 | é.pertencente.a | Sinapi.CHOR | pertencente.a | "Custos" | sinapi.agrupador | "Depreciação, Juros, Impostos e Seguros, Manutenção e Materiais na Operação dos Equipamentos" | sinapi.código | "93285" | descrição | "GUINDASTE HIDRÁULICO AUTOPROPELIDO, COM LANÇA TELESCÓPICA 40 M, CAPACIDADE MÁXIMA 60 T, POTÊNCIA 260 KW - MANUTENÇÃO. AF_03/2016" | null | null | sinapi.unidade | "H"
2586 | INS.Sinapi.93286 | Sinapi.Grupo.030 | é.pertencente.a | Sinapi.Grupos | é.pertencente.a | Sinapi.Grp.030 | é.pertencente.a | Sinapi.CHOR | pertencente.a | "Custos" | sinapi.agrupador | "Depreciação, Juros, Impostos e Seguros, Manutenção e Materiais na Operação dos Equipamentos" | sinapi.código | "93286" | descrição | "GUINDASTE HIDRÁULICO AUTOPROPELIDO, COM LANÇA TELESCÓPICA 40 M, CAPACIDADE MÁXIMA 60 T, POTÊNCIA 260 KW - MATERIAIS NA OPERAÇÃO. AF_03/2016" | null | null | sinapi.unidade | "H"
2587 | INS.Sinapi.104706 | Sinapi.Grupo.030 | é.pertencente.a | Sinapi.Grupos | é.pertencente.a | Sinapi.Grp.030 | é.pertencente.a | Sinapi.CHOR | pertencente.a | "Custos" | sinapi.agrupador | "Depreciação, Juros, Impostos e Seguros, Manutenção e Materiais na Operação dos Equipamentos" | sinapi.código | "104706" | descrição | "GUINDASTE HIDRÁULICO AUTOPROPELIDO, COM LANÇA TRELICADA 41 M, CAPACIDADE MÁXIMA DE ELEVAÇÃO 43 T, POTÊNCIA 230 KW, EQUIPADO COM CAÇAMBA DE ARRASTO (DRAGLINE) DE 0,76 M3 - DEPRECIAÇÃO. AF_06/2023" | null | null | sinapi.unidade | "H"
2588 | INS.Sinapi.104707 | Sinapi.Grupo.030 | é.pertencente.a | Sinapi.Grupos | é.pertencente.a | Sinapi.Grp.030 | é.pertencente.a | Sinapi.CHOR | pertencente.a | "Custos" | sinapi.agrupador | "Depreciação, Juros, Impostos e Seguros, Manutenção e Materiais na Operação dos Equipamentos" | sinapi.código | "104707" | descrição | "GUINDASTE HIDRÁULICO AUTOPROPELIDO, COM LANÇA TRELICADA 41 M, CAPACIDADE MÁXIMA DE ELEVAÇÃO 43 T, POTÊNCIA 230 KW, EQUIPADO COM CAÇAMBA DE ARRASTO (DRAGLINE) DE 0,76 M3 - JUROS. AF_06/2023" | null | null | sinapi.unidade | "H"
2589 | INS.Sinapi.104708 | Sinapi.Grupo.030 | é.pertencente.a | Sinapi.Grupos | é.pertencente.a | Sinapi.Grp.030 | é.pertencente.a | Sinapi.CHOR | pertencente.a | "Custos" | sinapi.agrupador | "Depreciação, Juros, Impostos e Seguros, Manutenção e Materiais na Operação dos Equipamentos" | sinapi.código | "104708" | descrição | "GUINDASTE HIDRÁULICO AUTOPROPELIDO, COM LANÇA TRELICADA 41 M, CAPACIDADE MÁXIMA DE ELEVAÇÃO 43 T, POTÊNCIA 230 KW, EQUIPADO COM CAÇAMBA DE ARRASTO (DRAGLINE) DE 0,76 M3 - MANUTENÇÃO. AF_06/2023" | null | null | sinapi.unidade | "H"
2590 | INS.Sinapi.104709 | Sinapi.Grupo.030 | é.pertencente.a | Sinapi.Grupos | é.pertencente.a | Sinapi.Grp.030 | é.pertencente.a | Sinapi.CHOR | pertencente.a | "Custos" | sinapi.agrupador | "Depreciação, Juros, Impostos e Seguros, Manutenção e Materiais na Operação dos Equipamentos" | sinapi.código | "104709" | descrição | "GUINDASTE HIDRÁULICO AUTOPROPELIDO, COM LANÇA TRELICADA 41 M, CAPACIDADE MÁXIMA DE ELEVAÇÃO 43 T, POTÊNCIA 230 KW, EQUIPADO COM CAÇAMBA DE ARRASTO (DRAGLINE) DE 0,76 M3 - MATERIAIS NA OPERAÇÃO. AF_06/2023" | null | null | sinapi.unidade | "H"
2591 | INS.Sinapi.104903 | Sinapi.Grupo.030 | é.pertencente.a | Sinapi.Grupos | é.pertencente.a | Sinapi.Grp.030 | é.pertencente.a | Sinapi.CHOR | pertencente.a | "Custos" | sinapi.agrupador | "Depreciação, Juros, Impostos e Seguros, Manutenção e Materiais na Operação dos Equipamentos" | sinapi.código | "104903" | descrição | "GUINDASTE HIDRÁULICO RODOVIÁRIO, LANCA TELESCÓPICA DE *50+20* M, CAPACIDADE MÁXIMA DE 90T, 4 EIXOS, POTÊNCIA 330 KW, MOTOR DIESEL - DEPRECIAÇÃO. AF_01/2024" | null | null | sinapi.unidade | "H"
2592 | INS.Sinapi.104904 | Sinapi.Grupo.030 | é.pertencente.a | Sinapi.Grupos | é.pertencente.a | Sinapi.Grp.030 | é.pertencente.a | Sinapi.CHOR | pertencente.a | "Custos" | sinapi.agrupador | "Depreciação, Juros, Impostos e Seguros, Manutenção e Materiais na Operação dos Equipamentos" | sinapi.código | "104904" | descrição | "GUINDASTE HIDRÁULICO RODOVIÁRIO, LANCA TELESCÓPICA DE *50+20* M, CAPACIDADE MÁXIMA DE 90T, 4 EIXOS, POTÊNCIA 330 KW, MOTOR DIESEL - JUROS. AF_01/2024" | null | null | sinapi.unidade | "H"
2593 | INS.Sinapi.104905 | Sinapi.Grupo.030 | é.pertencente.a | Sinapi.Grupos | é.pertencente.a | Sinapi.Grp.030 | é.pertencente.a | Sinapi.CHOR | pertencente.a | "Custos" | sinapi.agrupador | "Depreciação, Juros, Impostos e Seguros, Manutenção e Materiais na Operação dos Equipamentos" | sinapi.código | "104905" | descrição | "GUINDASTE HIDRÁULICO RODOVIÁRIO, LANCA TELESCÓPICA DE *50+20* M, CAPACIDADE MÁXIMA DE 90T, 4 EIXOS, POTÊNCIA 330 KW, MOTOR DIESEL - MANUTENÇÃO. AF_01/2024" | null | null | sinapi.unidade | "H"
2594 | INS.Sinapi.104906 | Sinapi.Grupo.030 | é.pertencente.a | Sinapi.Grupos | é.pertencente.a | Sinapi.Grp.030 | é.pertencente.a | Sinapi.CHOR | pertencente.a | "Custos" | sinapi.agrupador | "Depreciação, Juros, Impostos e Seguros, Manutenção e Materiais na Operação dos Equipamentos" | sinapi.código | "104906" | descrição | "GUINDASTE HIDRÁULICO RODOVIÁRIO, LANCA TELESCÓPICA DE *50+20* M, CAPACIDADE MÁXIMA DE 90T, 4 EIXOS, POTÊNCIA 330 KW, MOTOR DIESEL - MATERIAIS NA OPERAÇÃO. AF_01/2024" | null | null | sinapi.unidade | "H"
2595 | INS.Sinapi.102846 | Sinapi.Grupo.030 | é.pertencente.a | Sinapi.Grupos | é.pertencente.a | Sinapi.Grp.030 | é.pertencente.a | Sinapi.CHOR | pertencente.a | "Custos" | sinapi.agrupador | "Depreciação, Juros, Impostos e Seguros, Manutenção e Materiais na Operação dos Equipamentos" | sinapi.código | "102846" | descrição | "GUINDASTE SOBRE ESTEIRAS, COM LANÇA TRELIÇADA 40 M, CAPACIDADE MÁXIMA 75 T - DEPRECIAÇÃO. AF_04/2019" | null | null | sinapi.unidade | "H"
2596 | INS.Sinapi.102847 | Sinapi.Grupo.030 | é.pertencente.a | Sinapi.Grupos | é.pertencente.a | Sinapi.Grp.030 | é.pertencente.a | Sinapi.CHOR | pertencente.a | "Custos" | sinapi.agrupador | "Depreciação, Juros, Impostos e Seguros, Manutenção e Materiais na Operação dos Equipamentos" | sinapi.código | "102847" | descrição | "GUINDASTE SOBRE ESTEIRAS, COM LANÇA TRELIÇADA 40 M, CAPACIDADE MÁXIMA 75 T - JUROS. AF_04/2019" | null | null | sinapi.unidade | "H"
2597 | INS.Sinapi.102848 | Sinapi.Grupo.030 | é.pertencente.a | Sinapi.Grupos | é.pertencente.a | Sinapi.Grp.030 | é.pertencente.a | Sinapi.CHOR | pertencente.a | "Custos" | sinapi.agrupador | "Depreciação, Juros, Impostos e Seguros, Manutenção e Materiais na Operação dos Equipamentos" | sinapi.código | "102848" | descrição | "GUINDASTE SOBRE ESTEIRAS, COM LANÇA TRELIÇADA 40 M, CAPACIDADE MÁXIMA 75 T - MANUTENÇÃO. AF_04/2019" | null | null | sinapi.unidade | "H"
2598 | INS.Sinapi.102849 | Sinapi.Grupo.030 | é.pertencente.a | Sinapi.Grupos | é.pertencente.a | Sinapi.Grp.030 | é.pertencente.a | Sinapi.CHOR | pertencente.a | "Custos" | sinapi.agrupador | "Depreciação, Juros, Impostos e Seguros, Manutenção e Materiais na Operação dos Equipamentos" | sinapi.código | "102849" | descrição | "GUINDASTE SOBRE ESTEIRAS, COM LANÇA TRELIÇADA 40 M, CAPACIDADE MÁXIMA 75 T - MATERIAIS NA OPERAÇÃO. AF_04/2019" | null | null | sinapi.unidade | "H"
2599 | INS.Sinapi.102852 | Sinapi.Grupo.030 | é.pertencente.a | Sinapi.Grupos | é.pertencente.a | Sinapi.Grp.030 | é.pertencente.a | Sinapi.CHOR | pertencente.a | "Custos" | sinapi.agrupador | "Depreciação, Juros, Impostos e Seguros, Manutenção e Materiais na Operação dos Equipamentos" | sinapi.código | "102852" | descrição | "GUINDASTE SOBRE ESTEIRAS, COM LANÇA TRELIÇADA 40 M, CAPACIDADE MÁXIMA 75 T, EQUIPADO COM CLAMSHELL - DEPRECIAÇÃO. AF_04/2019" | null | null | sinapi.unidade | "H"
2600 | INS.Sinapi.102853 | Sinapi.Grupo.030 | é.pertencente.a | Sinapi.Grupos | é.pertencente.a | Sinapi.Grp.030 | é.pertencente.a | Sinapi.CHOR | pertencente.a | "Custos" | sinapi.agrupador | "Depreciação, Juros, Impostos e Seguros, Manutenção e Materiais na Operação dos Equipamentos" | sinapi.código | "102853" | descrição | "GUINDASTE SOBRE ESTEIRAS, COM LANÇA TRELIÇADA 40 M, CAPACIDADE MÁXIMA 75 T, EQUIPADO COM CLAMSHELL - JUROS. AF_04/2019" | null | null | sinapi.unidade | "H"
2601 | INS.Sinapi.102854 | Sinapi.Grupo.030 | é.pertencente.a | Sinapi.Grupos | é.pertencente.a | Sinapi.Grp.030 | é.pertencente.a | Sinapi.CHOR | pertencente.a | "Custos" | sinapi.agrupador | "Depreciação, Juros, Impostos e Seguros, Manutenção e Materiais na Operação dos Equipamentos" | sinapi.código | "102854" | descrição | "GUINDASTE SOBRE ESTEIRAS, COM LANÇA TRELIÇADA 40 M, CAPACIDADE MÁXIMA 75 T, EQUIPADO COM CLAMSHELL - MANUTENÇÃO. AF_04/2019" | null | null | sinapi.unidade | "H"
2602 | INS.Sinapi.102855 | Sinapi.Grupo.030 | é.pertencente.a | Sinapi.Grupos | é.pertencente.a | Sinapi.Grp.030 | é.pertencente.a | Sinapi.CHOR | pertencente.a | "Custos" | sinapi.agrupador | "Depreciação, Juros, Impostos e Seguros, Manutenção e Materiais na Operação dos Equipamentos" | sinapi.código | "102855" | descrição | "GUINDASTE SOBRE ESTEIRAS, COM LANÇA TRELIÇADA 40 M, CAPACIDADE MÁXIMA 75 T, EQUIPADO COM CLAMSHELL - MATERIAIS NA OPERAÇÃO. AF_04/2019" | null | null | sinapi.unidade | "H"
2603 | INS.Sinapi.106242 | Sinapi.Grupo.030 | é.pertencente.a | Sinapi.Grupos | é.pertencente.a | Sinapi.Grp.030 | é.pertencente.a | Sinapi.CHOR | pertencente.a | "Custos" | sinapi.agrupador | "Depreciação, Juros, Impostos e Seguros, Manutenção e Materiais na Operação dos Equipamentos" | sinapi.código | "106242" | descrição | "GUINDAUTO HIDRÁULICO, CAPACIDADE MÁXIMA DE CARGA 14340 KG, MOMENTO MÁXIMO DE CARGA 42,3 TM, ALCANCE MÁXIMO HORIZONTAL16,80 M, INCLUSIVE CAMINHÃO TOCO PBT 23.000 KG, POTÊNCIA DE 256 CV - DEPRECIAÇÃO. AF_10/2025" | null | null | sinapi.unidade | "H"
2604 | INS.Sinapi.106245 | Sinapi.Grupo.030 | é.pertencente.a | Sinapi.Grupos | é.pertencente.a | Sinapi.Grp.030 | é.pertencente.a | Sinapi.CHOR | pertencente.a | "Custos" | sinapi.agrupador | "Depreciação, Juros, Impostos e Seguros, Manutenção e Materiais na Operação dos Equipamentos" | sinapi.código | "106245" | descrição | "GUINDAUTO HIDRÁULICO, CAPACIDADE MÁXIMA DE CARGA 14340 KG, MOMENTO MÁXIMO DE CARGA 42,3 TM, ALCANCE MÁXIMO HORIZONTAL16,80 M, INCLUSIVE CAMINHÃO TOCO PBT 23.000 KG, POTÊNCIA DE 256 CV - IMPOSTOS E SEGUROS. AF_10/2025" | null | null | sinapi.unidade | "H"
2605 | INS.Sinapi.106243 | Sinapi.Grupo.030 | é.pertencente.a | Sinapi.Grupos | é.pertencente.a | Sinapi.Grp.030 | é.pertencente.a | Sinapi.CHOR | pertencente.a | "Custos" | sinapi.agrupador | "Depreciação, Juros, Impostos e Seguros, Manutenção e Materiais na Operação dos Equipamentos" | sinapi.código | "106243" | descrição | "GUINDAUTO HIDRÁULICO, CAPACIDADE MÁXIMA DE CARGA 14340 KG, MOMENTO MÁXIMO DE CARGA 42,3 TM, ALCANCE MÁXIMO HORIZONTAL16,80 M, INCLUSIVE CAMINHÃO TOCO PBT 23.000 KG, POTÊNCIA DE 256 CV - JUROS. AF_10/2025" | null | null | sinapi.unidade | "H"
2606 | INS.Sinapi.106244 | Sinapi.Grupo.030 | é.pertencente.a | Sinapi.Grupos | é.pertencente.a | Sinapi.Grp.030 | é.pertencente.a | Sinapi.CHOR | pertencente.a | "Custos" | sinapi.agrupador | "Depreciação, Juros, Impostos e Seguros, Manutenção e Materiais na Operação dos Equipamentos" | sinapi.código | "106244" | descrição | "GUINDAUTO HIDRÁULICO, CAPACIDADE MÁXIMA DE CARGA 14340 KG, MOMENTO MÁXIMO DE CARGA 42,3 TM, ALCANCE MÁXIMO HORIZONTAL16,80 M, INCLUSIVE CAMINHÃO TOCO PBT 23.000 KG, POTÊNCIA DE 256 CV - MANUTENÇÃO. AF_10/2025" | null | null | sinapi.unidade | "H"
2607 | INS.Sinapi.106246 | Sinapi.Grupo.030 | é.pertencente.a | Sinapi.Grupos | é.pertencente.a | Sinapi.Grp.030 | é.pertencente.a | Sinapi.CHOR | pertencente.a | "Custos" | sinapi.agrupador | "Depreciação, Juros, Impostos e Seguros, Manutenção e Materiais na Operação dos Equipamentos" | sinapi.código | "106246" | descrição | "GUINDAUTO HIDRÁULICO, CAPACIDADE MÁXIMA DE CARGA 14340 KG, MOMENTO MÁXIMO DE CARGA 42,3 TM, ALCANCE MÁXIMO HORIZONTAL16,80 M, INCLUSIVE CAMINHÃO TOCO PBT 23.000 KG, POTÊNCIA DE 256 CV - MATERIAIS NA OPERAÇÃO. AF_10/2025" | null | null | sinapi.unidade | "H"
2608 | INS.Sinapi.93397 | Sinapi.Grupo.030 | é.pertencente.a | Sinapi.Grupos | é.pertencente.a | Sinapi.Grp.030 | é.pertencente.a | Sinapi.CHOR | pertencente.a | "Custos" | sinapi.agrupador | "Depreciação, Juros, Impostos e Seguros, Manutenção e Materiais na Operação dos Equipamentos" | sinapi.código | "93397" | descrição | "GUINDAUTO HIDRÁULICO, CAPACIDADE MÁXIMA DE CARGA 3300 KG, MOMENTO MÁXIMO DE CARGA 5,8 TM, ALCANCE MÁXIMO HORIZONTAL 7,60 M, INCLUSIVE CAMINHÃO TOCO PBT 16.000 KG, POTÊNCIA DE 189 CV - DEPRECIAÇÃO. AF_03/2016" | null | null | sinapi.unidade | "H"
2609 | INS.Sinapi.93399 | Sinapi.Grupo.030 | é.pertencente.a | Sinapi.Grupos | é.pertencente.a | Sinapi.Grp.030 | é.pertencente.a | Sinapi.CHOR | pertencente.a | "Custos" | sinapi.agrupador | "Depreciação, Juros, Impostos e Seguros, Manutenção e Materiais na Operação dos Equipamentos" | sinapi.código | "93399" | descrição | "GUINDAUTO HIDRÁULICO, CAPACIDADE MÁXIMA DE CARGA 3300 KG, MOMENTO MÁXIMO DE CARGA 5,8 TM, ALCANCE MÁXIMO HORIZONTAL 7,60 M, INCLUSIVE CAMINHÃO TOCO PBT 16.000 KG, POTÊNCIA DE 189 CV - IMPOSTOS E SEGUROS. AF_03/2016" | null | null | sinapi.unidade | "H"
2610 | INS.Sinapi.93398 | Sinapi.Grupo.030 | é.pertencente.a | Sinapi.Grupos | é.pertencente.a | Sinapi.Grp.030 | é.pertencente.a | Sinapi.CHOR | pertencente.a | "Custos" | sinapi.agrupador | "Depreciação, Juros, Impostos e Seguros, Manutenção e Materiais na Operação dos Equipamentos" | sinapi.código | "93398" | descrição | "GUINDAUTO HIDRÁULICO, CAPACIDADE MÁXIMA DE CARGA 3300 KG, MOMENTO MÁXIMO DE CARGA 5,8 TM, ALCANCE MÁXIMO HORIZONTAL 7,60 M, INCLUSIVE CAMINHÃO TOCO PBT 16.000 KG, POTÊNCIA DE 189 CV - JUROS. AF_03/2016" | null | null | sinapi.unidade | "H"
2611 | INS.Sinapi.93400 | Sinapi.Grupo.030 | é.pertencente.a | Sinapi.Grupos | é.pertencente.a | Sinapi.Grp.030 | é.pertencente.a | Sinapi.CHOR | pertencente.a | "Custos" | sinapi.agrupador | "Depreciação, Juros, Impostos e Seguros, Manutenção e Materiais na Operação dos Equipamentos" | sinapi.código | "93400" | descrição | "GUINDAUTO HIDRÁULICO, CAPACIDADE MÁXIMA DE CARGA 3300 KG, MOMENTO MÁXIMO DE CARGA 5,8 TM, ALCANCE MÁXIMO HORIZONTAL 7,60 M, INCLUSIVE CAMINHÃO TOCO PBT 16.000 KG, POTÊNCIA DE 189 CV - MANUTENÇÃO. AF_03/2016" | null | null | sinapi.unidade | "H"
2612 | INS.Sinapi.93401 | Sinapi.Grupo.030 | é.pertencente.a | Sinapi.Grupos | é.pertencente.a | Sinapi.Grp.030 | é.pertencente.a | Sinapi.CHOR | pertencente.a | "Custos" | sinapi.agrupador | "Depreciação, Juros, Impostos e Seguros, Manutenção e Materiais na Operação dos Equipamentos" | sinapi.código | "93401" | descrição | "GUINDAUTO HIDRÁULICO, CAPACIDADE MÁXIMA DE CARGA 3300 KG, MOMENTO MÁXIMO DE CARGA 5,8 TM, ALCANCE MÁXIMO HORIZONTAL 7,60 M, INCLUSIVE CAMINHÃO TOCO PBT 16.000 KG, POTÊNCIA DE 189 CV - MATERIAIS NA OPERAÇÃO. AF_03/2016" | null | null | sinapi.unidade | "H"
2613 | INS.Sinapi.89259 | Sinapi.Grupo.030 | é.pertencente.a | Sinapi.Grupos | é.pertencente.a | Sinapi.Grp.030 | é.pertencente.a | Sinapi.CHOR | pertencente.a | "Custos" | sinapi.agrupador | "Depreciação, Juros, Impostos e Seguros, Manutenção e Materiais na Operação dos Equipamentos" | sinapi.código | "89259" | descrição | "GUINDAUTO HIDRÁULICO, CAPACIDADE MÁXIMA DE CARGA 6200 KG, MOMENTO MÁXIMO DE CARGA 11,7 TM, ALCANCE MÁXIMO HORIZONTAL 9,70 M, INCLUSIVE CAMINHÃO TOCO PBT 16.000 KG, POTÊNCIA DE 189 CV - DEPRECIAÇÃO. AF_06/2014" | null | null | sinapi.unidade | "H"
2614 | INS.Sinapi.91466 | Sinapi.Grupo.030 | é.pertencente.a | Sinapi.Grupos | é.pertencente.a | Sinapi.Grp.030 | é.pertencente.a | Sinapi.CHOR | pertencente.a | "Custos" | sinapi.agrupador | "Depreciação, Juros, Impostos e Seguros, Manutenção e Materiais na Operação dos Equipamentos" | sinapi.código | "91466" | descrição | "GUINDAUTO HIDRÁULICO, CAPACIDADE MÁXIMA DE CARGA 6200 KG, MOMENTO MÁXIMO DE CARGA 11,7 TM, ALCANCE MÁXIMO HORIZONTAL 9,70 M, INCLUSIVE CAMINHÃO TOCO PBT 16.000 KG, POTÊNCIA DE 189 CV - IMPOSTOS E SEGUROS. AF_08/2015" | null | null | sinapi.unidade | "H"
2615 | INS.Sinapi.89260 | Sinapi.Grupo.030 | é.pertencente.a | Sinapi.Grupos | é.pertencente.a | Sinapi.Grp.030 | é.pertencente.a | Sinapi.CHOR | pertencente.a | "Custos" | sinapi.agrupador | "Depreciação, Juros, Impostos e Seguros, Manutenção e Materiais na Operação dos Equipamentos" | sinapi.código | "89260" | descrição | "GUINDAUTO HIDRÁULICO, CAPACIDADE MÁXIMA DE CARGA 6200 KG, MOMENTO MÁXIMO DE CARGA 11,7 TM, ALCANCE MÁXIMO HORIZONTAL 9,70 M, INCLUSIVE CAMINHÃO TOCO PBT 16.000 KG, POTÊNCIA DE 189 CV - JUROS. AF_06/2014" | null | null | sinapi.unidade | "H"
2616 | INS.Sinapi.89262 | Sinapi.Grupo.030 | é.pertencente.a | Sinapi.Grupos | é.pertencente.a | Sinapi.Grp.030 | é.pertencente.a | Sinapi.CHOR | pertencente.a | "Custos" | sinapi.agrupador | "Depreciação, Juros, Impostos e Seguros, Manutenção e Materiais na Operação dos Equipamentos" | sinapi.código | "89262" | descrição | "GUINDAUTO HIDRÁULICO, CAPACIDADE MÁXIMA DE CARGA 6200 KG, MOMENTO MÁXIMO DE CARGA 11,7 TM, ALCANCE MÁXIMO HORIZONTAL 9,70 M, INCLUSIVE CAMINHÃO TOCO PBT 16.000 KG, POTÊNCIA DE 189 CV - MANUTENÇÃO. AF_06/2014" | null | null | sinapi.unidade | "H"
2617 | INS.Sinapi.91467 | Sinapi.Grupo.030 | é.pertencente.a | Sinapi.Grupos | é.pertencente.a | Sinapi.Grp.030 | é.pertencente.a | Sinapi.CHOR | pertencente.a | "Custos" | sinapi.agrupador | "Depreciação, Juros, Impostos e Seguros, Manutenção e Materiais na Operação dos Equipamentos" | sinapi.código | "91467" | descrição | "GUINDAUTO HIDRÁULICO, CAPACIDADE MÁXIMA DE CARGA 6200 KG, MOMENTO MÁXIMO DE CARGA 11,7 TM, ALCANCE MÁXIMO HORIZONTAL 9,70 M, INCLUSIVE CAMINHÃO TOCO PBT 16.000 KG, POTÊNCIA DE 189 CV - MATERIAIS NA OPERAÇÃO. AF_08/2015" | null | null | sinapi.unidade | "H"
2618 | INS.Sinapi.105839 | Sinapi.Grupo.030 | é.pertencente.a | Sinapi.Grupos | é.pertencente.a | Sinapi.Grp.030 | é.pertencente.a | Sinapi.CHOR | pertencente.a | "Custos" | sinapi.agrupador | "Depreciação, Juros, Impostos e Seguros, Manutenção e Materiais na Operação dos Equipamentos" | sinapi.código | "105839" | descrição | "GUINDAUTO HIDRÁULICO, CAPACIDADE MÁXIMA DE CARGA 6200 KG, MOMENTO MÁXIMO DE CARGA 11,7 TM, ALCANCE MÁXIMO HORIZONTAL 9,70 M, INCLUSIVE CAMINHÃO TOCO PBT 16.000 KG, POTÊNCIA DE 189 CV E CESTA AÉREA COM ISOLAMENTO CLASSE C - DEPRECIAÇÃO. AF_01/2025" | null | null | sinapi.unidade | "H"
2619 | INS.Sinapi.105842 | Sinapi.Grupo.030 | é.pertencente.a | Sinapi.Grupos | é.pertencente.a | Sinapi.Grp.030 | é.pertencente.a | Sinapi.CHOR | pertencente.a | "Custos" | sinapi.agrupador | "Depreciação, Juros, Impostos e Seguros, Manutenção e Materiais na Operação dos Equipamentos" | sinapi.código | "105842" | descrição | "GUINDAUTO HIDRÁULICO, CAPACIDADE MÁXIMA DE CARGA 6200 KG, MOMENTO MÁXIMO DE CARGA 11,7 TM, ALCANCE MÁXIMO HORIZONTAL 9,70 M, INCLUSIVE CAMINHÃO TOCO PBT 16.000 KG, POTÊNCIA DE 189 CV E CESTA AÉREA COM ISOLAMENTO CLASSE C - IMPOSTOS E SEGUROS. AF_01/2025" | null | null | sinapi.unidade | "H"
2620 | INS.Sinapi.105840 | Sinapi.Grupo.030 | é.pertencente.a | Sinapi.Grupos | é.pertencente.a | Sinapi.Grp.030 | é.pertencente.a | Sinapi.CHOR | pertencente.a | "Custos" | sinapi.agrupador | "Depreciação, Juros, Impostos e Seguros, Manutenção e Materiais na Operação dos Equipamentos" | sinapi.código | "105840" | descrição | "GUINDAUTO HIDRÁULICO, CAPACIDADE MÁXIMA DE CARGA 6200 KG, MOMENTO MÁXIMO DE CARGA 11,7 TM, ALCANCE MÁXIMO HORIZONTAL 9,70 M, INCLUSIVE CAMINHÃO TOCO PBT 16.000 KG, POTÊNCIA DE 189 CV E CESTA AÉREA COM ISOLAMENTO CLASSE C - JUROS. AF_01/2025" | null | null | sinapi.unidade | "H"
2621 | INS.Sinapi.105841 | Sinapi.Grupo.030 | é.pertencente.a | Sinapi.Grupos | é.pertencente.a | Sinapi.Grp.030 | é.pertencente.a | Sinapi.CHOR | pertencente.a | "Custos" | sinapi.agrupador | "Depreciação, Juros, Impostos e Seguros, Manutenção e Materiais na Operação dos Equipamentos" | sinapi.código | "105841" | descrição | "GUINDAUTO HIDRÁULICO, CAPACIDADE MÁXIMA DE CARGA 6200 KG, MOMENTO MÁXIMO DE CARGA 11,7 TM, ALCANCE MÁXIMO HORIZONTAL 9,70 M, INCLUSIVE CAMINHÃO TOCO PBT 16.000 KG, POTÊNCIA DE 189 CV E CESTA AÉREA COM ISOLAMENTO CLASSE C - MANUTENÇÃO. AF_01/2025" | null | null | sinapi.unidade | "H"
2622 | INS.Sinapi.105843 | Sinapi.Grupo.030 | é.pertencente.a | Sinapi.Grupos | é.pertencente.a | Sinapi.Grp.030 | é.pertencente.a | Sinapi.CHOR | pertencente.a | "Custos" | sinapi.agrupador | "Depreciação, Juros, Impostos e Seguros, Manutenção e Materiais na Operação dos Equipamentos" | sinapi.código | "105843" | descrição | "GUINDAUTO HIDRÁULICO, CAPACIDADE MÁXIMA DE CARGA 6200 KG, MOMENTO MÁXIMO DE CARGA 11,7 TM, ALCANCE MÁXIMO HORIZONTAL 9,70 M, INCLUSIVE CAMINHÃO TOCO PBT 16.000 KG, POTÊNCIA DE 189 CV E CESTA AÉREA COM ISOLAMENTO CLASSE C - MATERIAIS NA OPERAÇÃO. AF_01/2025" | null | null | sinapi.unidade | "H"
2623 | INS.Sinapi.91629 | Sinapi.Grupo.030 | é.pertencente.a | Sinapi.Grupos | é.pertencente.a | Sinapi.Grp.030 | é.pertencente.a | Sinapi.CHOR | pertencente.a | "Custos" | sinapi.agrupador | "Depreciação, Juros, Impostos e Seguros, Manutenção e Materiais na Operação dos Equipamentos" | sinapi.código | "91629" | descrição | "GUINDAUTO HIDRÁULICO, CAPACIDADE MÁXIMA DE CARGA 6500 KG, MOMENTO MÁXIMO DE CARGA 5,8 TM, ALCANCE MÁXIMO HORIZONTAL 7,60 M, INCLUSIVE CAMINHÃO TOCO PBT 9.700 KG, POTÊNCIA DE 160 CV - DEPRECIAÇÃO. AF_08/2015" | null | null | sinapi.unidade | "H"
2624 | INS.Sinapi.91631 | Sinapi.Grupo.030 | é.pertencente.a | Sinapi.Grupos | é.pertencente.a | Sinapi.Grp.030 | é.pertencente.a | Sinapi.CHOR | pertencente.a | "Custos" | sinapi.agrupador | "Depreciação, Juros, Impostos e Seguros, Manutenção e Materiais na Operação dos Equipamentos" | sinapi.código | "91631" | descrição | "GUINDAUTO HIDRÁULICO, CAPACIDADE MÁXIMA DE CARGA 6500 KG, MOMENTO MÁXIMO DE CARGA 5,8 TM, ALCANCE MÁXIMO HORIZONTAL 7,60 M, INCLUSIVE CAMINHÃO TOCO PBT 9.700 KG, POTÊNCIA DE 160 CV - IMPOSTOS E SEGUROS. AF_08/2015" | null | null | sinapi.unidade | "H"
2625 | INS.Sinapi.91630 | Sinapi.Grupo.030 | é.pertencente.a | Sinapi.Grupos | é.pertencente.a | Sinapi.Grp.030 | é.pertencente.a | Sinapi.CHOR | pertencente.a | "Custos" | sinapi.agrupador | "Depreciação, Juros, Impostos e Seguros, Manutenção e Materiais na Operação dos Equipamentos" | sinapi.código | "91630" | descrição | "GUINDAUTO HIDRÁULICO, CAPACIDADE MÁXIMA DE CARGA 6500 KG, MOMENTO MÁXIMO DE CARGA 5,8 TM, ALCANCE MÁXIMO HORIZONTAL 7,60 M, INCLUSIVE CAMINHÃO TOCO PBT 9.700 KG, POTÊNCIA DE 160 CV - JUROS. AF_08/2015" | null | null | sinapi.unidade | "H"
2626 | INS.Sinapi.91632 | Sinapi.Grupo.030 | é.pertencente.a | Sinapi.Grupos | é.pertencente.a | Sinapi.Grp.030 | é.pertencente.a | Sinapi.CHOR | pertencente.a | "Custos" | sinapi.agrupador | "Depreciação, Juros, Impostos e Seguros, Manutenção e Materiais na Operação dos Equipamentos" | sinapi.código | "91632" | descrição | "GUINDAUTO HIDRÁULICO, CAPACIDADE MÁXIMA DE CARGA 6500 KG, MOMENTO MÁXIMO DE CARGA 5,8 TM, ALCANCE MÁXIMO HORIZONTAL 7,60 M, INCLUSIVE CAMINHÃO TOCO PBT 9.700 KG, POTÊNCIA DE 160 CV - MANUTENÇÃO. AF_08/2015" | null | null | sinapi.unidade | "H"
2627 | INS.Sinapi.91633 | Sinapi.Grupo.030 | é.pertencente.a | Sinapi.Grupos | é.pertencente.a | Sinapi.Grp.030 | é.pertencente.a | Sinapi.CHOR | pertencente.a | "Custos" | sinapi.agrupador | "Depreciação, Juros, Impostos e Seguros, Manutenção e Materiais na Operação dos Equipamentos" | sinapi.código | "91633" | descrição | "GUINDAUTO HIDRÁULICO, CAPACIDADE MÁXIMA DE CARGA 6500 KG, MOMENTO MÁXIMO DE CARGA 5,8 TM, ALCANCE MÁXIMO HORIZONTAL 7,60 M, INCLUSIVE CAMINHÃO TOCO PBT 9.700 KG, POTÊNCIA DE 160 CV - MATERIAIS NA OPERAÇÃO. AF_08/2015" | null | null | sinapi.unidade | "H"
2628 | INS.Sinapi.105979 | Sinapi.Grupo.030 | é.pertencente.a | Sinapi.Grupos | é.pertencente.a | Sinapi.Grp.030 | é.pertencente.a | Sinapi.CHOR | pertencente.a | "Custos" | sinapi.agrupador | "Depreciação, Juros, Impostos e Seguros, Manutenção e Materiais na Operação dos Equipamentos" | sinapi.código | "105979" | descrição | "GUINDAUTO HIDRÁULICO, CAPACIDADE MÁXIMA DE CARGA 8500 KG, MOMENTO MÁXIMO DE CARGA 30,4 TM, ALCANCE MÁXIMO HORIZONTAL 14,30 M, INCLUSIVE CAMINHÃO TRUCADO PBT 23.000 KG, POTÊNCIA DE 256 CV E CARROCERIA FIXA ABERTA DE MADEIRA - DEPRECIAÇÃO. AF_05/2025" | null | null | sinapi.unidade | "H"
2629 | INS.Sinapi.105982 | Sinapi.Grupo.030 | é.pertencente.a | Sinapi.Grupos | é.pertencente.a | Sinapi.Grp.030 | é.pertencente.a | Sinapi.CHOR | pertencente.a | "Custos" | sinapi.agrupador | "Depreciação, Juros, Impostos e Seguros, Manutenção e Materiais na Operação dos Equipamentos" | sinapi.código | "105982" | descrição | "GUINDAUTO HIDRÁULICO, CAPACIDADE MÁXIMA DE CARGA 8500 KG, MOMENTO MÁXIMO DE CARGA 30,4 TM, ALCANCE MÁXIMO HORIZONTAL 14,30 M, INCLUSIVE CAMINHÃO TRUCADO PBT 23.000 KG, POTÊNCIA DE 256 CV E CARROCERIA FIXA ABERTA DE MADEIRA - IMPOSTOS E SEGUROS. AF_05/2025" | null | null | sinapi.unidade | "H"
2630 | INS.Sinapi.105980 | Sinapi.Grupo.030 | é.pertencente.a | Sinapi.Grupos | é.pertencente.a | Sinapi.Grp.030 | é.pertencente.a | Sinapi.CHOR | pertencente.a | "Custos" | sinapi.agrupador | "Depreciação, Juros, Impostos e Seguros, Manutenção e Materiais na Operação dos Equipamentos" | sinapi.código | "105980" | descrição | "GUINDAUTO HIDRÁULICO, CAPACIDADE MÁXIMA DE CARGA 8500 KG, MOMENTO MÁXIMO DE CARGA 30,4 TM, ALCANCE MÁXIMO HORIZONTAL 14,30 M, INCLUSIVE CAMINHÃO TRUCADO PBT 23.000 KG, POTÊNCIA DE 256 CV E CARROCERIA FIXA ABERTA DE MADEIRA - JUROS. AF_05/2025" | null | null | sinapi.unidade | "H"
2631 | INS.Sinapi.105981 | Sinapi.Grupo.030 | é.pertencente.a | Sinapi.Grupos | é.pertencente.a | Sinapi.Grp.030 | é.pertencente.a | Sinapi.CHOR | pertencente.a | "Custos" | sinapi.agrupador | "Depreciação, Juros, Impostos e Seguros, Manutenção e Materiais na Operação dos Equipamentos" | sinapi.código | "105981" | descrição | "GUINDAUTO HIDRÁULICO, CAPACIDADE MÁXIMA DE CARGA 8500 KG, MOMENTO MÁXIMO DE CARGA 30,4 TM, ALCANCE MÁXIMO HORIZONTAL 14,30 M, INCLUSIVE CAMINHÃO TRUCADO PBT 23.000 KG, POTÊNCIA DE 256 CV E CARROCERIA FIXA ABERTA DE MADEIRA - MANUTENÇÃO. AF_05/2025" | null | null | sinapi.unidade | "H"
2632 | INS.Sinapi.105983 | Sinapi.Grupo.030 | é.pertencente.a | Sinapi.Grupos | é.pertencente.a | Sinapi.Grp.030 | é.pertencente.a | Sinapi.CHOR | pertencente.a | "Custos" | sinapi.agrupador | "Depreciação, Juros, Impostos e Seguros, Manutenção e Materiais na Operação dos Equipamentos" | sinapi.código | "105983" | descrição | "GUINDAUTO HIDRÁULICO, CAPACIDADE MÁXIMA DE CARGA 8500 KG, MOMENTO MÁXIMO DE CARGA 30,4 TM, ALCANCE MÁXIMO HORIZONTAL 14,30 M, INCLUSIVE CAMINHÃO TRUCADO PBT 23.000 KG, POTÊNCIA DE 256 CV E CARROCERIA FIXA ABERTA DE MADEIRA - MATERIAIS NA OPERAÇÃO. AF_05/2025" | null | null | sinapi.unidade | "H"
2633 | INS.Sinapi.98760 | Sinapi.Grupo.030 | é.pertencente.a | Sinapi.Grupos | é.pertencente.a | Sinapi.Grp.030 | é.pertencente.a | Sinapi.CHOR | pertencente.a | "Custos" | sinapi.agrupador | "Depreciação, Juros, Impostos e Seguros, Manutenção e Materiais na Operação dos Equipamentos" | sinapi.código | "98760" | descrição | "INVERSOR DE SOLDA MONOFÁSICO DE 160 A, POTÊNCIA DE 7000 W, TENSÃO DE 220 V, TURBO VENTILADO, PROTEÇÃO POR TERMOSTATO, PARA ELETRODOS DE 2,0 A 4,0 MM - DEPRECIAÇÃO. AF_06/2018" | null | null | sinapi.unidade | "H"
2634 | INS.Sinapi.98761 | Sinapi.Grupo.030 | é.pertencente.a | Sinapi.Grupos | é.pertencente.a | Sinapi.Grp.030 | é.pertencente.a | Sinapi.CHOR | pertencente.a | "Custos" | sinapi.agrupador | "Depreciação, Juros, Impostos e Seguros, Manutenção e Materiais na Operação dos Equipamentos" | sinapi.código | "98761" | descrição | "INVERSOR DE SOLDA MONOFÁSICO DE 160 A, POTÊNCIA DE 7000 W, TENSÃO DE 220 V, TURBO VENTILADO, PROTEÇÃO POR TERMOSTATO, PARA ELETRODOS DE 2,0 A 4,0 MM - JUROS. AF_06/2018" | null | null | sinapi.unidade | "H"
2635 | INS.Sinapi.98762 | Sinapi.Grupo.030 | é.pertencente.a | Sinapi.Grupos | é.pertencente.a | Sinapi.Grp.030 | é.pertencente.a | Sinapi.CHOR | pertencente.a | "Custos" | sinapi.agrupador | "Depreciação, Juros, Impostos e Seguros, Manutenção e Materiais na Operação dos Equipamentos" | sinapi.código | "98762" | descrição | "INVERSOR DE SOLDA MONOFÁSICO DE 160 A, POTÊNCIA DE 7000 W, TENSÃO DE 220 V, TURBO VENTILADO, PROTEÇÃO POR TERMOSTATO, PARA ELETRODOS DE 2,0 A 4,0 MM - MANUTENÇÃO. AF_06/2018" | null | null | sinapi.unidade | "H"
2636 | INS.Sinapi.98763 | Sinapi.Grupo.030 | é.pertencente.a | Sinapi.Grupos | é.pertencente.a | Sinapi.Grp.030 | é.pertencente.a | Sinapi.CHOR | pertencente.a | "Custos" | sinapi.agrupador | "Depreciação, Juros, Impostos e Seguros, Manutenção e Materiais na Operação dos Equipamentos" | sinapi.código | "98763" | descrição | "INVERSOR DE SOLDA MONOFÁSICO DE 160 A, POTÊNCIA DE 7000 W, TENSÃO DE 220 V, TURBO VENTILADO, PROTEÇÃO POR TERMOSTATO, PARA ELETRODOS DE 2,0 A 4,0 MM - MATERIAIS NA OPERAÇÃO. AF_06/2018" | null | null | sinapi.unidade | "H"
2637 | INS.Sinapi.99829 | Sinapi.Grupo.030 | é.pertencente.a | Sinapi.Grupos | é.pertencente.a | Sinapi.Grp.030 | é.pertencente.a | Sinapi.CHOR | pertencente.a | "Custos" | sinapi.agrupador | "Depreciação, Juros, Impostos e Seguros, Manutenção e Materiais na Operação dos Equipamentos" | sinapi.código | "99829" | descrição | "LAVADORA DE ALTA PRESSAO (LAVA-JATO) PARA AGUA FRIA, PRESSAO DE OPERACAO ENTRE 1400 E 1900 LIB/POL2, VAZAO MAXIMA ENTRE 400 E 700 L/H - DEPRECIAÇÃO. AF_05/2023" | null | null | sinapi.unidade | "H"
2638 | INS.Sinapi.99830 | Sinapi.Grupo.030 | é.pertencente.a | Sinapi.Grupos | é.pertencente.a | Sinapi.Grp.030 | é.pertencente.a | Sinapi.CHOR | pertencente.a | "Custos" | sinapi.agrupador | "Depreciação, Juros, Impostos e Seguros, Manutenção e Materiais na Operação dos Equipamentos" | sinapi.código | "99830" | descrição | "LAVADORA DE ALTA PRESSAO (LAVA-JATO) PARA AGUA FRIA, PRESSAO DE OPERACAO ENTRE 1400 E 1900 LIB/POL2, VAZAO MAXIMA ENTRE 400 E 700 L/H - JUROS. AF_05/2023" | null | null | sinapi.unidade | "H"
2639 | INS.Sinapi.99831 | Sinapi.Grupo.030 | é.pertencente.a | Sinapi.Grupos | é.pertencente.a | Sinapi.Grp.030 | é.pertencente.a | Sinapi.CHOR | pertencente.a | "Custos" | sinapi.agrupador | "Depreciação, Juros, Impostos e Seguros, Manutenção e Materiais na Operação dos Equipamentos" | sinapi.código | "99831" | descrição | "LAVADORA DE ALTA PRESSAO (LAVA-JATO) PARA AGUA FRIA, PRESSAO DE OPERACAO ENTRE 1400 E 1900 LIB/POL2, VAZAO MAXIMA ENTRE 400 E 700 L/H - MANUTENÇÃO. AF_05/2023" | null | null | sinapi.unidade | "H"
2640 | INS.Sinapi.99832 | Sinapi.Grupo.030 | é.pertencente.a | Sinapi.Grupos | é.pertencente.a | Sinapi.Grp.030 | é.pertencente.a | Sinapi.CHOR | pertencente.a | "Custos" | sinapi.agrupador | "Depreciação, Juros, Impostos e Seguros, Manutenção e Materiais na Operação dos Equipamentos" | sinapi.código | "99832" | descrição | "LAVADORA DE ALTA PRESSAO (LAVA-JATO) PARA AGUA FRIA, PRESSAO DE OPERACAO ENTRE 1400 E 1900 LIB/POL2, VAZAO MAXIMA ENTRE 400 E 700 L/H - MATERIAIS NA OPERAÇÃO. AF_05/2023" | null | null | sinapi.unidade | "H"
2641 | INS.Sinapi.104516 | Sinapi.Grupo.030 | é.pertencente.a | Sinapi.Grupos | é.pertencente.a | Sinapi.Grp.030 | é.pertencente.a | Sinapi.CHOR | pertencente.a | "Custos" | sinapi.agrupador | "Depreciação, Juros, Impostos e Seguros, Manutenção e Materiais na Operação dos Equipamentos" | sinapi.código | "104516" | descrição | "LIXADEIRA DE PAREDE, COM LED, POTÊNCIA 750 W, FREQUÊNCIA 60 HZ, VELOCIDADE 1000 A 2100 RPM, DIÂMETRO DA LIXA 225 MM - DEPRECIAÇÃO. AF_12/2022" | null | null | sinapi.unidade | "H"
2642 | INS.Sinapi.104517 | Sinapi.Grupo.030 | é.pertencente.a | Sinapi.Grupos | é.pertencente.a | Sinapi.Grp.030 | é.pertencente.a | Sinapi.CHOR | pertencente.a | "Custos" | sinapi.agrupador | "Depreciação, Juros, Impostos e Seguros, Manutenção e Materiais na Operação dos Equipamentos" | sinapi.código | "104517" | descrição | "LIXADEIRA DE PAREDE, COM LED, POTÊNCIA 750 W, FREQUÊNCIA 60 HZ, VELOCIDADE 1000 A 2100 RPM, DIÂMETRO DA LIXA 225 MM - JUROS. AF_12/2022" | null | null | sinapi.unidade | "H"
2643 | INS.Sinapi.104518 | Sinapi.Grupo.030 | é.pertencente.a | Sinapi.Grupos | é.pertencente.a | Sinapi.Grp.030 | é.pertencente.a | Sinapi.CHOR | pertencente.a | "Custos" | sinapi.agrupador | "Depreciação, Juros, Impostos e Seguros, Manutenção e Materiais na Operação dos Equipamentos" | sinapi.código | "104518" | descrição | "LIXADEIRA DE PAREDE, COM LED, POTÊNCIA 750 W, FREQUÊNCIA 60 HZ, VELOCIDADE 1000 A 2100 RPM, DIÂMETRO DA LIXA 225 MM - MANUTENÇÃO. AF_12/2022" | null | null | sinapi.unidade | "H"
2644 | INS.Sinapi.104519 | Sinapi.Grupo.030 | é.pertencente.a | Sinapi.Grupos | é.pertencente.a | Sinapi.Grp.030 | é.pertencente.a | Sinapi.CHOR | pertencente.a | "Custos" | sinapi.agrupador | "Depreciação, Juros, Impostos e Seguros, Manutenção e Materiais na Operação dos Equipamentos" | sinapi.código | "104519" | descrição | "LIXADEIRA DE PAREDE, COM LED, POTÊNCIA 750 W, FREQUÊNCIA 60 HZ, VELOCIDADE 1000 A 2100 RPM, DIÂMETRO DA LIXA 225 MM - MATERIAIS NA OPERAÇÃO. AF_12/2022" | null | null | sinapi.unidade | "H"
2645 | INS.Sinapi.90682 | Sinapi.Grupo.030 | é.pertencente.a | Sinapi.Grupos | é.pertencente.a | Sinapi.Grp.030 | é.pertencente.a | Sinapi.CHOR | pertencente.a | "Custos" | sinapi.agrupador | "Depreciação, Juros, Impostos e Seguros, Manutenção e Materiais na Operação dos Equipamentos" | sinapi.código | "90682" | descrição | "MANIPULADOR TELESCÓPICO, POTÊNCIA DE 85 HP, CAPACIDADE DE CARGA DE 3.500 KG, ALTURA MÁXIMA DE ELEVAÇÃO DE 12,3 M - DEPRECIAÇÃO. AF_05/2023" | null | null | sinapi.unidade | "H"
2646 | INS.Sinapi.90683 | Sinapi.Grupo.030 | é.pertencente.a | Sinapi.Grupos | é.pertencente.a | Sinapi.Grp.030 | é.pertencente.a | Sinapi.CHOR | pertencente.a | "Custos" | sinapi.agrupador | "Depreciação, Juros, Impostos e Seguros, Manutenção e Materiais na Operação dos Equipamentos" | sinapi.código | "90683" | descrição | "MANIPULADOR TELESCÓPICO, POTÊNCIA DE 85 HP, CAPACIDADE DE CARGA DE 3.500 KG, ALTURA MÁXIMA DE ELEVAÇÃO DE 12,3 M - JUROS. AF_05/2023" | null | null | sinapi.unidade | "H"
2647 | INS.Sinapi.90684 | Sinapi.Grupo.030 | é.pertencente.a | Sinapi.Grupos | é.pertencente.a | Sinapi.Grp.030 | é.pertencente.a | Sinapi.CHOR | pertencente.a | "Custos" | sinapi.agrupador | "Depreciação, Juros, Impostos e Seguros, Manutenção e Materiais na Operação dos Equipamentos" | sinapi.código | "90684" | descrição | "MANIPULADOR TELESCÓPICO, POTÊNCIA DE 85 HP, CAPACIDADE DE CARGA DE 3.500 KG, ALTURA MÁXIMA DE ELEVAÇÃO DE 12,3 M - MANUTENÇÃO. AF_05/2023" | null | null | sinapi.unidade | "H"
2648 | INS.Sinapi.90685 | Sinapi.Grupo.030 | é.pertencente.a | Sinapi.Grupos | é.pertencente.a | Sinapi.Grp.030 | é.pertencente.a | Sinapi.CHOR | pertencente.a | "Custos" | sinapi.agrupador | "Depreciação, Juros, Impostos e Seguros, Manutenção e Materiais na Operação dos Equipamentos" | sinapi.código | "90685" | descrição | "MANIPULADOR TELESCÓPICO, POTÊNCIA DE 85 HP, CAPACIDADE DE CARGA DE 3.500 KG, ALTURA MÁXIMA DE ELEVAÇÃO DE 12,3 M - MATERIAIS NA OPERAÇÃO. AF_05/2023" | null | null | sinapi.unidade | "H"
2649 | INS.Sinapi.95114 | Sinapi.Grupo.030 | é.pertencente.a | Sinapi.Grupos | é.pertencente.a | Sinapi.Grp.030 | é.pertencente.a | Sinapi.CHOR | pertencente.a | "Custos" | sinapi.agrupador | "Depreciação, Juros, Impostos e Seguros, Manutenção e Materiais na Operação dos Equipamentos" | sinapi.código | "95114" | descrição | "MARTELETE OU ROMPEDOR PNEUMÁTICO MANUAL, 28 KG, COM SILENCIADOR - DEPRECIAÇÃO. AF_07/2016" | null | null | sinapi.unidade | "H"
2650 | INS.Sinapi.95115 | Sinapi.Grupo.030 | é.pertencente.a | Sinapi.Grupos | é.pertencente.a | Sinapi.Grp.030 | é.pertencente.a | Sinapi.CHOR | pertencente.a | "Custos" | sinapi.agrupador | "Depreciação, Juros, Impostos e Seguros, Manutenção e Materiais na Operação dos Equipamentos" | sinapi.código | "95115" | descrição | "MARTELETE OU ROMPEDOR PNEUMÁTICO MANUAL, 28 KG, COM SILENCIADOR - JUROS. AF_07/2016" | null | null | sinapi.unidade | "H"
2651 | INS.Sinapi.53863 | Sinapi.Grupo.030 | é.pertencente.a | Sinapi.Grupos | é.pertencente.a | Sinapi.Grp.030 | é.pertencente.a | Sinapi.CHOR | pertencente.a | "Custos" | sinapi.agrupador | "Depreciação, Juros, Impostos e Seguros, Manutenção e Materiais na Operação dos Equipamentos" | sinapi.código | "53863" | descrição | "MARTELETE OU ROMPEDOR PNEUMÁTICO MANUAL, 28 KG, COM SILENCIADOR - MANUTENÇÃO. AF_07/2016" | null | null | sinapi.unidade | "H"
2652 | INS.Sinapi.104652 | Sinapi.Grupo.030 | é.pertencente.a | Sinapi.Grupos | é.pertencente.a | Sinapi.Grp.030 | é.pertencente.a | Sinapi.CHOR | pertencente.a | "Custos" | sinapi.agrupador | "Depreciação, Juros, Impostos e Seguros, Manutenção e Materiais na Operação dos Equipamentos" | sinapi.código | "104652" | descrição | "MARTELETE PERFURADOR/ ROMPEDOR ELÉTRICO, POTÊNCIA 800 W, 220 V - DEPRECIAÇÃO. AF_05/2023" | null | null | sinapi.unidade | "H"
2653 | INS.Sinapi.104653 | Sinapi.Grupo.030 | é.pertencente.a | Sinapi.Grupos | é.pertencente.a | Sinapi.Grp.030 | é.pertencente.a | Sinapi.CHOR | pertencente.a | "Custos" | sinapi.agrupador | "Depreciação, Juros, Impostos e Seguros, Manutenção e Materiais na Operação dos Equipamentos" | sinapi.código | "104653" | descrição | "MARTELETE PERFURADOR/ ROMPEDOR ELÉTRICO, POTÊNCIA 800 W, 220 V - JUROS. AF_05/2023" | null | null | sinapi.unidade | "H"
2654 | INS.Sinapi.104654 | Sinapi.Grupo.030 | é.pertencente.a | Sinapi.Grupos | é.pertencente.a | Sinapi.Grp.030 | é.pertencente.a | Sinapi.CHOR | pertencente.a | "Custos" | sinapi.agrupador | "Depreciação, Juros, Impostos e Seguros, Manutenção e Materiais na Operação dos Equipamentos" | sinapi.código | "104654" | descrição | "MARTELETE PERFURADOR/ ROMPEDOR ELÉTRICO, POTÊNCIA 800 W, 220 V - MANUTENÇÃO. AF_05/2023" | null | null | sinapi.unidade | "H"
2655 | INS.Sinapi.104655 | Sinapi.Grupo.030 | é.pertencente.a | Sinapi.Grupos | é.pertencente.a | Sinapi.Grp.030 | é.pertencente.a | Sinapi.CHOR | pertencente.a | "Custos" | sinapi.agrupador | "Depreciação, Juros, Impostos e Seguros, Manutenção e Materiais na Operação dos Equipamentos" | sinapi.código | "104655" | descrição | "MARTELETE PERFURADOR/ ROMPEDOR ELÉTRICO, POTÊNCIA 800 W, 220 V - MATERIAIS NA OPERAÇÃO. AF_05/2023" | null | null | sinapi.unidade | "H"
2656 | INS.Sinapi.102270 | Sinapi.Grupo.030 | é.pertencente.a | Sinapi.Grupos | é.pertencente.a | Sinapi.Grp.030 | é.pertencente.a | Sinapi.CHOR | pertencente.a | "Custos" | sinapi.agrupador | "Depreciação, Juros, Impostos e Seguros, Manutenção e Materiais na Operação dos Equipamentos" | sinapi.código | "102270" | descrição | "MARTELO DEMOLIDOR ELÉTRICO, COM POTÊNCIA DE 2.000 W, 1.000 IMPACTOS POR MINUTO, PESO DE 30 KG - DEPRECIAÇÃO. AF_01/2021" | null | null | sinapi.unidade | "H"
2657 | INS.Sinapi.102271 | Sinapi.Grupo.030 | é.pertencente.a | Sinapi.Grupos | é.pertencente.a | Sinapi.Grp.030 | é.pertencente.a | Sinapi.CHOR | pertencente.a | "Custos" | sinapi.agrupador | "Depreciação, Juros, Impostos e Seguros, Manutenção e Materiais na Operação dos Equipamentos" | sinapi.código | "102271" | descrição | "MARTELO DEMOLIDOR ELÉTRICO, COM POTÊNCIA DE 2.000 W, 1.000 IMPACTOS POR MINUTO, PESO DE 30 KG - JUROS. AF_01/2021" | null | null | sinapi.unidade | "H"
2658 | INS.Sinapi.102272 | Sinapi.Grupo.030 | é.pertencente.a | Sinapi.Grupos | é.pertencente.a | Sinapi.Grp.030 | é.pertencente.a | Sinapi.CHOR | pertencente.a | "Custos" | sinapi.agrupador | "Depreciação, Juros, Impostos e Seguros, Manutenção e Materiais na Operação dos Equipamentos" | sinapi.código | "102272" | descrição | "MARTELO DEMOLIDOR ELÉTRICO, COM POTÊNCIA DE 2.000 W, 1.000 IMPACTOS POR MINUTO, PESO DE 30 KG - MANUTENÇÃO. AF_01/2021" | null | null | sinapi.unidade | "H"
2659 | INS.Sinapi.102273 | Sinapi.Grupo.030 | é.pertencente.a | Sinapi.Grupos | é.pertencente.a | Sinapi.Grp.030 | é.pertencente.a | Sinapi.CHOR | pertencente.a | "Custos" | sinapi.agrupador | "Depreciação, Juros, Impostos e Seguros, Manutenção e Materiais na Operação dos Equipamentos" | sinapi.código | "102273" | descrição | "MARTELO DEMOLIDOR ELÉTRICO, COM POTÊNCIA DE 2.000 W, 1.000 IMPACTOS POR MINUTO, PESO DE 30 KG - MATERIAIS NA OPERAÇÃO. AF_01/2021" | null | null | sinapi.unidade | "H"
2660 | INS.Sinapi.95255 | Sinapi.Grupo.030 | é.pertencente.a | Sinapi.Grupos | é.pertencente.a | Sinapi.Grp.030 | é.pertencente.a | Sinapi.CHOR | pertencente.a | "Custos" | sinapi.agrupador | "Depreciação, Juros, Impostos e Seguros, Manutenção e Materiais na Operação dos Equipamentos" | sinapi.código | "95255" | descrição | "MARTELO DEMOLIDOR PNEUMÁTICO MANUAL, 32 KG - DEPRECIAÇÃO. AF_09/2016" | null | null | sinapi.unidade | "H"
2661 | INS.Sinapi.95256 | Sinapi.Grupo.030 | é.pertencente.a | Sinapi.Grupos | é.pertencente.a | Sinapi.Grp.030 | é.pertencente.a | Sinapi.CHOR | pertencente.a | "Custos" | sinapi.agrupador | "Depreciação, Juros, Impostos e Seguros, Manutenção e Materiais na Operação dos Equipamentos" | sinapi.código | "95256" | descrição | "MARTELO DEMOLIDOR PNEUMÁTICO MANUAL, 32 KG - JUROS. AF_09/2016" | null | null | sinapi.unidade | "H"
2662 | INS.Sinapi.95257 | Sinapi.Grupo.030 | é.pertencente.a | Sinapi.Grupos | é.pertencente.a | Sinapi.Grp.030 | é.pertencente.a | Sinapi.CHOR | pertencente.a | "Custos" | sinapi.agrupador | "Depreciação, Juros, Impostos e Seguros, Manutenção e Materiais na Operação dos Equipamentos" | sinapi.código | "95257" | descrição | "MARTELO DEMOLIDOR PNEUMÁTICO MANUAL, 32 KG - MANUTENÇÃO. AF_09/2016" | null | null | sinapi.unidade | "H"
2663 | INS.Sinapi.105913 | Sinapi.Grupo.030 | é.pertencente.a | Sinapi.Grupos | é.pertencente.a | Sinapi.Grp.030 | é.pertencente.a | Sinapi.CHOR | pertencente.a | "Custos" | sinapi.agrupador | "Depreciação, Juros, Impostos e Seguros, Manutenção e Materiais na Operação dos Equipamentos" | sinapi.código | "105913" | descrição | "MARTELO PERFURADOR PNEUMÁTICO MANUAL, HASTE 19 X 108 MM, *11* KG - DEPRECIAÇÃO. AF_02/2025" | null | null | sinapi.unidade | "H"
2664 | INS.Sinapi.105914 | Sinapi.Grupo.030 | é.pertencente.a | Sinapi.Grupos | é.pertencente.a | Sinapi.Grp.030 | é.pertencente.a | Sinapi.CHOR | pertencente.a | "Custos" | sinapi.agrupador | "Depreciação, Juros, Impostos e Seguros, Manutenção e Materiais na Operação dos Equipamentos" | sinapi.código | "105914" | descrição | "MARTELO PERFURADOR PNEUMÁTICO MANUAL, HASTE 19 X 108 MM, *11* KG - JUROS. AF_02/2025" | null | null | sinapi.unidade | "H"
2665 | INS.Sinapi.105915 | Sinapi.Grupo.030 | é.pertencente.a | Sinapi.Grupos | é.pertencente.a | Sinapi.Grp.030 | é.pertencente.a | Sinapi.CHOR | pertencente.a | "Custos" | sinapi.agrupador | "Depreciação, Juros, Impostos e Seguros, Manutenção e Materiais na Operação dos Equipamentos" | sinapi.código | "105915" | descrição | "MARTELO PERFURADOR PNEUMÁTICO MANUAL, HASTE 19 X 108 MM, *11* KG - MANUTENÇÃO. AF_02/2025" | null | null | sinapi.unidade | "H"
2666 | INS.Sinapi.103792 | Sinapi.Grupo.030 | é.pertencente.a | Sinapi.Grupos | é.pertencente.a | Sinapi.Grp.030 | é.pertencente.a | Sinapi.CHOR | pertencente.a | "Custos" | sinapi.agrupador | "Depreciação, Juros, Impostos e Seguros, Manutenção e Materiais na Operação dos Equipamentos" | sinapi.código | "103792" | descrição | "MINI GUINDASTE ARANHA SOBRE ESTEIRAS E LANCA TELESCÓPICA, CAPACIDADE MÁXIMA DE CARGA 3,0 TON, RAIO MÁXIMO DE TRABALHO 8,25 M, ALTURA DE LANÇA DO SOLO 9,2 M, 55 M DE CABO DE AÇO 8 MM, MOTOR ELÉTRICO 220/380 VOLTS - MATERIAIS NA OPERAÇÃO. AF_03/2022" | null | null | sinapi.unidade | "H"
2667 | INS.Sinapi.103789 | Sinapi.Grupo.030 | é.pertencente.a | Sinapi.Grupos | é.pertencente.a | Sinapi.Grp.030 | é.pertencente.a | Sinapi.CHOR | pertencente.a | "Custos" | sinapi.agrupador | "Depreciação, Juros, Impostos e Seguros, Manutenção e Materiais na Operação dos Equipamentos" | sinapi.código | "103789" | descrição | "MINI GUINDASTE ARANHA SOBRE ESTEIRAS E LANCA TELESCÓPICA, CAPACIDADE MÁXIMA DE CARGA 3,0 TON, RAIO MÁXIMO DE TRABALHO 8,25 M, ALTURA DE LANÇA DO SOLO 9,2 M, 55 M DE CABO DE AÇO 8 MM, MOTOR ELÉTRICO 220/380 VOLTS TRIFÁSICO - DEPRECIAÇÃO. AF_03/2022" | null | null | sinapi.unidade | "H"
2668 | INS.Sinapi.103790 | Sinapi.Grupo.030 | é.pertencente.a | Sinapi.Grupos | é.pertencente.a | Sinapi.Grp.030 | é.pertencente.a | Sinapi.CHOR | pertencente.a | "Custos" | sinapi.agrupador | "Depreciação, Juros, Impostos e Seguros, Manutenção e Materiais na Operação dos Equipamentos" | sinapi.código | "103790" | descrição | "MINI GUINDASTE ARANHA SOBRE ESTEIRAS E LANCA TELESCÓPICA, CAPACIDADE MÁXIMA DE CARGA 3,0 TON, RAIO MÁXIMO DE TRABALHO 8,25 M, ALTURA DE LANÇA DO SOLO 9,2 M, 55 M DE CABO DE AÇO 8 MM, MOTOR ELÉTRICO 220/380 VOLTS TRIFÁSICO - JUROS. AF_03/2022" | null | null | sinapi.unidade | "H"
2669 | INS.Sinapi.103791 | Sinapi.Grupo.030 | é.pertencente.a | Sinapi.Grupos | é.pertencente.a | Sinapi.Grp.030 | é.pertencente.a | Sinapi.CHOR | pertencente.a | "Custos" | sinapi.agrupador | "Depreciação, Juros, Impostos e Seguros, Manutenção e Materiais na Operação dos Equipamentos" | sinapi.código | "103791" | descrição | "MINI GUINDASTE ARANHA SOBRE ESTEIRAS E LANCA TELESCÓPICA, CAPACIDADE MÁXIMA DE CARGA 3,0 TON, RAIO MÁXIMO DE TRABALHO 8,25 M, ALTURA DE LANÇA DO SOLO 9,2 M, 55 M DE CABO DE AÇO 8 MM, MOTOR ELÉTRICO 220/380 VOLTS TRIFÁSICO - MANUTENÇÃO. AF_03/2022" | null | null | sinapi.unidade | "H"
2670 | INS.Sinapi.96054 | Sinapi.Grupo.030 | é.pertencente.a | Sinapi.Grupos | é.pertencente.a | Sinapi.Grp.030 | é.pertencente.a | Sinapi.CHOR | pertencente.a | "Custos" | sinapi.agrupador | "Depreciação, Juros, Impostos e Seguros, Manutenção e Materiais na Operação dos Equipamentos" | sinapi.código | "96054" | descrição | "MINICARREGADEIRA SOBRE RODAS POTENCIA 47HP CAPACIDADE OPERACAO 646 KG, COM VASSOURA MECÂNICA ACOPLADA - DEPRECIAÇÃO. AF_03/2017" | null | null | sinapi.unidade | "H"
2671 | INS.Sinapi.96060 | Sinapi.Grupo.030 | é.pertencente.a | Sinapi.Grupos | é.pertencente.a | Sinapi.Grp.030 | é.pertencente.a | Sinapi.CHOR | pertencente.a | "Custos" | sinapi.agrupador | "Depreciação, Juros, Impostos e Seguros, Manutenção e Materiais na Operação dos Equipamentos" | sinapi.código | "96060" | descrição | "MINICARREGADEIRA SOBRE RODAS POTENCIA 47HP CAPACIDADE OPERACAO 646 KG, COM VASSOURA MECÂNICA ACOPLADA - JUROS. AF_03/2017" | null | null | sinapi.unidade | "H"
2672 | INS.Sinapi.96061 | Sinapi.Grupo.030 | é.pertencente.a | Sinapi.Grupos | é.pertencente.a | Sinapi.Grp.030 | é.pertencente.a | Sinapi.CHOR | pertencente.a | "Custos" | sinapi.agrupador | "Depreciação, Juros, Impostos e Seguros, Manutenção e Materiais na Operação dos Equipamentos" | sinapi.código | "96061" | descrição | "MINICARREGADEIRA SOBRE RODAS POTENCIA 47HP CAPACIDADE OPERACAO 646 KG, COM VASSOURA MECÂNICA ACOPLADA - MANUTENÇÃO. AF_03/2017" | null | null | sinapi.unidade | "H"
2673 | INS.Sinapi.96062 | Sinapi.Grupo.030 | é.pertencente.a | Sinapi.Grupos | é.pertencente.a | Sinapi.Grp.030 | é.pertencente.a | Sinapi.CHOR | pertencente.a | "Custos" | sinapi.agrupador | "Depreciação, Juros, Impostos e Seguros, Manutenção e Materiais na Operação dos Equipamentos" | sinapi.código | "96062" | descrição | "MINICARREGADEIRA SOBRE RODAS POTENCIA 47HP CAPACIDADE OPERACAO 646 KG, COM VASSOURA MECÂNICA ACOPLADA - MATERIAIS NA OPERAÇÃO. AF_03/2017" | null | null | sinapi.unidade | "H"
2674 | INS.Sinapi.90688 | Sinapi.Grupo.030 | é.pertencente.a | Sinapi.Grupos | é.pertencente.a | Sinapi.Grp.030 | é.pertencente.a | Sinapi.CHOR | pertencente.a | "Custos" | sinapi.agrupador | "Depreciação, Juros, Impostos e Seguros, Manutenção e Materiais na Operação dos Equipamentos" | sinapi.código | "90688" | descrição | "MINICARREGADEIRA SOBRE RODAS, POTÊNCIA LÍQUIDA DE 47 HP, CAPACIDADE NOMINAL DE OPERAÇÃO DE 646 KG - DEPRECIAÇÃO. AF_06/2015" | null | null | sinapi.unidade | "H"
2675 | INS.Sinapi.90689 | Sinapi.Grupo.030 | é.pertencente.a | Sinapi.Grupos | é.pertencente.a | Sinapi.Grp.030 | é.pertencente.a | Sinapi.CHOR | pertencente.a | "Custos" | sinapi.agrupador | "Depreciação, Juros, Impostos e Seguros, Manutenção e Materiais na Operação dos Equipamentos" | sinapi.código | "90689" | descrição | "MINICARREGADEIRA SOBRE RODAS, POTÊNCIA LÍQUIDA DE 47 HP, CAPACIDADE NOMINAL DE OPERAÇÃO DE 646 KG - JUROS. AF_06/2015" | null | null | sinapi.unidade | "H"
2676 | INS.Sinapi.90690 | Sinapi.Grupo.030 | é.pertencente.a | Sinapi.Grupos | é.pertencente.a | Sinapi.Grp.030 | é.pertencente.a | Sinapi.CHOR | pertencente.a | "Custos" | sinapi.agrupador | "Depreciação, Juros, Impostos e Seguros, Manutenção e Materiais na Operação dos Equipamentos" | sinapi.código | "90690" | descrição | "MINICARREGADEIRA SOBRE RODAS, POTÊNCIA LÍQUIDA DE 47 HP, CAPACIDADE NOMINAL DE OPERAÇÃO DE 646 KG - MANUTENÇÃO. AF_06/2015" | null | null | sinapi.unidade | "H"
2677 | INS.Sinapi.90691 | Sinapi.Grupo.030 | é.pertencente.a | Sinapi.Grupos | é.pertencente.a | Sinapi.Grp.030 | é.pertencente.a | Sinapi.CHOR | pertencente.a | "Custos" | sinapi.agrupador | "Depreciação, Juros, Impostos e Seguros, Manutenção e Materiais na Operação dos Equipamentos" | sinapi.código | "90691" | descrição | "MINICARREGADEIRA SOBRE RODAS, POTÊNCIA LÍQUIDA DE 47 HP, CAPACIDADE NOMINAL DE OPERAÇÃO DE 646 KG - MATERIAIS NA OPERAÇÃO. AF_06/2015" | null | null | sinapi.unidade | "H"
2678 | INS.Sinapi.96241 | Sinapi.Grupo.030 | é.pertencente.a | Sinapi.Grupos | é.pertencente.a | Sinapi.Grp.030 | é.pertencente.a | Sinapi.CHOR | pertencente.a | "Custos" | sinapi.agrupador | "Depreciação, Juros, Impostos e Seguros, Manutenção e Materiais na Operação dos Equipamentos" | sinapi.código | "96241" | descrição | "MINIESCAVADEIRA SOBRE ESTEIRAS, POTÊNCIA LÍQUIDA DE *30* HP, PESO OPERACIONAL DE *3.500* KG - DEPRECIAÇÃO. AF_04/2017" | null | null | sinapi.unidade | "H"
2679 | INS.Sinapi.96242 | Sinapi.Grupo.030 | é.pertencente.a | Sinapi.Grupos | é.pertencente.a | Sinapi.Grp.030 | é.pertencente.a | Sinapi.CHOR | pertencente.a | "Custos" | sinapi.agrupador | "Depreciação, Juros, Impostos e Seguros, Manutenção e Materiais na Operação dos Equipamentos" | sinapi.código | "96242" | descrição | "MINIESCAVADEIRA SOBRE ESTEIRAS, POTÊNCIA LÍQUIDA DE *30* HP, PESO OPERACIONAL DE *3.500* KG - JUROS. AF_04/2017" | null | null | sinapi.unidade | "H"
2680 | INS.Sinapi.96243 | Sinapi.Grupo.030 | é.pertencente.a | Sinapi.Grupos | é.pertencente.a | Sinapi.Grp.030 | é.pertencente.a | Sinapi.CHOR | pertencente.a | "Custos" | sinapi.agrupador | "Depreciação, Juros, Impostos e Seguros, Manutenção e Materiais na Operação dos Equipamentos" | sinapi.código | "96243" | descrição | "MINIESCAVADEIRA SOBRE ESTEIRAS, POTÊNCIA LÍQUIDA DE *30* HP, PESO OPERACIONAL DE *3.500* KG - MANUTENÇÃO. AF_04/2017" | null | null | sinapi.unidade | "H"
2681 | INS.Sinapi.96244 | Sinapi.Grupo.030 | é.pertencente.a | Sinapi.Grupos | é.pertencente.a | Sinapi.Grp.030 | é.pertencente.a | Sinapi.CHOR | pertencente.a | "Custos" | sinapi.agrupador | "Depreciação, Juros, Impostos e Seguros, Manutenção e Materiais na Operação dos Equipamentos" | sinapi.código | "96244" | descrição | "MINIESCAVADEIRA SOBRE ESTEIRAS, POTÊNCIA LÍQUIDA DE *30* HP, PESO OPERACIONAL DE *3.500* KG - MATERIAIS NA OPERAÇÃO. AF_04/2017" | null | null | sinapi.unidade | "H"
2682 | INS.Sinapi.88400 | Sinapi.Grupo.030 | é.pertencente.a | Sinapi.Grupos | é.pertencente.a | Sinapi.Grp.030 | é.pertencente.a | Sinapi.CHOR | pertencente.a | "Custos" | sinapi.agrupador | "Depreciação, Juros, Impostos e Seguros, Manutenção e Materiais na Operação dos Equipamentos" | sinapi.código | "88400" | descrição | "MISTURADOR DE ARGAMASSA, EIXO HORIZONTAL, CAPACIDADE DE MISTURA 160 KG, MOTOR ELÉTRICO POTÊNCIA 3 CV - DEPRECIAÇÃO. AF_05/2023" | null | null | sinapi.unidade | "H"
2683 | INS.Sinapi.88401 | Sinapi.Grupo.030 | é.pertencente.a | Sinapi.Grupos | é.pertencente.a | Sinapi.Grp.030 | é.pertencente.a | Sinapi.CHOR | pertencente.a | "Custos" | sinapi.agrupador | "Depreciação, Juros, Impostos e Seguros, Manutenção e Materiais na Operação dos Equipamentos" | sinapi.código | "88401" | descrição | "MISTURADOR DE ARGAMASSA, EIXO HORIZONTAL, CAPACIDADE DE MISTURA 160 KG, MOTOR ELÉTRICO POTÊNCIA 3 CV - JUROS. AF_05/2023" | null | null | sinapi.unidade | "H"
2684 | INS.Sinapi.88402 | Sinapi.Grupo.030 | é.pertencente.a | Sinapi.Grupos | é.pertencente.a | Sinapi.Grp.030 | é.pertencente.a | Sinapi.CHOR | pertencente.a | "Custos" | sinapi.agrupador | "Depreciação, Juros, Impostos e Seguros, Manutenção e Materiais na Operação dos Equipamentos" | sinapi.código | "88402" | descrição | "MISTURADOR DE ARGAMASSA, EIXO HORIZONTAL, CAPACIDADE DE MISTURA 160 KG, MOTOR ELÉTRICO POTÊNCIA 3 CV - MANUTENÇÃO. AF_05/2023" | null | null | sinapi.unidade | "H"
2685 | INS.Sinapi.88403 | Sinapi.Grupo.030 | é.pertencente.a | Sinapi.Grupos | é.pertencente.a | Sinapi.Grp.030 | é.pertencente.a | Sinapi.CHOR | pertencente.a | "Custos" | sinapi.agrupador | "Depreciação, Juros, Impostos e Seguros, Manutenção e Materiais na Operação dos Equipamentos" | sinapi.código | "88403" | descrição | "MISTURADOR DE ARGAMASSA, EIXO HORIZONTAL, CAPACIDADE DE MISTURA 160 KG, MOTOR ELÉTRICO POTÊNCIA 3 CV - MATERIAIS NA OPERAÇÃO. AF_05/2023" | null | null | sinapi.unidade | "H"
2686 | INS.Sinapi.88387 | Sinapi.Grupo.030 | é.pertencente.a | Sinapi.Grupos | é.pertencente.a | Sinapi.Grp.030 | é.pertencente.a | Sinapi.CHOR | pertencente.a | "Custos" | sinapi.agrupador | "Depreciação, Juros, Impostos e Seguros, Manutenção e Materiais na Operação dos Equipamentos" | sinapi.código | "88387" | descrição | "MISTURADOR DE ARGAMASSA, EIXO HORIZONTAL, CAPACIDADE DE MISTURA 300 KG, MOTOR ELÉTRICO POTÊNCIA 5 CV - DEPRECIAÇÃO. AF_05/2023" | null | null | sinapi.unidade | "H"
2687 | INS.Sinapi.88389 | Sinapi.Grupo.030 | é.pertencente.a | Sinapi.Grupos | é.pertencente.a | Sinapi.Grp.030 | é.pertencente.a | Sinapi.CHOR | pertencente.a | "Custos" | sinapi.agrupador | "Depreciação, Juros, Impostos e Seguros, Manutenção e Materiais na Operação dos Equipamentos" | sinapi.código | "88389" | descrição | "MISTURADOR DE ARGAMASSA, EIXO HORIZONTAL, CAPACIDADE DE MISTURA 300 KG, MOTOR ELÉTRICO POTÊNCIA 5 CV - JUROS. AF_05/2023" | null | null | sinapi.unidade | "H"
2688 | INS.Sinapi.88390 | Sinapi.Grupo.030 | é.pertencente.a | Sinapi.Grupos | é.pertencente.a | Sinapi.Grp.030 | é.pertencente.a | Sinapi.CHOR | pertencente.a | "Custos" | sinapi.agrupador | "Depreciação, Juros, Impostos e Seguros, Manutenção e Materiais na Operação dos Equipamentos" | sinapi.código | "88390" | descrição | "MISTURADOR DE ARGAMASSA, EIXO HORIZONTAL, CAPACIDADE DE MISTURA 300 KG, MOTOR ELÉTRICO POTÊNCIA 5 CV - MANUTENÇÃO. AF_05/2023" | null | null | sinapi.unidade | "H"
2689 | INS.Sinapi.88391 | Sinapi.Grupo.030 | é.pertencente.a | Sinapi.Grupos | é.pertencente.a | Sinapi.Grp.030 | é.pertencente.a | Sinapi.CHOR | pertencente.a | "Custos" | sinapi.agrupador | "Depreciação, Juros, Impostos e Seguros, Manutenção e Materiais na Operação dos Equipamentos" | sinapi.código | "88391" | descrição | "MISTURADOR DE ARGAMASSA, EIXO HORIZONTAL, CAPACIDADE DE MISTURA 300 KG, MOTOR ELÉTRICO POTÊNCIA 5 CV - MATERIAIS NA OPERAÇÃO. AF_05/2023" | null | null | sinapi.unidade | "H"
2690 | INS.Sinapi.88394 | Sinapi.Grupo.030 | é.pertencente.a | Sinapi.Grupos | é.pertencente.a | Sinapi.Grp.030 | é.pertencente.a | Sinapi.CHOR | pertencente.a | "Custos" | sinapi.agrupador | "Depreciação, Juros, Impostos e Seguros, Manutenção e Materiais na Operação dos Equipamentos" | sinapi.código | "88394" | descrição | "MISTURADOR DE ARGAMASSA, EIXO HORIZONTAL, CAPACIDADE DE MISTURA 600 KG, MOTOR ELÉTRICO POTÊNCIA 7,5 CV - DEPRECIAÇÃO. AF_05/2023" | null | null | sinapi.unidade | "H"
2691 | INS.Sinapi.88395 | Sinapi.Grupo.030 | é.pertencente.a | Sinapi.Grupos | é.pertencente.a | Sinapi.Grp.030 | é.pertencente.a | Sinapi.CHOR | pertencente.a | "Custos" | sinapi.agrupador | "Depreciação, Juros, Impostos e Seguros, Manutenção e Materiais na Operação dos Equipamentos" | sinapi.código | "88395" | descrição | "MISTURADOR DE ARGAMASSA, EIXO HORIZONTAL, CAPACIDADE DE MISTURA 600 KG, MOTOR ELÉTRICO POTÊNCIA 7,5 CV - JUROS. AF_05/2023" | null | null | sinapi.unidade | "H"
2692 | INS.Sinapi.88396 | Sinapi.Grupo.030 | é.pertencente.a | Sinapi.Grupos | é.pertencente.a | Sinapi.Grp.030 | é.pertencente.a | Sinapi.CHOR | pertencente.a | "Custos" | sinapi.agrupador | "Depreciação, Juros, Impostos e Seguros, Manutenção e Materiais na Operação dos Equipamentos" | sinapi.código | "88396" | descrição | "MISTURADOR DE ARGAMASSA, EIXO HORIZONTAL, CAPACIDADE DE MISTURA 600 KG, MOTOR ELÉTRICO POTÊNCIA 7,5 CV - MANUTENÇÃO. AF_05/2023" | null | null | sinapi.unidade | "H"
2693 | INS.Sinapi.88397 | Sinapi.Grupo.030 | é.pertencente.a | Sinapi.Grupos | é.pertencente.a | Sinapi.Grp.030 | é.pertencente.a | Sinapi.CHOR | pertencente.a | "Custos" | sinapi.agrupador | "Depreciação, Juros, Impostos e Seguros, Manutenção e Materiais na Operação dos Equipamentos" | sinapi.código | "88397" | descrição | "MISTURADOR DE ARGAMASSA, EIXO HORIZONTAL, CAPACIDADE DE MISTURA 600 KG, MOTOR ELÉTRICO POTÊNCIA 7,5 CV - MATERIAIS NA OPERAÇÃO. AF_05/2023" | null | null | sinapi.unidade | "H"
2694 | INS.Sinapi.90633 | Sinapi.Grupo.030 | é.pertencente.a | Sinapi.Grupos | é.pertencente.a | Sinapi.Grp.030 | é.pertencente.a | Sinapi.CHOR | pertencente.a | "Custos" | sinapi.agrupador | "Depreciação, Juros, Impostos e Seguros, Manutenção e Materiais na Operação dos Equipamentos" | sinapi.código | "90633" | descrição | "MISTURADOR DUPLO HORIZONTAL DE ALTA TURBULÊNCIA, CAPACIDADE / VOLUME 2 X 500 LITROS, MOTORES ELÉTRICOS MÍNIMO 5 CV CADA, PARA NATA CIMENTO, ARGAMASSA E OUTROS - DEPRECIAÇÃO. AF_06/2015" | null | null | sinapi.unidade | "H"
2695 | INS.Sinapi.90634 | Sinapi.Grupo.030 | é.pertencente.a | Sinapi.Grupos | é.pertencente.a | Sinapi.Grp.030 | é.pertencente.a | Sinapi.CHOR | pertencente.a | "Custos" | sinapi.agrupador | "Depreciação, Juros, Impostos e Seguros, Manutenção e Materiais na Operação dos Equipamentos" | sinapi.código | "90634" | descrição | "MISTURADOR DUPLO HORIZONTAL DE ALTA TURBULÊNCIA, CAPACIDADE / VOLUME 2 X 500 LITROS, MOTORES ELÉTRICOS MÍNIMO 5 CV CADA, PARA NATA CIMENTO, ARGAMASSA E OUTROS - JUROS. AF_06/2015" | null | null | sinapi.unidade | "H"
2696 | INS.Sinapi.90635 | Sinapi.Grupo.030 | é.pertencente.a | Sinapi.Grupos | é.pertencente.a | Sinapi.Grp.030 | é.pertencente.a | Sinapi.CHOR | pertencente.a | "Custos" | sinapi.agrupador | "Depreciação, Juros, Impostos e Seguros, Manutenção e Materiais na Operação dos Equipamentos" | sinapi.código | "90635" | descrição | "MISTURADOR DUPLO HORIZONTAL DE ALTA TURBULÊNCIA, CAPACIDADE / VOLUME 2 X 500 LITROS, MOTORES ELÉTRICOS MÍNIMO 5 CV CADA, PARA NATA CIMENTO, ARGAMASSA E OUTROS - MANUTENÇÃO. AF_06/2015" | null | null | sinapi.unidade | "H"
2697 | INS.Sinapi.90636 | Sinapi.Grupo.030 | é.pertencente.a | Sinapi.Grupos | é.pertencente.a | Sinapi.Grp.030 | é.pertencente.a | Sinapi.CHOR | pertencente.a | "Custos" | sinapi.agrupador | "Depreciação, Juros, Impostos e Seguros, Manutenção e Materiais na Operação dos Equipamentos" | sinapi.código | "90636" | descrição | "MISTURADOR DUPLO HORIZONTAL DE ALTA TURBULÊNCIA, CAPACIDADE / VOLUME 2 X 500 LITROS, MOTORES ELÉTRICOS MÍNIMO 5 CV CADA, PARA NATA CIMENTO, ARGAMASSA E OUTROS - MATERIAIS NA OPERAÇÃO. AF_06/2015" | null | null | sinapi.unidade | "H"
2698 | INS.Sinapi.103238 | Sinapi.Grupo.030 | é.pertencente.a | Sinapi.Grupos | é.pertencente.a | Sinapi.Grp.030 | é.pertencente.a | Sinapi.CHOR | pertencente.a | "Custos" | sinapi.agrupador | "Depreciação, Juros, Impostos e Seguros, Manutenção e Materiais na Operação dos Equipamentos" | sinapi.código | "103238" | descrição | "MISTURADOR PARA PREPARO DE LAMA ESTABILIZANTE COM CAPACIDADE DE *4000* L, COM BOMBA CENTRÍFUGA 5,5 HP A 23,07 HP, PARA SISTEMA DE FURO DIRECIONAL - DEPRECIAÇÃO. AF_05/2023" | null | null | sinapi.unidade | "H"
2699 | INS.Sinapi.103239 | Sinapi.Grupo.030 | é.pertencente.a | Sinapi.Grupos | é.pertencente.a | Sinapi.Grp.030 | é.pertencente.a | Sinapi.CHOR | pertencente.a | "Custos" | sinapi.agrupador | "Depreciação, Juros, Impostos e Seguros, Manutenção e Materiais na Operação dos Equipamentos" | sinapi.código | "103239" | descrição | "MISTURADOR PARA PREPARO DE LAMA ESTABILIZANTE COM CAPACIDADE DE *4000* L, COM BOMBA CENTRÍFUGA 5,5 HP A 23,07 HP, PARA SISTEMA DE FURO DIRECIONAL - JUROS. AF_05/2023" | null | null | sinapi.unidade | "H"
2700 | INS.Sinapi.103240 | Sinapi.Grupo.030 | é.pertencente.a | Sinapi.Grupos | é.pertencente.a | Sinapi.Grp.030 | é.pertencente.a | Sinapi.CHOR | pertencente.a | "Custos" | sinapi.agrupador | "Depreciação, Juros, Impostos e Seguros, Manutenção e Materiais na Operação dos Equipamentos" | sinapi.código | "103240" | descrição | "MISTURADOR PARA PREPARO DE LAMA ESTABILIZANTE COM CAPACIDADE DE *4000* L, COM BOMBA CENTRÍFUGA 5,5 HP A 23,07 HP, PARA SISTEMA DE FURO DIRECIONAL - MANUTENÇÃO. AF_05/2023" | null | null | sinapi.unidade | "H"
2701 | INS.Sinapi.103241 | Sinapi.Grupo.030 | é.pertencente.a | Sinapi.Grupos | é.pertencente.a | Sinapi.Grp.030 | é.pertencente.a | Sinapi.CHOR | pertencente.a | "Custos" | sinapi.agrupador | "Depreciação, Juros, Impostos e Seguros, Manutenção e Materiais na Operação dos Equipamentos" | sinapi.código | "103241" | descrição | "MISTURADOR PARA PREPARO DE LAMA ESTABILIZANTE COM CAPACIDADE DE *4000* L, COM BOMBA CENTRÍFUGA 5,5 HP A 23,07 HP, PARA SISTEMA DE FURO DIRECIONAL - MATERIAIS NA OPERAÇÃO. AF_05/2023" | null | null | sinapi.unidade | "H"
2702 | INS.Sinapi.88853 | Sinapi.Grupo.030 | é.pertencente.a | Sinapi.Grupos | é.pertencente.a | Sinapi.Grp.030 | é.pertencente.a | Sinapi.CHOR | pertencente.a | "Custos" | sinapi.agrupador | "Depreciação, Juros, Impostos e Seguros, Manutenção e Materiais na Operação dos Equipamentos" | sinapi.código | "88853" | descrição | "MOTOBOMBA CENTRÍFUGA, MOTOR A GASOLINA, POTÊNCIA 5,42 HP, BOCAIS 1 1/2pol X 1 pol, DIÂMETRO ROTOR 143 MM HM/Q = 6 MCA / 16,8 M3/H A 38 MCA / 6,6 M3/H - DEPRECIAÇÃO. AF_06/2014" | null | null | sinapi.unidade | "H"
2703 | INS.Sinapi.88854 | Sinapi.Grupo.030 | é.pertencente.a | Sinapi.Grupos | é.pertencente.a | Sinapi.Grp.030 | é.pertencente.a | Sinapi.CHOR | pertencente.a | "Custos" | sinapi.agrupador | "Depreciação, Juros, Impostos e Seguros, Manutenção e Materiais na Operação dos Equipamentos" | sinapi.código | "88854" | descrição | "MOTOBOMBA CENTRÍFUGA, MOTOR A GASOLINA, POTÊNCIA 5,42 HP, BOCAIS 1 1/2pol X 1 pol, DIÂMETRO ROTOR 143 MM HM/Q = 6 MCA / 16,8 M3/H A 38 MCA / 6,6 M3/H - JUROS. AF_06/2014" | null | null | sinapi.unidade | "H"
2704 | INS.Sinapi.5692 | Sinapi.Grupo.030 | é.pertencente.a | Sinapi.Grupos | é.pertencente.a | Sinapi.Grp.030 | é.pertencente.a | Sinapi.CHOR | pertencente.a | "Custos" | sinapi.agrupador | "Depreciação, Juros, Impostos e Seguros, Manutenção e Materiais na Operação dos Equipamentos" | sinapi.código | "5692" | descrição | "MOTOBOMBA CENTRÍFUGA, MOTOR A GASOLINA, POTÊNCIA 5,42 HP, BOCAIS 1 1/2pol X 1 pol, DIÂMETRO ROTOR 143 MM HM/Q = 6 MCA / 16,8 M3/H A 38 MCA / 6,6 M3/H - MANUTENÇÃO. AF_06/2014" | null | null | sinapi.unidade | "H"
2705 | INS.Sinapi.5693 | Sinapi.Grupo.030 | é.pertencente.a | Sinapi.Grupos | é.pertencente.a | Sinapi.Grp.030 | é.pertencente.a | Sinapi.CHOR | pertencente.a | "Custos" | sinapi.agrupador | "Depreciação, Juros, Impostos e Seguros, Manutenção e Materiais na Operação dos Equipamentos" | sinapi.código | "5693" | descrição | "MOTOBOMBA CENTRÍFUGA, MOTOR A GASOLINA, POTÊNCIA 5,42 HP, BOCAIS 1 1/2pol X 1 pol, DIÂMETRO ROTOR 143 MM HM/Q = 6 MCA / 16,8 M3/H A 38 MCA / 6,6 M3/H - MATERIAIS NA OPERAÇÃO. AF_06/2014" | null | null | sinapi.unidade | "H"
2706 | INS.Sinapi.7044 | Sinapi.Grupo.030 | é.pertencente.a | Sinapi.Grupos | é.pertencente.a | Sinapi.Grp.030 | é.pertencente.a | Sinapi.CHOR | pertencente.a | "Custos" | sinapi.agrupador | "Depreciação, Juros, Impostos e Seguros, Manutenção e Materiais na Operação dos Equipamentos" | sinapi.código | "7044" | descrição | "MOTOBOMBA TRASH (PARA ÁGUA SUJA) AUTO ESCORVANTE, MOTOR GASOLINA DE 6,41 HP, DIÂMETROS DE SUCÇÃO X RECALQUE: 3pol X 3 pol, HM/Q = 10 MCA / 60 M3/H A 23 MCA / 0 M3/H - DEPRECIAÇÃO. AF_10/2014" | null | null | sinapi.unidade | "H"
2707 | INS.Sinapi.7045 | Sinapi.Grupo.030 | é.pertencente.a | Sinapi.Grupos | é.pertencente.a | Sinapi.Grp.030 | é.pertencente.a | Sinapi.CHOR | pertencente.a | "Custos" | sinapi.agrupador | "Depreciação, Juros, Impostos e Seguros, Manutenção e Materiais na Operação dos Equipamentos" | sinapi.código | "7045" | descrição | "MOTOBOMBA TRASH (PARA ÁGUA SUJA) AUTO ESCORVANTE, MOTOR GASOLINA DE 6,41 HP, DIÂMETROS DE SUCÇÃO X RECALQUE: 3pol X 3 pol, HM/Q = 10 MCA / 60 M3/H A 23 MCA / 0 M3/H - JUROS. AF_10/2014" | null | null | sinapi.unidade | "H"
2708 | INS.Sinapi.7046 | Sinapi.Grupo.030 | é.pertencente.a | Sinapi.Grupos | é.pertencente.a | Sinapi.Grp.030 | é.pertencente.a | Sinapi.CHOR | pertencente.a | "Custos" | sinapi.agrupador | "Depreciação, Juros, Impostos e Seguros, Manutenção e Materiais na Operação dos Equipamentos" | sinapi.código | "7046" | descrição | "MOTOBOMBA TRASH (PARA ÁGUA SUJA) AUTO ESCORVANTE, MOTOR GASOLINA DE 6,41 HP, DIÂMETROS DE SUCÇÃO X RECALQUE: 3pol X 3 pol, HM/Q = 10 MCA / 60 M3/H A 23 MCA / 0 M3/H - MANUTENÇÃO. AF_10/2014" | null | null | sinapi.unidade | "H"
2709 | INS.Sinapi.7047 | Sinapi.Grupo.030 | é.pertencente.a | Sinapi.Grupos | é.pertencente.a | Sinapi.Grp.030 | é.pertencente.a | Sinapi.CHOR | pertencente.a | "Custos" | sinapi.agrupador | "Depreciação, Juros, Impostos e Seguros, Manutenção e Materiais na Operação dos Equipamentos" | sinapi.código | "7047" | descrição | "MOTOBOMBA TRASH (PARA ÁGUA SUJA) AUTO ESCORVANTE, MOTOR GASOLINA DE 6,41 HP, DIÂMETROS DE SUCÇÃO X RECALQUE: 3pol X 3 pol, HM/Q = 10 MCA / 60 M3/H A 23 MCA / 0 M3/H - MATERIAIS NA OPERAÇÃO. AF_10/2014" | null | null | sinapi.unidade | "H"
2710 | INS.Sinapi.89228 | Sinapi.Grupo.030 | é.pertencente.a | Sinapi.Grupos | é.pertencente.a | Sinapi.Grp.030 | é.pertencente.a | Sinapi.CHOR | pertencente.a | "Custos" | sinapi.agrupador | "Depreciação, Juros, Impostos e Seguros, Manutenção e Materiais na Operação dos Equipamentos" | sinapi.código | "89228" | descrição | "MOTONIVELADORA POTÊNCIA BÁSICA LÍQUIDA (PRIMEIRA MARCHA) 125 HP, PESO BRUTO 13032 KG, LARGURA DA LÂMINA DE 3,7 M - DEPRECIAÇÃO. AF_06/2014" | null | null | sinapi.unidade | "H"
2711 | INS.Sinapi.89229 | Sinapi.Grupo.030 | é.pertencente.a | Sinapi.Grupos | é.pertencente.a | Sinapi.Grp.030 | é.pertencente.a | Sinapi.CHOR | pertencente.a | "Custos" | sinapi.agrupador | "Depreciação, Juros, Impostos e Seguros, Manutenção e Materiais na Operação dos Equipamentos" | sinapi.código | "89229" | descrição | "MOTONIVELADORA POTÊNCIA BÁSICA LÍQUIDA (PRIMEIRA MARCHA) 125 HP, PESO BRUTO 13032 KG, LARGURA DA LÂMINA DE 3,7 M - JUROS. AF_06/2014" | null | null | sinapi.unidade | "H"
2712 | INS.Sinapi.5779 | Sinapi.Grupo.030 | é.pertencente.a | Sinapi.Grupos | é.pertencente.a | Sinapi.Grp.030 | é.pertencente.a | Sinapi.CHOR | pertencente.a | "Custos" | sinapi.agrupador | "Depreciação, Juros, Impostos e Seguros, Manutenção e Materiais na Operação dos Equipamentos" | sinapi.código | "5779" | descrição | "MOTONIVELADORA POTÊNCIA BÁSICA LÍQUIDA (PRIMEIRA MARCHA) 125 HP, PESO BRUTO 13032 KG, LARGURA DA LÂMINA DE 3,7 M - MANUTENÇÃO. AF_06/2014" | null | null | sinapi.unidade | "H"
2713 | INS.Sinapi.53849 | Sinapi.Grupo.030 | é.pertencente.a | Sinapi.Grupos | é.pertencente.a | Sinapi.Grp.030 | é.pertencente.a | Sinapi.CHOR | pertencente.a | "Custos" | sinapi.agrupador | "Depreciação, Juros, Impostos e Seguros, Manutenção e Materiais na Operação dos Equipamentos" | sinapi.código | "53849" | descrição | "MOTONIVELADORA POTÊNCIA BÁSICA LÍQUIDA (PRIMEIRA MARCHA) 125 HP, PESO BRUTO 13032 KG, LARGURA DA LÂMINA DE 3,7 M - MATERIAIS NA OPERAÇÃO. AF_06/2014" | null | null | sinapi.unidade | "H"
2714 | INS.Sinapi.95129 | Sinapi.Grupo.030 | é.pertencente.a | Sinapi.Grupos | é.pertencente.a | Sinapi.Grp.030 | é.pertencente.a | Sinapi.CHOR | pertencente.a | "Custos" | sinapi.agrupador | "Depreciação, Juros, Impostos e Seguros, Manutenção e Materiais na Operação dos Equipamentos" | sinapi.código | "95129" | descrição | "MÁQUINA DEMARCADORA DE FAIXA DE TRÁFEGO À FRIO, AUTOPROPELIDA, POTÊNCIA 38 HP - DEPRECIAÇÃO. AF_07/2016" | null | null | sinapi.unidade | "H"
2715 | INS.Sinapi.95130 | Sinapi.Grupo.030 | é.pertencente.a | Sinapi.Grupos | é.pertencente.a | Sinapi.Grp.030 | é.pertencente.a | Sinapi.CHOR | pertencente.a | "Custos" | sinapi.agrupador | "Depreciação, Juros, Impostos e Seguros, Manutenção e Materiais na Operação dos Equipamentos" | sinapi.código | "95130" | descrição | "MÁQUINA DEMARCADORA DE FAIXA DE TRÁFEGO À FRIO, AUTOPROPELIDA, POTÊNCIA 38 HP - JUROS. AF_07/2016" | null | null | sinapi.unidade | "H"
2716 | INS.Sinapi.95131 | Sinapi.Grupo.030 | é.pertencente.a | Sinapi.Grupos | é.pertencente.a | Sinapi.Grp.030 | é.pertencente.a | Sinapi.CHOR | pertencente.a | "Custos" | sinapi.agrupador | "Depreciação, Juros, Impostos e Seguros, Manutenção e Materiais na Operação dos Equipamentos" | sinapi.código | "95131" | descrição | "MÁQUINA DEMARCADORA DE FAIXA DE TRÁFEGO À FRIO, AUTOPROPELIDA, POTÊNCIA 38 HP - MANUTENÇÃO. AF_07/2016" | null | null | sinapi.unidade | "H"
2717 | INS.Sinapi.95132 | Sinapi.Grupo.030 | é.pertencente.a | Sinapi.Grupos | é.pertencente.a | Sinapi.Grp.030 | é.pertencente.a | Sinapi.CHOR | pertencente.a | "Custos" | sinapi.agrupador | "Depreciação, Juros, Impostos e Seguros, Manutenção e Materiais na Operação dos Equipamentos" | sinapi.código | "95132" | descrição | "MÁQUINA DEMARCADORA DE FAIXA DE TRÁFEGO À FRIO, AUTOPROPELIDA, POTÊNCIA 38 HP - MATERIAIS NA OPERAÇÃO. AF_07/2016" | null | null | sinapi.unidade | "H"
2718 | INS.Sinapi.102982 | Sinapi.Grupo.030 | é.pertencente.a | Sinapi.Grupos | é.pertencente.a | Sinapi.Grp.030 | é.pertencente.a | Sinapi.CHOR | pertencente.a | "Custos" | sinapi.agrupador | "Depreciação, Juros, Impostos e Seguros, Manutenção e Materiais na Operação dos Equipamentos" | sinapi.código | "102982" | descrição | "MÁQUINA DEMARCADORA DE FAIXA DE TRÁFEGO À FRIO, TRAÇÃO MANUAL, 4 CV, PRESSÃO MAX 3300 PSI, TANQUE 20 L - DEPRECIAÇÃO. AF_06/2021" | null | null | sinapi.unidade | "H"
2719 | INS.Sinapi.102983 | Sinapi.Grupo.030 | é.pertencente.a | Sinapi.Grupos | é.pertencente.a | Sinapi.Grp.030 | é.pertencente.a | Sinapi.CHOR | pertencente.a | "Custos" | sinapi.agrupador | "Depreciação, Juros, Impostos e Seguros, Manutenção e Materiais na Operação dos Equipamentos" | sinapi.código | "102983" | descrição | "MÁQUINA DEMARCADORA DE FAIXA DE TRÁFEGO À FRIO, TRAÇÃO MANUAL, 4 CV, PRESSÃO MAX 3300 PSI, TANQUE 20 L - JUROS. AF_06/2021" | null | null | sinapi.unidade | "H"
2720 | INS.Sinapi.102984 | Sinapi.Grupo.030 | é.pertencente.a | Sinapi.Grupos | é.pertencente.a | Sinapi.Grp.030 | é.pertencente.a | Sinapi.CHOR | pertencente.a | "Custos" | sinapi.agrupador | "Depreciação, Juros, Impostos e Seguros, Manutenção e Materiais na Operação dos Equipamentos" | sinapi.código | "102984" | descrição | "MÁQUINA DEMARCADORA DE FAIXA DE TRÁFEGO À FRIO, TRAÇÃO MANUAL, 4 CV, PRESSÃO MAX 3300 PSI, TANQUE 20 L - MANUTENÇÃO. AF_06/2021" | null | null | sinapi.unidade | "H"
2721 | INS.Sinapi.102985 | Sinapi.Grupo.030 | é.pertencente.a | Sinapi.Grupos | é.pertencente.a | Sinapi.Grp.030 | é.pertencente.a | Sinapi.CHOR | pertencente.a | "Custos" | sinapi.agrupador | "Depreciação, Juros, Impostos e Seguros, Manutenção e Materiais na Operação dos Equipamentos" | sinapi.código | "102985" | descrição | "MÁQUINA DEMARCADORA DE FAIXA DE TRÁFEGO À FRIO, TRAÇÃO MANUAL, 4 CV, PRESSÃO MAX 3300 PSI, TANQUE 20 L - MATERIAIS NA OPERAÇÃO. AF_06/2021" | null | null | sinapi.unidade | "H"
2722 | INS.Sinapi.92956 | Sinapi.Grupo.030 | é.pertencente.a | Sinapi.Grupos | é.pertencente.a | Sinapi.Grp.030 | é.pertencente.a | Sinapi.CHOR | pertencente.a | "Custos" | sinapi.agrupador | "Depreciação, Juros, Impostos e Seguros, Manutenção e Materiais na Operação dos Equipamentos" | sinapi.código | "92956" | descrição | "MÁQUINA EXTRUSORA DE CONCRETO PARA GUIAS E SARJETAS, MOTOR A DIESEL, POTÊNCIA 14 CV - DEPRECIAÇÃO. AF_12/2015" | null | null | sinapi.unidade | "H"
2723 | INS.Sinapi.92957 | Sinapi.Grupo.030 | é.pertencente.a | Sinapi.Grupos | é.pertencente.a | Sinapi.Grp.030 | é.pertencente.a | Sinapi.CHOR | pertencente.a | "Custos" | sinapi.agrupador | "Depreciação, Juros, Impostos e Seguros, Manutenção e Materiais na Operação dos Equipamentos" | sinapi.código | "92957" | descrição | "MÁQUINA EXTRUSORA DE CONCRETO PARA GUIAS E SARJETAS, MOTOR A DIESEL, POTÊNCIA 14 CV - JUROS. AF_12/2015" | null | null | sinapi.unidade | "H"
2724 | INS.Sinapi.92958 | Sinapi.Grupo.030 | é.pertencente.a | Sinapi.Grupos | é.pertencente.a | Sinapi.Grp.030 | é.pertencente.a | Sinapi.CHOR | pertencente.a | "Custos" | sinapi.agrupador | "Depreciação, Juros, Impostos e Seguros, Manutenção e Materiais na Operação dos Equipamentos" | sinapi.código | "92958" | descrição | "MÁQUINA EXTRUSORA DE CONCRETO PARA GUIAS E SARJETAS, MOTOR A DIESEL, POTÊNCIA 14 CV - MANUTENÇÃO. AF_12/2015" | null | null | sinapi.unidade | "H"
2725 | INS.Sinapi.92959 | Sinapi.Grupo.030 | é.pertencente.a | Sinapi.Grupos | é.pertencente.a | Sinapi.Grp.030 | é.pertencente.a | Sinapi.CHOR | pertencente.a | "Custos" | sinapi.agrupador | "Depreciação, Juros, Impostos e Seguros, Manutenção e Materiais na Operação dos Equipamentos" | sinapi.código | "92959" | descrição | "MÁQUINA EXTRUSORA DE CONCRETO PARA GUIAS E SARJETAS, MOTOR A DIESEL, POTÊNCIA 14 CV - MATERIAIS NA OPERAÇÃO. AF_12/2015" | null | null | sinapi.unidade | "H"
2726 | INS.Sinapi.102858 | Sinapi.Grupo.030 | é.pertencente.a | Sinapi.Grupos | é.pertencente.a | Sinapi.Grp.030 | é.pertencente.a | Sinapi.CHOR | pertencente.a | "Custos" | sinapi.agrupador | "Depreciação, Juros, Impostos e Seguros, Manutenção e Materiais na Operação dos Equipamentos" | sinapi.código | "102858" | descrição | "MÁQUINA FORMER DOBRAS DIVERSAS: 220V/380V TRIFÁSICO OU MONOFÁSICO, CAPACIDADE 0,5-1,27MM, MOTOR 2CV - DEPRECIAÇÃO. AF_05/2023" | null | null | sinapi.unidade | "H"
2727 | INS.Sinapi.102859 | Sinapi.Grupo.030 | é.pertencente.a | Sinapi.Grupos | é.pertencente.a | Sinapi.Grp.030 | é.pertencente.a | Sinapi.CHOR | pertencente.a | "Custos" | sinapi.agrupador | "Depreciação, Juros, Impostos e Seguros, Manutenção e Materiais na Operação dos Equipamentos" | sinapi.código | "102859" | descrição | "MÁQUINA FORMER DOBRAS DIVERSAS: 220V/380V TRIFÁSICO OU MONOFÁSICO, CAPACIDADE 0,5-1,27MM, MOTOR 2CV - JUROS. AF_05/2023" | null | null | sinapi.unidade | "H"
2728 | INS.Sinapi.102860 | Sinapi.Grupo.030 | é.pertencente.a | Sinapi.Grupos | é.pertencente.a | Sinapi.Grp.030 | é.pertencente.a | Sinapi.CHOR | pertencente.a | "Custos" | sinapi.agrupador | "Depreciação, Juros, Impostos e Seguros, Manutenção e Materiais na Operação dos Equipamentos" | sinapi.código | "102860" | descrição | "MÁQUINA FORMER DOBRAS DIVERSAS: 220V/380V TRIFÁSICO OU MONOFÁSICO, CAPACIDADE 0,5-1,27MM, MOTOR 2CV - MANUTENÇÃO. AF_05/2023" | null | null | sinapi.unidade | "H"
2729 | INS.Sinapi.102861 | Sinapi.Grupo.030 | é.pertencente.a | Sinapi.Grupos | é.pertencente.a | Sinapi.Grp.030 | é.pertencente.a | Sinapi.CHOR | pertencente.a | "Custos" | sinapi.agrupador | "Depreciação, Juros, Impostos e Seguros, Manutenção e Materiais na Operação dos Equipamentos" | sinapi.código | "102861" | descrição | "MÁQUINA FORMER DOBRAS DIVERSAS: 220V/380V TRIFÁSICO OU MONOFÁSICO, CAPACIDADE 0,5-1,27MM, MOTOR 2CV - MATERIAIS NA OPERAÇÃO. AF_05/2023" | null | null | sinapi.unidade | "H"
2730 | INS.Sinapi.93404 | Sinapi.Grupo.030 | é.pertencente.a | Sinapi.Grupos | é.pertencente.a | Sinapi.Grp.030 | é.pertencente.a | Sinapi.CHOR | pertencente.a | "Custos" | sinapi.agrupador | "Depreciação, Juros, Impostos e Seguros, Manutenção e Materiais na Operação dos Equipamentos" | sinapi.código | "93404" | descrição | "MÁQUINA JATO DE PRESSAO PORTÁTIL, CAMARA DE 1 SAIDA, CAPACIDADE 280 L, DIAMETRO 670 MM, BICO DE JATO CURTO VENTURI DE 5/16 pol, MANGUEIRA DE 1pol COM COMPRESSOR DE AR REBOCÁVEL 189 PCM E MOTOR DIESEL 63 CV - DEPRECIAÇÃO. AF_05/2023" | null | null | sinapi.unidade | "H"
2731 | INS.Sinapi.93405 | Sinapi.Grupo.030 | é.pertencente.a | Sinapi.Grupos | é.pertencente.a | Sinapi.Grp.030 | é.pertencente.a | Sinapi.CHOR | pertencente.a | "Custos" | sinapi.agrupador | "Depreciação, Juros, Impostos e Seguros, Manutenção e Materiais na Operação dos Equipamentos" | sinapi.código | "93405" | descrição | "MÁQUINA JATO DE PRESSAO PORTÁTIL, CAMARA DE 1 SAIDA, CAPACIDADE 280 L, DIAMETRO 670 MM, BICO DE JATO CURTO VENTURI DE 5/16 pol, MANGUEIRA DE 1pol COM COMPRESSOR DE AR REBOCÁVEL 189 PCM E MOTOR DIESEL 63 CV - JUROS. AF_05/2023" | null | null | sinapi.unidade | "H"
2732 | INS.Sinapi.93406 | Sinapi.Grupo.030 | é.pertencente.a | Sinapi.Grupos | é.pertencente.a | Sinapi.Grp.030 | é.pertencente.a | Sinapi.CHOR | pertencente.a | "Custos" | sinapi.agrupador | "Depreciação, Juros, Impostos e Seguros, Manutenção e Materiais na Operação dos Equipamentos" | sinapi.código | "93406" | descrição | "MÁQUINA JATO DE PRESSAO PORTÁTIL, CAMARA DE 1 SAIDA, CAPACIDADE 280 L, DIAMETRO 670 MM, BICO DE JATO CURTO VENTURI DE 5/16 pol, MANGUEIRA DE 1pol COM COMPRESSOR DE AR REBOCÁVEL 189 PCM E MOTOR DIESEL 63 CV - MANUTENÇÃO. AF_05/2023" | null | null | sinapi.unidade | "H"
2733 | INS.Sinapi.93407 | Sinapi.Grupo.030 | é.pertencente.a | Sinapi.Grupos | é.pertencente.a | Sinapi.Grp.030 | é.pertencente.a | Sinapi.CHOR | pertencente.a | "Custos" | sinapi.agrupador | "Depreciação, Juros, Impostos e Seguros, Manutenção e Materiais na Operação dos Equipamentos" | sinapi.código | "93407" | descrição | "MÁQUINA JATO DE PRESSAO PORTÁTIL, CAMARA DE 1 SAIDA, CAPACIDADE 280 L, DIAMETRO 670 MM, BICO DE JATO CURTO VENTURI DE 5/16 pol, MANGUEIRA DE 1pol COM COMPRESSOR DE AR REBOCÁVEL 189 PCM E MOTOR DIESEL 63 CV - MATERIAIS NA OPERAÇÃO. AF_05/2023" | null | null | sinapi.unidade | "H"
2734 | INS.Sinapi.102936 | Sinapi.Grupo.030 | é.pertencente.a | Sinapi.Grupos | é.pertencente.a | Sinapi.Grp.030 | é.pertencente.a | Sinapi.CHOR | pertencente.a | "Custos" | sinapi.agrupador | "Depreciação, Juros, Impostos e Seguros, Manutenção e Materiais na Operação dos Equipamentos" | sinapi.código | "102936" | descrição | "MÁQUINA METALEIRA UNIVERSAL MODELO IW 110/180 BTD - DEPRECIAÇÃO. AF_05/2023" | null | null | sinapi.unidade | "H"
2735 | INS.Sinapi.102937 | Sinapi.Grupo.030 | é.pertencente.a | Sinapi.Grupos | é.pertencente.a | Sinapi.Grp.030 | é.pertencente.a | Sinapi.CHOR | pertencente.a | "Custos" | sinapi.agrupador | "Depreciação, Juros, Impostos e Seguros, Manutenção e Materiais na Operação dos Equipamentos" | sinapi.código | "102937" | descrição | "MÁQUINA METALEIRA UNIVERSAL MODELO IW 110/180 BTD - JUROS. AF_05/2023" | null | null | sinapi.unidade | "H"
2736 | INS.Sinapi.102938 | Sinapi.Grupo.030 | é.pertencente.a | Sinapi.Grupos | é.pertencente.a | Sinapi.Grp.030 | é.pertencente.a | Sinapi.CHOR | pertencente.a | "Custos" | sinapi.agrupador | "Depreciação, Juros, Impostos e Seguros, Manutenção e Materiais na Operação dos Equipamentos" | sinapi.código | "102938" | descrição | "MÁQUINA METALEIRA UNIVERSAL MODELO IW 110/180 BTD - MANUTENÇÃO. AF_05/2023" | null | null | sinapi.unidade | "H"
2737 | INS.Sinapi.102939 | Sinapi.Grupo.030 | é.pertencente.a | Sinapi.Grupos | é.pertencente.a | Sinapi.Grp.030 | é.pertencente.a | Sinapi.CHOR | pertencente.a | "Custos" | sinapi.agrupador | "Depreciação, Juros, Impostos e Seguros, Manutenção e Materiais na Operação dos Equipamentos" | sinapi.código | "102939" | descrição | "MÁQUINA METALEIRA UNIVERSAL MODELO IW 110/180 BTD - MATERIAIS NA OPERAÇÃO. AF_05/2023" | null | null | sinapi.unidade | "H"
2738 | INS.Sinapi.103159 | Sinapi.Grupo.030 | é.pertencente.a | Sinapi.Grupos | é.pertencente.a | Sinapi.Grp.030 | é.pertencente.a | Sinapi.CHOR | pertencente.a | "Custos" | sinapi.agrupador | "Depreciação, Juros, Impostos e Seguros, Manutenção e Materiais na Operação dos Equipamentos" | sinapi.código | "103159" | descrição | "MÁQUINA PARA SOLDA POR ELETROFUSÃO PARA TUBOS DE POLIETILENO DE ALTA DENSIDADE (PEAD) COM DIÂMETRO EXTERNO DE 20 A 1600 MM, POTÊNCIA DE 3500 W - DEPRECIAÇÃO. AF_05/2023" | null | null | sinapi.unidade | "H"
2739 | INS.Sinapi.103160 | Sinapi.Grupo.030 | é.pertencente.a | Sinapi.Grupos | é.pertencente.a | Sinapi.Grp.030 | é.pertencente.a | Sinapi.CHOR | pertencente.a | "Custos" | sinapi.agrupador | "Depreciação, Juros, Impostos e Seguros, Manutenção e Materiais na Operação dos Equipamentos" | sinapi.código | "103160" | descrição | "MÁQUINA PARA SOLDA POR ELETROFUSÃO PARA TUBOS DE POLIETILENO DE ALTA DENSIDADE (PEAD) COM DIÂMETRO EXTERNO DE 20 A 1600 MM, POTÊNCIA DE 3500 W - JUROS. AF_05/2023" | null | null | sinapi.unidade | "H"
2740 | INS.Sinapi.103161 | Sinapi.Grupo.030 | é.pertencente.a | Sinapi.Grupos | é.pertencente.a | Sinapi.Grp.030 | é.pertencente.a | Sinapi.CHOR | pertencente.a | "Custos" | sinapi.agrupador | "Depreciação, Juros, Impostos e Seguros, Manutenção e Materiais na Operação dos Equipamentos" | sinapi.código | "103161" | descrição | "MÁQUINA PARA SOLDA POR ELETROFUSÃO PARA TUBOS DE POLIETILENO DE ALTA DENSIDADE (PEAD) COM DIÂMETRO EXTERNO DE 20 A 1600 MM, POTÊNCIA DE 3500 W - MANUTENÇÃO. AF_05/2023" | null | null | sinapi.unidade | "H"
2741 | INS.Sinapi.103162 | Sinapi.Grupo.030 | é.pertencente.a | Sinapi.Grupos | é.pertencente.a | Sinapi.Grp.030 | é.pertencente.a | Sinapi.CHOR | pertencente.a | "Custos" | sinapi.agrupador | "Depreciação, Juros, Impostos e Seguros, Manutenção e Materiais na Operação dos Equipamentos" | sinapi.código | "103162" | descrição | "MÁQUINA PARA SOLDA POR ELETROFUSÃO PARA TUBOS DE POLIETILENO DE ALTA DENSIDADE (PEAD) COM DIÂMETRO EXTERNO DE 20 A 1600 MM, POTÊNCIA DE 3500 W - MATERIAIS NA OPERAÇÃO. AF_05/2023" | null | null | sinapi.unidade | "H"
2742 | INS.Sinapi.103153 | Sinapi.Grupo.030 | é.pertencente.a | Sinapi.Grupos | é.pertencente.a | Sinapi.Grp.030 | é.pertencente.a | Sinapi.CHOR | pertencente.a | "Custos" | sinapi.agrupador | "Depreciação, Juros, Impostos e Seguros, Manutenção e Materiais na Operação dos Equipamentos" | sinapi.código | "103153" | descrição | "MÁQUINA PARA SOLDA POR ELETROFUSÃO PARA TUBOS DE POLIETILENO DE ALTA DENSIDADE (PEAD) COM DIÂMETRO EXTERNO DE 20 A 800 MM, POTÊNCIA ENTRE 2750 E 3000 W - DEPRECIAÇÃO. AF_05/2023" | null | null | sinapi.unidade | "H"
2743 | INS.Sinapi.103154 | Sinapi.Grupo.030 | é.pertencente.a | Sinapi.Grupos | é.pertencente.a | Sinapi.Grp.030 | é.pertencente.a | Sinapi.CHOR | pertencente.a | "Custos" | sinapi.agrupador | "Depreciação, Juros, Impostos e Seguros, Manutenção e Materiais na Operação dos Equipamentos" | sinapi.código | "103154" | descrição | "MÁQUINA PARA SOLDA POR ELETROFUSÃO PARA TUBOS DE POLIETILENO DE ALTA DENSIDADE (PEAD) COM DIÂMETRO EXTERNO DE 20 A 800 MM, POTÊNCIA ENTRE 2750 E 3000 W - JUROS. AF_05/2023" | null | null | sinapi.unidade | "H"
2744 | INS.Sinapi.103155 | Sinapi.Grupo.030 | é.pertencente.a | Sinapi.Grupos | é.pertencente.a | Sinapi.Grp.030 | é.pertencente.a | Sinapi.CHOR | pertencente.a | "Custos" | sinapi.agrupador | "Depreciação, Juros, Impostos e Seguros, Manutenção e Materiais na Operação dos Equipamentos" | sinapi.código | "103155" | descrição | "MÁQUINA PARA SOLDA POR ELETROFUSÃO PARA TUBOS DE POLIETILENO DE ALTA DENSIDADE (PEAD) COM DIÂMETRO EXTERNO DE 20 A 800 MM, POTÊNCIA ENTRE 2750 E 3000 W - MANUTENÇÃO. AF_05/2023" | null | null | sinapi.unidade | "H"
2745 | INS.Sinapi.103156 | Sinapi.Grupo.030 | é.pertencente.a | Sinapi.Grupos | é.pertencente.a | Sinapi.Grp.030 | é.pertencente.a | Sinapi.CHOR | pertencente.a | "Custos" | sinapi.agrupador | "Depreciação, Juros, Impostos e Seguros, Manutenção e Materiais na Operação dos Equipamentos" | sinapi.código | "103156" | descrição | "MÁQUINA PARA SOLDA POR ELETROFUSÃO PARA TUBOS DE POLIETILENO DE ALTA DENSIDADE (PEAD) COM DIÂMETRO EXTERNO DE 20 A 800 MM, POTÊNCIA ENTRE 2750 E 3000 W - MATERIAIS NA OPERAÇÃO. AF_05/2023" | null | null | sinapi.unidade | "H"
2746 | INS.Sinapi.103171 | Sinapi.Grupo.030 | é.pertencente.a | Sinapi.Grupos | é.pertencente.a | Sinapi.Grp.030 | é.pertencente.a | Sinapi.CHOR | pertencente.a | "Custos" | sinapi.agrupador | "Depreciação, Juros, Impostos e Seguros, Manutenção e Materiais na Operação dos Equipamentos" | sinapi.código | "103171" | descrição | "MÁQUINA PARA SOLDA POR TERMOFUSÃO PARA TUBOS DE POLIETILENO DE ALTA DENSIDADE (PEAD) COM DIÂMETRO EXTERNO DE 315 A 630 MM, POTÊNCIA ENTRE 8000 E 12350 W - DEPRECIAÇÃO. AF_05/2023" | null | null | sinapi.unidade | "H"
2747 | INS.Sinapi.103172 | Sinapi.Grupo.030 | é.pertencente.a | Sinapi.Grupos | é.pertencente.a | Sinapi.Grp.030 | é.pertencente.a | Sinapi.CHOR | pertencente.a | "Custos" | sinapi.agrupador | "Depreciação, Juros, Impostos e Seguros, Manutenção e Materiais na Operação dos Equipamentos" | sinapi.código | "103172" | descrição | "MÁQUINA PARA SOLDA POR TERMOFUSÃO PARA TUBOS DE POLIETILENO DE ALTA DENSIDADE (PEAD) COM DIÂMETRO EXTERNO DE 315 A 630 MM, POTÊNCIA ENTRE 8000 E 12350 W - JUROS. AF_05/2023" | null | null | sinapi.unidade | "H"
2748 | INS.Sinapi.103173 | Sinapi.Grupo.030 | é.pertencente.a | Sinapi.Grupos | é.pertencente.a | Sinapi.Grp.030 | é.pertencente.a | Sinapi.CHOR | pertencente.a | "Custos" | sinapi.agrupador | "Depreciação, Juros, Impostos e Seguros, Manutenção e Materiais na Operação dos Equipamentos" | sinapi.código | "103173" | descrição | "MÁQUINA PARA SOLDA POR TERMOFUSÃO PARA TUBOS DE POLIETILENO DE ALTA DENSIDADE (PEAD) COM DIÂMETRO EXTERNO DE 315 A 630 MM, POTÊNCIA ENTRE 8000 E 12350 W - MANUTENÇÃO. AF_05/2023" | null | null | sinapi.unidade | "H"
2749 | INS.Sinapi.103174 | Sinapi.Grupo.030 | é.pertencente.a | Sinapi.Grupos | é.pertencente.a | Sinapi.Grp.030 | é.pertencente.a | Sinapi.CHOR | pertencente.a | "Custos" | sinapi.agrupador | "Depreciação, Juros, Impostos e Seguros, Manutenção e Materiais na Operação dos Equipamentos" | sinapi.código | "103174" | descrição | "MÁQUINA PARA SOLDA POR TERMOFUSÃO PARA TUBOS DE POLIETILENO DE ALTA DENSIDADE (PEAD) COM DIÂMETRO EXTERNO DE 315 A 630 MM, POTÊNCIA ENTRE 8000 E 12350 W - MATERIAIS NA OPERAÇÃO. AF_05/2023" | null | null | sinapi.unidade | "H"
2750 | INS.Sinapi.103177 | Sinapi.Grupo.030 | é.pertencente.a | Sinapi.Grupos | é.pertencente.a | Sinapi.Grp.030 | é.pertencente.a | Sinapi.CHOR | pertencente.a | "Custos" | sinapi.agrupador | "Depreciação, Juros, Impostos e Seguros, Manutenção e Materiais na Operação dos Equipamentos" | sinapi.código | "103177" | descrição | "MÁQUINA PARA SOLDA POR TERMOFUSÃO PARA TUBOS DE POLIETILENO DE ALTA DENSIDADE (PEAD) COM DIÂMETRO EXTERNO DE 710 A 1200 MM, POTÊNCIA ENTRE 16000 E 29500 W - DEPRECIAÇÃO. AF_05/2023" | null | null | sinapi.unidade | "H"
2751 | INS.Sinapi.103178 | Sinapi.Grupo.030 | é.pertencente.a | Sinapi.Grupos | é.pertencente.a | Sinapi.Grp.030 | é.pertencente.a | Sinapi.CHOR | pertencente.a | "Custos" | sinapi.agrupador | "Depreciação, Juros, Impostos e Seguros, Manutenção e Materiais na Operação dos Equipamentos" | sinapi.código | "103178" | descrição | "MÁQUINA PARA SOLDA POR TERMOFUSÃO PARA TUBOS DE POLIETILENO DE ALTA DENSIDADE (PEAD) COM DIÂMETRO EXTERNO DE 710 A 1200 MM, POTÊNCIA ENTRE 16000 E 29500 W - JUROS. AF_05/2023" | null | null | sinapi.unidade | "H"
2752 | INS.Sinapi.103179 | Sinapi.Grupo.030 | é.pertencente.a | Sinapi.Grupos | é.pertencente.a | Sinapi.Grp.030 | é.pertencente.a | Sinapi.CHOR | pertencente.a | "Custos" | sinapi.agrupador | "Depreciação, Juros, Impostos e Seguros, Manutenção e Materiais na Operação dos Equipamentos" | sinapi.código | "103179" | descrição | "MÁQUINA PARA SOLDA POR TERMOFUSÃO PARA TUBOS DE POLIETILENO DE ALTA DENSIDADE (PEAD) COM DIÂMETRO EXTERNO DE 710 A 1200 MM, POTÊNCIA ENTRE 16000 E 29500 W - MANUTENÇÃO. AF_05/2023" | null | null | sinapi.unidade | "H"
2753 | INS.Sinapi.103180 | Sinapi.Grupo.030 | é.pertencente.a | Sinapi.Grupos | é.pertencente.a | Sinapi.Grp.030 | é.pertencente.a | Sinapi.CHOR | pertencente.a | "Custos" | sinapi.agrupador | "Depreciação, Juros, Impostos e Seguros, Manutenção e Materiais na Operação dos Equipamentos" | sinapi.código | "103180" | descrição | "MÁQUINA PARA SOLDA POR TERMOFUSÃO PARA TUBOS DE POLIETILENO DE ALTA DENSIDADE (PEAD) COM DIÂMETRO EXTERNO DE 710 A 1200 MM, POTÊNCIA ENTRE 16000 E 29500 W - MATERIAIS NA OPERAÇÃO. AF_05/2023" | null | null | sinapi.unidade | "H"
2754 | INS.Sinapi.103165 | Sinapi.Grupo.030 | é.pertencente.a | Sinapi.Grupos | é.pertencente.a | Sinapi.Grp.030 | é.pertencente.a | Sinapi.CHOR | pertencente.a | "Custos" | sinapi.agrupador | "Depreciação, Juros, Impostos e Seguros, Manutenção e Materiais na Operação dos Equipamentos" | sinapi.código | "103165" | descrição | "MÁQUINA PARA SOLDA POR TERMOFUSÃO PARA TUBOS DE POLIETILENO DE ALTA DENSIDADE (PEAD) COM DIÂMETRO EXTERNO DE 90 A 315 MM, POTÊNCIA ENTRE 2500 E 5350 W - DEPRECIAÇÃO. AF_05/2023" | null | null | sinapi.unidade | "H"
2755 | INS.Sinapi.103166 | Sinapi.Grupo.030 | é.pertencente.a | Sinapi.Grupos | é.pertencente.a | Sinapi.Grp.030 | é.pertencente.a | Sinapi.CHOR | pertencente.a | "Custos" | sinapi.agrupador | "Depreciação, Juros, Impostos e Seguros, Manutenção e Materiais na Operação dos Equipamentos" | sinapi.código | "103166" | descrição | "MÁQUINA PARA SOLDA POR TERMOFUSÃO PARA TUBOS DE POLIETILENO DE ALTA DENSIDADE (PEAD) COM DIÂMETRO EXTERNO DE 90 A 315 MM, POTÊNCIA ENTRE 2500 E 5350 W - JUROS. AF_05/2023" | null | null | sinapi.unidade | "H"
2756 | INS.Sinapi.103167 | Sinapi.Grupo.030 | é.pertencente.a | Sinapi.Grupos | é.pertencente.a | Sinapi.Grp.030 | é.pertencente.a | Sinapi.CHOR | pertencente.a | "Custos" | sinapi.agrupador | "Depreciação, Juros, Impostos e Seguros, Manutenção e Materiais na Operação dos Equipamentos" | sinapi.código | "103167" | descrição | "MÁQUINA PARA SOLDA POR TERMOFUSÃO PARA TUBOS DE POLIETILENO DE ALTA DENSIDADE (PEAD) COM DIÂMETRO EXTERNO DE 90 A 315 MM, POTÊNCIA ENTRE 2500 E 5350 W - MANUTENÇÃO. AF_05/2023" | null | null | sinapi.unidade | "H"
2757 | INS.Sinapi.103168 | Sinapi.Grupo.030 | é.pertencente.a | Sinapi.Grupos | é.pertencente.a | Sinapi.Grp.030 | é.pertencente.a | Sinapi.CHOR | pertencente.a | "Custos" | sinapi.agrupador | "Depreciação, Juros, Impostos e Seguros, Manutenção e Materiais na Operação dos Equipamentos" | sinapi.código | "103168" | descrição | "MÁQUINA PARA SOLDA POR TERMOFUSÃO PARA TUBOS DE POLIETILENO DE ALTA DENSIDADE (PEAD) COM DIÂMETRO EXTERNO DE 90 A 315 MM, POTÊNCIA ENTRE 2500 E 5350 W - MATERIAIS NA OPERAÇÃO. AF_05/2023" | null | null | sinapi.unidade | "H"
2758 | INS.Sinapi.102864 | Sinapi.Grupo.030 | é.pertencente.a | Sinapi.Grupos | é.pertencente.a | Sinapi.Grp.030 | é.pertencente.a | Sinapi.CHOR | pertencente.a | "Custos" | sinapi.agrupador | "Depreciação, Juros, Impostos e Seguros, Manutenção e Materiais na Operação dos Equipamentos" | sinapi.código | "102864" | descrição | "MÁQUINA SOLDA ARCO COM PISTOLA DE SOLDAGEM PARA STUD BOLT DE 5 MM A 22 MM - DEPRECIAÇÃO. AF_05/2023" | null | null | sinapi.unidade | "H"
2759 | INS.Sinapi.102865 | Sinapi.Grupo.030 | é.pertencente.a | Sinapi.Grupos | é.pertencente.a | Sinapi.Grp.030 | é.pertencente.a | Sinapi.CHOR | pertencente.a | "Custos" | sinapi.agrupador | "Depreciação, Juros, Impostos e Seguros, Manutenção e Materiais na Operação dos Equipamentos" | sinapi.código | "102865" | descrição | "MÁQUINA SOLDA ARCO COM PISTOLA DE SOLDAGEM PARA STUD BOLT DE 5 MM A 22 MM - JUROS. AF_05/2023" | null | null | sinapi.unidade | "H"
2760 | INS.Sinapi.102866 | Sinapi.Grupo.030 | é.pertencente.a | Sinapi.Grupos | é.pertencente.a | Sinapi.Grp.030 | é.pertencente.a | Sinapi.CHOR | pertencente.a | "Custos" | sinapi.agrupador | "Depreciação, Juros, Impostos e Seguros, Manutenção e Materiais na Operação dos Equipamentos" | sinapi.código | "102866" | descrição | "MÁQUINA SOLDA ARCO COM PISTOLA DE SOLDAGEM PARA STUD BOLT DE 5 MM A 22 MM - MANUTENÇÃO. AF_05/2023" | null | null | sinapi.unidade | "H"
2761 | INS.Sinapi.102867 | Sinapi.Grupo.030 | é.pertencente.a | Sinapi.Grupos | é.pertencente.a | Sinapi.Grp.030 | é.pertencente.a | Sinapi.CHOR | pertencente.a | "Custos" | sinapi.agrupador | "Depreciação, Juros, Impostos e Seguros, Manutenção e Materiais na Operação dos Equipamentos" | sinapi.código | "102867" | descrição | "MÁQUINA SOLDA ARCO COM PISTOLA DE SOLDAGEM PARA STUD BOLT DE 5 MM A 22 MM - MATERIAIS NA OPERAÇÃO. AF_05/2023" | null | null | sinapi.unidade | "H"
2762 | INS.Sinapi.106321 | Sinapi.Grupo.030 | é.pertencente.a | Sinapi.Grupos | é.pertencente.a | Sinapi.Grp.030 | é.pertencente.a | Sinapi.CHOR | pertencente.a | "Custos" | sinapi.agrupador | "Depreciação, Juros, Impostos e Seguros, Manutenção e Materiais na Operação dos Equipamentos" | sinapi.código | "106321" | descrição | "PENEIRA ROTATIVA COM MOTOR ELÉTRICO MONOFÁSICO DE *0,5 A 1,0* CV, CILINDRO COM DIÂMETRO DE *0,48 A 0,85* M E COMPRIMENTO DE *1,0 A 1,65* M - DEPRECIAÇÃO. AF_11/2025" | null | null | sinapi.unidade | "H"
2763 | INS.Sinapi.106322 | Sinapi.Grupo.030 | é.pertencente.a | Sinapi.Grupos | é.pertencente.a | Sinapi.Grp.030 | é.pertencente.a | Sinapi.CHOR | pertencente.a | "Custos" | sinapi.agrupador | "Depreciação, Juros, Impostos e Seguros, Manutenção e Materiais na Operação dos Equipamentos" | sinapi.código | "106322" | descrição | "PENEIRA ROTATIVA COM MOTOR ELÉTRICO MONOFÁSICO DE *0,5 A 1,0* CV, CILINDRO COM DIÂMETRO DE *0,48 A 0,85* M E COMPRIMENTO DE *1,0 A 1,65* M - JUROS. AF_11/2025" | null | null | sinapi.unidade | "H"
2764 | INS.Sinapi.106323 | Sinapi.Grupo.030 | é.pertencente.a | Sinapi.Grupos | é.pertencente.a | Sinapi.Grp.030 | é.pertencente.a | Sinapi.CHOR | pertencente.a | "Custos" | sinapi.agrupador | "Depreciação, Juros, Impostos e Seguros, Manutenção e Materiais na Operação dos Equipamentos" | sinapi.código | "106323" | descrição | "PENEIRA ROTATIVA COM MOTOR ELÉTRICO MONOFÁSICO DE *0,5 A 1,0* CV, CILINDRO COM DIÂMETRO DE *0,48 A 0,85* M E COMPRIMENTO DE *1,0 A 1,65* M - MANUTENÇÃO. AF_11/2025" | null | null | sinapi.unidade | "H"
2765 | INS.Sinapi.106324 | Sinapi.Grupo.030 | é.pertencente.a | Sinapi.Grupos | é.pertencente.a | Sinapi.Grp.030 | é.pertencente.a | Sinapi.CHOR | pertencente.a | "Custos" | sinapi.agrupador | "Depreciação, Juros, Impostos e Seguros, Manutenção e Materiais na Operação dos Equipamentos" | sinapi.código | "106324" | descrição | "PENEIRA ROTATIVA COM MOTOR ELÉTRICO MONOFÁSICO DE *0,5 A 1,0* CV, CILINDRO COM DIÂMETRO DE *0,48 A 0,85* M E COMPRIMENTO DE *1,0 A 1,65* M - MATERIAIS NA OPERAÇÃO. AF_11/2025" | null | null | sinapi.unidade | "H"
2766 | INS.Sinapi.92108 | Sinapi.Grupo.030 | é.pertencente.a | Sinapi.Grupos | é.pertencente.a | Sinapi.Grp.030 | é.pertencente.a | Sinapi.CHOR | pertencente.a | "Custos" | sinapi.agrupador | "Depreciação, Juros, Impostos e Seguros, Manutenção e Materiais na Operação dos Equipamentos" | sinapi.código | "92108" | descrição | "PENEIRA ROTATIVA COM MOTOR ELÉTRICO TRIFÁSICO DE 2 CV, CILINDRO DE 1 M X 0,60 M, COM FUROS DE 3,17 MM - DEPRECIAÇÃO. AF_05/2023" | null | null | sinapi.unidade | "H"
2767 | INS.Sinapi.92109 | Sinapi.Grupo.030 | é.pertencente.a | Sinapi.Grupos | é.pertencente.a | Sinapi.Grp.030 | é.pertencente.a | Sinapi.CHOR | pertencente.a | "Custos" | sinapi.agrupador | "Depreciação, Juros, Impostos e Seguros, Manutenção e Materiais na Operação dos Equipamentos" | sinapi.código | "92109" | descrição | "PENEIRA ROTATIVA COM MOTOR ELÉTRICO TRIFÁSICO DE 2 CV, CILINDRO DE 1 M X 0,60 M, COM FUROS DE 3,17 MM - JUROS. AF_05/2023" | null | null | sinapi.unidade | "H"
2768 | INS.Sinapi.92110 | Sinapi.Grupo.030 | é.pertencente.a | Sinapi.Grupos | é.pertencente.a | Sinapi.Grp.030 | é.pertencente.a | Sinapi.CHOR | pertencente.a | "Custos" | sinapi.agrupador | "Depreciação, Juros, Impostos e Seguros, Manutenção e Materiais na Operação dos Equipamentos" | sinapi.código | "92110" | descrição | "PENEIRA ROTATIVA COM MOTOR ELÉTRICO TRIFÁSICO DE 2 CV, CILINDRO DE 1 M X 0,60 M, COM FUROS DE 3,17 MM - MANUTENÇÃO. AF_05/2023" | null | null | sinapi.unidade | "H"
2769 | INS.Sinapi.92111 | Sinapi.Grupo.030 | é.pertencente.a | Sinapi.Grupos | é.pertencente.a | Sinapi.Grp.030 | é.pertencente.a | Sinapi.CHOR | pertencente.a | "Custos" | sinapi.agrupador | "Depreciação, Juros, Impostos e Seguros, Manutenção e Materiais na Operação dos Equipamentos" | sinapi.código | "92111" | descrição | "PENEIRA ROTATIVA COM MOTOR ELÉTRICO TRIFÁSICO DE 2 CV, CILINDRO DE 1 M X 0,60 M, COM FUROS DE 3,17 MM - MATERIAIS NA OPERAÇÃO. AF_05/2023" | null | null | sinapi.unidade | "H"
2770 | INS.Sinapi.90670 | Sinapi.Grupo.030 | é.pertencente.a | Sinapi.Grupos | é.pertencente.a | Sinapi.Grp.030 | é.pertencente.a | Sinapi.CHOR | pertencente.a | "Custos" | sinapi.agrupador | "Depreciação, Juros, Impostos e Seguros, Manutenção e Materiais na Operação dos Equipamentos" | sinapi.código | "90670" | descrição | "PERFURATRIZ COM TORRE METÁLICA PARA EXECUÇÃO DE ESTACA HÉLICE CONTÍNUA, PROFUNDIDADE MÁXIMA DE 30 M, DIÂMETRO MÁXIMO DE 800 MM, POTÊNCIA INSTALADA DE 268 HP, MESA ROTATIVA COM TORQUE MÁXIMO DE 170 KNM - DEPRECIAÇÃO. AF_06/2015" | null | null | sinapi.unidade | "H"
2771 | INS.Sinapi.90671 | Sinapi.Grupo.030 | é.pertencente.a | Sinapi.Grupos | é.pertencente.a | Sinapi.Grp.030 | é.pertencente.a | Sinapi.CHOR | pertencente.a | "Custos" | sinapi.agrupador | "Depreciação, Juros, Impostos e Seguros, Manutenção e Materiais na Operação dos Equipamentos" | sinapi.código | "90671" | descrição | "PERFURATRIZ COM TORRE METÁLICA PARA EXECUÇÃO DE ESTACA HÉLICE CONTÍNUA, PROFUNDIDADE MÁXIMA DE 30 M, DIÂMETRO MÁXIMO DE 800 MM, POTÊNCIA INSTALADA DE 268 HP, MESA ROTATIVA COM TORQUE MÁXIMO DE 170 KNM - JUROS. AF_06/2015" | null | null | sinapi.unidade | "H"
2772 | INS.Sinapi.90672 | Sinapi.Grupo.030 | é.pertencente.a | Sinapi.Grupos | é.pertencente.a | Sinapi.Grp.030 | é.pertencente.a | Sinapi.CHOR | pertencente.a | "Custos" | sinapi.agrupador | "Depreciação, Juros, Impostos e Seguros, Manutenção e Materiais na Operação dos Equipamentos" | sinapi.código | "90672" | descrição | "PERFURATRIZ COM TORRE METÁLICA PARA EXECUÇÃO DE ESTACA HÉLICE CONTÍNUA, PROFUNDIDADE MÁXIMA DE 30 M, DIÂMETRO MÁXIMO DE 800 MM, POTÊNCIA INSTALADA DE 268 HP, MESA ROTATIVA COM TORQUE MÁXIMO DE 170 KNM - MANUTENÇÃO. AF_06/2015" | null | null | sinapi.unidade | "H"
2773 | INS.Sinapi.90673 | Sinapi.Grupo.030 | é.pertencente.a | Sinapi.Grupos | é.pertencente.a | Sinapi.Grp.030 | é.pertencente.a | Sinapi.CHOR | pertencente.a | "Custos" | sinapi.agrupador | "Depreciação, Juros, Impostos e Seguros, Manutenção e Materiais na Operação dos Equipamentos" | sinapi.código | "90673" | descrição | "PERFURATRIZ COM TORRE METÁLICA PARA EXECUÇÃO DE ESTACA HÉLICE CONTÍNUA, PROFUNDIDADE MÁXIMA DE 30 M, DIÂMETRO MÁXIMO DE 800 MM, POTÊNCIA INSTALADA DE 268 HP, MESA ROTATIVA COM TORQUE MÁXIMO DE 170 KNM - MATERIAIS NA OPERAÇÃO. AF_06/2015" | null | null | sinapi.unidade | "H"
2774 | INS.Sinapi.93220 | Sinapi.Grupo.030 | é.pertencente.a | Sinapi.Grupos | é.pertencente.a | Sinapi.Grp.030 | é.pertencente.a | Sinapi.CHOR | pertencente.a | "Custos" | sinapi.agrupador | "Depreciação, Juros, Impostos e Seguros, Manutenção e Materiais na Operação dos Equipamentos" | sinapi.código | "93220" | descrição | "PERFURATRIZ COM TORRE METÁLICA PARA EXECUÇÃO DE ESTACA HÉLICE CONTÍNUA, PROFUNDIDADE MÁXIMA DE 32 M, DIÂMETRO MÁXIMO DE 1000 MM, POTÊNCIA INSTALADA DE 350 HP, MESA ROTATIVA COM TORQUE MÁXIMO DE 263 KNM - DEPRECIAÇÃO. AF_01/2016" | null | null | sinapi.unidade | "H"
2775 | INS.Sinapi.93221 | Sinapi.Grupo.030 | é.pertencente.a | Sinapi.Grupos | é.pertencente.a | Sinapi.Grp.030 | é.pertencente.a | Sinapi.CHOR | pertencente.a | "Custos" | sinapi.agrupador | "Depreciação, Juros, Impostos e Seguros, Manutenção e Materiais na Operação dos Equipamentos" | sinapi.código | "93221" | descrição | "PERFURATRIZ COM TORRE METÁLICA PARA EXECUÇÃO DE ESTACA HÉLICE CONTÍNUA, PROFUNDIDADE MÁXIMA DE 32 M, DIÂMETRO MÁXIMO DE 1000 MM, POTÊNCIA INSTALADA DE 350 HP, MESA ROTATIVA COM TORQUE MÁXIMO DE 263 KNM - JUROS. AF_01/2016" | null | null | sinapi.unidade | "H"
2776 | INS.Sinapi.93222 | Sinapi.Grupo.030 | é.pertencente.a | Sinapi.Grupos | é.pertencente.a | Sinapi.Grp.030 | é.pertencente.a | Sinapi.CHOR | pertencente.a | "Custos" | sinapi.agrupador | "Depreciação, Juros, Impostos e Seguros, Manutenção e Materiais na Operação dos Equipamentos" | sinapi.código | "93222" | descrição | "PERFURATRIZ COM TORRE METÁLICA PARA EXECUÇÃO DE ESTACA HÉLICE CONTÍNUA, PROFUNDIDADE MÁXIMA DE 32 M, DIÂMETRO MÁXIMO DE 1000 MM, POTÊNCIA INSTALADA DE 350 HP, MESA ROTATIVA COM TORQUE MÁXIMO DE 263 KNM - MANUTENÇÃO. AF_01/2016" | null | null | sinapi.unidade | "H"
2777 | INS.Sinapi.93223 | Sinapi.Grupo.030 | é.pertencente.a | Sinapi.Grupos | é.pertencente.a | Sinapi.Grp.030 | é.pertencente.a | Sinapi.CHOR | pertencente.a | "Custos" | sinapi.agrupador | "Depreciação, Juros, Impostos e Seguros, Manutenção e Materiais na Operação dos Equipamentos" | sinapi.código | "93223" | descrição | "PERFURATRIZ COM TORRE METÁLICA PARA EXECUÇÃO DE ESTACA HÉLICE CONTÍNUA, PROFUNDIDADE MÁXIMA DE 32 M, DIÂMETRO MÁXIMO DE 1000 MM, POTÊNCIA INSTALADA DE 350 HP, MESA ROTATIVA COM TORQUE MÁXIMO DE 263 KNM - MATERIAIS NA OPERAÇÃO. AF_01/2016" | null | null | sinapi.unidade | "H"
2778 | INS.Sinapi.104691 | Sinapi.Grupo.030 | é.pertencente.a | Sinapi.Grupos | é.pertencente.a | Sinapi.Grp.030 | é.pertencente.a | Sinapi.CHOR | pertencente.a | "Custos" | sinapi.agrupador | "Depreciação, Juros, Impostos e Seguros, Manutenção e Materiais na Operação dos Equipamentos" | sinapi.código | "104691" | descrição | "PERFURATRIZ DE COROA DIAMANTADA PARA CONCRETO, DIÂMETRO ATÉ 250 MM, MOTOR ELÉTRICO 220 V, POTÊNCIA 2.500 W - DEPRECIAÇÃO. AF_05/2023" | null | null | sinapi.unidade | "H"
2779 | INS.Sinapi.104692 | Sinapi.Grupo.030 | é.pertencente.a | Sinapi.Grupos | é.pertencente.a | Sinapi.Grp.030 | é.pertencente.a | Sinapi.CHOR | pertencente.a | "Custos" | sinapi.agrupador | "Depreciação, Juros, Impostos e Seguros, Manutenção e Materiais na Operação dos Equipamentos" | sinapi.código | "104692" | descrição | "PERFURATRIZ DE COROA DIAMANTADA PARA CONCRETO, DIÂMETRO ATÉ 250 MM, MOTOR ELÉTRICO 220 V, POTÊNCIA 2.500 W - JUROS. AF_05/2023" | null | null | sinapi.unidade | "H"
2780 | INS.Sinapi.104693 | Sinapi.Grupo.030 | é.pertencente.a | Sinapi.Grupos | é.pertencente.a | Sinapi.Grp.030 | é.pertencente.a | Sinapi.CHOR | pertencente.a | "Custos" | sinapi.agrupador | "Depreciação, Juros, Impostos e Seguros, Manutenção e Materiais na Operação dos Equipamentos" | sinapi.código | "104693" | descrição | "PERFURATRIZ DE COROA DIAMANTADA PARA CONCRETO, DIÂMETRO ATÉ 250 MM, MOTOR ELÉTRICO 220 V, POTÊNCIA 2.500 W - MANUTENÇÃO. AF_05/2023" | null | null | sinapi.unidade | "H"
2781 | INS.Sinapi.104694 | Sinapi.Grupo.030 | é.pertencente.a | Sinapi.Grupos | é.pertencente.a | Sinapi.Grp.030 | é.pertencente.a | Sinapi.CHOR | pertencente.a | "Custos" | sinapi.agrupador | "Depreciação, Juros, Impostos e Seguros, Manutenção e Materiais na Operação dos Equipamentos" | sinapi.código | "104694" | descrição | "PERFURATRIZ DE COROA DIAMANTADA PARA CONCRETO, DIÂMETRO ATÉ 250 MM, MOTOR ELÉTRICO 220 V, POTÊNCIA 2.500 W - MATERIAIS NA OPERAÇÃO. AF_05/2023" | null | null | sinapi.unidade | "H"
2782 | INS.Sinapi.90676 | Sinapi.Grupo.030 | é.pertencente.a | Sinapi.Grupos | é.pertencente.a | Sinapi.Grp.030 | é.pertencente.a | Sinapi.CHOR | pertencente.a | "Custos" | sinapi.agrupador | "Depreciação, Juros, Impostos e Seguros, Manutenção e Materiais na Operação dos Equipamentos" | sinapi.código | "90676" | descrição | "PERFURATRIZ HIDRÁULICA SOBRE CAMINHÃO COM TRADO CURTO ACOPLADO, PROFUNDIDADE MÁXIMA DE 20 M, DIÂMETRO MÁXIMO DE 1500 MM, POTÊNCIA INSTALADA DE 137 HP, MESA ROTATIVA COM TORQUE MÁXIMO DE 30 KNM - DEPRECIAÇÃO. AF_06/2015" | null | null | sinapi.unidade | "H"
2783 | INS.Sinapi.91021 | Sinapi.Grupo.030 | é.pertencente.a | Sinapi.Grupos | é.pertencente.a | Sinapi.Grp.030 | é.pertencente.a | Sinapi.CHOR | pertencente.a | "Custos" | sinapi.agrupador | "Depreciação, Juros, Impostos e Seguros, Manutenção e Materiais na Operação dos Equipamentos" | sinapi.código | "91021" | descrição | "PERFURATRIZ HIDRÁULICA SOBRE CAMINHÃO COM TRADO CURTO ACOPLADO, PROFUNDIDADE MÁXIMA DE 20 M, DIÂMETRO MÁXIMO DE 1500 MM, POTÊNCIA INSTALADA DE 137 HP, MESA ROTATIVA COM TORQUE MÁXIMO DE 30 KNM - IMPOSTOS E SEGUROS. AF_06/2015" | null | null | sinapi.unidade | "H"
2784 | INS.Sinapi.90677 | Sinapi.Grupo.030 | é.pertencente.a | Sinapi.Grupos | é.pertencente.a | Sinapi.Grp.030 | é.pertencente.a | Sinapi.CHOR | pertencente.a | "Custos" | sinapi.agrupador | "Depreciação, Juros, Impostos e Seguros, Manutenção e Materiais na Operação dos Equipamentos" | sinapi.código | "90677" | descrição | "PERFURATRIZ HIDRÁULICA SOBRE CAMINHÃO COM TRADO CURTO ACOPLADO, PROFUNDIDADE MÁXIMA DE 20 M, DIÂMETRO MÁXIMO DE 1500 MM, POTÊNCIA INSTALADA DE 137 HP, MESA ROTATIVA COM TORQUE MÁXIMO DE 30 KNM - JUROS. AF_06/2015" | null | null | sinapi.unidade | "H"
2785 | INS.Sinapi.90678 | Sinapi.Grupo.030 | é.pertencente.a | Sinapi.Grupos | é.pertencente.a | Sinapi.Grp.030 | é.pertencente.a | Sinapi.CHOR | pertencente.a | "Custos" | sinapi.agrupador | "Depreciação, Juros, Impostos e Seguros, Manutenção e Materiais na Operação dos Equipamentos" | sinapi.código | "90678" | descrição | "PERFURATRIZ HIDRÁULICA SOBRE CAMINHÃO COM TRADO CURTO ACOPLADO, PROFUNDIDADE MÁXIMA DE 20 M, DIÂMETRO MÁXIMO DE 1500 MM, POTÊNCIA INSTALADA DE 137 HP, MESA ROTATIVA COM TORQUE MÁXIMO DE 30 KNM - MANUTENÇÃO. AF_06/2015" | null | null | sinapi.unidade | "H"
2786 | INS.Sinapi.90679 | Sinapi.Grupo.030 | é.pertencente.a | Sinapi.Grupos | é.pertencente.a | Sinapi.Grp.030 | é.pertencente.a | Sinapi.CHOR | pertencente.a | "Custos" | sinapi.agrupador | "Depreciação, Juros, Impostos e Seguros, Manutenção e Materiais na Operação dos Equipamentos" | sinapi.código | "90679" | descrição | "PERFURATRIZ HIDRÁULICA SOBRE CAMINHÃO COM TRADO CURTO ACOPLADO, PROFUNDIDADE MÁXIMA DE 20 M, DIÂMETRO MÁXIMO DE 1500 MM, POTÊNCIA INSTALADA DE 137 HP, MESA ROTATIVA COM TORQUE MÁXIMO DE 30 KNM - MATERIAIS NA OPERAÇÃO. AF_06/2015" | null | null | sinapi.unidade | "H"
2787 | INS.Sinapi.102870 | Sinapi.Grupo.030 | é.pertencente.a | Sinapi.Grupos | é.pertencente.a | Sinapi.Grp.030 | é.pertencente.a | Sinapi.CHOR | pertencente.a | "Custos" | sinapi.agrupador | "Depreciação, Juros, Impostos e Seguros, Manutenção e Materiais na Operação dos Equipamentos" | sinapi.código | "102870" | descrição | "PERFURATRIZ HIDRÁULICA SOBRE ESTEIRA, TORQUE MÁXIMO 161 KNM, PROFUNDIDADE MÁXIMA 54 M, DIÂMETRO MÁXIMO 1500 MM, POTÊNCIA MOTOR 268 HP - DEPRECIAÇÃO. AF_04/2019" | null | null | sinapi.unidade | "H"
2788 | INS.Sinapi.102871 | Sinapi.Grupo.030 | é.pertencente.a | Sinapi.Grupos | é.pertencente.a | Sinapi.Grp.030 | é.pertencente.a | Sinapi.CHOR | pertencente.a | "Custos" | sinapi.agrupador | "Depreciação, Juros, Impostos e Seguros, Manutenção e Materiais na Operação dos Equipamentos" | sinapi.código | "102871" | descrição | "PERFURATRIZ HIDRÁULICA SOBRE ESTEIRA, TORQUE MÁXIMO 161 KNM, PROFUNDIDADE MÁXIMA 54 M, DIÂMETRO MÁXIMO 1500 MM, POTÊNCIA MOTOR 268 HP - JUROS. AF_04/2019" | null | null | sinapi.unidade | "H"
2789 | INS.Sinapi.102872 | Sinapi.Grupo.030 | é.pertencente.a | Sinapi.Grupos | é.pertencente.a | Sinapi.Grp.030 | é.pertencente.a | Sinapi.CHOR | pertencente.a | "Custos" | sinapi.agrupador | "Depreciação, Juros, Impostos e Seguros, Manutenção e Materiais na Operação dos Equipamentos" | sinapi.código | "102872" | descrição | "PERFURATRIZ HIDRÁULICA SOBRE ESTEIRA, TORQUE MÁXIMO 161 KNM, PROFUNDIDADE MÁXIMA 54 M, DIÂMETRO MÁXIMO 1500 MM, POTÊNCIA MOTOR 268 HP - MANUTENÇÃO. AF_04/2019" | null | null | sinapi.unidade | "H"
2790 | INS.Sinapi.102873 | Sinapi.Grupo.030 | é.pertencente.a | Sinapi.Grupos | é.pertencente.a | Sinapi.Grp.030 | é.pertencente.a | Sinapi.CHOR | pertencente.a | "Custos" | sinapi.agrupador | "Depreciação, Juros, Impostos e Seguros, Manutenção e Materiais na Operação dos Equipamentos" | sinapi.código | "102873" | descrição | "PERFURATRIZ HIDRÁULICA SOBRE ESTEIRA, TORQUE MÁXIMO 161 KNM, PROFUNDIDADE MÁXIMA 54 M, DIÂMETRO MÁXIMO 1500 MM, POTÊNCIA MOTOR 268 HP - MATERIAIS NA OPERAÇÃO. AF_04/2019" | null | null | sinapi.unidade | "H"
2791 | INS.Sinapi.102960 | Sinapi.Grupo.030 | é.pertencente.a | Sinapi.Grupos | é.pertencente.a | Sinapi.Grp.030 | é.pertencente.a | Sinapi.CHOR | pertencente.a | "Custos" | sinapi.agrupador | "Depreciação, Juros, Impostos e Seguros, Manutenção e Materiais na Operação dos Equipamentos" | sinapi.código | "102960" | descrição | "PERFURATRIZ HIDRÁULICA SOBRE ESTEIRA, TORQUE MÁXIMO 98 KNM, PROFUNDIDADE MÁXIMA 25 M, DIÂMETRO MÁXIMO 115 MM, POTÊNCIA MOTOR 190 HP - DEPRECIAÇÃO. AF_02/2021" | null | null | sinapi.unidade | "H"
2792 | INS.Sinapi.102961 | Sinapi.Grupo.030 | é.pertencente.a | Sinapi.Grupos | é.pertencente.a | Sinapi.Grp.030 | é.pertencente.a | Sinapi.CHOR | pertencente.a | "Custos" | sinapi.agrupador | "Depreciação, Juros, Impostos e Seguros, Manutenção e Materiais na Operação dos Equipamentos" | sinapi.código | "102961" | descrição | "PERFURATRIZ HIDRÁULICA SOBRE ESTEIRA, TORQUE MÁXIMO 98 KNM, PROFUNDIDADE MÁXIMA 25 M, DIÂMETRO MÁXIMO 115 MM, POTÊNCIA MOTOR 190 HP - JUROS. AF_02/2021" | null | null | sinapi.unidade | "H"
2793 | INS.Sinapi.102962 | Sinapi.Grupo.030 | é.pertencente.a | Sinapi.Grupos | é.pertencente.a | Sinapi.Grp.030 | é.pertencente.a | Sinapi.CHOR | pertencente.a | "Custos" | sinapi.agrupador | "Depreciação, Juros, Impostos e Seguros, Manutenção e Materiais na Operação dos Equipamentos" | sinapi.código | "102962" | descrição | "PERFURATRIZ HIDRÁULICA SOBRE ESTEIRA, TORQUE MÁXIMO 98 KNM, PROFUNDIDADE MÁXIMA 25 M, DIÂMETRO MÁXIMO 115 MM, POTÊNCIA MOTOR 190 HP - MANUTENÇÃO. AF_02/2021" | null | null | sinapi.unidade | "H"
2794 | INS.Sinapi.102963 | Sinapi.Grupo.030 | é.pertencente.a | Sinapi.Grupos | é.pertencente.a | Sinapi.Grp.030 | é.pertencente.a | Sinapi.CHOR | pertencente.a | "Custos" | sinapi.agrupador | "Depreciação, Juros, Impostos e Seguros, Manutenção e Materiais na Operação dos Equipamentos" | sinapi.código | "102963" | descrição | "PERFURATRIZ HIDRÁULICA SOBRE ESTEIRA, TORQUE MÁXIMO 98 KNM, PROFUNDIDADE MÁXIMA 25 M, DIÂMETRO MÁXIMO 115 MM, POTÊNCIA MOTOR 190 HP - MATERIAIS NA OPERAÇÃO. AF_02/2021" | null | null | sinapi.unidade | "H"
2795 | INS.Sinapi.90621 | Sinapi.Grupo.030 | é.pertencente.a | Sinapi.Grupos | é.pertencente.a | Sinapi.Grp.030 | é.pertencente.a | Sinapi.CHOR | pertencente.a | "Custos" | sinapi.agrupador | "Depreciação, Juros, Impostos e Seguros, Manutenção e Materiais na Operação dos Equipamentos" | sinapi.código | "90621" | descrição | "PERFURATRIZ MANUAL, TORQUE MÁXIMO 83 N.M, POTÊNCIA 5 CV, COM DIÂMETRO MÁXIMO 4pol - DEPRECIAÇÃO. AF_06/2015" | null | null | sinapi.unidade | "H"
2796 | INS.Sinapi.90622 | Sinapi.Grupo.030 | é.pertencente.a | Sinapi.Grupos | é.pertencente.a | Sinapi.Grp.030 | é.pertencente.a | Sinapi.CHOR | pertencente.a | "Custos" | sinapi.agrupador | "Depreciação, Juros, Impostos e Seguros, Manutenção e Materiais na Operação dos Equipamentos" | sinapi.código | "90622" | descrição | "PERFURATRIZ MANUAL, TORQUE MÁXIMO 83 N.M, POTÊNCIA 5 CV, COM DIÂMETRO MÁXIMO 4pol - JUROS. AF_06/2015" | null | null | sinapi.unidade | "H"
2797 | INS.Sinapi.90623 | Sinapi.Grupo.030 | é.pertencente.a | Sinapi.Grupos | é.pertencente.a | Sinapi.Grp.030 | é.pertencente.a | Sinapi.CHOR | pertencente.a | "Custos" | sinapi.agrupador | "Depreciação, Juros, Impostos e Seguros, Manutenção e Materiais na Operação dos Equipamentos" | sinapi.código | "90623" | descrição | "PERFURATRIZ MANUAL, TORQUE MÁXIMO 83 N.M, POTÊNCIA 5 CV, COM DIÂMETRO MÁXIMO 4pol - MANUTENÇÃO. AF_06/2015" | null | null | sinapi.unidade | "H"
2798 | INS.Sinapi.90624 | Sinapi.Grupo.030 | é.pertencente.a | Sinapi.Grupos | é.pertencente.a | Sinapi.Grp.030 | é.pertencente.a | Sinapi.CHOR | pertencente.a | "Custos" | sinapi.agrupador | "Depreciação, Juros, Impostos e Seguros, Manutenção e Materiais na Operação dos Equipamentos" | sinapi.código | "90624" | descrição | "PERFURATRIZ MANUAL, TORQUE MÁXIMO 83 N.M, POTÊNCIA 5 CV, COM DIÂMETRO MÁXIMO 4pol - MATERIAIS NA OPERAÇÃO. AF_06/2015" | null | null | sinapi.unidade | "H"
2799 | INS.Sinapi.102876 | Sinapi.Grupo.030 | é.pertencente.a | Sinapi.Grupos | é.pertencente.a | Sinapi.Grp.030 | é.pertencente.a | Sinapi.CHOR | pertencente.a | "Custos" | sinapi.agrupador | "Depreciação, Juros, Impostos e Seguros, Manutenção e Materiais na Operação dos Equipamentos" | sinapi.código | "102876" | descrição | "PERFURATRIZ PARA EXECUÇÃO DE ESTACAS SECANTES, TIPO HÉLICE CONTÍNUA COM CABEÇOTE DUPLO E TUBO METÁLICO - DEPRECIAÇÃO. AF_04/2019" | null | null | sinapi.unidade | "H"
2800 | INS.Sinapi.102877 | Sinapi.Grupo.030 | é.pertencente.a | Sinapi.Grupos | é.pertencente.a | Sinapi.Grp.030 | é.pertencente.a | Sinapi.CHOR | pertencente.a | "Custos" | sinapi.agrupador | "Depreciação, Juros, Impostos e Seguros, Manutenção e Materiais na Operação dos Equipamentos" | sinapi.código | "102877" | descrição | "PERFURATRIZ PARA EXECUÇÃO DE ESTACAS SECANTES, TIPO HÉLICE CONTÍNUA COM CABEÇOTE DUPLO E TUBO METÁLICO - JUROS. AF_04/2019" | null | null | sinapi.unidade | "H"
2801 | INS.Sinapi.102878 | Sinapi.Grupo.030 | é.pertencente.a | Sinapi.Grupos | é.pertencente.a | Sinapi.Grp.030 | é.pertencente.a | Sinapi.CHOR | pertencente.a | "Custos" | sinapi.agrupador | "Depreciação, Juros, Impostos e Seguros, Manutenção e Materiais na Operação dos Equipamentos" | sinapi.código | "102878" | descrição | "PERFURATRIZ PARA EXECUÇÃO DE ESTACAS SECANTES, TIPO HÉLICE CONTÍNUA COM CABEÇOTE DUPLO E TUBO METÁLICO - MANUTENÇÃO. AF_04/2019" | null | null | sinapi.unidade | "H"
2802 | INS.Sinapi.102879 | Sinapi.Grupo.030 | é.pertencente.a | Sinapi.Grupos | é.pertencente.a | Sinapi.Grp.030 | é.pertencente.a | Sinapi.CHOR | pertencente.a | "Custos" | sinapi.agrupador | "Depreciação, Juros, Impostos e Seguros, Manutenção e Materiais na Operação dos Equipamentos" | sinapi.código | "102879" | descrição | "PERFURATRIZ PARA EXECUÇÃO DE ESTACAS SECANTES, TIPO HÉLICE CONTÍNUA COM CABEÇOTE DUPLO E TUBO METÁLICO - MATERIAIS NA OPERAÇÃO. AF_04/2019" | null | null | sinapi.unidade | "H"
2803 | INS.Sinapi.103220 | Sinapi.Grupo.030 | é.pertencente.a | Sinapi.Grupos | é.pertencente.a | Sinapi.Grp.030 | é.pertencente.a | Sinapi.CHOR | pertencente.a | "Custos" | sinapi.agrupador | "Depreciação, Juros, Impostos e Seguros, Manutenção e Materiais na Operação dos Equipamentos" | sinapi.código | "103220" | descrição | "PERFURATRIZ PARA FURO DIRECIONAL HORIZONTAL (HDD) COM CAPACIDADE ATÉ 89 KN, POTÊNCIA 24,8 HP A 80 HP (INCLUSO FERRAMENTAS E LOCALIZADOR) - DEPRECIAÇÃO. AF_05/2023" | null | null | sinapi.unidade | "H"
2804 | INS.Sinapi.103221 | Sinapi.Grupo.030 | é.pertencente.a | Sinapi.Grupos | é.pertencente.a | Sinapi.Grp.030 | é.pertencente.a | Sinapi.CHOR | pertencente.a | "Custos" | sinapi.agrupador | "Depreciação, Juros, Impostos e Seguros, Manutenção e Materiais na Operação dos Equipamentos" | sinapi.código | "103221" | descrição | "PERFURATRIZ PARA FURO DIRECIONAL HORIZONTAL (HDD) COM CAPACIDADE ATÉ 89 KN, POTÊNCIA 24,8 HP A 80 HP (INCLUSO FERRAMENTAS E LOCALIZADOR) - JUROS. AF_05/2023" | null | null | sinapi.unidade | "H"
2805 | INS.Sinapi.103222 | Sinapi.Grupo.030 | é.pertencente.a | Sinapi.Grupos | é.pertencente.a | Sinapi.Grp.030 | é.pertencente.a | Sinapi.CHOR | pertencente.a | "Custos" | sinapi.agrupador | "Depreciação, Juros, Impostos e Seguros, Manutenção e Materiais na Operação dos Equipamentos" | sinapi.código | "103222" | descrição | "PERFURATRIZ PARA FURO DIRECIONAL HORIZONTAL (HDD) COM CAPACIDADE ATÉ 89 KN, POTÊNCIA 24,8 HP A 80 HP (INCLUSO FERRAMENTAS E LOCALIZADOR) - MANUTENÇÃO. AF_05/2023" | null | null | sinapi.unidade | "H"
2806 | INS.Sinapi.103223 | Sinapi.Grupo.030 | é.pertencente.a | Sinapi.Grupos | é.pertencente.a | Sinapi.Grp.030 | é.pertencente.a | Sinapi.CHOR | pertencente.a | "Custos" | sinapi.agrupador | "Depreciação, Juros, Impostos e Seguros, Manutenção e Materiais na Operação dos Equipamentos" | sinapi.código | "103223" | descrição | "PERFURATRIZ PARA FURO DIRECIONAL HORIZONTAL (HDD) COM CAPACIDADE ATÉ 89 KN, POTÊNCIA 24,8 HP A 80 HP (INCLUSO FERRAMENTAS E LOCALIZADOR) - MATERIAIS NA OPERAÇÃO. AF_05/2023" | null | null | sinapi.unidade | "H"
2807 | INS.Sinapi.103232 | Sinapi.Grupo.030 | é.pertencente.a | Sinapi.Grupos | é.pertencente.a | Sinapi.Grp.030 | é.pertencente.a | Sinapi.CHOR | pertencente.a | "Custos" | sinapi.agrupador | "Depreciação, Juros, Impostos e Seguros, Manutenção e Materiais na Operação dos Equipamentos" | sinapi.código | "103232" | descrição | "PERFURATRIZ PARA FURO DIRECIONAL HORIZONTAL (HDD) COM CAPACIDADE DE 201 KN A 560 KN, POTÊNCIA 200 HP A 260 HP (INCLUSO FERRAMENTAS E LOCALIZADOR) - DEPRECIAÇÃO. AF_05/2023" | null | null | sinapi.unidade | "H"
2808 | INS.Sinapi.103233 | Sinapi.Grupo.030 | é.pertencente.a | Sinapi.Grupos | é.pertencente.a | Sinapi.Grp.030 | é.pertencente.a | Sinapi.CHOR | pertencente.a | "Custos" | sinapi.agrupador | "Depreciação, Juros, Impostos e Seguros, Manutenção e Materiais na Operação dos Equipamentos" | sinapi.código | "103233" | descrição | "PERFURATRIZ PARA FURO DIRECIONAL HORIZONTAL (HDD) COM CAPACIDADE DE 201 KN A 560 KN, POTÊNCIA 200 HP A 260 HP (INCLUSO FERRAMENTAS E LOCALIZADOR) - JUROS. AF_05/2023" | null | null | sinapi.unidade | "H"
2809 | INS.Sinapi.103234 | Sinapi.Grupo.030 | é.pertencente.a | Sinapi.Grupos | é.pertencente.a | Sinapi.Grp.030 | é.pertencente.a | Sinapi.CHOR | pertencente.a | "Custos" | sinapi.agrupador | "Depreciação, Juros, Impostos e Seguros, Manutenção e Materiais na Operação dos Equipamentos" | sinapi.código | "103234" | descrição | "PERFURATRIZ PARA FURO DIRECIONAL HORIZONTAL (HDD) COM CAPACIDADE DE 201 KN A 560 KN, POTÊNCIA 200 HP A 260 HP (INCLUSO FERRAMENTAS E LOCALIZADOR) - MANUTENÇÃO. AF_05/2023" | null | null | sinapi.unidade | "H"
2810 | INS.Sinapi.103235 | Sinapi.Grupo.030 | é.pertencente.a | Sinapi.Grupos | é.pertencente.a | Sinapi.Grp.030 | é.pertencente.a | Sinapi.CHOR | pertencente.a | "Custos" | sinapi.agrupador | "Depreciação, Juros, Impostos e Seguros, Manutenção e Materiais na Operação dos Equipamentos" | sinapi.código | "103235" | descrição | "PERFURATRIZ PARA FURO DIRECIONAL HORIZONTAL (HDD) COM CAPACIDADE DE 201 KN A 560 KN, POTÊNCIA 200 HP A 260 HP (INCLUSO FERRAMENTAS E LOCALIZADOR) - MATERIAIS NA OPERAÇÃO. AF_05/2023" | null | null | sinapi.unidade | "H"
2811 | INS.Sinapi.103228 | Sinapi.Grupo.030 | é.pertencente.a | Sinapi.Grupos | é.pertencente.a | Sinapi.Grp.030 | é.pertencente.a | Sinapi.CHOR | pertencente.a | "Custos" | sinapi.agrupador | "Depreciação, Juros, Impostos e Seguros, Manutenção e Materiais na Operação dos Equipamentos" | sinapi.código | "103228" | descrição | "PERFURATRIZ PARA FURO DIRECIONAL HORIZONTAL (HDD) COM CAPACIDADE DE 90 KN A 200 KN, POTÊNCIA 100 HP A 160 HP (INCLUSO FERRAMENTAS E LOCALIZADOR - MANUTENÇÃO. AF_05/2023" | null | null | sinapi.unidade | "H"
2812 | INS.Sinapi.103226 | Sinapi.Grupo.030 | é.pertencente.a | Sinapi.Grupos | é.pertencente.a | Sinapi.Grp.030 | é.pertencente.a | Sinapi.CHOR | pertencente.a | "Custos" | sinapi.agrupador | "Depreciação, Juros, Impostos e Seguros, Manutenção e Materiais na Operação dos Equipamentos" | sinapi.código | "103226" | descrição | "PERFURATRIZ PARA FURO DIRECIONAL HORIZONTAL (HDD) COM CAPACIDADE DE 90 KN A 200 KN, POTÊNCIA 100 HP A 160 HP (INCLUSO FERRAMENTAS E LOCALIZADOR) - DEPRECIAÇÃO. AF_05/2023" | null | null | sinapi.unidade | "H"
2813 | INS.Sinapi.103227 | Sinapi.Grupo.030 | é.pertencente.a | Sinapi.Grupos | é.pertencente.a | Sinapi.Grp.030 | é.pertencente.a | Sinapi.CHOR | pertencente.a | "Custos" | sinapi.agrupador | "Depreciação, Juros, Impostos e Seguros, Manutenção e Materiais na Operação dos Equipamentos" | sinapi.código | "103227" | descrição | "PERFURATRIZ PARA FURO DIRECIONAL HORIZONTAL (HDD) COM CAPACIDADE DE 90 KN A 200 KN, POTÊNCIA 100 HP A 160 HP (INCLUSO FERRAMENTAS E LOCALIZADOR) - JUROS. AF_05/2023" | null | null | sinapi.unidade | "H"
2814 | INS.Sinapi.103229 | Sinapi.Grupo.030 | é.pertencente.a | Sinapi.Grupos | é.pertencente.a | Sinapi.Grp.030 | é.pertencente.a | Sinapi.CHOR | pertencente.a | "Custos" | sinapi.agrupador | "Depreciação, Juros, Impostos e Seguros, Manutenção e Materiais na Operação dos Equipamentos" | sinapi.código | "103229" | descrição | "PERFURATRIZ PARA FURO DIRECIONAL HORIZONTAL (HDD) COM CAPACIDADE DE 90 KN A 200 KN, POTÊNCIA 100 HP A 160 HP (INCLUSO FERRAMENTAS E LOCALIZADOR) - MATERIAIS NA OPERAÇÃO. AF_05/2023" | null | null | sinapi.unidade | "H"
2815 | INS.Sinapi.102972 | Sinapi.Grupo.030 | é.pertencente.a | Sinapi.Grupos | é.pertencente.a | Sinapi.Grp.030 | é.pertencente.a | Sinapi.CHOR | pertencente.a | "Custos" | sinapi.agrupador | "Depreciação, Juros, Impostos e Seguros, Manutenção e Materiais na Operação dos Equipamentos" | sinapi.código | "102972" | descrição | "PERFURATRIZ ROTATIVA SOBRE ESTEIRA, TORQUE MAXIMO 2500 KGM, POTENCIA 110 HP, MOTOR DIESEL - DEPRECIAÇÃO. AF_05/2017" | null | null | sinapi.unidade | "H"
2816 | INS.Sinapi.102973 | Sinapi.Grupo.030 | é.pertencente.a | Sinapi.Grupos | é.pertencente.a | Sinapi.Grp.030 | é.pertencente.a | Sinapi.CHOR | pertencente.a | "Custos" | sinapi.agrupador | "Depreciação, Juros, Impostos e Seguros, Manutenção e Materiais na Operação dos Equipamentos" | sinapi.código | "102973" | descrição | "PERFURATRIZ ROTATIVA SOBRE ESTEIRA, TORQUE MAXIMO 2500 KGM, POTENCIA 110 HP, MOTOR DIESEL - JUROS. AF_05/2017" | null | null | sinapi.unidade | "H"
2817 | INS.Sinapi.102974 | Sinapi.Grupo.030 | é.pertencente.a | Sinapi.Grupos | é.pertencente.a | Sinapi.Grp.030 | é.pertencente.a | Sinapi.CHOR | pertencente.a | "Custos" | sinapi.agrupador | "Depreciação, Juros, Impostos e Seguros, Manutenção e Materiais na Operação dos Equipamentos" | sinapi.código | "102974" | descrição | "PERFURATRIZ ROTATIVA SOBRE ESTEIRA, TORQUE MAXIMO 2500 KGM, POTENCIA 110 HP, MOTOR DIESEL - MANUTENÇÃO. AF_05/2017" | null | null | sinapi.unidade | "H"
2818 | INS.Sinapi.96301 | Sinapi.Grupo.030 | é.pertencente.a | Sinapi.Grupos | é.pertencente.a | Sinapi.Grp.030 | é.pertencente.a | Sinapi.CHOR | pertencente.a | "Custos" | sinapi.agrupador | "Depreciação, Juros, Impostos e Seguros, Manutenção e Materiais na Operação dos Equipamentos" | sinapi.código | "96301" | descrição | "PERFURATRIZ ROTATIVA SOBRE ESTEIRA, TORQUE MAXIMO 2500 KGM, POTENCIA 110 HP, MOTOR DIESEL - MATERIAIS NA OPERAÇÃO. AF_05/2017" | null | null | sinapi.unidade | "H"
2819 | INS.Sinapi.90627 | Sinapi.Grupo.030 | é.pertencente.a | Sinapi.Grupos | é.pertencente.a | Sinapi.Grp.030 | é.pertencente.a | Sinapi.CHOR | pertencente.a | "Custos" | sinapi.agrupador | "Depreciação, Juros, Impostos e Seguros, Manutenção e Materiais na Operação dos Equipamentos" | sinapi.código | "90627" | descrição | "PERFURATRIZ SOBRE ESTEIRA, TORQUE MÁXIMO 600 KGF, PESO MÉDIO 1000 KG, POTÊNCIA 20 HP, DIÂMETRO MÁXIMO 10pol - DEPRECIAÇÃO. AF_06/2015" | null | null | sinapi.unidade | "H"
2820 | INS.Sinapi.90628 | Sinapi.Grupo.030 | é.pertencente.a | Sinapi.Grupos | é.pertencente.a | Sinapi.Grp.030 | é.pertencente.a | Sinapi.CHOR | pertencente.a | "Custos" | sinapi.agrupador | "Depreciação, Juros, Impostos e Seguros, Manutenção e Materiais na Operação dos Equipamentos" | sinapi.código | "90628" | descrição | "PERFURATRIZ SOBRE ESTEIRA, TORQUE MÁXIMO 600 KGF, PESO MÉDIO 1000 KG, POTÊNCIA 20 HP, DIÂMETRO MÁXIMO 10pol - JUROS. AF_06/2015" | null | null | sinapi.unidade | "H"
2821 | INS.Sinapi.90629 | Sinapi.Grupo.030 | é.pertencente.a | Sinapi.Grupos | é.pertencente.a | Sinapi.Grp.030 | é.pertencente.a | Sinapi.CHOR | pertencente.a | "Custos" | sinapi.agrupador | "Depreciação, Juros, Impostos e Seguros, Manutenção e Materiais na Operação dos Equipamentos" | sinapi.código | "90629" | descrição | "PERFURATRIZ SOBRE ESTEIRA, TORQUE MÁXIMO 600 KGF, PESO MÉDIO 1000 KG, POTÊNCIA 20 HP, DIÂMETRO MÁXIMO 10pol - MANUTENÇÃO. AF_06/2015" | null | null | sinapi.unidade | "H"
2822 | INS.Sinapi.90630 | Sinapi.Grupo.030 | é.pertencente.a | Sinapi.Grupos | é.pertencente.a | Sinapi.Grp.030 | é.pertencente.a | Sinapi.CHOR | pertencente.a | "Custos" | sinapi.agrupador | "Depreciação, Juros, Impostos e Seguros, Manutenção e Materiais na Operação dos Equipamentos" | sinapi.código | "90630" | descrição | "PERFURATRIZ SOBRE ESTEIRA, TORQUE MÁXIMO 600 KGF, PESO MÉDIO 1000 KG, POTÊNCIA 20 HP, DIÂMETRO MÁXIMO 10pol - MATERIAIS NA OPERAÇÃO. AF_06/2015" | null | null | sinapi.unidade | "H"
2823 | INS.Sinapi.95704 | Sinapi.Grupo.030 | é.pertencente.a | Sinapi.Grupos | é.pertencente.a | Sinapi.Grp.030 | é.pertencente.a | Sinapi.CHOR | pertencente.a | "Custos" | sinapi.agrupador | "Depreciação, Juros, Impostos e Seguros, Manutenção e Materiais na Operação dos Equipamentos" | sinapi.código | "95704" | descrição | "PERFURATRIZ SOBRE ESTEIRA, TORQUE MÁXIMO 600 KGF, POTÊNCIA ENTRE 50 E 60 HP, DIÂMETRO MÁXIMO 10pol - DEPRECIAÇÃO. AF_11/2016" | null | null | sinapi.unidade | "H"
2824 | INS.Sinapi.95705 | Sinapi.Grupo.030 | é.pertencente.a | Sinapi.Grupos | é.pertencente.a | Sinapi.Grp.030 | é.pertencente.a | Sinapi.CHOR | pertencente.a | "Custos" | sinapi.agrupador | "Depreciação, Juros, Impostos e Seguros, Manutenção e Materiais na Operação dos Equipamentos" | sinapi.código | "95705" | descrição | "PERFURATRIZ SOBRE ESTEIRA, TORQUE MÁXIMO 600 KGF, POTÊNCIA ENTRE 50 E 60 HP, DIÂMETRO MÁXIMO 10pol - JUROS. AF_11/2016" | null | null | sinapi.unidade | "H"
2825 | INS.Sinapi.95706 | Sinapi.Grupo.030 | é.pertencente.a | Sinapi.Grupos | é.pertencente.a | Sinapi.Grp.030 | é.pertencente.a | Sinapi.CHOR | pertencente.a | "Custos" | sinapi.agrupador | "Depreciação, Juros, Impostos e Seguros, Manutenção e Materiais na Operação dos Equipamentos" | sinapi.código | "95706" | descrição | "PERFURATRIZ SOBRE ESTEIRA, TORQUE MÁXIMO 600 KGF, POTÊNCIA ENTRE 50 E 60 HP, DIÂMETRO MÁXIMO 10pol - MANUTENÇÃO. AF_11/2016" | null | null | sinapi.unidade | "H"
2826 | INS.Sinapi.95707 | Sinapi.Grupo.030 | é.pertencente.a | Sinapi.Grupos | é.pertencente.a | Sinapi.Grp.030 | é.pertencente.a | Sinapi.CHOR | pertencente.a | "Custos" | sinapi.agrupador | "Depreciação, Juros, Impostos e Seguros, Manutenção e Materiais na Operação dos Equipamentos" | sinapi.código | "95707" | descrição | "PERFURATRIZ SOBRE ESTEIRA, TORQUE MÁXIMO 600 KGF, POTÊNCIA ENTRE 50 E 60 HP, DIÂMETRO MÁXIMO 10pol - MATERIAIS NA OPERAÇÃO. AF_11/2016" | null | null | sinapi.unidade | "H"
2827 | INS.Sinapi.91273 | Sinapi.Grupo.030 | é.pertencente.a | Sinapi.Grupos | é.pertencente.a | Sinapi.Grp.030 | é.pertencente.a | Sinapi.CHOR | pertencente.a | "Custos" | sinapi.agrupador | "Depreciação, Juros, Impostos e Seguros, Manutenção e Materiais na Operação dos Equipamentos" | sinapi.código | "91273" | descrição | "PLACA VIBRATÓRIA REVERSÍVEL COM MOTOR 4 TEMPOS A GASOLINA, FORÇA CENTRÍFUGA DE 25 KN (2500 KGF), POTÊNCIA 5,5 CV - DEPRECIAÇÃO. AF_08/2015" | null | null | sinapi.unidade | "H"
2828 | INS.Sinapi.91274 | Sinapi.Grupo.030 | é.pertencente.a | Sinapi.Grupos | é.pertencente.a | Sinapi.Grp.030 | é.pertencente.a | Sinapi.CHOR | pertencente.a | "Custos" | sinapi.agrupador | "Depreciação, Juros, Impostos e Seguros, Manutenção e Materiais na Operação dos Equipamentos" | sinapi.código | "91274" | descrição | "PLACA VIBRATÓRIA REVERSÍVEL COM MOTOR 4 TEMPOS A GASOLINA, FORÇA CENTRÍFUGA DE 25 KN (2500 KGF), POTÊNCIA 5,5 CV - JUROS. AF_08/2015" | null | null | sinapi.unidade | "H"
2829 | INS.Sinapi.91275 | Sinapi.Grupo.030 | é.pertencente.a | Sinapi.Grupos | é.pertencente.a | Sinapi.Grp.030 | é.pertencente.a | Sinapi.CHOR | pertencente.a | "Custos" | sinapi.agrupador | "Depreciação, Juros, Impostos e Seguros, Manutenção e Materiais na Operação dos Equipamentos" | sinapi.código | "91275" | descrição | "PLACA VIBRATÓRIA REVERSÍVEL COM MOTOR 4 TEMPOS A GASOLINA, FORÇA CENTRÍFUGA DE 25 KN (2500 KGF), POTÊNCIA 5,5 CV - MANUTENÇÃO. AF_08/2015" | null | null | sinapi.unidade | "H"
2830 | INS.Sinapi.91276 | Sinapi.Grupo.030 | é.pertencente.a | Sinapi.Grupos | é.pertencente.a | Sinapi.Grp.030 | é.pertencente.a | Sinapi.CHOR | pertencente.a | "Custos" | sinapi.agrupador | "Depreciação, Juros, Impostos e Seguros, Manutenção e Materiais na Operação dos Equipamentos" | sinapi.código | "91276" | descrição | "PLACA VIBRATÓRIA REVERSÍVEL COM MOTOR 4 TEMPOS A GASOLINA, FORÇA CENTRÍFUGA DE 25 KN (2500 KGF), POTÊNCIA 5,5 CV - MATERIAIS NA OPERAÇÃO. AF_08/2015" | null | null | sinapi.unidade | "H"
2831 | INS.Sinapi.102882 | Sinapi.Grupo.030 | é.pertencente.a | Sinapi.Grupos | é.pertencente.a | Sinapi.Grp.030 | é.pertencente.a | Sinapi.CHOR | pertencente.a | "Custos" | sinapi.agrupador | "Depreciação, Juros, Impostos e Seguros, Manutenção e Materiais na Operação dos Equipamentos" | sinapi.código | "102882" | descrição | "PLATAFORMA ELEVATÓRIA - DEPRECIAÇÃO. AF_04/2019" | null | null | sinapi.unidade | "H"
2832 | INS.Sinapi.102883 | Sinapi.Grupo.030 | é.pertencente.a | Sinapi.Grupos | é.pertencente.a | Sinapi.Grp.030 | é.pertencente.a | Sinapi.CHOR | pertencente.a | "Custos" | sinapi.agrupador | "Depreciação, Juros, Impostos e Seguros, Manutenção e Materiais na Operação dos Equipamentos" | sinapi.código | "102883" | descrição | "PLATAFORMA ELEVATÓRIA - JUROS. AF_04/2019" | null | null | sinapi.unidade | "H"
2833 | INS.Sinapi.102884 | Sinapi.Grupo.030 | é.pertencente.a | Sinapi.Grupos | é.pertencente.a | Sinapi.Grp.030 | é.pertencente.a | Sinapi.CHOR | pertencente.a | "Custos" | sinapi.agrupador | "Depreciação, Juros, Impostos e Seguros, Manutenção e Materiais na Operação dos Equipamentos" | sinapi.código | "102884" | descrição | "PLATAFORMA ELEVATÓRIA - MANUTENÇÃO. AF_04/2019" | null | null | sinapi.unidade | "H"
2834 | INS.Sinapi.102885 | Sinapi.Grupo.030 | é.pertencente.a | Sinapi.Grupos | é.pertencente.a | Sinapi.Grp.030 | é.pertencente.a | Sinapi.CHOR | pertencente.a | "Custos" | sinapi.agrupador | "Depreciação, Juros, Impostos e Seguros, Manutenção e Materiais na Operação dos Equipamentos" | sinapi.código | "102885" | descrição | "PLATAFORMA ELEVATÓRIA - MATERIAIS NA OPERAÇÃO. AF_04/2019" | null | null | sinapi.unidade | "H"
2835 | INS.Sinapi.95272 | Sinapi.Grupo.030 | é.pertencente.a | Sinapi.Grupos | é.pertencente.a | Sinapi.Grp.030 | é.pertencente.a | Sinapi.CHOR | pertencente.a | "Custos" | sinapi.agrupador | "Depreciação, Juros, Impostos e Seguros, Manutenção e Materiais na Operação dos Equipamentos" | sinapi.código | "95272" | descrição | "POLIDORA DE PISO (POLITRIZ), PESO DE 100KG, DIÂMETRO 450 MM, MOTOR ELÉTRICO, POTÊNCIA 4 HP - DEPRECIAÇÃO. AF_05/2023" | null | null | sinapi.unidade | "H"
2836 | INS.Sinapi.95273 | Sinapi.Grupo.030 | é.pertencente.a | Sinapi.Grupos | é.pertencente.a | Sinapi.Grp.030 | é.pertencente.a | Sinapi.CHOR | pertencente.a | "Custos" | sinapi.agrupador | "Depreciação, Juros, Impostos e Seguros, Manutenção e Materiais na Operação dos Equipamentos" | sinapi.código | "95273" | descrição | "POLIDORA DE PISO (POLITRIZ), PESO DE 100KG, DIÂMETRO 450 MM, MOTOR ELÉTRICO, POTÊNCIA 4 HP - JUROS. AF_05/2023" | null | null | sinapi.unidade | "H"
2837 | INS.Sinapi.95274 | Sinapi.Grupo.030 | é.pertencente.a | Sinapi.Grupos | é.pertencente.a | Sinapi.Grp.030 | é.pertencente.a | Sinapi.CHOR | pertencente.a | "Custos" | sinapi.agrupador | "Depreciação, Juros, Impostos e Seguros, Manutenção e Materiais na Operação dos Equipamentos" | sinapi.código | "95274" | descrição | "POLIDORA DE PISO (POLITRIZ), PESO DE 100KG, DIÂMETRO 450 MM, MOTOR ELÉTRICO, POTÊNCIA 4 HP - MANUTENÇÃO. AF_05/2023" | null | null | sinapi.unidade | "H"
2838 | INS.Sinapi.95275 | Sinapi.Grupo.030 | é.pertencente.a | Sinapi.Grupos | é.pertencente.a | Sinapi.Grp.030 | é.pertencente.a | Sinapi.CHOR | pertencente.a | "Custos" | sinapi.agrupador | "Depreciação, Juros, Impostos e Seguros, Manutenção e Materiais na Operação dos Equipamentos" | sinapi.código | "95275" | descrição | "POLIDORA DE PISO (POLITRIZ), PESO DE 100KG, DIÂMETRO 450 MM, MOTOR ELÉTRICO, POTÊNCIA 4 HP - MATERIAIS NA OPERAÇÃO. AF_05/2023" | null | null | sinapi.unidade | "H"
2839 | INS.Sinapi.106232 | Sinapi.Grupo.030 | é.pertencente.a | Sinapi.Grupos | é.pertencente.a | Sinapi.Grp.030 | é.pertencente.a | Sinapi.CHOR | pertencente.a | "Custos" | sinapi.agrupador | "Depreciação, Juros, Impostos e Seguros, Manutenção e Materiais na Operação dos Equipamentos" | sinapi.código | "106232" | descrição | "POLIGUINDASTE, CAPACIDADE MÁXIMA DE CARGA 8000 KG, PARA TRANSPORTE DE CAÇAMBAS ESTACIONÁRIAS, INCLUSIVE CAMINHÃO TOCO PBT 14.300 KG, POTÊNCIA DE 185 CV - DEPRECIAÇÃO. AF_10/2025" | null | null | sinapi.unidade | "H"
2840 | INS.Sinapi.106235 | Sinapi.Grupo.030 | é.pertencente.a | Sinapi.Grupos | é.pertencente.a | Sinapi.Grp.030 | é.pertencente.a | Sinapi.CHOR | pertencente.a | "Custos" | sinapi.agrupador | "Depreciação, Juros, Impostos e Seguros, Manutenção e Materiais na Operação dos Equipamentos" | sinapi.código | "106235" | descrição | "POLIGUINDASTE, CAPACIDADE MÁXIMA DE CARGA 8000 KG, PARA TRANSPORTE DE CAÇAMBAS ESTACIONÁRIAS, INCLUSIVE CAMINHÃO TOCO PBT 14.300 KG, POTÊNCIA DE 185 CV - IMPOSTOS E SEGUROS. AF_10/2025" | null | null | sinapi.unidade | "H"
2841 | INS.Sinapi.106233 | Sinapi.Grupo.030 | é.pertencente.a | Sinapi.Grupos | é.pertencente.a | Sinapi.Grp.030 | é.pertencente.a | Sinapi.CHOR | pertencente.a | "Custos" | sinapi.agrupador | "Depreciação, Juros, Impostos e Seguros, Manutenção e Materiais na Operação dos Equipamentos" | sinapi.código | "106233" | descrição | "POLIGUINDASTE, CAPACIDADE MÁXIMA DE CARGA 8000 KG, PARA TRANSPORTE DE CAÇAMBAS ESTACIONÁRIAS, INCLUSIVE CAMINHÃO TOCO PBT 14.300 KG, POTÊNCIA DE 185 CV - JUROS. AF_10/2025" | null | null | sinapi.unidade | "H"
2842 | INS.Sinapi.106234 | Sinapi.Grupo.030 | é.pertencente.a | Sinapi.Grupos | é.pertencente.a | Sinapi.Grp.030 | é.pertencente.a | Sinapi.CHOR | pertencente.a | "Custos" | sinapi.agrupador | "Depreciação, Juros, Impostos e Seguros, Manutenção e Materiais na Operação dos Equipamentos" | sinapi.código | "106234" | descrição | "POLIGUINDASTE, CAPACIDADE MÁXIMA DE CARGA 8000 KG, PARA TRANSPORTE DE CAÇAMBAS ESTACIONÁRIAS, INCLUSIVE CAMINHÃO TOCO PBT 14.300 KG, POTÊNCIA DE 185 CV - MANUTENÇÃO. AF_10/2025" | null | null | sinapi.unidade | "H"
2843 | INS.Sinapi.106236 | Sinapi.Grupo.030 | é.pertencente.a | Sinapi.Grupos | é.pertencente.a | Sinapi.Grp.030 | é.pertencente.a | Sinapi.CHOR | pertencente.a | "Custos" | sinapi.agrupador | "Depreciação, Juros, Impostos e Seguros, Manutenção e Materiais na Operação dos Equipamentos" | sinapi.código | "106236" | descrição | "POLIGUINDASTE, CAPACIDADE MÁXIMA DE CARGA 8000 KG, PARA TRANSPORTE DE CAÇAMBAS ESTACIONÁRIAS, INCLUSIVE CAMINHÃO TOCO PBT 14.300 KG, POTÊNCIA DE 185 CV - MATERIAIS NA OPERAÇÃO. AF_10/2025" | null | null | sinapi.unidade | "H"
2844 | INS.Sinapi.88419 | Sinapi.Grupo.030 | é.pertencente.a | Sinapi.Grupos | é.pertencente.a | Sinapi.Grp.030 | é.pertencente.a | Sinapi.CHOR | pertencente.a | "Custos" | sinapi.agrupador | "Depreciação, Juros, Impostos e Seguros, Manutenção e Materiais na Operação dos Equipamentos" | sinapi.código | "88419" | descrição | "PROJETOR DE ARGAMASSA, CAPACIDADE DE PROJEÇÃO 1,5 M3/H, ALCANCE DE 30 ATÉ 60 M, MOTOR ELÉTRICO POTÊNCIA 7,5 HP - DEPRECIAÇÃO. AF_06/2014" | null | null | sinapi.unidade | "H"
2845 | INS.Sinapi.88422 | Sinapi.Grupo.030 | é.pertencente.a | Sinapi.Grupos | é.pertencente.a | Sinapi.Grp.030 | é.pertencente.a | Sinapi.CHOR | pertencente.a | "Custos" | sinapi.agrupador | "Depreciação, Juros, Impostos e Seguros, Manutenção e Materiais na Operação dos Equipamentos" | sinapi.código | "88422" | descrição | "PROJETOR DE ARGAMASSA, CAPACIDADE DE PROJEÇÃO 1,5 M3/H, ALCANCE DE 30 ATÉ 60 M, MOTOR ELÉTRICO POTÊNCIA 7,5 HP - JUROS. AF_06/2014" | null | null | sinapi.unidade | "H"
2846 | INS.Sinapi.88425 | Sinapi.Grupo.030 | é.pertencente.a | Sinapi.Grupos | é.pertencente.a | Sinapi.Grp.030 | é.pertencente.a | Sinapi.CHOR | pertencente.a | "Custos" | sinapi.agrupador | "Depreciação, Juros, Impostos e Seguros, Manutenção e Materiais na Operação dos Equipamentos" | sinapi.código | "88425" | descrição | "PROJETOR DE ARGAMASSA, CAPACIDADE DE PROJEÇÃO 1,5 M3/H, ALCANCE DE 30 ATÉ 60 M, MOTOR ELÉTRICO POTÊNCIA 7,5 HP - MANUTENÇÃO. AF_06/2014" | null | null | sinapi.unidade | "H"
2847 | INS.Sinapi.88427 | Sinapi.Grupo.030 | é.pertencente.a | Sinapi.Grupos | é.pertencente.a | Sinapi.Grp.030 | é.pertencente.a | Sinapi.CHOR | pertencente.a | "Custos" | sinapi.agrupador | "Depreciação, Juros, Impostos e Seguros, Manutenção e Materiais na Operação dos Equipamentos" | sinapi.código | "88427" | descrição | "PROJETOR DE ARGAMASSA, CAPACIDADE DE PROJEÇÃO 1,5 M3/H, ALCANCE DE 30 ATÉ 60 M, MOTOR ELÉTRICO POTÊNCIA 7,5 HP - MATERIAIS NA OPERAÇÃO. AF_06/2014" | null | null | sinapi.unidade | "H"
2848 | INS.Sinapi.88434 | Sinapi.Grupo.030 | é.pertencente.a | Sinapi.Grupos | é.pertencente.a | Sinapi.Grp.030 | é.pertencente.a | Sinapi.CHOR | pertencente.a | "Custos" | sinapi.agrupador | "Depreciação, Juros, Impostos e Seguros, Manutenção e Materiais na Operação dos Equipamentos" | sinapi.código | "88434" | descrição | "PROJETOR DE ARGAMASSA, CAPACIDADE DE PROJEÇÃO 2 M3/H, ALCANCE ATÉ 50 M, MOTOR ELÉTRICO POTÊNCIA 7,5 HP - DEPRECIAÇÃO. AF_06/2014" | null | null | sinapi.unidade | "H"
2849 | INS.Sinapi.88435 | Sinapi.Grupo.030 | é.pertencente.a | Sinapi.Grupos | é.pertencente.a | Sinapi.Grp.030 | é.pertencente.a | Sinapi.CHOR | pertencente.a | "Custos" | sinapi.agrupador | "Depreciação, Juros, Impostos e Seguros, Manutenção e Materiais na Operação dos Equipamentos" | sinapi.código | "88435" | descrição | "PROJETOR DE ARGAMASSA, CAPACIDADE DE PROJEÇÃO 2 M3/H, ALCANCE ATÉ 50 M, MOTOR ELÉTRICO POTÊNCIA 7,5 HP - JUROS. AF_06/2014" | null | null | sinapi.unidade | "H"
2850 | INS.Sinapi.88436 | Sinapi.Grupo.030 | é.pertencente.a | Sinapi.Grupos | é.pertencente.a | Sinapi.Grp.030 | é.pertencente.a | Sinapi.CHOR | pertencente.a | "Custos" | sinapi.agrupador | "Depreciação, Juros, Impostos e Seguros, Manutenção e Materiais na Operação dos Equipamentos" | sinapi.código | "88436" | descrição | "PROJETOR DE ARGAMASSA, CAPACIDADE DE PROJEÇÃO 2 M3/H, ALCANCE ATÉ 50 M, MOTOR ELÉTRICO POTÊNCIA 7,5 HP - MANUTENÇÃO. AF_06/2014" | null | null | sinapi.unidade | "H"
2851 | INS.Sinapi.88437 | Sinapi.Grupo.030 | é.pertencente.a | Sinapi.Grupos | é.pertencente.a | Sinapi.Grp.030 | é.pertencente.a | Sinapi.CHOR | pertencente.a | "Custos" | sinapi.agrupador | "Depreciação, Juros, Impostos e Seguros, Manutenção e Materiais na Operação dos Equipamentos" | sinapi.código | "88437" | descrição | "PROJETOR DE ARGAMASSA, CAPACIDADE DE PROJEÇÃO 2 M3/H, ALCANCE ATÉ 50 M, MOTOR ELÉTRICO POTÊNCIA 7,5 HP - MATERIAIS NA OPERAÇÃO. AF_06/2014" | null | null | sinapi.unidade | "H"
2852 | INS.Sinapi.90664 | Sinapi.Grupo.030 | é.pertencente.a | Sinapi.Grupos | é.pertencente.a | Sinapi.Grp.030 | é.pertencente.a | Sinapi.CHOR | pertencente.a | "Custos" | sinapi.agrupador | "Depreciação, Juros, Impostos e Seguros, Manutenção e Materiais na Operação dos Equipamentos" | sinapi.código | "90664" | descrição | "PROJETOR PNEUMÁTICO DE ARGAMASSA PARA CHAPISCO E REBOCO COM RECIPIENTE ACOPLADO, TIPO CANEQUINHA, COM COMPRESSOR DE AR REBOCÁVEL VAZÃO 89 PCM E MOTOR DIESEL DE 20 CV - DEPRECIAÇÃO. AF_05/2023" | null | null | sinapi.unidade | "H"
2853 | INS.Sinapi.90665 | Sinapi.Grupo.030 | é.pertencente.a | Sinapi.Grupos | é.pertencente.a | Sinapi.Grp.030 | é.pertencente.a | Sinapi.CHOR | pertencente.a | "Custos" | sinapi.agrupador | "Depreciação, Juros, Impostos e Seguros, Manutenção e Materiais na Operação dos Equipamentos" | sinapi.código | "90665" | descrição | "PROJETOR PNEUMÁTICO DE ARGAMASSA PARA CHAPISCO E REBOCO COM RECIPIENTE ACOPLADO, TIPO CANEQUINHA, COM COMPRESSOR DE AR REBOCÁVEL VAZÃO 89 PCM E MOTOR DIESEL DE 20 CV - JUROS. AF_05/2023" | null | null | sinapi.unidade | "H"
2854 | INS.Sinapi.90666 | Sinapi.Grupo.030 | é.pertencente.a | Sinapi.Grupos | é.pertencente.a | Sinapi.Grp.030 | é.pertencente.a | Sinapi.CHOR | pertencente.a | "Custos" | sinapi.agrupador | "Depreciação, Juros, Impostos e Seguros, Manutenção e Materiais na Operação dos Equipamentos" | sinapi.código | "90666" | descrição | "PROJETOR PNEUMÁTICO DE ARGAMASSA PARA CHAPISCO E REBOCO COM RECIPIENTE ACOPLADO, TIPO CANEQUINHA, COM COMPRESSOR DE AR REBOCÁVEL VAZÃO 89 PCM E MOTOR DIESEL DE 20 CV - MANUTENÇÃO. AF_05/2023" | null | null | sinapi.unidade | "H"
2855 | INS.Sinapi.90667 | Sinapi.Grupo.030 | é.pertencente.a | Sinapi.Grupos | é.pertencente.a | Sinapi.Grp.030 | é.pertencente.a | Sinapi.CHOR | pertencente.a | "Custos" | sinapi.agrupador | "Depreciação, Juros, Impostos e Seguros, Manutenção e Materiais na Operação dos Equipamentos" | sinapi.código | "90667" | descrição | "PROJETOR PNEUMÁTICO DE ARGAMASSA PARA CHAPISCO E REBOCO COM RECIPIENTE ACOPLADO, TIPO CANEQUINHA, COM COMPRESSOR DE AR REBOCÁVEL VAZÃO 89 PCM E MOTOR DIESEL DE 20 CV - MATERIAIS NA OPERAÇÃO. AF_05/2023" | null | null | sinapi.unidade | "H"
2856 | INS.Sinapi.102977 | Sinapi.Grupo.030 | é.pertencente.a | Sinapi.Grupos | é.pertencente.a | Sinapi.Grp.030 | é.pertencente.a | Sinapi.CHOR | pertencente.a | "Custos" | sinapi.agrupador | "Depreciação, Juros, Impostos e Seguros, Manutenção e Materiais na Operação dos Equipamentos" | sinapi.código | "102977" | descrição | "PULVERIZADOR DE TINTA ELÉTRICO/MÁQUINA DE PINTURA AIRLESS, VAZÃO 2 L/MIN - DEPRECIAÇÃO. AF_05/2023" | null | null | sinapi.unidade | "H"
2857 | INS.Sinapi.102978 | Sinapi.Grupo.030 | é.pertencente.a | Sinapi.Grupos | é.pertencente.a | Sinapi.Grp.030 | é.pertencente.a | Sinapi.CHOR | pertencente.a | "Custos" | sinapi.agrupador | "Depreciação, Juros, Impostos e Seguros, Manutenção e Materiais na Operação dos Equipamentos" | sinapi.código | "102978" | descrição | "PULVERIZADOR DE TINTA ELÉTRICO/MÁQUINA DE PINTURA AIRLESS, VAZÃO 2 L/MIN - JUROS. AF_05/2023" | null | null | sinapi.unidade | "H"
2858 | INS.Sinapi.102979 | Sinapi.Grupo.030 | é.pertencente.a | Sinapi.Grupos | é.pertencente.a | Sinapi.Grp.030 | é.pertencente.a | Sinapi.CHOR | pertencente.a | "Custos" | sinapi.agrupador | "Depreciação, Juros, Impostos e Seguros, Manutenção e Materiais na Operação dos Equipamentos" | sinapi.código | "102979" | descrição | "PULVERIZADOR DE TINTA ELÉTRICO/MÁQUINA DE PINTURA AIRLESS, VAZÃO 2 L/MIN - MANUTENÇÃO. AF_05/2023" | null | null | sinapi.unidade | "H"
2859 | INS.Sinapi.95217 | Sinapi.Grupo.030 | é.pertencente.a | Sinapi.Grupos | é.pertencente.a | Sinapi.Grp.030 | é.pertencente.a | Sinapi.CHOR | pertencente.a | "Custos" | sinapi.agrupador | "Depreciação, Juros, Impostos e Seguros, Manutenção e Materiais na Operação dos Equipamentos" | sinapi.código | "95217" | descrição | "PULVERIZADOR DE TINTA ELÉTRICO/MÁQUINA DE PINTURA AIRLESS, VAZÃO 2 L/MIN - MATERIAIS NA OPERAÇÃO. AF_05/2023" | null | null | sinapi.unidade | "H"
2860 | INS.Sinapi.89130 | Sinapi.Grupo.030 | é.pertencente.a | Sinapi.Grupos | é.pertencente.a | Sinapi.Grp.030 | é.pertencente.a | Sinapi.CHOR | pertencente.a | "Custos" | sinapi.agrupador | "Depreciação, Juros, Impostos e Seguros, Manutenção e Materiais na Operação dos Equipamentos" | sinapi.código | "89130" | descrição | "PÁ CARREGADEIRA SOBRE RODAS, POTÊNCIA 197 HP, CAPACIDADE DA CAÇAMBA 2,5 A 3,5 M3, PESO OPERACIONAL 18338 KG - DEPRECIAÇÃO. AF_06/2014" | null | null | sinapi.unidade | "H"
2861 | INS.Sinapi.89131 | Sinapi.Grupo.030 | é.pertencente.a | Sinapi.Grupos | é.pertencente.a | Sinapi.Grp.030 | é.pertencente.a | Sinapi.CHOR | pertencente.a | "Custos" | sinapi.agrupador | "Depreciação, Juros, Impostos e Seguros, Manutenção e Materiais na Operação dos Equipamentos" | sinapi.código | "89131" | descrição | "PÁ CARREGADEIRA SOBRE RODAS, POTÊNCIA 197 HP, CAPACIDADE DA CAÇAMBA 2,5 A 3,5 M3, PESO OPERACIONAL 18338 KG - JUROS. AF_06/2014" | null | null | sinapi.unidade | "H"
2862 | INS.Sinapi.53861 | Sinapi.Grupo.030 | é.pertencente.a | Sinapi.Grupos | é.pertencente.a | Sinapi.Grp.030 | é.pertencente.a | Sinapi.CHOR | pertencente.a | "Custos" | sinapi.agrupador | "Depreciação, Juros, Impostos e Seguros, Manutenção e Materiais na Operação dos Equipamentos" | sinapi.código | "53861" | descrição | "PÁ CARREGADEIRA SOBRE RODAS, POTÊNCIA 197 HP, CAPACIDADE DA CAÇAMBA 2,5 A 3,5 M3, PESO OPERACIONAL 18338 KG - MANUTENÇÃO. AF_06/2014" | null | null | sinapi.unidade | "H"
2863 | INS.Sinapi.5787 | Sinapi.Grupo.030 | é.pertencente.a | Sinapi.Grupos | é.pertencente.a | Sinapi.Grp.030 | é.pertencente.a | Sinapi.CHOR | pertencente.a | "Custos" | sinapi.agrupador | "Depreciação, Juros, Impostos e Seguros, Manutenção e Materiais na Operação dos Equipamentos" | sinapi.código | "5787" | descrição | "PÁ CARREGADEIRA SOBRE RODAS, POTÊNCIA 197 HP, CAPACIDADE DA CAÇAMBA 2,5 A 3,5 M3, PESO OPERACIONAL 18338 KG - MATERIAIS NA OPERAÇÃO. AF_06/2014" | null | null | sinapi.unidade | "H"
2864 | INS.Sinapi.89128 | Sinapi.Grupo.030 | é.pertencente.a | Sinapi.Grupos | é.pertencente.a | Sinapi.Grp.030 | é.pertencente.a | Sinapi.CHOR | pertencente.a | "Custos" | sinapi.agrupador | "Depreciação, Juros, Impostos e Seguros, Manutenção e Materiais na Operação dos Equipamentos" | sinapi.código | "89128" | descrição | "PÁ CARREGADEIRA SOBRE RODAS, POTÊNCIA LÍQUIDA 128 HP, CAPACIDADE DA CAÇAMBA 1,7 A 2,8 M3, PESO OPERACIONAL 11632 KG - DEPRECIAÇÃO. AF_06/2014" | null | null | sinapi.unidade | "H"
2865 | INS.Sinapi.89129 | Sinapi.Grupo.030 | é.pertencente.a | Sinapi.Grupos | é.pertencente.a | Sinapi.Grp.030 | é.pertencente.a | Sinapi.CHOR | pertencente.a | "Custos" | sinapi.agrupador | "Depreciação, Juros, Impostos e Seguros, Manutenção e Materiais na Operação dos Equipamentos" | sinapi.código | "89129" | descrição | "PÁ CARREGADEIRA SOBRE RODAS, POTÊNCIA LÍQUIDA 128 HP, CAPACIDADE DA CAÇAMBA 1,7 A 2,8 M3, PESO OPERACIONAL 11632 KG - JUROS. AF_06/2014" | null | null | sinapi.unidade | "H"
2866 | INS.Sinapi.53857 | Sinapi.Grupo.030 | é.pertencente.a | Sinapi.Grupos | é.pertencente.a | Sinapi.Grp.030 | é.pertencente.a | Sinapi.CHOR | pertencente.a | "Custos" | sinapi.agrupador | "Depreciação, Juros, Impostos e Seguros, Manutenção e Materiais na Operação dos Equipamentos" | sinapi.código | "53857" | descrição | "PÁ CARREGADEIRA SOBRE RODAS, POTÊNCIA LÍQUIDA 128 HP, CAPACIDADE DA CAÇAMBA 1,7 A 2,8 M3, PESO OPERACIONAL 11632 KG - MANUTENÇÃO. AF_06/2014" | null | null | sinapi.unidade | "H"
2867 | INS.Sinapi.53858 | Sinapi.Grupo.030 | é.pertencente.a | Sinapi.Grupos | é.pertencente.a | Sinapi.Grp.030 | é.pertencente.a | Sinapi.CHOR | pertencente.a | "Custos" | sinapi.agrupador | "Depreciação, Juros, Impostos e Seguros, Manutenção e Materiais na Operação dos Equipamentos" | sinapi.código | "53858" | descrição | "PÁ CARREGADEIRA SOBRE RODAS, POTÊNCIA LÍQUIDA 128 HP, CAPACIDADE DA CAÇAMBA 1,7 A 2,8 M3, PESO OPERACIONAL 11632 KG - MATERIAIS NA OPERAÇÃO. AF_06/2014" | null | null | sinapi.unidade | "H"
2868 | INS.Sinapi.102888 | Sinapi.Grupo.030 | é.pertencente.a | Sinapi.Grupos | é.pertencente.a | Sinapi.Grp.030 | é.pertencente.a | Sinapi.CHOR | pertencente.a | "Custos" | sinapi.agrupador | "Depreciação, Juros, Impostos e Seguros, Manutenção e Materiais na Operação dos Equipamentos" | sinapi.código | "102888" | descrição | "PÓRTICO ROLANTE MONOVIGA, PERFIL I, 4 PERNAS, CAPACIDADE 5 T - DEPRECIAÇÃO. AF_04/2019" | null | null | sinapi.unidade | "H"
2869 | INS.Sinapi.102889 | Sinapi.Grupo.030 | é.pertencente.a | Sinapi.Grupos | é.pertencente.a | Sinapi.Grp.030 | é.pertencente.a | Sinapi.CHOR | pertencente.a | "Custos" | sinapi.agrupador | "Depreciação, Juros, Impostos e Seguros, Manutenção e Materiais na Operação dos Equipamentos" | sinapi.código | "102889" | descrição | "PÓRTICO ROLANTE MONOVIGA, PERFIL I, 4 PERNAS, CAPACIDADE 5 T - JUROS. AF_04/2019" | null | null | sinapi.unidade | "H"
2870 | INS.Sinapi.102890 | Sinapi.Grupo.030 | é.pertencente.a | Sinapi.Grupos | é.pertencente.a | Sinapi.Grp.030 | é.pertencente.a | Sinapi.CHOR | pertencente.a | "Custos" | sinapi.agrupador | "Depreciação, Juros, Impostos e Seguros, Manutenção e Materiais na Operação dos Equipamentos" | sinapi.código | "102890" | descrição | "PÓRTICO ROLANTE MONOVIGA, PERFIL I, 4 PERNAS, CAPACIDADE 5 T - MANUTENÇÃO. AF_04/2019" | null | null | sinapi.unidade | "H"
2871 | INS.Sinapi.102891 | Sinapi.Grupo.030 | é.pertencente.a | Sinapi.Grupos | é.pertencente.a | Sinapi.Grp.030 | é.pertencente.a | Sinapi.CHOR | pertencente.a | "Custos" | sinapi.agrupador | "Depreciação, Juros, Impostos e Seguros, Manutenção e Materiais na Operação dos Equipamentos" | sinapi.código | "102891" | descrição | "PÓRTICO ROLANTE MONOVIGA, PERFIL I, 4 PERNAS, CAPACIDADE 5 T - MATERIAIS NA OPERAÇÃO. AF_04/2019" | null | null | sinapi.unidade | "H"
2872 | INS.Sinapi.89246 | Sinapi.Grupo.030 | é.pertencente.a | Sinapi.Grupos | é.pertencente.a | Sinapi.Grp.030 | é.pertencente.a | Sinapi.CHOR | pertencente.a | "Custos" | sinapi.agrupador | "Depreciação, Juros, Impostos e Seguros, Manutenção e Materiais na Operação dos Equipamentos" | sinapi.código | "89246" | descrição | "RECICLADORA DE ASFALTO A FRIO SOBRE RODAS, LARGURA FRESAGEM DE 2,0 M, POTÊNCIA 422 HP - DEPRECIAÇÃO. AF_11/2014" | null | null | sinapi.unidade | "H"
2873 | INS.Sinapi.89247 | Sinapi.Grupo.030 | é.pertencente.a | Sinapi.Grupos | é.pertencente.a | Sinapi.Grp.030 | é.pertencente.a | Sinapi.CHOR | pertencente.a | "Custos" | sinapi.agrupador | "Depreciação, Juros, Impostos e Seguros, Manutenção e Materiais na Operação dos Equipamentos" | sinapi.código | "89247" | descrição | "RECICLADORA DE ASFALTO A FRIO SOBRE RODAS, LARGURA FRESAGEM DE 2,0 M, POTÊNCIA 422 HP - JUROS. AF_11/2014" | null | null | sinapi.unidade | "H"
2874 | INS.Sinapi.89248 | Sinapi.Grupo.030 | é.pertencente.a | Sinapi.Grupos | é.pertencente.a | Sinapi.Grp.030 | é.pertencente.a | Sinapi.CHOR | pertencente.a | "Custos" | sinapi.agrupador | "Depreciação, Juros, Impostos e Seguros, Manutenção e Materiais na Operação dos Equipamentos" | sinapi.código | "89248" | descrição | "RECICLADORA DE ASFALTO A FRIO SOBRE RODAS, LARGURA FRESAGEM DE 2,0 M, POTÊNCIA 422 HP - MANUTENÇÃO. AF_11/2014" | null | null | sinapi.unidade | "H"
2875 | INS.Sinapi.89249 | Sinapi.Grupo.030 | é.pertencente.a | Sinapi.Grupos | é.pertencente.a | Sinapi.Grp.030 | é.pertencente.a | Sinapi.CHOR | pertencente.a | "Custos" | sinapi.agrupador | "Depreciação, Juros, Impostos e Seguros, Manutenção e Materiais na Operação dos Equipamentos" | sinapi.código | "89249" | descrição | "RECICLADORA DE ASFALTO A FRIO SOBRE RODAS, LARGURA FRESAGEM DE 2,0 M, POTÊNCIA 422 HP - MATERIAIS NA OPERAÇÃO. AF_11/2014" | null | null | sinapi.unidade | "H"
2876 | INS.Sinapi.102954 | Sinapi.Grupo.030 | é.pertencente.a | Sinapi.Grupos | é.pertencente.a | Sinapi.Grp.030 | é.pertencente.a | Sinapi.CHOR | pertencente.a | "Custos" | sinapi.agrupador | "Depreciação, Juros, Impostos e Seguros, Manutenção e Materiais na Operação dos Equipamentos" | sinapi.código | "102954" | descrição | "RETROESCAVADEIRA SOBRE RODAS COM CARREGADEIRA, PESO OPERACIONAL MÍN. 6,674, POTÊNCIA LÍQ 88 HP, COM MARTELO ROMPEDOR HIDRÁULICO ENTRE 275 A 362 KG - DEPRECIAÇÃO. AF_02/2021" | null | null | sinapi.unidade | "H"
2877 | INS.Sinapi.104727 | Sinapi.Grupo.030 | é.pertencente.a | Sinapi.Grupos | é.pertencente.a | Sinapi.Grp.030 | é.pertencente.a | Sinapi.CHOR | pertencente.a | "Custos" | sinapi.agrupador | "Depreciação, Juros, Impostos e Seguros, Manutenção e Materiais na Operação dos Equipamentos" | sinapi.código | "104727" | descrição | "RETROESCAVADEIRA SOBRE RODAS COM CARREGADEIRA, PESO OPERACIONAL MÍN. 6,674, POTÊNCIA LÍQ 88 HP, COM MARTELO ROMPEDOR HIDRÁULICO ENTRE 275 A 362 KG - JUROS. AF_02/2021" | null | null | sinapi.unidade | "H"
2878 | INS.Sinapi.102956 | Sinapi.Grupo.030 | é.pertencente.a | Sinapi.Grupos | é.pertencente.a | Sinapi.Grp.030 | é.pertencente.a | Sinapi.CHOR | pertencente.a | "Custos" | sinapi.agrupador | "Depreciação, Juros, Impostos e Seguros, Manutenção e Materiais na Operação dos Equipamentos" | sinapi.código | "102956" | descrição | "RETROESCAVADEIRA SOBRE RODAS COM CARREGADEIRA, PESO OPERACIONAL MÍN. 6,674, POTÊNCIA LÍQ 88 HP, COM MARTELO ROMPEDOR HIDRÁULICO ENTRE 275 A 362 KG - MANUTENÇÃO. AF_02/2021" | null | null | sinapi.unidade | "H"
2879 | INS.Sinapi.102957 | Sinapi.Grupo.030 | é.pertencente.a | Sinapi.Grupos | é.pertencente.a | Sinapi.Grp.030 | é.pertencente.a | Sinapi.CHOR | pertencente.a | "Custos" | sinapi.agrupador | "Depreciação, Juros, Impostos e Seguros, Manutenção e Materiais na Operação dos Equipamentos" | sinapi.código | "102957" | descrição | "RETROESCAVADEIRA SOBRE RODAS COM CARREGADEIRA, PESO OPERACIONAL MÍN. 6,674, POTÊNCIA LÍQ 88 HP, COM MARTELO ROMPEDOR HIDRÁULICO ENTRE 275 A 362 KG - MATERIAIS NA OPERAÇÃO. AF_02/2021" | null | null | sinapi.unidade | "H"
2880 | INS.Sinapi.88859 | Sinapi.Grupo.030 | é.pertencente.a | Sinapi.Grupos | é.pertencente.a | Sinapi.Grp.030 | é.pertencente.a | Sinapi.CHOR | pertencente.a | "Custos" | sinapi.agrupador | "Depreciação, Juros, Impostos e Seguros, Manutenção e Materiais na Operação dos Equipamentos" | sinapi.código | "88859" | descrição | "RETROESCAVADEIRA SOBRE RODAS COM CARREGADEIRA, TRAÇÃO 4X2, POTÊNCIA LÍQ. 79 HP, CAÇAMBA CARREG. CAP. MÍN. 1 M3, CAÇAMBA RETRO CAP. 0,20 M3, PESO OPERACIONAL MÍN. 6.570 KG, PROFUNDIDADE ESCAVAÇÃO MÁX. 4,37 M - DEPRECIAÇÃO. AF_06/2014" | null | null | sinapi.unidade | "H"
2881 | INS.Sinapi.88860 | Sinapi.Grupo.030 | é.pertencente.a | Sinapi.Grupos | é.pertencente.a | Sinapi.Grp.030 | é.pertencente.a | Sinapi.CHOR | pertencente.a | "Custos" | sinapi.agrupador | "Depreciação, Juros, Impostos e Seguros, Manutenção e Materiais na Operação dos Equipamentos" | sinapi.código | "88860" | descrição | "RETROESCAVADEIRA SOBRE RODAS COM CARREGADEIRA, TRAÇÃO 4X2, POTÊNCIA LÍQ. 79 HP, CAÇAMBA CARREG. CAP. MÍN. 1 M3, CAÇAMBA RETRO CAP. 0,20 M3, PESO OPERACIONAL MÍN. 6.570 KG, PROFUNDIDADE ESCAVAÇÃO MÁX. 4,37 M - JUROS. AF_06/2014" | null | null | sinapi.unidade | "H"
2882 | INS.Sinapi.5667 | Sinapi.Grupo.030 | é.pertencente.a | Sinapi.Grupos | é.pertencente.a | Sinapi.Grp.030 | é.pertencente.a | Sinapi.CHOR | pertencente.a | "Custos" | sinapi.agrupador | "Depreciação, Juros, Impostos e Seguros, Manutenção e Materiais na Operação dos Equipamentos" | sinapi.código | "5667" | descrição | "RETROESCAVADEIRA SOBRE RODAS COM CARREGADEIRA, TRAÇÃO 4X2, POTÊNCIA LÍQ. 79 HP, CAÇAMBA CARREG. CAP. MÍN. 1 M3, CAÇAMBA RETRO CAP. 0,20 M3, PESO OPERACIONAL MÍN. 6.570 KG, PROFUNDIDADE ESCAVAÇÃO MÁX. 4,37 M - MANUTENÇÃO. AF_06/2014" | null | null | sinapi.unidade | "H"
2883 | INS.Sinapi.5668 | Sinapi.Grupo.030 | é.pertencente.a | Sinapi.Grupos | é.pertencente.a | Sinapi.Grp.030 | é.pertencente.a | Sinapi.CHOR | pertencente.a | "Custos" | sinapi.agrupador | "Depreciação, Juros, Impostos e Seguros, Manutenção e Materiais na Operação dos Equipamentos" | sinapi.código | "5668" | descrição | "RETROESCAVADEIRA SOBRE RODAS COM CARREGADEIRA, TRAÇÃO 4X2, POTÊNCIA LÍQ. 79 HP, CAÇAMBA CARREG. CAP. MÍN. 1 M3, CAÇAMBA RETRO CAP. 0,20 M3, PESO OPERACIONAL MÍN. 6.570 KG, PROFUNDIDADE ESCAVAÇÃO MÁX. 4,37 M - MATERIAIS NA OPERAÇÃO. AF_06/2014" | null | null | sinapi.unidade | "H"
2884 | INS.Sinapi.89011 | Sinapi.Grupo.030 | é.pertencente.a | Sinapi.Grupos | é.pertencente.a | Sinapi.Grp.030 | é.pertencente.a | Sinapi.CHOR | pertencente.a | "Custos" | sinapi.agrupador | "Depreciação, Juros, Impostos e Seguros, Manutenção e Materiais na Operação dos Equipamentos" | sinapi.código | "89011" | descrição | "RETROESCAVADEIRA SOBRE RODAS COM CARREGADEIRA, TRAÇÃO 4X4, POTÊNCIA LÍQ. 72 HP, CAÇAMBA CARREG. CAP. MÍN. 0,79 M3, CAÇAMBA RETRO CAP. 0,18 M3, PESO OPERACIONAL MÍN. 7.140 KG, PROFUNDIDADE ESCAVAÇÃO MÁX. 4,50 M - DEPRECIAÇÃO. AF_06/2014" | null | null | sinapi.unidade | "H"
2885 | INS.Sinapi.89012 | Sinapi.Grupo.030 | é.pertencente.a | Sinapi.Grupos | é.pertencente.a | Sinapi.Grp.030 | é.pertencente.a | Sinapi.CHOR | pertencente.a | "Custos" | sinapi.agrupador | "Depreciação, Juros, Impostos e Seguros, Manutenção e Materiais na Operação dos Equipamentos" | sinapi.código | "89012" | descrição | "RETROESCAVADEIRA SOBRE RODAS COM CARREGADEIRA, TRAÇÃO 4X4, POTÊNCIA LÍQ. 72 HP, CAÇAMBA CARREG. CAP. MÍN. 0,79 M3, CAÇAMBA RETRO CAP. 0,18 M3, PESO OPERACIONAL MÍN. 7.140 KG, PROFUNDIDADE ESCAVAÇÃO MÁX. 4,50 M - JUROS. AF_06/2014" | null | null | sinapi.unidade | "H"
2886 | INS.Sinapi.5735 | Sinapi.Grupo.030 | é.pertencente.a | Sinapi.Grupos | é.pertencente.a | Sinapi.Grp.030 | é.pertencente.a | Sinapi.CHOR | pertencente.a | "Custos" | sinapi.agrupador | "Depreciação, Juros, Impostos e Seguros, Manutenção e Materiais na Operação dos Equipamentos" | sinapi.código | "5735" | descrição | "RETROESCAVADEIRA SOBRE RODAS COM CARREGADEIRA, TRAÇÃO 4X4, POTÊNCIA LÍQ. 72 HP, CAÇAMBA CARREG. CAP. MÍN. 0,79 M3, CAÇAMBA RETRO CAP. 0,18 M3, PESO OPERACIONAL MÍN. 7.140 KG, PROFUNDIDADE ESCAVAÇÃO MÁX. 4,50 M - MANUTENÇÃO. AF_06/2014" | null | null | sinapi.unidade | "H"
2887 | INS.Sinapi.5736 | Sinapi.Grupo.030 | é.pertencente.a | Sinapi.Grupos | é.pertencente.a | Sinapi.Grp.030 | é.pertencente.a | Sinapi.CHOR | pertencente.a | "Custos" | sinapi.agrupador | "Depreciação, Juros, Impostos e Seguros, Manutenção e Materiais na Operação dos Equipamentos" | sinapi.código | "5736" | descrição | "RETROESCAVADEIRA SOBRE RODAS COM CARREGADEIRA, TRAÇÃO 4X4, POTÊNCIA LÍQ. 72 HP, CAÇAMBA CARREG. CAP. MÍN. 0,79 M3, CAÇAMBA RETRO CAP. 0,18 M3, PESO OPERACIONAL MÍN. 7.140 KG, PROFUNDIDADE ESCAVAÇÃO MÁX. 4,50 M - MATERIAIS NA OPERAÇÃO. AF_06/2014" | null | null | sinapi.unidade | "H"
2888 | INS.Sinapi.88857 | Sinapi.Grupo.030 | é.pertencente.a | Sinapi.Grupos | é.pertencente.a | Sinapi.Grp.030 | é.pertencente.a | Sinapi.CHOR | pertencente.a | "Custos" | sinapi.agrupador | "Depreciação, Juros, Impostos e Seguros, Manutenção e Materiais na Operação dos Equipamentos" | sinapi.código | "88857" | descrição | "RETROESCAVADEIRA SOBRE RODAS COM CARREGADEIRA, TRAÇÃO 4X4, POTÊNCIA LÍQ. 88 HP, CAÇAMBA CARREG. CAP. MÍN. 1 M3, CAÇAMBA RETRO CAP. 0,26 M3, PESO OPERACIONAL MÍN. 6.674 KG, PROFUNDIDADE ESCAVAÇÃO MÁX. 4,37 M - DEPRECIAÇÃO. AF_06/2014" | null | null | sinapi.unidade | "H"
2889 | INS.Sinapi.88858 | Sinapi.Grupo.030 | é.pertencente.a | Sinapi.Grupos | é.pertencente.a | Sinapi.Grp.030 | é.pertencente.a | Sinapi.CHOR | pertencente.a | "Custos" | sinapi.agrupador | "Depreciação, Juros, Impostos e Seguros, Manutenção e Materiais na Operação dos Equipamentos" | sinapi.código | "88858" | descrição | "RETROESCAVADEIRA SOBRE RODAS COM CARREGADEIRA, TRAÇÃO 4X4, POTÊNCIA LÍQ. 88 HP, CAÇAMBA CARREG. CAP. MÍN. 1 M3, CAÇAMBA RETRO CAP. 0,26 M3, PESO OPERACIONAL MÍN. 6.674 KG, PROFUNDIDADE ESCAVAÇÃO MÁX. 4,37 M - JUROS. AF_06/2014" | null | null | sinapi.unidade | "H"
2890 | INS.Sinapi.5664 | Sinapi.Grupo.030 | é.pertencente.a | Sinapi.Grupos | é.pertencente.a | Sinapi.Grp.030 | é.pertencente.a | Sinapi.CHOR | pertencente.a | "Custos" | sinapi.agrupador | "Depreciação, Juros, Impostos e Seguros, Manutenção e Materiais na Operação dos Equipamentos" | sinapi.código | "5664" | descrição | "RETROESCAVADEIRA SOBRE RODAS COM CARREGADEIRA, TRAÇÃO 4X4, POTÊNCIA LÍQ. 88 HP, CAÇAMBA CARREG. CAP. MÍN. 1 M3, CAÇAMBA RETRO CAP. 0,26 M3, PESO OPERACIONAL MÍN. 6.674 KG, PROFUNDIDADE ESCAVAÇÃO MÁX. 4,37 M - MANUTENÇÃO. AF_06/2014" | null | null | sinapi.unidade | "H"
2891 | INS.Sinapi.53786 | Sinapi.Grupo.030 | é.pertencente.a | Sinapi.Grupos | é.pertencente.a | Sinapi.Grp.030 | é.pertencente.a | Sinapi.CHOR | pertencente.a | "Custos" | sinapi.agrupador | "Depreciação, Juros, Impostos e Seguros, Manutenção e Materiais na Operação dos Equipamentos" | sinapi.código | "53786" | descrição | "RETROESCAVADEIRA SOBRE RODAS COM CARREGADEIRA, TRAÇÃO 4X4, POTÊNCIA LÍQ. 88 HP, CAÇAMBA CARREG. CAP. MÍN. 1 M3, CAÇAMBA RETRO CAP. 0,26 M3, PESO OPERACIONAL MÍN. 6.674 KG, PROFUNDIDADE ESCAVAÇÃO MÁX. 4,37 M - MATERIAIS NA OPERAÇÃO. AF_06/2014" | null | null | sinapi.unidade | "H"
2892 | INS.Sinapi.7038 | Sinapi.Grupo.030 | é.pertencente.a | Sinapi.Grupos | é.pertencente.a | Sinapi.Grp.030 | é.pertencente.a | Sinapi.CHOR | pertencente.a | "Custos" | sinapi.agrupador | "Depreciação, Juros, Impostos e Seguros, Manutenção e Materiais na Operação dos Equipamentos" | sinapi.código | "7038" | descrição | "ROLO COMPACTADOR DE PNEUS ESTÁTICO, PRESSÃO VARIÁVEL, POTÊNCIA 111 HP, PESO SEM/COM LASTRO 9,5 / 26 T, LARGURA DE TRABALHO 1,90 M - DEPRECIAÇÃO. AF_07/2014" | null | null | sinapi.unidade | "H"
2893 | INS.Sinapi.7039 | Sinapi.Grupo.030 | é.pertencente.a | Sinapi.Grupos | é.pertencente.a | Sinapi.Grp.030 | é.pertencente.a | Sinapi.CHOR | pertencente.a | "Custos" | sinapi.agrupador | "Depreciação, Juros, Impostos e Seguros, Manutenção e Materiais na Operação dos Equipamentos" | sinapi.código | "7039" | descrição | "ROLO COMPACTADOR DE PNEUS ESTÁTICO, PRESSÃO VARIÁVEL, POTÊNCIA 111 HP, PESO SEM/COM LASTRO 9,5 / 26 T, LARGURA DE TRABALHO 1,90 M - JUROS. AF_07/2014" | null | null | sinapi.unidade | "H"
2894 | INS.Sinapi.7040 | Sinapi.Grupo.030 | é.pertencente.a | Sinapi.Grupos | é.pertencente.a | Sinapi.Grp.030 | é.pertencente.a | Sinapi.CHOR | pertencente.a | "Custos" | sinapi.agrupador | "Depreciação, Juros, Impostos e Seguros, Manutenção e Materiais na Operação dos Equipamentos" | sinapi.código | "7040" | descrição | "ROLO COMPACTADOR DE PNEUS ESTÁTICO, PRESSÃO VARIÁVEL, POTÊNCIA 111 HP, PESO SEM/COM LASTRO 9,5 / 26 T, LARGURA DE TRABALHO 1,90 M - MANUTENÇÃO. AF_07/2014" | null | null | sinapi.unidade | "H"
2895 | INS.Sinapi.55263 | Sinapi.Grupo.030 | é.pertencente.a | Sinapi.Grupos | é.pertencente.a | Sinapi.Grp.030 | é.pertencente.a | Sinapi.CHOR | pertencente.a | "Custos" | sinapi.agrupador | "Depreciação, Juros, Impostos e Seguros, Manutenção e Materiais na Operação dos Equipamentos" | sinapi.código | "55263" | descrição | "ROLO COMPACTADOR DE PNEUS ESTÁTICO, PRESSÃO VARIÁVEL, POTÊNCIA 111 HP, PESO SEM/COM LASTRO 9,5 / 26 T, LARGURA DE TRABALHO 1,90 M - MATERIAIS NA OPERAÇÃO. AF_07/2014" | null | null | sinapi.unidade | "H"
2896 | INS.Sinapi.96460 | Sinapi.Grupo.030 | é.pertencente.a | Sinapi.Grupos | é.pertencente.a | Sinapi.Grp.030 | é.pertencente.a | Sinapi.CHOR | pertencente.a | "Custos" | sinapi.agrupador | "Depreciação, Juros, Impostos e Seguros, Manutenção e Materiais na Operação dos Equipamentos" | sinapi.código | "96460" | descrição | "ROLO COMPACTADOR DE PNEUS, ESTÁTICO, PRESSÃO VARIÁVEL, POTÊNCIA 110 HP, PESO SEM/COM LASTRO 10,8/27 T, LARGURA DE ROLAGEM 2,30 M - DEPRECIAÇÃO. AF_06/2017" | null | null | sinapi.unidade | "H"
2897 | INS.Sinapi.96459 | Sinapi.Grupo.030 | é.pertencente.a | Sinapi.Grupos | é.pertencente.a | Sinapi.Grp.030 | é.pertencente.a | Sinapi.CHOR | pertencente.a | "Custos" | sinapi.agrupador | "Depreciação, Juros, Impostos e Seguros, Manutenção e Materiais na Operação dos Equipamentos" | sinapi.código | "96459" | descrição | "ROLO COMPACTADOR DE PNEUS, ESTÁTICO, PRESSÃO VARIÁVEL, POTÊNCIA 110 HP, PESO SEM/COM LASTRO 10,8/27 T, LARGURA DE ROLAGEM 2,30 M - JUROS. AF_06/2017" | null | null | sinapi.unidade | "H"
2898 | INS.Sinapi.96458 | Sinapi.Grupo.030 | é.pertencente.a | Sinapi.Grupos | é.pertencente.a | Sinapi.Grp.030 | é.pertencente.a | Sinapi.CHOR | pertencente.a | "Custos" | sinapi.agrupador | "Depreciação, Juros, Impostos e Seguros, Manutenção e Materiais na Operação dos Equipamentos" | sinapi.código | "96458" | descrição | "ROLO COMPACTADOR DE PNEUS, ESTÁTICO, PRESSÃO VARIÁVEL, POTÊNCIA 110 HP, PESO SEM/COM LASTRO 10,8/27 T, LARGURA DE ROLAGEM 2,30 M - MANUTENÇÃO. AF_06/2017" | null | null | sinapi.unidade | "H"
2899 | INS.Sinapi.96457 | Sinapi.Grupo.030 | é.pertencente.a | Sinapi.Grupos | é.pertencente.a | Sinapi.Grp.030 | é.pertencente.a | Sinapi.CHOR | pertencente.a | "Custos" | sinapi.agrupador | "Depreciação, Juros, Impostos e Seguros, Manutenção e Materiais na Operação dos Equipamentos" | sinapi.código | "96457" | descrição | "ROLO COMPACTADOR DE PNEUS, ESTÁTICO, PRESSÃO VARIÁVEL, POTÊNCIA 110 HP, PESO SEM/COM LASTRO 10,8/27 T, LARGURA DE ROLAGEM 2,30 M - MATERIAIS NA OPERAÇÃO. AF_06/2017" | null | null | sinapi.unidade | "H"
2900 | INS.Sinapi.7051 | Sinapi.Grupo.030 | é.pertencente.a | Sinapi.Grupos | é.pertencente.a | Sinapi.Grp.030 | é.pertencente.a | Sinapi.CHOR | pertencente.a | "Custos" | sinapi.agrupador | "Depreciação, Juros, Impostos e Seguros, Manutenção e Materiais na Operação dos Equipamentos" | sinapi.código | "7051" | descrição | "ROLO COMPACTADOR PE DE CARNEIRO VIBRATORIO, POTENCIA 125 HP, PESO OPERACIONAL SEM/COM LASTRO 11,95 / 13,30 T, IMPACTO DINAMICO 38,5 / 22,5 T, LARGURA DE TRABALHO 2,15 M - DEPRECIAÇÃO. AF_06/2014" | null | null | sinapi.unidade | "H"
2901 | INS.Sinapi.7052 | Sinapi.Grupo.030 | é.pertencente.a | Sinapi.Grupos | é.pertencente.a | Sinapi.Grp.030 | é.pertencente.a | Sinapi.CHOR | pertencente.a | "Custos" | sinapi.agrupador | "Depreciação, Juros, Impostos e Seguros, Manutenção e Materiais na Operação dos Equipamentos" | sinapi.código | "7052" | descrição | "ROLO COMPACTADOR PE DE CARNEIRO VIBRATORIO, POTENCIA 125 HP, PESO OPERACIONAL SEM/COM LASTRO 11,95 / 13,30 T, IMPACTO DINAMICO 38,5 / 22,5 T, LARGURA DE TRABALHO 2,15 M - JUROS. AF_06/2014" | null | null | sinapi.unidade | "H"
2902 | INS.Sinapi.7053 | Sinapi.Grupo.030 | é.pertencente.a | Sinapi.Grupos | é.pertencente.a | Sinapi.Grp.030 | é.pertencente.a | Sinapi.CHOR | pertencente.a | "Custos" | sinapi.agrupador | "Depreciação, Juros, Impostos e Seguros, Manutenção e Materiais na Operação dos Equipamentos" | sinapi.código | "7053" | descrição | "ROLO COMPACTADOR PE DE CARNEIRO VIBRATORIO, POTENCIA 125 HP, PESO OPERACIONAL SEM/COM LASTRO 11,95 / 13,30 T, IMPACTO DINAMICO 38,5 / 22,5 T, LARGURA DE TRABALHO 2,15 M - MANUTENÇÃO. AF_06/2014" | null | null | sinapi.unidade | "H"
2903 | INS.Sinapi.7054 | Sinapi.Grupo.030 | é.pertencente.a | Sinapi.Grupos | é.pertencente.a | Sinapi.Grp.030 | é.pertencente.a | Sinapi.CHOR | pertencente.a | "Custos" | sinapi.agrupador | "Depreciação, Juros, Impostos e Seguros, Manutenção e Materiais na Operação dos Equipamentos" | sinapi.código | "7054" | descrição | "ROLO COMPACTADOR PE DE CARNEIRO VIBRATORIO, POTENCIA 125 HP, PESO OPERACIONAL SEM/COM LASTRO 11,95 / 13,30 T, IMPACTO DINAMICO 38,5 / 22,5 T, LARGURA DE TRABALHO 2,15 M - MATERIAIS NA OPERAÇÃO. AF_06/2014" | null | null | sinapi.unidade | "H"
2904 | INS.Sinapi.95627 | Sinapi.Grupo.030 | é.pertencente.a | Sinapi.Grupos | é.pertencente.a | Sinapi.Grp.030 | é.pertencente.a | Sinapi.CHOR | pertencente.a | "Custos" | sinapi.agrupador | "Depreciação, Juros, Impostos e Seguros, Manutenção e Materiais na Operação dos Equipamentos" | sinapi.código | "95627" | descrição | "ROLO COMPACTADOR VIBRATORIO TANDEM, ACO LISO, POTENCIA 125 HP, PESO SEM/COM LASTRO 10,20/11,65 T, LARGURA DE TRABALHO 1,73 M - DEPRECIAÇÃO. AF_11/2016" | null | null | sinapi.unidade | "H"
2905 | INS.Sinapi.95628 | Sinapi.Grupo.030 | é.pertencente.a | Sinapi.Grupos | é.pertencente.a | Sinapi.Grp.030 | é.pertencente.a | Sinapi.CHOR | pertencente.a | "Custos" | sinapi.agrupador | "Depreciação, Juros, Impostos e Seguros, Manutenção e Materiais na Operação dos Equipamentos" | sinapi.código | "95628" | descrição | "ROLO COMPACTADOR VIBRATORIO TANDEM, ACO LISO, POTENCIA 125 HP, PESO SEM/COM LASTRO 10,20/11,65 T, LARGURA DE TRABALHO 1,73 M - JUROS. AF_11/2016" | null | null | sinapi.unidade | "H"
2906 | INS.Sinapi.95629 | Sinapi.Grupo.030 | é.pertencente.a | Sinapi.Grupos | é.pertencente.a | Sinapi.Grp.030 | é.pertencente.a | Sinapi.CHOR | pertencente.a | "Custos" | sinapi.agrupador | "Depreciação, Juros, Impostos e Seguros, Manutenção e Materiais na Operação dos Equipamentos" | sinapi.código | "95629" | descrição | "ROLO COMPACTADOR VIBRATORIO TANDEM, ACO LISO, POTENCIA 125 HP, PESO SEM/COM LASTRO 10,20/11,65 T, LARGURA DE TRABALHO 1,73 M - MANUTENÇÃO. AF_11/2016" | null | null | sinapi.unidade | "H"
2907 | INS.Sinapi.95630 | Sinapi.Grupo.030 | é.pertencente.a | Sinapi.Grupos | é.pertencente.a | Sinapi.Grp.030 | é.pertencente.a | Sinapi.CHOR | pertencente.a | "Custos" | sinapi.agrupador | "Depreciação, Juros, Impostos e Seguros, Manutenção e Materiais na Operação dos Equipamentos" | sinapi.código | "95630" | descrição | "ROLO COMPACTADOR VIBRATORIO TANDEM, ACO LISO, POTENCIA 125 HP, PESO SEM/COM LASTRO 10,20/11,65 T, LARGURA DE TRABALHO 1,73 M - MATERIAIS NA OPERAÇÃO. AF_11/2016" | null | null | sinapi.unidade | "H"
2908 | INS.Sinapi.89210 | Sinapi.Grupo.030 | é.pertencente.a | Sinapi.Grupos | é.pertencente.a | Sinapi.Grp.030 | é.pertencente.a | Sinapi.CHOR | pertencente.a | "Custos" | sinapi.agrupador | "Depreciação, Juros, Impostos e Seguros, Manutenção e Materiais na Operação dos Equipamentos" | sinapi.código | "89210" | descrição | "ROLO COMPACTADOR VIBRATÓRIO DE UM CILINDRO AÇO LISO, POTÊNCIA 80 HP, PESO OPERACIONAL MÁXIMO 8,1 T, IMPACTO DINÂMICO 16,15 / 9,5 T, LARGURA DE TRABALHO 1,68 M - DEPRECIAÇÃO. AF_06/2014" | null | null | sinapi.unidade | "H"
2909 | INS.Sinapi.89211 | Sinapi.Grupo.030 | é.pertencente.a | Sinapi.Grupos | é.pertencente.a | Sinapi.Grp.030 | é.pertencente.a | Sinapi.CHOR | pertencente.a | "Custos" | sinapi.agrupador | "Depreciação, Juros, Impostos e Seguros, Manutenção e Materiais na Operação dos Equipamentos" | sinapi.código | "89211" | descrição | "ROLO COMPACTADOR VIBRATÓRIO DE UM CILINDRO AÇO LISO, POTÊNCIA 80 HP, PESO OPERACIONAL MÁXIMO 8,1 T, IMPACTO DINÂMICO 16,15 / 9,5 T, LARGURA DE TRABALHO 1,68 M - JUROS. AF_06/2014" | null | null | sinapi.unidade | "H"
2910 | INS.Sinapi.5674 | Sinapi.Grupo.030 | é.pertencente.a | Sinapi.Grupos | é.pertencente.a | Sinapi.Grp.030 | é.pertencente.a | Sinapi.CHOR | pertencente.a | "Custos" | sinapi.agrupador | "Depreciação, Juros, Impostos e Seguros, Manutenção e Materiais na Operação dos Equipamentos" | sinapi.código | "5674" | descrição | "ROLO COMPACTADOR VIBRATÓRIO DE UM CILINDRO AÇO LISO, POTÊNCIA 80 HP, PESO OPERACIONAL MÁXIMO 8,1 T, IMPACTO DINÂMICO 16,15 / 9,5 T, LARGURA DE TRABALHO 1,68 M - MANUTENÇÃO. AF_06/2014" | null | null | sinapi.unidade | "H"
2911 | INS.Sinapi.53788 | Sinapi.Grupo.030 | é.pertencente.a | Sinapi.Grupos | é.pertencente.a | Sinapi.Grp.030 | é.pertencente.a | Sinapi.CHOR | pertencente.a | "Custos" | sinapi.agrupador | "Depreciação, Juros, Impostos e Seguros, Manutenção e Materiais na Operação dos Equipamentos" | sinapi.código | "53788" | descrição | "ROLO COMPACTADOR VIBRATÓRIO DE UM CILINDRO AÇO LISO, POTÊNCIA 80 HP, PESO OPERACIONAL MÁXIMO 8,1 T, IMPACTO DINÂMICO 16,15 / 9,5 T, LARGURA DE TRABALHO 1,68 M - MATERIAIS NA OPERAÇÃO. AF_06/2014" | null | null | sinapi.unidade | "H"
2912 | INS.Sinapi.73309 | Sinapi.Grupo.030 | é.pertencente.a | Sinapi.Grupos | é.pertencente.a | Sinapi.Grp.030 | é.pertencente.a | Sinapi.CHOR | pertencente.a | "Custos" | sinapi.agrupador | "Depreciação, Juros, Impostos e Seguros, Manutenção e Materiais na Operação dos Equipamentos" | sinapi.código | "73309" | descrição | "ROLO COMPACTADOR VIBRATÓRIO PÉ DE CARNEIRO PARA SOLOS, POTÊNCIA 80 HP, PESO OPERACIONAL SEM/COM LASTRO 7,4 / 8,8 T, LARGURA DE TRABALHO 1,68 M - DEPRECIAÇÃO. AF_02/2016" | null | null | sinapi.unidade | "H"
2913 | INS.Sinapi.73313 | Sinapi.Grupo.030 | é.pertencente.a | Sinapi.Grupos | é.pertencente.a | Sinapi.Grp.030 | é.pertencente.a | Sinapi.CHOR | pertencente.a | "Custos" | sinapi.agrupador | "Depreciação, Juros, Impostos e Seguros, Manutenção e Materiais na Operação dos Equipamentos" | sinapi.código | "73313" | descrição | "ROLO COMPACTADOR VIBRATÓRIO PÉ DE CARNEIRO PARA SOLOS, POTÊNCIA 80 HP, PESO OPERACIONAL SEM/COM LASTRO 7,4 / 8,8 T, LARGURA DE TRABALHO 1,68 M - JUROS. AF_02/2016" | null | null | sinapi.unidade | "H"
2914 | INS.Sinapi.5089 | Sinapi.Grupo.030 | é.pertencente.a | Sinapi.Grupos | é.pertencente.a | Sinapi.Grp.030 | é.pertencente.a | Sinapi.CHOR | pertencente.a | "Custos" | sinapi.agrupador | "Depreciação, Juros, Impostos e Seguros, Manutenção e Materiais na Operação dos Equipamentos" | sinapi.código | "5089" | descrição | "ROLO COMPACTADOR VIBRATÓRIO PÉ DE CARNEIRO PARA SOLOS, POTÊNCIA 80 HP, PESO OPERACIONAL SEM/COM LASTRO 7,4 / 8,8 T, LARGURA DE TRABALHO 1,68 M - MANUTENÇÃO. AF_02/2016" | null | null | sinapi.unidade | "H"
2915 | INS.Sinapi.73315 | Sinapi.Grupo.030 | é.pertencente.a | Sinapi.Grupos | é.pertencente.a | Sinapi.Grp.030 | é.pertencente.a | Sinapi.CHOR | pertencente.a | "Custos" | sinapi.agrupador | "Depreciação, Juros, Impostos e Seguros, Manutenção e Materiais na Operação dos Equipamentos" | sinapi.código | "73315" | descrição | "ROLO COMPACTADOR VIBRATÓRIO PÉ DE CARNEIRO PARA SOLOS, POTÊNCIA 80 HP, PESO OPERACIONAL SEM/COM LASTRO 7,4 / 8,8 T, LARGURA DE TRABALHO 1,68 M - MATERIAIS NA OPERAÇÃO. AF_02/2016" | null | null | sinapi.unidade | "H"
2916 | INS.Sinapi.5738 | Sinapi.Grupo.030 | é.pertencente.a | Sinapi.Grupos | é.pertencente.a | Sinapi.Grp.030 | é.pertencente.a | Sinapi.CHOR | pertencente.a | "Custos" | sinapi.agrupador | "Depreciação, Juros, Impostos e Seguros, Manutenção e Materiais na Operação dos Equipamentos" | sinapi.código | "5738" | descrição | "ROLO COMPACTADOR VIBRATÓRIO PÉ DE CARNEIRO, OPERADO POR CONTROLE REMOTO, POTÊNCIA 12,5 KW, PESO OPERACIONAL 1,675 T, LARGURA DE TRABALHO 0,85 M - DEPRECIAÇÃO. AF_02/2016" | null | null | sinapi.unidade | "H"
2917 | INS.Sinapi.93239 | Sinapi.Grupo.030 | é.pertencente.a | Sinapi.Grupos | é.pertencente.a | Sinapi.Grp.030 | é.pertencente.a | Sinapi.CHOR | pertencente.a | "Custos" | sinapi.agrupador | "Depreciação, Juros, Impostos e Seguros, Manutenção e Materiais na Operação dos Equipamentos" | sinapi.código | "93239" | descrição | "ROLO COMPACTADOR VIBRATÓRIO PÉ DE CARNEIRO, OPERADO POR CONTROLE REMOTO, POTÊNCIA 12,5 KW, PESO OPERACIONAL 1,675 T, LARGURA DE TRABALHO 0,85 M - JUROS. AF_02/2016" | null | null | sinapi.unidade | "H"
2918 | INS.Sinapi.5739 | Sinapi.Grupo.030 | é.pertencente.a | Sinapi.Grupos | é.pertencente.a | Sinapi.Grp.030 | é.pertencente.a | Sinapi.CHOR | pertencente.a | "Custos" | sinapi.agrupador | "Depreciação, Juros, Impostos e Seguros, Manutenção e Materiais na Operação dos Equipamentos" | sinapi.código | "5739" | descrição | "ROLO COMPACTADOR VIBRATÓRIO PÉ DE CARNEIRO, OPERADO POR CONTROLE REMOTO, POTÊNCIA 12,5 KW, PESO OPERACIONAL 1,675 T, LARGURA DE TRABALHO 0,85 M - MANUTENÇÃO. AF_02/2016" | null | null | sinapi.unidade | "H"
2919 | INS.Sinapi.93240 | Sinapi.Grupo.030 | é.pertencente.a | Sinapi.Grupos | é.pertencente.a | Sinapi.Grp.030 | é.pertencente.a | Sinapi.CHOR | pertencente.a | "Custos" | sinapi.agrupador | "Depreciação, Juros, Impostos e Seguros, Manutenção e Materiais na Operação dos Equipamentos" | sinapi.código | "93240" | descrição | "ROLO COMPACTADOR VIBRATÓRIO PÉ DE CARNEIRO, OPERADO POR CONTROLE REMOTO, POTÊNCIA 12,5 KW, PESO OPERACIONAL 1,675 T, LARGURA DE TRABALHO 0,85 M - MATERIAIS NA OPERAÇÃO. AF_02/2016" | null | null | sinapi.unidade | "H"
2920 | INS.Sinapi.53818 | Sinapi.Grupo.030 | é.pertencente.a | Sinapi.Grupos | é.pertencente.a | Sinapi.Grp.030 | é.pertencente.a | Sinapi.CHOR | pertencente.a | "Custos" | sinapi.agrupador | "Depreciação, Juros, Impostos e Seguros, Manutenção e Materiais na Operação dos Equipamentos" | sinapi.código | "53818" | descrição | "ROLO COMPACTADOR VIBRATÓRIO REBOCÁVEL, CILINDRO DE AÇO LISO, POTÊNCIA DE TRAÇÃO DE 65 CV, PESO 4,7 T, IMPACTO DINÂMICO 18,3 T, LARGURA DE TRABALHO 1,67 M - DEPRECIAÇÃO. AF_02/2016" | null | null | sinapi.unidade | "H"
2921 | INS.Sinapi.93238 | Sinapi.Grupo.030 | é.pertencente.a | Sinapi.Grupos | é.pertencente.a | Sinapi.Grp.030 | é.pertencente.a | Sinapi.CHOR | pertencente.a | "Custos" | sinapi.agrupador | "Depreciação, Juros, Impostos e Seguros, Manutenção e Materiais na Operação dos Equipamentos" | sinapi.código | "93238" | descrição | "ROLO COMPACTADOR VIBRATÓRIO REBOCÁVEL, CILINDRO DE AÇO LISO, POTÊNCIA DE TRAÇÃO DE 65 CV, PESO 4,7 T, IMPACTO DINÂMICO 18,3 T, LARGURA DE TRABALHO 1,67 M - JUROS. AF_02/2016" | null | null | sinapi.unidade | "H"
2922 | INS.Sinapi.5727 | Sinapi.Grupo.030 | é.pertencente.a | Sinapi.Grupos | é.pertencente.a | Sinapi.Grp.030 | é.pertencente.a | Sinapi.CHOR | pertencente.a | "Custos" | sinapi.agrupador | "Depreciação, Juros, Impostos e Seguros, Manutenção e Materiais na Operação dos Equipamentos" | sinapi.código | "5727" | descrição | "ROLO COMPACTADOR VIBRATÓRIO REBOCÁVEL, CILINDRO DE AÇO LISO, POTÊNCIA DE TRAÇÃO DE 65 CV, PESO 4,7 T, IMPACTO DINÂMICO 18,3 T, LARGURA DE TRABALHO 1,67 M - MANUTENÇÃO. AF_02/2016" | null | null | sinapi.unidade | "H"
2923 | INS.Sinapi.89280 | Sinapi.Grupo.030 | é.pertencente.a | Sinapi.Grupos | é.pertencente.a | Sinapi.Grp.030 | é.pertencente.a | Sinapi.CHOR | pertencente.a | "Custos" | sinapi.agrupador | "Depreciação, Juros, Impostos e Seguros, Manutenção e Materiais na Operação dos Equipamentos" | sinapi.código | "89280" | descrição | "ROLO COMPACTADOR VIBRATÓRIO TANDEM AÇO LISO, POTÊNCIA 58 HP, PESO SEM/COM LASTRO 6,5 / 9,4 T, LARGURA DE TRABALHO 1,2 M - DEPRECIAÇÃO. AF_06/2014" | null | null | sinapi.unidade | "H"
2924 | INS.Sinapi.89281 | Sinapi.Grupo.030 | é.pertencente.a | Sinapi.Grupos | é.pertencente.a | Sinapi.Grp.030 | é.pertencente.a | Sinapi.CHOR | pertencente.a | "Custos" | sinapi.agrupador | "Depreciação, Juros, Impostos e Seguros, Manutenção e Materiais na Operação dos Equipamentos" | sinapi.código | "89281" | descrição | "ROLO COMPACTADOR VIBRATÓRIO TANDEM AÇO LISO, POTÊNCIA 58 HP, PESO SEM/COM LASTRO 6,5 / 9,4 T, LARGURA DE TRABALHO 1,2 M - JUROS. AF_06/2014" | null | null | sinapi.unidade | "H"
2925 | INS.Sinapi.5729 | Sinapi.Grupo.030 | é.pertencente.a | Sinapi.Grupos | é.pertencente.a | Sinapi.Grp.030 | é.pertencente.a | Sinapi.CHOR | pertencente.a | "Custos" | sinapi.agrupador | "Depreciação, Juros, Impostos e Seguros, Manutenção e Materiais na Operação dos Equipamentos" | sinapi.código | "5729" | descrição | "ROLO COMPACTADOR VIBRATÓRIO TANDEM AÇO LISO, POTÊNCIA 58 HP, PESO SEM/COM LASTRO 6,5 / 9,4 T, LARGURA DE TRABALHO 1,2 M - MANUTENÇÃO. AF_06/2014" | null | null | sinapi.unidade | "H"
2926 | INS.Sinapi.5730 | Sinapi.Grupo.030 | é.pertencente.a | Sinapi.Grupos | é.pertencente.a | Sinapi.Grp.030 | é.pertencente.a | Sinapi.CHOR | pertencente.a | "Custos" | sinapi.agrupador | "Depreciação, Juros, Impostos e Seguros, Manutenção e Materiais na Operação dos Equipamentos" | sinapi.código | "5730" | descrição | "ROLO COMPACTADOR VIBRATÓRIO TANDEM AÇO LISO, POTÊNCIA 58 HP, PESO SEM/COM LASTRO 6,5 / 9,4 T, LARGURA DE TRABALHO 1,2 M - MATERIAIS NA OPERAÇÃO. AF_06/2014" | null | null | sinapi.unidade | "H"
2927 | INS.Sinapi.95266 | Sinapi.Grupo.030 | é.pertencente.a | Sinapi.Grupos | é.pertencente.a | Sinapi.Grp.030 | é.pertencente.a | Sinapi.CHOR | pertencente.a | "Custos" | sinapi.agrupador | "Depreciação, Juros, Impostos e Seguros, Manutenção e Materiais na Operação dos Equipamentos" | sinapi.código | "95266" | descrição | "RÉGUA VIBRATÓRIA DUPLA PARA CONCRETO, PESO DE 60KG, COMPRIMENTO 4 M, COM MOTOR A GASOLINA, POTÊNCIA 5,5 HP - DEPRECIAÇÃO. AF_09/2016" | null | null | sinapi.unidade | "H"
2928 | INS.Sinapi.95267 | Sinapi.Grupo.030 | é.pertencente.a | Sinapi.Grupos | é.pertencente.a | Sinapi.Grp.030 | é.pertencente.a | Sinapi.CHOR | pertencente.a | "Custos" | sinapi.agrupador | "Depreciação, Juros, Impostos e Seguros, Manutenção e Materiais na Operação dos Equipamentos" | sinapi.código | "95267" | descrição | "RÉGUA VIBRATÓRIA DUPLA PARA CONCRETO, PESO DE 60KG, COMPRIMENTO 4 M, COM MOTOR A GASOLINA, POTÊNCIA 5,5 HP - JUROS. AF_09/2016" | null | null | sinapi.unidade | "H"
2929 | INS.Sinapi.95268 | Sinapi.Grupo.030 | é.pertencente.a | Sinapi.Grupos | é.pertencente.a | Sinapi.Grp.030 | é.pertencente.a | Sinapi.CHOR | pertencente.a | "Custos" | sinapi.agrupador | "Depreciação, Juros, Impostos e Seguros, Manutenção e Materiais na Operação dos Equipamentos" | sinapi.código | "95268" | descrição | "RÉGUA VIBRATÓRIA DUPLA PARA CONCRETO, PESO DE 60KG, COMPRIMENTO 4 M, COM MOTOR A GASOLINA, POTÊNCIA 5,5 HP - MANUTENÇÃO. AF_09/2016" | null | null | sinapi.unidade | "H"
2930 | INS.Sinapi.95269 | Sinapi.Grupo.030 | é.pertencente.a | Sinapi.Grupos | é.pertencente.a | Sinapi.Grp.030 | é.pertencente.a | Sinapi.CHOR | pertencente.a | "Custos" | sinapi.agrupador | "Depreciação, Juros, Impostos e Seguros, Manutenção e Materiais na Operação dos Equipamentos" | sinapi.código | "95269" | descrição | "RÉGUA VIBRATÓRIA DUPLA PARA CONCRETO, PESO DE 60KG, COMPRIMENTO 4 M, COM MOTOR A GASOLINA, POTÊNCIA 5,5 HP - MATERIAIS NA OPERAÇÃO. AF_09/2016" | null | null | sinapi.unidade | "H"
2931 | INS.Sinapi.91688 | Sinapi.Grupo.030 | é.pertencente.a | Sinapi.Grupos | é.pertencente.a | Sinapi.Grp.030 | é.pertencente.a | Sinapi.CHOR | pertencente.a | "Custos" | sinapi.agrupador | "Depreciação, Juros, Impostos e Seguros, Manutenção e Materiais na Operação dos Equipamentos" | sinapi.código | "91688" | descrição | "SERRA CIRCULAR DE BANCADA COM MOTOR ELÉTRICO POTÊNCIA DE 5HP, COM COIFA PARA DISCO 10pol - DEPRECIAÇÃO. AF_08/2015" | null | null | sinapi.unidade | "H"
2932 | INS.Sinapi.91689 | Sinapi.Grupo.030 | é.pertencente.a | Sinapi.Grupos | é.pertencente.a | Sinapi.Grp.030 | é.pertencente.a | Sinapi.CHOR | pertencente.a | "Custos" | sinapi.agrupador | "Depreciação, Juros, Impostos e Seguros, Manutenção e Materiais na Operação dos Equipamentos" | sinapi.código | "91689" | descrição | "SERRA CIRCULAR DE BANCADA COM MOTOR ELÉTRICO POTÊNCIA DE 5HP, COM COIFA PARA DISCO 10pol - JUROS. AF_08/2015" | null | null | sinapi.unidade | "H"
2933 | INS.Sinapi.91690 | Sinapi.Grupo.030 | é.pertencente.a | Sinapi.Grupos | é.pertencente.a | Sinapi.Grp.030 | é.pertencente.a | Sinapi.CHOR | pertencente.a | "Custos" | sinapi.agrupador | "Depreciação, Juros, Impostos e Seguros, Manutenção e Materiais na Operação dos Equipamentos" | sinapi.código | "91690" | descrição | "SERRA CIRCULAR DE BANCADA COM MOTOR ELÉTRICO POTÊNCIA DE 5HP, COM COIFA PARA DISCO 10pol - MANUTENÇÃO. AF_08/2015" | null | null | sinapi.unidade | "H"
2934 | INS.Sinapi.91691 | Sinapi.Grupo.030 | é.pertencente.a | Sinapi.Grupos | é.pertencente.a | Sinapi.Grp.030 | é.pertencente.a | Sinapi.CHOR | pertencente.a | "Custos" | sinapi.agrupador | "Depreciação, Juros, Impostos e Seguros, Manutenção e Materiais na Operação dos Equipamentos" | sinapi.código | "91691" | descrição | "SERRA CIRCULAR DE BANCADA COM MOTOR ELÉTRICO POTÊNCIA DE 5HP, COM COIFA PARA DISCO 10pol - MATERIAIS NA OPERAÇÃO. AF_08/2015" | null | null | sinapi.unidade | "H"
2935 | INS.Sinapi.102924 | Sinapi.Grupo.030 | é.pertencente.a | Sinapi.Grupos | é.pertencente.a | Sinapi.Grp.030 | é.pertencente.a | Sinapi.CHOR | pertencente.a | "Custos" | sinapi.agrupador | "Depreciação, Juros, Impostos e Seguros, Manutenção e Materiais na Operação dos Equipamentos" | sinapi.código | "102924" | descrição | "SERRA FITA HORIZONTAL, ELÉTRICA, COM CONTROLE HIDRÁULICO, PAINEL DE COMANDO EM 24 V, MOTOR ELÉTRICO 1,5 CV, DIMENSÕES DA FITA 3880 X 27 X 0,9 MM, TRIFÁSICA - DEPRECIAÇÃO. AF_05/2023" | null | null | sinapi.unidade | "H"
2936 | INS.Sinapi.102925 | Sinapi.Grupo.030 | é.pertencente.a | Sinapi.Grupos | é.pertencente.a | Sinapi.Grp.030 | é.pertencente.a | Sinapi.CHOR | pertencente.a | "Custos" | sinapi.agrupador | "Depreciação, Juros, Impostos e Seguros, Manutenção e Materiais na Operação dos Equipamentos" | sinapi.código | "102925" | descrição | "SERRA FITA HORIZONTAL, ELÉTRICA, COM CONTROLE HIDRÁULICO, PAINEL DE COMANDO EM 24 V, MOTOR ELÉTRICO 1,5 CV, DIMENSÕES DA FITA 3880 X 27 X 0,9 MM, TRIFÁSICA - JUROS. AF_05/2023" | null | null | sinapi.unidade | "H"
2937 | INS.Sinapi.102926 | Sinapi.Grupo.030 | é.pertencente.a | Sinapi.Grupos | é.pertencente.a | Sinapi.Grp.030 | é.pertencente.a | Sinapi.CHOR | pertencente.a | "Custos" | sinapi.agrupador | "Depreciação, Juros, Impostos e Seguros, Manutenção e Materiais na Operação dos Equipamentos" | sinapi.código | "102926" | descrição | "SERRA FITA HORIZONTAL, ELÉTRICA, COM CONTROLE HIDRÁULICO, PAINEL DE COMANDO EM 24 V, MOTOR ELÉTRICO 1,5 CV, DIMENSÕES DA FITA 3880 X 27 X 0,9 MM, TRIFÁSICA - MANUTENÇÃO. AF_05/2023" | null | null | sinapi.unidade | "H"
2938 | INS.Sinapi.102927 | Sinapi.Grupo.030 | é.pertencente.a | Sinapi.Grupos | é.pertencente.a | Sinapi.Grp.030 | é.pertencente.a | Sinapi.CHOR | pertencente.a | "Custos" | sinapi.agrupador | "Depreciação, Juros, Impostos e Seguros, Manutenção e Materiais na Operação dos Equipamentos" | sinapi.código | "102927" | descrição | "SERRA FITA HORIZONTAL, ELÉTRICA, COM CONTROLE HIDRÁULICO, PAINEL DE COMANDO EM 24 V, MOTOR ELÉTRICO 1,5 CV, DIMENSÕES DA FITA 3880 X 27 X 0,9 MM, TRIFÁSICA - MATERIAIS NA OPERAÇÃO. AF_05/2023" | null | null | sinapi.unidade | "H"
2939 | INS.Sinapi.95136 | Sinapi.Grupo.030 | é.pertencente.a | Sinapi.Grupos | é.pertencente.a | Sinapi.Grp.030 | é.pertencente.a | Sinapi.CHOR | pertencente.a | "Custos" | sinapi.agrupador | "Depreciação, Juros, Impostos e Seguros, Manutenção e Materiais na Operação dos Equipamentos" | sinapi.código | "95136" | descrição | "TALHA MANUAL DE CORRENTE, CAPACIDADE DE 2 TON. COM ELEVAÇÃO DE 3 M - DEPRECIAÇÃO. AF_07/2016" | null | null | sinapi.unidade | "H"
2940 | INS.Sinapi.95137 | Sinapi.Grupo.030 | é.pertencente.a | Sinapi.Grupos | é.pertencente.a | Sinapi.Grp.030 | é.pertencente.a | Sinapi.CHOR | pertencente.a | "Custos" | sinapi.agrupador | "Depreciação, Juros, Impostos e Seguros, Manutenção e Materiais na Operação dos Equipamentos" | sinapi.código | "95137" | descrição | "TALHA MANUAL DE CORRENTE, CAPACIDADE DE 2 TON. COM ELEVAÇÃO DE 3 M - JUROS. AF_07/2016" | null | null | sinapi.unidade | "H"
2941 | INS.Sinapi.95138 | Sinapi.Grupo.030 | é.pertencente.a | Sinapi.Grupos | é.pertencente.a | Sinapi.Grp.030 | é.pertencente.a | Sinapi.CHOR | pertencente.a | "Custos" | sinapi.agrupador | "Depreciação, Juros, Impostos e Seguros, Manutenção e Materiais na Operação dos Equipamentos" | sinapi.código | "95138" | descrição | "TALHA MANUAL DE CORRENTE, CAPACIDADE DE 2 TON. COM ELEVAÇÃO DE 3 M - MANUTENÇÃO. AF_07/2016" | null | null | sinapi.unidade | "H"
2942 | INS.Sinapi.89023 | Sinapi.Grupo.030 | é.pertencente.a | Sinapi.Grupos | é.pertencente.a | Sinapi.Grp.030 | é.pertencente.a | Sinapi.CHOR | pertencente.a | "Custos" | sinapi.agrupador | "Depreciação, Juros, Impostos e Seguros, Manutenção e Materiais na Operação dos Equipamentos" | sinapi.código | "89023" | descrição | "TANQUE DE ASFALTO ESTACIONÁRIO COM MAÇARICO, CAPACIDADE 20.000 L - DEPRECIAÇÃO. AF_05/2023" | null | null | sinapi.unidade | "H"
2943 | INS.Sinapi.89024 | Sinapi.Grupo.030 | é.pertencente.a | Sinapi.Grupos | é.pertencente.a | Sinapi.Grp.030 | é.pertencente.a | Sinapi.CHOR | pertencente.a | "Custos" | sinapi.agrupador | "Depreciação, Juros, Impostos e Seguros, Manutenção e Materiais na Operação dos Equipamentos" | sinapi.código | "89024" | descrição | "TANQUE DE ASFALTO ESTACIONÁRIO COM MAÇARICO, CAPACIDADE 20.000 L - JUROS. AF_05/2023" | null | null | sinapi.unidade | "H"
2944 | INS.Sinapi.89025 | Sinapi.Grupo.030 | é.pertencente.a | Sinapi.Grupos | é.pertencente.a | Sinapi.Grp.030 | é.pertencente.a | Sinapi.CHOR | pertencente.a | "Custos" | sinapi.agrupador | "Depreciação, Juros, Impostos e Seguros, Manutenção e Materiais na Operação dos Equipamentos" | sinapi.código | "89025" | descrição | "TANQUE DE ASFALTO ESTACIONÁRIO COM MAÇARICO, CAPACIDADE 20.000 L - MANUTENÇÃO. AF_05/2023" | null | null | sinapi.unidade | "H"
2945 | INS.Sinapi.89026 | Sinapi.Grupo.030 | é.pertencente.a | Sinapi.Grupos | é.pertencente.a | Sinapi.Grp.030 | é.pertencente.a | Sinapi.CHOR | pertencente.a | "Custos" | sinapi.agrupador | "Depreciação, Juros, Impostos e Seguros, Manutenção e Materiais na Operação dos Equipamentos" | sinapi.código | "89026" | descrição | "TANQUE DE ASFALTO ESTACIONÁRIO COM MAÇARICO, CAPACIDADE 20.000 L - MATERIAIS NA OPERAÇÃO. AF_05/2023" | null | null | sinapi.unidade | "H"
2946 | INS.Sinapi.7032 | Sinapi.Grupo.030 | é.pertencente.a | Sinapi.Grupos | é.pertencente.a | Sinapi.Grp.030 | é.pertencente.a | Sinapi.CHOR | pertencente.a | "Custos" | sinapi.agrupador | "Depreciação, Juros, Impostos e Seguros, Manutenção e Materiais na Operação dos Equipamentos" | sinapi.código | "7032" | descrição | "TANQUE DE ASFALTO ESTACIONÁRIO COM SERPENTINA, CAPACIDADE 30.000 L - DEPRECIAÇÃO. AF_05/2023" | null | null | sinapi.unidade | "H"
2947 | INS.Sinapi.7033 | Sinapi.Grupo.030 | é.pertencente.a | Sinapi.Grupos | é.pertencente.a | Sinapi.Grp.030 | é.pertencente.a | Sinapi.CHOR | pertencente.a | "Custos" | sinapi.agrupador | "Depreciação, Juros, Impostos e Seguros, Manutenção e Materiais na Operação dos Equipamentos" | sinapi.código | "7033" | descrição | "TANQUE DE ASFALTO ESTACIONÁRIO COM SERPENTINA, CAPACIDADE 30.000 L - JUROS. AF_05/2023" | null | null | sinapi.unidade | "H"
2948 | INS.Sinapi.7034 | Sinapi.Grupo.030 | é.pertencente.a | Sinapi.Grupos | é.pertencente.a | Sinapi.Grp.030 | é.pertencente.a | Sinapi.CHOR | pertencente.a | "Custos" | sinapi.agrupador | "Depreciação, Juros, Impostos e Seguros, Manutenção e Materiais na Operação dos Equipamentos" | sinapi.código | "7034" | descrição | "TANQUE DE ASFALTO ESTACIONÁRIO COM SERPENTINA, CAPACIDADE 30.000 L - MANUTENÇÃO. AF_05/2023" | null | null | sinapi.unidade | "H"
2949 | INS.Sinapi.7035 | Sinapi.Grupo.030 | é.pertencente.a | Sinapi.Grupos | é.pertencente.a | Sinapi.Grp.030 | é.pertencente.a | Sinapi.CHOR | pertencente.a | "Custos" | sinapi.agrupador | "Depreciação, Juros, Impostos e Seguros, Manutenção e Materiais na Operação dos Equipamentos" | sinapi.código | "7035" | descrição | "TANQUE DE ASFALTO ESTACIONÁRIO COM SERPENTINA, CAPACIDADE 30.000 L - MATERIAIS NA OPERAÇÃO. AF_05/2023" | null | null | sinapi.unidade | "H"
2950 | INS.Sinapi.102942 | Sinapi.Grupo.030 | é.pertencente.a | Sinapi.Grupos | é.pertencente.a | Sinapi.Grp.030 | é.pertencente.a | Sinapi.CHOR | pertencente.a | "Custos" | sinapi.agrupador | "Depreciação, Juros, Impostos e Seguros, Manutenção e Materiais na Operação dos Equipamentos" | sinapi.código | "102942" | descrição | "TARTARUGA DE OXICORTE CG1, MONOFÁSICA, 220 V, FREQUÊNCIA 50 HZ, VELOCIDADE DE CORTE (MM/MIN) 50 A 750, DIÂMETRO MÍNIMO DO COMPASSO MM 200 - DEPRECIAÇÃO. AF_05/2023" | null | null | sinapi.unidade | "H"
2951 | INS.Sinapi.102943 | Sinapi.Grupo.030 | é.pertencente.a | Sinapi.Grupos | é.pertencente.a | Sinapi.Grp.030 | é.pertencente.a | Sinapi.CHOR | pertencente.a | "Custos" | sinapi.agrupador | "Depreciação, Juros, Impostos e Seguros, Manutenção e Materiais na Operação dos Equipamentos" | sinapi.código | "102943" | descrição | "TARTARUGA DE OXICORTE CG1, MONOFÁSICA, 220 V, FREQUÊNCIA 50 HZ, VELOCIDADE DE CORTE (MM/MIN) 50 A 750, DIÂMETRO MÍNIMO DO COMPASSO MM 200 - JUROS. AF_05/2023" | null | null | sinapi.unidade | "H"
2952 | INS.Sinapi.102944 | Sinapi.Grupo.030 | é.pertencente.a | Sinapi.Grupos | é.pertencente.a | Sinapi.Grp.030 | é.pertencente.a | Sinapi.CHOR | pertencente.a | "Custos" | sinapi.agrupador | "Depreciação, Juros, Impostos e Seguros, Manutenção e Materiais na Operação dos Equipamentos" | sinapi.código | "102944" | descrição | "TARTARUGA DE OXICORTE CG1, MONOFÁSICA, 220 V, FREQUÊNCIA 50 HZ, VELOCIDADE DE CORTE (MM/MIN) 50 A 750, DIÂMETRO MÍNIMO DO COMPASSO MM 200 - MANUTENÇÃO. AF_05/2023" | null | null | sinapi.unidade | "H"
2953 | INS.Sinapi.102945 | Sinapi.Grupo.030 | é.pertencente.a | Sinapi.Grupos | é.pertencente.a | Sinapi.Grp.030 | é.pertencente.a | Sinapi.CHOR | pertencente.a | "Custos" | sinapi.agrupador | "Depreciação, Juros, Impostos e Seguros, Manutenção e Materiais na Operação dos Equipamentos" | sinapi.código | "102945" | descrição | "TARTARUGA DE OXICORTE CG1, MONOFÁSICA, 220 V, FREQUÊNCIA 50 HZ, VELOCIDADE DE CORTE (MM/MIN) 50 A 750, DIÂMETRO MÍNIMO DO COMPASSO MM 200 - MATERIAIS NA OPERAÇÃO. AF_05/2023" | null | null | sinapi.unidade | "H"
2954 | INS.Sinapi.104087 | Sinapi.Grupo.030 | é.pertencente.a | Sinapi.Grupos | é.pertencente.a | Sinapi.Grp.030 | é.pertencente.a | Sinapi.CHOR | pertencente.a | "Custos" | sinapi.agrupador | "Depreciação, Juros, Impostos e Seguros, Manutenção e Materiais na Operação dos Equipamentos" | sinapi.código | "104087" | descrição | "TERMOFUSORA PARA TUBOS E CONEXÕES EM PPR COM DIÂMETROS DE 20 A 63 MM, POTÊNCIA DE 800 W, TENSAO 220 V - DEPRECIAÇÃO. AF_05/2022" | null | null | sinapi.unidade | "H"
2955 | INS.Sinapi.104088 | Sinapi.Grupo.030 | é.pertencente.a | Sinapi.Grupos | é.pertencente.a | Sinapi.Grp.030 | é.pertencente.a | Sinapi.CHOR | pertencente.a | "Custos" | sinapi.agrupador | "Depreciação, Juros, Impostos e Seguros, Manutenção e Materiais na Operação dos Equipamentos" | sinapi.código | "104088" | descrição | "TERMOFUSORA PARA TUBOS E CONEXÕES EM PPR COM DIÂMETROS DE 20 A 63 MM, POTÊNCIA DE 800 W, TENSAO 220 V - JUROS. AF_05/2022" | null | null | sinapi.unidade | "H"
2956 | INS.Sinapi.104089 | Sinapi.Grupo.030 | é.pertencente.a | Sinapi.Grupos | é.pertencente.a | Sinapi.Grp.030 | é.pertencente.a | Sinapi.CHOR | pertencente.a | "Custos" | sinapi.agrupador | "Depreciação, Juros, Impostos e Seguros, Manutenção e Materiais na Operação dos Equipamentos" | sinapi.código | "104089" | descrição | "TERMOFUSORA PARA TUBOS E CONEXÕES EM PPR COM DIÂMETROS DE 20 A 63 MM, POTÊNCIA DE 800 W, TENSAO 220 V - MANUTENÇÃO. AF_05/2022" | null | null | sinapi.unidade | "H"
2957 | INS.Sinapi.104090 | Sinapi.Grupo.030 | é.pertencente.a | Sinapi.Grupos | é.pertencente.a | Sinapi.Grp.030 | é.pertencente.a | Sinapi.CHOR | pertencente.a | "Custos" | sinapi.agrupador | "Depreciação, Juros, Impostos e Seguros, Manutenção e Materiais na Operação dos Equipamentos" | sinapi.código | "104090" | descrição | "TERMOFUSORA PARA TUBOS E CONEXÕES EM PPR COM DIÂMETROS DE 20 A 63 MM, POTÊNCIA DE 800 W, TENSAO 220 V - MATERIAIS NA OPERAÇÃO. AF_05/2022" | null | null | sinapi.unidade | "H"
2958 | INS.Sinapi.104093 | Sinapi.Grupo.030 | é.pertencente.a | Sinapi.Grupos | é.pertencente.a | Sinapi.Grp.030 | é.pertencente.a | Sinapi.CHOR | pertencente.a | "Custos" | sinapi.agrupador | "Depreciação, Juros, Impostos e Seguros, Manutenção e Materiais na Operação dos Equipamentos" | sinapi.código | "104093" | descrição | "TERMOFUSORA PARA TUBOS E CONEXÕES EM PPR COM DIÂMETROS DE 75 A 110 MM, POTÊNCIA DE *1100* W, TENSÃO 220 V - DEPRECIAÇÃO. AF_05/2022" | null | null | sinapi.unidade | "H"
2959 | INS.Sinapi.104094 | Sinapi.Grupo.030 | é.pertencente.a | Sinapi.Grupos | é.pertencente.a | Sinapi.Grp.030 | é.pertencente.a | Sinapi.CHOR | pertencente.a | "Custos" | sinapi.agrupador | "Depreciação, Juros, Impostos e Seguros, Manutenção e Materiais na Operação dos Equipamentos" | sinapi.código | "104094" | descrição | "TERMOFUSORA PARA TUBOS E CONEXÕES EM PPR COM DIÂMETROS DE 75 A 110 MM, POTÊNCIA DE *1100* W, TENSÃO 220 V - JUROS. AF_05/2022" | null | null | sinapi.unidade | "H"
2960 | INS.Sinapi.104095 | Sinapi.Grupo.030 | é.pertencente.a | Sinapi.Grupos | é.pertencente.a | Sinapi.Grp.030 | é.pertencente.a | Sinapi.CHOR | pertencente.a | "Custos" | sinapi.agrupador | "Depreciação, Juros, Impostos e Seguros, Manutenção e Materiais na Operação dos Equipamentos" | sinapi.código | "104095" | descrição | "TERMOFUSORA PARA TUBOS E CONEXÕES EM PPR COM DIÂMETROS DE 75 A 110 MM, POTÊNCIA DE *1100* W, TENSÃO 220 V - MANUTENÇÃO. AF_05/2022" | null | null | sinapi.unidade | "H"
2961 | INS.Sinapi.104096 | Sinapi.Grupo.030 | é.pertencente.a | Sinapi.Grupos | é.pertencente.a | Sinapi.Grp.030 | é.pertencente.a | Sinapi.CHOR | pertencente.a | "Custos" | sinapi.agrupador | "Depreciação, Juros, Impostos e Seguros, Manutenção e Materiais na Operação dos Equipamentos" | sinapi.código | "104096" | descrição | "TERMOFUSORA PARA TUBOS E CONEXÕES EM PPR COM DIÂMETROS DE 75 A 110 MM, POTÊNCIA DE *1100* W, TENSÃO 220 V - MATERIAIS NA OPERAÇÃO. AF_05/2022" | null | null | sinapi.unidade | "H"
2962 | INS.Sinapi.102900 | Sinapi.Grupo.030 | é.pertencente.a | Sinapi.Grupos | é.pertencente.a | Sinapi.Grp.030 | é.pertencente.a | Sinapi.CHOR | pertencente.a | "Custos" | sinapi.agrupador | "Depreciação, Juros, Impostos e Seguros, Manutenção e Materiais na Operação dos Equipamentos" | sinapi.código | "102900" | descrição | "TORRE, COMPOSTA POR GUINCHO MECÂNICO, GUINCHO MANUAL, CABOS DE AÇO, PITEIRA E SOQUETE - DEPRECIAÇÃO. AF_05/2023" | null | null | sinapi.unidade | "H"
2963 | INS.Sinapi.102901 | Sinapi.Grupo.030 | é.pertencente.a | Sinapi.Grupos | é.pertencente.a | Sinapi.Grp.030 | é.pertencente.a | Sinapi.CHOR | pertencente.a | "Custos" | sinapi.agrupador | "Depreciação, Juros, Impostos e Seguros, Manutenção e Materiais na Operação dos Equipamentos" | sinapi.código | "102901" | descrição | "TORRE, COMPOSTA POR GUINCHO MECÂNICO, GUINCHO MANUAL, CABOS DE AÇO, PITEIRA E SOQUETE - JUROS. AF_05/2023" | null | null | sinapi.unidade | "H"
2964 | INS.Sinapi.102902 | Sinapi.Grupo.030 | é.pertencente.a | Sinapi.Grupos | é.pertencente.a | Sinapi.Grp.030 | é.pertencente.a | Sinapi.CHOR | pertencente.a | "Custos" | sinapi.agrupador | "Depreciação, Juros, Impostos e Seguros, Manutenção e Materiais na Operação dos Equipamentos" | sinapi.código | "102902" | descrição | "TORRE, COMPOSTA POR GUINCHO MECÂNICO, GUINCHO MANUAL, CABOS DE AÇO, PITEIRA E SOQUETE - MANUTENÇÃO. AF_05/2023" | null | null | sinapi.unidade | "H"
2965 | INS.Sinapi.102903 | Sinapi.Grupo.030 | é.pertencente.a | Sinapi.Grupos | é.pertencente.a | Sinapi.Grp.030 | é.pertencente.a | Sinapi.CHOR | pertencente.a | "Custos" | sinapi.agrupador | "Depreciação, Juros, Impostos e Seguros, Manutenção e Materiais na Operação dos Equipamentos" | sinapi.código | "102903" | descrição | "TORRE, COMPOSTA POR GUINCHO MECÂNICO, GUINCHO MANUAL, CABOS DE AÇO, PITEIRA E SOQUETE - MATERIAIS NA OPERAÇÃO. AF_05/2023" | null | null | sinapi.unidade | "H"
2966 | INS.Sinapi.89029 | Sinapi.Grupo.030 | é.pertencente.a | Sinapi.Grupos | é.pertencente.a | Sinapi.Grp.030 | é.pertencente.a | Sinapi.CHOR | pertencente.a | "Custos" | sinapi.agrupador | "Depreciação, Juros, Impostos e Seguros, Manutenção e Materiais na Operação dos Equipamentos" | sinapi.código | "89029" | descrição | "TRATOR DE ESTEIRAS, POTÊNCIA 100 HP, PESO OPERACIONAL 9,4 T, COM LÂMINA 2,19 M3 - DEPRECIAÇÃO. AF_06/2014" | null | null | sinapi.unidade | "H"
2967 | INS.Sinapi.89030 | Sinapi.Grupo.030 | é.pertencente.a | Sinapi.Grupos | é.pertencente.a | Sinapi.Grp.030 | é.pertencente.a | Sinapi.CHOR | pertencente.a | "Custos" | sinapi.agrupador | "Depreciação, Juros, Impostos e Seguros, Manutenção e Materiais na Operação dos Equipamentos" | sinapi.código | "89030" | descrição | "TRATOR DE ESTEIRAS, POTÊNCIA 100 HP, PESO OPERACIONAL 9,4 T, COM LÂMINA 2,19 M3 - JUROS. AF_06/2014" | null | null | sinapi.unidade | "H"
2968 | INS.Sinapi.5724 | Sinapi.Grupo.030 | é.pertencente.a | Sinapi.Grupos | é.pertencente.a | Sinapi.Grp.030 | é.pertencente.a | Sinapi.CHOR | pertencente.a | "Custos" | sinapi.agrupador | "Depreciação, Juros, Impostos e Seguros, Manutenção e Materiais na Operação dos Equipamentos" | sinapi.código | "5724" | descrição | "TRATOR DE ESTEIRAS, POTÊNCIA 100 HP, PESO OPERACIONAL 9,4 T, COM LÂMINA 2,19 M3 - MANUTENÇÃO. AF_06/2014" | null | null | sinapi.unidade | "H"
2969 | INS.Sinapi.53817 | Sinapi.Grupo.030 | é.pertencente.a | Sinapi.Grupos | é.pertencente.a | Sinapi.Grp.030 | é.pertencente.a | Sinapi.CHOR | pertencente.a | "Custos" | sinapi.agrupador | "Depreciação, Juros, Impostos e Seguros, Manutenção e Materiais na Operação dos Equipamentos" | sinapi.código | "53817" | descrição | "TRATOR DE ESTEIRAS, POTÊNCIA 100 HP, PESO OPERACIONAL 9,4 T, COM LÂMINA 2,19 M3 - MATERIAIS NA OPERAÇÃO. AF_06/2014" | null | null | sinapi.unidade | "H"
2970 | INS.Sinapi.88839 | Sinapi.Grupo.030 | é.pertencente.a | Sinapi.Grupos | é.pertencente.a | Sinapi.Grp.030 | é.pertencente.a | Sinapi.CHOR | pertencente.a | "Custos" | sinapi.agrupador | "Depreciação, Juros, Impostos e Seguros, Manutenção e Materiais na Operação dos Equipamentos" | sinapi.código | "88839" | descrição | "TRATOR DE ESTEIRAS, POTÊNCIA 125 HP, PESO OPERACIONAL 12,9 T, COM LÂMINA 2,7 M3 - DEPRECIAÇÃO. AF_10/2014" | null | null | sinapi.unidade | "H"
2971 | INS.Sinapi.88840 | Sinapi.Grupo.030 | é.pertencente.a | Sinapi.Grupos | é.pertencente.a | Sinapi.Grp.030 | é.pertencente.a | Sinapi.CHOR | pertencente.a | "Custos" | sinapi.agrupador | "Depreciação, Juros, Impostos e Seguros, Manutenção e Materiais na Operação dos Equipamentos" | sinapi.código | "88840" | descrição | "TRATOR DE ESTEIRAS, POTÊNCIA 125 HP, PESO OPERACIONAL 12,9 T, COM LÂMINA 2,7 M3 - JUROS. AF_10/2014" | null | null | sinapi.unidade | "H"
2972 | INS.Sinapi.88841 | Sinapi.Grupo.030 | é.pertencente.a | Sinapi.Grupos | é.pertencente.a | Sinapi.Grp.030 | é.pertencente.a | Sinapi.CHOR | pertencente.a | "Custos" | sinapi.agrupador | "Depreciação, Juros, Impostos e Seguros, Manutenção e Materiais na Operação dos Equipamentos" | sinapi.código | "88841" | descrição | "TRATOR DE ESTEIRAS, POTÊNCIA 125 HP, PESO OPERACIONAL 12,9 T, COM LÂMINA 2,7 M3 - MANUTENÇÃO. AF_10/2014" | null | null | sinapi.unidade | "H"
2973 | INS.Sinapi.88842 | Sinapi.Grupo.030 | é.pertencente.a | Sinapi.Grupos | é.pertencente.a | Sinapi.Grp.030 | é.pertencente.a | Sinapi.CHOR | pertencente.a | "Custos" | sinapi.agrupador | "Depreciação, Juros, Impostos e Seguros, Manutenção e Materiais na Operação dos Equipamentos" | sinapi.código | "88842" | descrição | "TRATOR DE ESTEIRAS, POTÊNCIA 125 HP, PESO OPERACIONAL 12,9 T, COM LÂMINA 2,7 M3 - MATERIAIS NA OPERAÇÃO. AF_10/2014" | null | null | sinapi.unidade | "H"
2974 | INS.Sinapi.89009 | Sinapi.Grupo.030 | é.pertencente.a | Sinapi.Grupos | é.pertencente.a | Sinapi.Grp.030 | é.pertencente.a | Sinapi.CHOR | pertencente.a | "Custos" | sinapi.agrupador | "Depreciação, Juros, Impostos e Seguros, Manutenção e Materiais na Operação dos Equipamentos" | sinapi.código | "89009" | descrição | "TRATOR DE ESTEIRAS, POTÊNCIA 150 HP, PESO OPERACIONAL 16,7 T, COM RODA MOTRIZ ELEVADA E LÂMINA 3,18 M3 - DEPRECIAÇÃO. AF_06/2014" | null | null | sinapi.unidade | "H"
2975 | INS.Sinapi.89010 | Sinapi.Grupo.030 | é.pertencente.a | Sinapi.Grupos | é.pertencente.a | Sinapi.Grp.030 | é.pertencente.a | Sinapi.CHOR | pertencente.a | "Custos" | sinapi.agrupador | "Depreciação, Juros, Impostos e Seguros, Manutenção e Materiais na Operação dos Equipamentos" | sinapi.código | "89010" | descrição | "TRATOR DE ESTEIRAS, POTÊNCIA 150 HP, PESO OPERACIONAL 16,7 T, COM RODA MOTRIZ ELEVADA E LÂMINA 3,18 M3 - JUROS. AF_06/2014" | null | null | sinapi.unidade | "H"
2976 | INS.Sinapi.53810 | Sinapi.Grupo.030 | é.pertencente.a | Sinapi.Grupos | é.pertencente.a | Sinapi.Grp.030 | é.pertencente.a | Sinapi.CHOR | pertencente.a | "Custos" | sinapi.agrupador | "Depreciação, Juros, Impostos e Seguros, Manutenção e Materiais na Operação dos Equipamentos" | sinapi.código | "53810" | descrição | "TRATOR DE ESTEIRAS, POTÊNCIA 150 HP, PESO OPERACIONAL 16,7 T, COM RODA MOTRIZ ELEVADA E LÂMINA 3,18 M3 - MANUTENÇÃO. AF_06/2014" | null | null | sinapi.unidade | "H"
2977 | INS.Sinapi.5721 | Sinapi.Grupo.030 | é.pertencente.a | Sinapi.Grupos | é.pertencente.a | Sinapi.Grp.030 | é.pertencente.a | Sinapi.CHOR | pertencente.a | "Custos" | sinapi.agrupador | "Depreciação, Juros, Impostos e Seguros, Manutenção e Materiais na Operação dos Equipamentos" | sinapi.código | "5721" | descrição | "TRATOR DE ESTEIRAS, POTÊNCIA 150 HP, PESO OPERACIONAL 16,7 T, COM RODA MOTRIZ ELEVADA E LÂMINA 3,18 M3 - MATERIAIS NA OPERAÇÃO. AF_06/2014" | null | null | sinapi.unidade | "H"
2978 | INS.Sinapi.89017 | Sinapi.Grupo.030 | é.pertencente.a | Sinapi.Grupos | é.pertencente.a | Sinapi.Grp.030 | é.pertencente.a | Sinapi.CHOR | pertencente.a | "Custos" | sinapi.agrupador | "Depreciação, Juros, Impostos e Seguros, Manutenção e Materiais na Operação dos Equipamentos" | sinapi.código | "89017" | descrição | "TRATOR DE ESTEIRAS, POTÊNCIA 170 HP, PESO OPERACIONAL 19 T, CAÇAMBA 5,2 M3 - DEPRECIAÇÃO. AF_06/2014" | null | null | sinapi.unidade | "H"
2979 | INS.Sinapi.89018 | Sinapi.Grupo.030 | é.pertencente.a | Sinapi.Grupos | é.pertencente.a | Sinapi.Grp.030 | é.pertencente.a | Sinapi.CHOR | pertencente.a | "Custos" | sinapi.agrupador | "Depreciação, Juros, Impostos e Seguros, Manutenção e Materiais na Operação dos Equipamentos" | sinapi.código | "89018" | descrição | "TRATOR DE ESTEIRAS, POTÊNCIA 170 HP, PESO OPERACIONAL 19 T, CAÇAMBA 5,2 M3 - JUROS. AF_06/2014" | null | null | sinapi.unidade | "H"
2980 | INS.Sinapi.53806 | Sinapi.Grupo.030 | é.pertencente.a | Sinapi.Grupos | é.pertencente.a | Sinapi.Grp.030 | é.pertencente.a | Sinapi.CHOR | pertencente.a | "Custos" | sinapi.agrupador | "Depreciação, Juros, Impostos e Seguros, Manutenção e Materiais na Operação dos Equipamentos" | sinapi.código | "53806" | descrição | "TRATOR DE ESTEIRAS, POTÊNCIA 170 HP, PESO OPERACIONAL 19 T, CAÇAMBA 5,2 M3 - MANUTENÇÃO. AF_06/2014" | null | null | sinapi.unidade | "H"
2981 | INS.Sinapi.5718 | Sinapi.Grupo.030 | é.pertencente.a | Sinapi.Grupos | é.pertencente.a | Sinapi.Grp.030 | é.pertencente.a | Sinapi.CHOR | pertencente.a | "Custos" | sinapi.agrupador | "Depreciação, Juros, Impostos e Seguros, Manutenção e Materiais na Operação dos Equipamentos" | sinapi.código | "5718" | descrição | "TRATOR DE ESTEIRAS, POTÊNCIA 170 HP, PESO OPERACIONAL 19 T, CAÇAMBA 5,2 M3 - MATERIAIS NA OPERAÇÃO. AF_06/2014" | null | null | sinapi.unidade | "H"
2982 | INS.Sinapi.89013 | Sinapi.Grupo.030 | é.pertencente.a | Sinapi.Grupos | é.pertencente.a | Sinapi.Grp.030 | é.pertencente.a | Sinapi.CHOR | pertencente.a | "Custos" | sinapi.agrupador | "Depreciação, Juros, Impostos e Seguros, Manutenção e Materiais na Operação dos Equipamentos" | sinapi.código | "89013" | descrição | "TRATOR DE ESTEIRAS, POTÊNCIA 347 HP, PESO OPERACIONAL 38,5 T, COM LÂMINA 8,70 M3 - DEPRECIAÇÃO. AF_06/2014" | null | null | sinapi.unidade | "H"
2983 | INS.Sinapi.89014 | Sinapi.Grupo.030 | é.pertencente.a | Sinapi.Grupos | é.pertencente.a | Sinapi.Grp.030 | é.pertencente.a | Sinapi.CHOR | pertencente.a | "Custos" | sinapi.agrupador | "Depreciação, Juros, Impostos e Seguros, Manutenção e Materiais na Operação dos Equipamentos" | sinapi.código | "89014" | descrição | "TRATOR DE ESTEIRAS, POTÊNCIA 347 HP, PESO OPERACIONAL 38,5 T, COM LÂMINA 8,70 M3 - JUROS. AF_06/2014" | null | null | sinapi.unidade | "H"
2984 | INS.Sinapi.53814 | Sinapi.Grupo.030 | é.pertencente.a | Sinapi.Grupos | é.pertencente.a | Sinapi.Grp.030 | é.pertencente.a | Sinapi.CHOR | pertencente.a | "Custos" | sinapi.agrupador | "Depreciação, Juros, Impostos e Seguros, Manutenção e Materiais na Operação dos Equipamentos" | sinapi.código | "53814" | descrição | "TRATOR DE ESTEIRAS, POTÊNCIA 347 HP, PESO OPERACIONAL 38,5 T, COM LÂMINA 8,70 M3 - MANUTENÇÃO. AF_06/2014" | null | null | sinapi.unidade | "H"
2985 | INS.Sinapi.5722 | Sinapi.Grupo.030 | é.pertencente.a | Sinapi.Grupos | é.pertencente.a | Sinapi.Grp.030 | é.pertencente.a | Sinapi.CHOR | pertencente.a | "Custos" | sinapi.agrupador | "Depreciação, Juros, Impostos e Seguros, Manutenção e Materiais na Operação dos Equipamentos" | sinapi.código | "5722" | descrição | "TRATOR DE ESTEIRAS, POTÊNCIA 347 HP, PESO OPERACIONAL 38,5 T, COM LÂMINA 8,70 M3 - MATERIAIS NA OPERAÇÃO. AF_06/2014" | null | null | sinapi.unidade | "H"
2986 | INS.Sinapi.96015 | Sinapi.Grupo.030 | é.pertencente.a | Sinapi.Grupos | é.pertencente.a | Sinapi.Grp.030 | é.pertencente.a | Sinapi.CHOR | pertencente.a | "Custos" | sinapi.agrupador | "Depreciação, Juros, Impostos e Seguros, Manutenção e Materiais na Operação dos Equipamentos" | sinapi.código | "96015" | descrição | "TRATOR DE PNEUS COM POTÊNCIA DE 122 CV, TRAÇÃO 4X4, COM GRADE DE DISCOS ACOPLADA - DEPRECIAÇÃO. AF_02/2017" | null | null | sinapi.unidade | "H"
2987 | INS.Sinapi.96016 | Sinapi.Grupo.030 | é.pertencente.a | Sinapi.Grupos | é.pertencente.a | Sinapi.Grp.030 | é.pertencente.a | Sinapi.CHOR | pertencente.a | "Custos" | sinapi.agrupador | "Depreciação, Juros, Impostos e Seguros, Manutenção e Materiais na Operação dos Equipamentos" | sinapi.código | "96016" | descrição | "TRATOR DE PNEUS COM POTÊNCIA DE 122 CV, TRAÇÃO 4X4, COM GRADE DE DISCOS ACOPLADA - JUROS. AF_02/2017" | null | null | sinapi.unidade | "H"
2988 | INS.Sinapi.96018 | Sinapi.Grupo.030 | é.pertencente.a | Sinapi.Grupos | é.pertencente.a | Sinapi.Grp.030 | é.pertencente.a | Sinapi.CHOR | pertencente.a | "Custos" | sinapi.agrupador | "Depreciação, Juros, Impostos e Seguros, Manutenção e Materiais na Operação dos Equipamentos" | sinapi.código | "96018" | descrição | "TRATOR DE PNEUS COM POTÊNCIA DE 122 CV, TRAÇÃO 4X4, COM GRADE DE DISCOS ACOPLADA - MANUTENÇÃO. AF_02/2017" | null | null | sinapi.unidade | "H"
2989 | INS.Sinapi.96019 | Sinapi.Grupo.030 | é.pertencente.a | Sinapi.Grupos | é.pertencente.a | Sinapi.Grp.030 | é.pertencente.a | Sinapi.CHOR | pertencente.a | "Custos" | sinapi.agrupador | "Depreciação, Juros, Impostos e Seguros, Manutenção e Materiais na Operação dos Equipamentos" | sinapi.código | "96019" | descrição | "TRATOR DE PNEUS COM POTÊNCIA DE 122 CV, TRAÇÃO 4X4, COM GRADE DE DISCOS ACOPLADA - MATERIAIS NA OPERAÇÃO. AF_02/2017" | null | null | sinapi.unidade | "H"
2990 | INS.Sinapi.96008 | Sinapi.Grupo.030 | é.pertencente.a | Sinapi.Grupos | é.pertencente.a | Sinapi.Grp.030 | é.pertencente.a | Sinapi.CHOR | pertencente.a | "Custos" | sinapi.agrupador | "Depreciação, Juros, Impostos e Seguros, Manutenção e Materiais na Operação dos Equipamentos" | sinapi.código | "96008" | descrição | "TRATOR DE PNEUS COM POTÊNCIA DE 122 CV, TRAÇÃO 4X4, COM VASSOURA MECÂNICA ACOPLADA - DEPRECIAÇÃO. AF_02/2017" | null | null | sinapi.unidade | "H"
2991 | INS.Sinapi.96009 | Sinapi.Grupo.030 | é.pertencente.a | Sinapi.Grupos | é.pertencente.a | Sinapi.Grp.030 | é.pertencente.a | Sinapi.CHOR | pertencente.a | "Custos" | sinapi.agrupador | "Depreciação, Juros, Impostos e Seguros, Manutenção e Materiais na Operação dos Equipamentos" | sinapi.código | "96009" | descrição | "TRATOR DE PNEUS COM POTÊNCIA DE 122 CV, TRAÇÃO 4X4, COM VASSOURA MECÂNICA ACOPLADA - JUROS. AF_02/2017" | null | null | sinapi.unidade | "H"
2992 | INS.Sinapi.96011 | Sinapi.Grupo.030 | é.pertencente.a | Sinapi.Grupos | é.pertencente.a | Sinapi.Grp.030 | é.pertencente.a | Sinapi.CHOR | pertencente.a | "Custos" | sinapi.agrupador | "Depreciação, Juros, Impostos e Seguros, Manutenção e Materiais na Operação dos Equipamentos" | sinapi.código | "96011" | descrição | "TRATOR DE PNEUS COM POTÊNCIA DE 122 CV, TRAÇÃO 4X4, COM VASSOURA MECÂNICA ACOPLADA - MANUTENÇÃO. AF_02/2017" | null | null | sinapi.unidade | "H"
2993 | INS.Sinapi.96012 | Sinapi.Grupo.030 | é.pertencente.a | Sinapi.Grupos | é.pertencente.a | Sinapi.Grp.030 | é.pertencente.a | Sinapi.CHOR | pertencente.a | "Custos" | sinapi.agrupador | "Depreciação, Juros, Impostos e Seguros, Manutenção e Materiais na Operação dos Equipamentos" | sinapi.código | "96012" | descrição | "TRATOR DE PNEUS COM POTÊNCIA DE 122 CV, TRAÇÃO 4X4, COM VASSOURA MECÂNICA ACOPLADA - MATERIAIS NA OPERAÇÃO. AF_02/2017" | null | null | sinapi.unidade | "H"
2994 | INS.Sinapi.96023 | Sinapi.Grupo.030 | é.pertencente.a | Sinapi.Grupos | é.pertencente.a | Sinapi.Grp.030 | é.pertencente.a | Sinapi.CHOR | pertencente.a | "Custos" | sinapi.agrupador | "Depreciação, Juros, Impostos e Seguros, Manutenção e Materiais na Operação dos Equipamentos" | sinapi.código | "96023" | descrição | "TRATOR DE PNEUS COM POTÊNCIA DE 85 CV, TRAÇÃO 4X4, COM GRADE DE DISCOS ACOPLADA - DEPRECIAÇÃO. AF_02/2017" | null | null | sinapi.unidade | "H"
2995 | INS.Sinapi.96024 | Sinapi.Grupo.030 | é.pertencente.a | Sinapi.Grupos | é.pertencente.a | Sinapi.Grp.030 | é.pertencente.a | Sinapi.CHOR | pertencente.a | "Custos" | sinapi.agrupador | "Depreciação, Juros, Impostos e Seguros, Manutenção e Materiais na Operação dos Equipamentos" | sinapi.código | "96024" | descrição | "TRATOR DE PNEUS COM POTÊNCIA DE 85 CV, TRAÇÃO 4X4, COM GRADE DE DISCOS ACOPLADA - JUROS. AF_02/2017" | null | null | sinapi.unidade | "H"
2996 | INS.Sinapi.96026 | Sinapi.Grupo.030 | é.pertencente.a | Sinapi.Grupos | é.pertencente.a | Sinapi.Grp.030 | é.pertencente.a | Sinapi.CHOR | pertencente.a | "Custos" | sinapi.agrupador | "Depreciação, Juros, Impostos e Seguros, Manutenção e Materiais na Operação dos Equipamentos" | sinapi.código | "96026" | descrição | "TRATOR DE PNEUS COM POTÊNCIA DE 85 CV, TRAÇÃO 4X4, COM GRADE DE DISCOS ACOPLADA - MANUTENÇÃO. AF_02/2017" | null | null | sinapi.unidade | "H"
2997 | INS.Sinapi.96027 | Sinapi.Grupo.030 | é.pertencente.a | Sinapi.Grupos | é.pertencente.a | Sinapi.Grp.030 | é.pertencente.a | Sinapi.CHOR | pertencente.a | "Custos" | sinapi.agrupador | "Depreciação, Juros, Impostos e Seguros, Manutenção e Materiais na Operação dos Equipamentos" | sinapi.código | "96027" | descrição | "TRATOR DE PNEUS COM POTÊNCIA DE 85 CV, TRAÇÃO 4X4, COM GRADE DE DISCOS ACOPLADA - MATERIAIS NA OPERAÇÃO. AF_02/2017" | null | null | sinapi.unidade | "H"
2998 | INS.Sinapi.96053 | Sinapi.Grupo.030 | é.pertencente.a | Sinapi.Grupos | é.pertencente.a | Sinapi.Grp.030 | é.pertencente.a | Sinapi.CHOR | pertencente.a | "Custos" | sinapi.agrupador | "Depreciação, Juros, Impostos e Seguros, Manutenção e Materiais na Operação dos Equipamentos" | sinapi.código | "96053" | descrição | "TRATOR DE PNEUS COM POTÊNCIA DE 85 CV, TRAÇÃO 4X4, COM VASSOURA MECÂNICA ACOPLADA - DEPRECIAÇÃO. AF_03/2017" | null | null | sinapi.unidade | "H"
2999 | INS.Sinapi.96055 | Sinapi.Grupo.030 | é.pertencente.a | Sinapi.Grupos | é.pertencente.a | Sinapi.Grp.030 | é.pertencente.a | Sinapi.CHOR | pertencente.a | "Custos" | sinapi.agrupador | "Depreciação, Juros, Impostos e Seguros, Manutenção e Materiais na Operação dos Equipamentos" | sinapi.código | "96055" | descrição | "TRATOR DE PNEUS COM POTÊNCIA DE 85 CV, TRAÇÃO 4X4, COM VASSOURA MECÂNICA ACOPLADA - JUROS. AF_03/2017" | null | null | sinapi.unidade | "H"
3000 | INS.Sinapi.96056 | Sinapi.Grupo.030 | é.pertencente.a | Sinapi.Grupos | é.pertencente.a | Sinapi.Grp.030 | é.pertencente.a | Sinapi.CHOR | pertencente.a | "Custos" | sinapi.agrupador | "Depreciação, Juros, Impostos e Seguros, Manutenção e Materiais na Operação dos Equipamentos" | sinapi.código | "96056" | descrição | "TRATOR DE PNEUS COM POTÊNCIA DE 85 CV, TRAÇÃO 4X4, COM VASSOURA MECÂNICA ACOPLADA - MANUTENÇÃO. AF_03/2017" | null | null | sinapi.unidade | "H"
3001 | INS.Sinapi.96057 | Sinapi.Grupo.030 | é.pertencente.a | Sinapi.Grupos | é.pertencente.a | Sinapi.Grp.030 | é.pertencente.a | Sinapi.CHOR | pertencente.a | "Custos" | sinapi.agrupador | "Depreciação, Juros, Impostos e Seguros, Manutenção e Materiais na Operação dos Equipamentos" | sinapi.código | "96057" | descrição | "TRATOR DE PNEUS COM POTÊNCIA DE 85 CV, TRAÇÃO 4X4, COM VASSOURA MECÂNICA ACOPLADA - MATERIAIS NA OPERAÇÃO. AF_03/2017" | null | null | sinapi.unidade | "H"
3002 | INS.Sinapi.7063 | Sinapi.Grupo.030 | é.pertencente.a | Sinapi.Grupos | é.pertencente.a | Sinapi.Grp.030 | é.pertencente.a | Sinapi.CHOR | pertencente.a | "Custos" | sinapi.agrupador | "Depreciação, Juros, Impostos e Seguros, Manutenção e Materiais na Operação dos Equipamentos" | sinapi.código | "7063" | descrição | "TRATOR DE PNEUS, POTÊNCIA 122 CV, TRAÇÃO 4X4, PESO COM LASTRO DE 4.510 KG - DEPRECIAÇÃO. AF_06/2014" | null | null | sinapi.unidade | "H"
3003 | INS.Sinapi.7064 | Sinapi.Grupo.030 | é.pertencente.a | Sinapi.Grupos | é.pertencente.a | Sinapi.Grp.030 | é.pertencente.a | Sinapi.CHOR | pertencente.a | "Custos" | sinapi.agrupador | "Depreciação, Juros, Impostos e Seguros, Manutenção e Materiais na Operação dos Equipamentos" | sinapi.código | "7064" | descrição | "TRATOR DE PNEUS, POTÊNCIA 122 CV, TRAÇÃO 4X4, PESO COM LASTRO DE 4.510 KG - JUROS. AF_06/2014" | null | null | sinapi.unidade | "H"
3004 | INS.Sinapi.7065 | Sinapi.Grupo.030 | é.pertencente.a | Sinapi.Grupos | é.pertencente.a | Sinapi.Grp.030 | é.pertencente.a | Sinapi.CHOR | pertencente.a | "Custos" | sinapi.agrupador | "Depreciação, Juros, Impostos e Seguros, Manutenção e Materiais na Operação dos Equipamentos" | sinapi.código | "7065" | descrição | "TRATOR DE PNEUS, POTÊNCIA 122 CV, TRAÇÃO 4X4, PESO COM LASTRO DE 4.510 KG - MANUTENÇÃO. AF_06/2014" | null | null | sinapi.unidade | "H"
3005 | INS.Sinapi.7066 | Sinapi.Grupo.030 | é.pertencente.a | Sinapi.Grupos | é.pertencente.a | Sinapi.Grp.030 | é.pertencente.a | Sinapi.CHOR | pertencente.a | "Custos" | sinapi.agrupador | "Depreciação, Juros, Impostos e Seguros, Manutenção e Materiais na Operação dos Equipamentos" | sinapi.código | "7066" | descrição | "TRATOR DE PNEUS, POTÊNCIA 122 CV, TRAÇÃO 4X4, PESO COM LASTRO DE 4.510 KG - MATERIAIS NA OPERAÇÃO. AF_06/2014" | null | null | sinapi.unidade | "H"
3006 | INS.Sinapi.89033 | Sinapi.Grupo.030 | é.pertencente.a | Sinapi.Grupos | é.pertencente.a | Sinapi.Grp.030 | é.pertencente.a | Sinapi.CHOR | pertencente.a | "Custos" | sinapi.agrupador | "Depreciação, Juros, Impostos e Seguros, Manutenção e Materiais na Operação dos Equipamentos" | sinapi.código | "89033" | descrição | "TRATOR DE PNEUS, POTÊNCIA 85 CV, TRAÇÃO 4X4, PESO COM LASTRO DE 4.675 KG - DEPRECIAÇÃO. AF_06/2014" | null | null | sinapi.unidade | "H"
3007 | INS.Sinapi.89034 | Sinapi.Grupo.030 | é.pertencente.a | Sinapi.Grupos | é.pertencente.a | Sinapi.Grp.030 | é.pertencente.a | Sinapi.CHOR | pertencente.a | "Custos" | sinapi.agrupador | "Depreciação, Juros, Impostos e Seguros, Manutenção e Materiais na Operação dos Equipamentos" | sinapi.código | "89034" | descrição | "TRATOR DE PNEUS, POTÊNCIA 85 CV, TRAÇÃO 4X4, PESO COM LASTRO DE 4.675 KG - JUROS. AF_06/2014" | null | null | sinapi.unidade | "H"
3008 | INS.Sinapi.5714 | Sinapi.Grupo.030 | é.pertencente.a | Sinapi.Grupos | é.pertencente.a | Sinapi.Grp.030 | é.pertencente.a | Sinapi.CHOR | pertencente.a | "Custos" | sinapi.agrupador | "Depreciação, Juros, Impostos e Seguros, Manutenção e Materiais na Operação dos Equipamentos" | sinapi.código | "5714" | descrição | "TRATOR DE PNEUS, POTÊNCIA 85 CV, TRAÇÃO 4X4, PESO COM LASTRO DE 4.675 KG - MANUTENÇÃO. AF_06/2014" | null | null | sinapi.unidade | "H"
3009 | INS.Sinapi.5715 | Sinapi.Grupo.030 | é.pertencente.a | Sinapi.Grupos | é.pertencente.a | Sinapi.Grp.030 | é.pertencente.a | Sinapi.CHOR | pertencente.a | "Custos" | sinapi.agrupador | "Depreciação, Juros, Impostos e Seguros, Manutenção e Materiais na Operação dos Equipamentos" | sinapi.código | "5715" | descrição | "TRATOR DE PNEUS, POTÊNCIA 85 CV, TRAÇÃO 4X4, PESO COM LASTRO DE 4.675 KG - MATERIAIS NA OPERAÇÃO. AF_06/2014" | null | null | sinapi.unidade | "H"
3010 | INS.Sinapi.102906 | Sinapi.Grupo.030 | é.pertencente.a | Sinapi.Grupos | é.pertencente.a | Sinapi.Grp.030 | é.pertencente.a | Sinapi.CHOR | pertencente.a | "Custos" | sinapi.agrupador | "Depreciação, Juros, Impostos e Seguros, Manutenção e Materiais na Operação dos Equipamentos" | sinapi.código | "102906" | descrição | "UNIDADE DOSADORA AIRLESS TIPO HOT SPRAY - DEPRECIAÇÃO. AF_05/2023" | null | null | sinapi.unidade | "H"
3011 | INS.Sinapi.102907 | Sinapi.Grupo.030 | é.pertencente.a | Sinapi.Grupos | é.pertencente.a | Sinapi.Grp.030 | é.pertencente.a | Sinapi.CHOR | pertencente.a | "Custos" | sinapi.agrupador | "Depreciação, Juros, Impostos e Seguros, Manutenção e Materiais na Operação dos Equipamentos" | sinapi.código | "102907" | descrição | "UNIDADE DOSADORA AIRLESS TIPO HOT SPRAY - JUROS. AF_05/2023" | null | null | sinapi.unidade | "H"
3012 | INS.Sinapi.102908 | Sinapi.Grupo.030 | é.pertencente.a | Sinapi.Grupos | é.pertencente.a | Sinapi.Grp.030 | é.pertencente.a | Sinapi.CHOR | pertencente.a | "Custos" | sinapi.agrupador | "Depreciação, Juros, Impostos e Seguros, Manutenção e Materiais na Operação dos Equipamentos" | sinapi.código | "102908" | descrição | "UNIDADE DOSADORA AIRLESS TIPO HOT SPRAY - MANUTENÇÃO. AF_05/2023" | null | null | sinapi.unidade | "H"
3013 | INS.Sinapi.102909 | Sinapi.Grupo.030 | é.pertencente.a | Sinapi.Grupos | é.pertencente.a | Sinapi.Grp.030 | é.pertencente.a | Sinapi.CHOR | pertencente.a | "Custos" | sinapi.agrupador | "Depreciação, Juros, Impostos e Seguros, Manutenção e Materiais na Operação dos Equipamentos" | sinapi.código | "102909" | descrição | "UNIDADE DOSADORA AIRLESS TIPO HOT SPRAY - MATERIAIS NA OPERAÇÃO. AF_05/2023" | null | null | sinapi.unidade | "H"
3014 | INS.Sinapi.93435 | Sinapi.Grupo.030 | é.pertencente.a | Sinapi.Grupos | é.pertencente.a | Sinapi.Grp.030 | é.pertencente.a | Sinapi.CHOR | pertencente.a | "Custos" | sinapi.agrupador | "Depreciação, Juros, Impostos e Seguros, Manutenção e Materiais na Operação dos Equipamentos" | sinapi.código | "93435" | descrição | "USINA DE ASFALTO À FRIO, CAPACIDADE DE 40 A 60 TON/HORA, ELÉTRICA POTÊNCIA 30 CV - DEPRECIAÇÃO. AF_05/2023" | null | null | sinapi.unidade | "H"
3015 | INS.Sinapi.93436 | Sinapi.Grupo.030 | é.pertencente.a | Sinapi.Grupos | é.pertencente.a | Sinapi.Grp.030 | é.pertencente.a | Sinapi.CHOR | pertencente.a | "Custos" | sinapi.agrupador | "Depreciação, Juros, Impostos e Seguros, Manutenção e Materiais na Operação dos Equipamentos" | sinapi.código | "93436" | descrição | "USINA DE ASFALTO À FRIO, CAPACIDADE DE 40 A 60 TON/HORA, ELÉTRICA POTÊNCIA 30 CV - JUROS. AF_05/2023" | null | null | sinapi.unidade | "H"
3016 | INS.Sinapi.93437 | Sinapi.Grupo.030 | é.pertencente.a | Sinapi.Grupos | é.pertencente.a | Sinapi.Grp.030 | é.pertencente.a | Sinapi.CHOR | pertencente.a | "Custos" | sinapi.agrupador | "Depreciação, Juros, Impostos e Seguros, Manutenção e Materiais na Operação dos Equipamentos" | sinapi.código | "93437" | descrição | "USINA DE ASFALTO À FRIO, CAPACIDADE DE 40 A 60 TON/HORA, ELÉTRICA POTÊNCIA 30 CV - MANUTENÇÃO. AF_05/2023" | null | null | sinapi.unidade | "H"
3017 | INS.Sinapi.93438 | Sinapi.Grupo.030 | é.pertencente.a | Sinapi.Grupos | é.pertencente.a | Sinapi.Grp.030 | é.pertencente.a | Sinapi.CHOR | pertencente.a | "Custos" | sinapi.agrupador | "Depreciação, Juros, Impostos e Seguros, Manutenção e Materiais na Operação dos Equipamentos" | sinapi.código | "93438" | descrição | "USINA DE ASFALTO À FRIO, CAPACIDADE DE 40 A 60 TON/HORA, ELÉTRICA POTÊNCIA 30 CV - MATERIAIS NA OPERAÇÃO. AF_05/2023" | null | null | sinapi.unidade | "H"
3018 | INS.Sinapi.100643 | Sinapi.Grupo.030 | é.pertencente.a | Sinapi.Grupos | é.pertencente.a | Sinapi.Grp.030 | é.pertencente.a | Sinapi.CHOR | pertencente.a | "Custos" | sinapi.agrupador | "Depreciação, Juros, Impostos e Seguros, Manutenção e Materiais na Operação dos Equipamentos" | sinapi.código | "100643" | descrição | "USINA DE ASFALTO, TIPO GRAVIMÉTRICA, PROD 150 TON/HORA - DEPRECIAÇÃO. AF_12/2019" | null | null | sinapi.unidade | "H"
3019 | INS.Sinapi.100644 | Sinapi.Grupo.030 | é.pertencente.a | Sinapi.Grupos | é.pertencente.a | Sinapi.Grp.030 | é.pertencente.a | Sinapi.CHOR | pertencente.a | "Custos" | sinapi.agrupador | "Depreciação, Juros, Impostos e Seguros, Manutenção e Materiais na Operação dos Equipamentos" | sinapi.código | "100644" | descrição | "USINA DE ASFALTO, TIPO GRAVIMÉTRICA, PROD 150 TON/HORA - JUROS. AF_12/2019" | null | null | sinapi.unidade | "H"
3020 | INS.Sinapi.100645 | Sinapi.Grupo.030 | é.pertencente.a | Sinapi.Grupos | é.pertencente.a | Sinapi.Grp.030 | é.pertencente.a | Sinapi.CHOR | pertencente.a | "Custos" | sinapi.agrupador | "Depreciação, Juros, Impostos e Seguros, Manutenção e Materiais na Operação dos Equipamentos" | sinapi.código | "100645" | descrição | "USINA DE ASFALTO, TIPO GRAVIMÉTRICA, PROD 150 TON/HORA - MANUTENÇÃO. AF_12/2019" | null | null | sinapi.unidade | "H"
3021 | INS.Sinapi.100646 | Sinapi.Grupo.030 | é.pertencente.a | Sinapi.Grupos | é.pertencente.a | Sinapi.Grp.030 | é.pertencente.a | Sinapi.CHOR | pertencente.a | "Custos" | sinapi.agrupador | "Depreciação, Juros, Impostos e Seguros, Manutenção e Materiais na Operação dos Equipamentos" | sinapi.código | "100646" | descrição | "USINA DE ASFALTO, TIPO GRAVIMÉTRICA, PROD 150 TON/HORA - MATERIAIS NA OPERAÇÃO. AF_12/2019" | null | null | sinapi.unidade | "H"
3022 | INS.Sinapi.95116 | Sinapi.Grupo.030 | é.pertencente.a | Sinapi.Grupos | é.pertencente.a | Sinapi.Grp.030 | é.pertencente.a | Sinapi.CHOR | pertencente.a | "Custos" | sinapi.agrupador | "Depreciação, Juros, Impostos e Seguros, Manutenção e Materiais na Operação dos Equipamentos" | sinapi.código | "95116" | descrição | "USINA DE CONCRETO FIXA, CAPACIDADE NOMINAL DE 90 A 120 M3/H, SEM SILO - DEPRECIAÇÃO. AF_07/2016" | null | null | sinapi.unidade | "H"
3023 | INS.Sinapi.95117 | Sinapi.Grupo.030 | é.pertencente.a | Sinapi.Grupos | é.pertencente.a | Sinapi.Grp.030 | é.pertencente.a | Sinapi.CHOR | pertencente.a | "Custos" | sinapi.agrupador | "Depreciação, Juros, Impostos e Seguros, Manutenção e Materiais na Operação dos Equipamentos" | sinapi.código | "95117" | descrição | "USINA DE CONCRETO FIXA, CAPACIDADE NOMINAL DE 90 A 120 M3/H, SEM SILO - JUROS. AF_07/2016" | null | null | sinapi.unidade | "H"
3024 | INS.Sinapi.53794 | Sinapi.Grupo.030 | é.pertencente.a | Sinapi.Grupos | é.pertencente.a | Sinapi.Grp.030 | é.pertencente.a | Sinapi.CHOR | pertencente.a | "Custos" | sinapi.agrupador | "Depreciação, Juros, Impostos e Seguros, Manutenção e Materiais na Operação dos Equipamentos" | sinapi.código | "53794" | descrição | "USINA DE CONCRETO FIXA, CAPACIDADE NOMINAL DE 90 A 120 M3/H, SEM SILO - MANUTENÇÃO. AF_07/2016" | null | null | sinapi.unidade | "H"
3025 | INS.Sinapi.5703 | Sinapi.Grupo.030 | é.pertencente.a | Sinapi.Grupos | é.pertencente.a | Sinapi.Grp.030 | é.pertencente.a | Sinapi.CHOR | pertencente.a | "Custos" | sinapi.agrupador | "Depreciação, Juros, Impostos e Seguros, Manutenção e Materiais na Operação dos Equipamentos" | sinapi.código | "5703" | descrição | "USINA DE CONCRETO FIXA, CAPACIDADE NOMINAL DE 90 A 120 M3/H, SEM SILO - MATERIAIS NA OPERAÇÃO. AF_07/2016" | null | null | sinapi.unidade | "H"
3026 | INS.Sinapi.106089 | Sinapi.Grupo.030 | é.pertencente.a | Sinapi.Grupos | é.pertencente.a | Sinapi.Grp.030 | é.pertencente.a | Sinapi.CHOR | pertencente.a | "Custos" | sinapi.agrupador | "Depreciação, Juros, Impostos e Seguros, Manutenção e Materiais na Operação dos Equipamentos" | sinapi.código | "106089" | descrição | "USINA DE LAMA ASFÁLTICA, PROD 30 A 50 T/H, SILO DE AGREGADO 7 M3, RESERVATÓRIOS PARA EMULSÃO E ÁGUA DE 2,3 M3 CADA, MISTURADOR TIPO PUG MILL MONTADA SOBRE CAVALO MECÂNICO TRAÇÃO 4 X 2, PESO BRUTO 16000 KG, CAPACIDADE MÁXIMA DE TRAÇÃO DE 36000 KG, POTÊNCIA 286 CV, EXCLUSIVE SEMIREBOQUE - DEPRECIAÇÃO. AF_08/2025" | null | null | sinapi.unidade | "H"
3027 | INS.Sinapi.106092 | Sinapi.Grupo.030 | é.pertencente.a | Sinapi.Grupos | é.pertencente.a | Sinapi.Grp.030 | é.pertencente.a | Sinapi.CHOR | pertencente.a | "Custos" | sinapi.agrupador | "Depreciação, Juros, Impostos e Seguros, Manutenção e Materiais na Operação dos Equipamentos" | sinapi.código | "106092" | descrição | "USINA DE LAMA ASFÁLTICA, PROD 30 A 50 T/H, SILO DE AGREGADO 7 M3, RESERVATÓRIOS PARA EMULSÃO E ÁGUA DE 2,3 M3 CADA, MISTURADOR TIPO PUG MILL MONTADA SOBRE CAVALO MECÂNICO TRAÇÃO 4 X 2, PESO BRUTO 16000 KG, CAPACIDADE MÁXIMA DE TRAÇÃO DE 36000 KG, POTÊNCIA 286 CV, EXCLUSIVE SEMIREBOQUE - IMPOSTOS E SEGUROS. AF_08/2025" | null | null | sinapi.unidade | "H"
3028 | INS.Sinapi.106090 | Sinapi.Grupo.030 | é.pertencente.a | Sinapi.Grupos | é.pertencente.a | Sinapi.Grp.030 | é.pertencente.a | Sinapi.CHOR | pertencente.a | "Custos" | sinapi.agrupador | "Depreciação, Juros, Impostos e Seguros, Manutenção e Materiais na Operação dos Equipamentos" | sinapi.código | "106090" | descrição | "USINA DE LAMA ASFÁLTICA, PROD 30 A 50 T/H, SILO DE AGREGADO 7 M3, RESERVATÓRIOS PARA EMULSÃO E ÁGUA DE 2,3 M3 CADA, MISTURADOR TIPO PUG MILL MONTADA SOBRE CAVALO MECÂNICO TRAÇÃO 4 X 2, PESO BRUTO 16000 KG, CAPACIDADE MÁXIMA DE TRAÇÃO DE 36000 KG, POTÊNCIA 286 CV, EXCLUSIVE SEMIREBOQUE - JUROS. AF_08/2025" | null | null | sinapi.unidade | "H"
3029 | INS.Sinapi.106091 | Sinapi.Grupo.030 | é.pertencente.a | Sinapi.Grupos | é.pertencente.a | Sinapi.Grp.030 | é.pertencente.a | Sinapi.CHOR | pertencente.a | "Custos" | sinapi.agrupador | "Depreciação, Juros, Impostos e Seguros, Manutenção e Materiais na Operação dos Equipamentos" | sinapi.código | "106091" | descrição | "USINA DE LAMA ASFÁLTICA, PROD 30 A 50 T/H, SILO DE AGREGADO 7 M3, RESERVATÓRIOS PARA EMULSÃO E ÁGUA DE 2,3 M3 CADA, MISTURADOR TIPO PUG MILL MONTADA SOBRE CAVALO MECÂNICO TRAÇÃO 4 X 2, PESO BRUTO 16000 KG, CAPACIDADE MÁXIMA DE TRAÇÃO DE 36000 KG, POTÊNCIA 286 CV, EXCLUSIVE SEMIREBOQUE - MANUTENÇÃO. AF_08/2025" | null | null | sinapi.unidade | "H"
3030 | INS.Sinapi.106093 | Sinapi.Grupo.030 | é.pertencente.a | Sinapi.Grupos | é.pertencente.a | Sinapi.Grp.030 | é.pertencente.a | Sinapi.CHOR | pertencente.a | "Custos" | sinapi.agrupador | "Depreciação, Juros, Impostos e Seguros, Manutenção e Materiais na Operação dos Equipamentos" | sinapi.código | "106093" | descrição | "USINA DE LAMA ASFÁLTICA, PROD 30 A 50 T/H, SILO DE AGREGADO 7 M3, RESERVATÓRIOS PARA EMULSÃO E ÁGUA DE 2,3 M3 CADA, MISTURADOR TIPO PUG MILL MONTADA SOBRE CAVALO MECÂNICO TRAÇÃO 4 X 2, PESO BRUTO 16000 KG, CAPACIDADE MÁXIMA DE TRAÇÃO DE 36000 KG, POTÊNCIA 286 CV, EXCLUSIVE SEMIREBOQUE - MATERIAIS NA OPERAÇÃO. AF_08/2025" | null | null | sinapi.unidade | "H"
3031 | INS.Sinapi.100637 | Sinapi.Grupo.030 | é.pertencente.a | Sinapi.Grupos | é.pertencente.a | Sinapi.Grp.030 | é.pertencente.a | Sinapi.CHOR | pertencente.a | "Custos" | sinapi.agrupador | "Depreciação, Juros, Impostos e Seguros, Manutenção e Materiais na Operação dos Equipamentos" | sinapi.código | "100637" | descrição | "USINA DE MISTURA ASFÁLTICA À QUENTE, TIPO CONTRA FLUXO, PROD 100 A 140 TON/HORA - DEPRECIAÇÃO. AF_12/2019" | null | null | sinapi.unidade | "H"
3032 | INS.Sinapi.100638 | Sinapi.Grupo.030 | é.pertencente.a | Sinapi.Grupos | é.pertencente.a | Sinapi.Grp.030 | é.pertencente.a | Sinapi.CHOR | pertencente.a | "Custos" | sinapi.agrupador | "Depreciação, Juros, Impostos e Seguros, Manutenção e Materiais na Operação dos Equipamentos" | sinapi.código | "100638" | descrição | "USINA DE MISTURA ASFÁLTICA À QUENTE, TIPO CONTRA FLUXO, PROD 100 A 140 TON/HORA - JUROS. AF_12/2019" | null | null | sinapi.unidade | "H"
3033 | INS.Sinapi.100639 | Sinapi.Grupo.030 | é.pertencente.a | Sinapi.Grupos | é.pertencente.a | Sinapi.Grp.030 | é.pertencente.a | Sinapi.CHOR | pertencente.a | "Custos" | sinapi.agrupador | "Depreciação, Juros, Impostos e Seguros, Manutenção e Materiais na Operação dos Equipamentos" | sinapi.código | "100639" | descrição | "USINA DE MISTURA ASFÁLTICA À QUENTE, TIPO CONTRA FLUXO, PROD 100 A 140 TON/HORA - MANUTENÇÃO. AF_12/2019" | null | null | sinapi.unidade | "H"
3034 | INS.Sinapi.100640 | Sinapi.Grupo.030 | é.pertencente.a | Sinapi.Grupos | é.pertencente.a | Sinapi.Grp.030 | é.pertencente.a | Sinapi.CHOR | pertencente.a | "Custos" | sinapi.agrupador | "Depreciação, Juros, Impostos e Seguros, Manutenção e Materiais na Operação dos Equipamentos" | sinapi.código | "100640" | descrição | "USINA DE MISTURA ASFÁLTICA À QUENTE, TIPO CONTRA FLUXO, PROD 100 A 140 TON/HORA - MATERIAIS NA OPERAÇÃO. AF_12/2019" | null | null | sinapi.unidade | "H"
3035 | INS.Sinapi.93429 | Sinapi.Grupo.030 | é.pertencente.a | Sinapi.Grupos | é.pertencente.a | Sinapi.Grp.030 | é.pertencente.a | Sinapi.CHOR | pertencente.a | "Custos" | sinapi.agrupador | "Depreciação, Juros, Impostos e Seguros, Manutenção e Materiais na Operação dos Equipamentos" | sinapi.código | "93429" | descrição | "USINA DE MISTURA ASFÁLTICA À QUENTE, TIPO CONTRA FLUXO, PROD 40 A 80 TON/HORA - DEPRECIAÇÃO. AF_05/2023" | null | null | sinapi.unidade | "H"
3036 | INS.Sinapi.93430 | Sinapi.Grupo.030 | é.pertencente.a | Sinapi.Grupos | é.pertencente.a | Sinapi.Grp.030 | é.pertencente.a | Sinapi.CHOR | pertencente.a | "Custos" | sinapi.agrupador | "Depreciação, Juros, Impostos e Seguros, Manutenção e Materiais na Operação dos Equipamentos" | sinapi.código | "93430" | descrição | "USINA DE MISTURA ASFÁLTICA À QUENTE, TIPO CONTRA FLUXO, PROD 40 A 80 TON/HORA - JUROS. AF_05/2023" | null | null | sinapi.unidade | "H"
3037 | INS.Sinapi.93431 | Sinapi.Grupo.030 | é.pertencente.a | Sinapi.Grupos | é.pertencente.a | Sinapi.Grp.030 | é.pertencente.a | Sinapi.CHOR | pertencente.a | "Custos" | sinapi.agrupador | "Depreciação, Juros, Impostos e Seguros, Manutenção e Materiais na Operação dos Equipamentos" | sinapi.código | "93431" | descrição | "USINA DE MISTURA ASFÁLTICA À QUENTE, TIPO CONTRA FLUXO, PROD 40 A 80 TON/HORA - MANUTENÇÃO. AF_05/2023" | null | null | sinapi.unidade | "H"
3038 | INS.Sinapi.93432 | Sinapi.Grupo.030 | é.pertencente.a | Sinapi.Grupos | é.pertencente.a | Sinapi.Grp.030 | é.pertencente.a | Sinapi.CHOR | pertencente.a | "Custos" | sinapi.agrupador | "Depreciação, Juros, Impostos e Seguros, Manutenção e Materiais na Operação dos Equipamentos" | sinapi.código | "93432" | descrição | "USINA DE MISTURA ASFÁLTICA À QUENTE, TIPO CONTRA FLUXO, PROD 40 A 80 TON/HORA - MATERIAIS NA OPERAÇÃO. AF_05/2023" | null | null | sinapi.unidade | "H"
3039 | INS.Sinapi.95118 | Sinapi.Grupo.030 | é.pertencente.a | Sinapi.Grupos | é.pertencente.a | Sinapi.Grp.030 | é.pertencente.a | Sinapi.CHOR | pertencente.a | "Custos" | sinapi.agrupador | "Depreciação, Juros, Impostos e Seguros, Manutenção e Materiais na Operação dos Equipamentos" | sinapi.código | "95118" | descrição | "USINA MISTURADORA DE SOLOS, CAPACIDADE DE 200 A 500 TON/H, POTENCIA 75KW - DEPRECIAÇÃO. AF_07/2016" | null | null | sinapi.unidade | "H"
3040 | INS.Sinapi.95119 | Sinapi.Grupo.030 | é.pertencente.a | Sinapi.Grupos | é.pertencente.a | Sinapi.Grp.030 | é.pertencente.a | Sinapi.CHOR | pertencente.a | "Custos" | sinapi.agrupador | "Depreciação, Juros, Impostos e Seguros, Manutenção e Materiais na Operação dos Equipamentos" | sinapi.código | "95119" | descrição | "USINA MISTURADORA DE SOLOS, CAPACIDADE DE 200 A 500 TON/H, POTENCIA 75KW - JUROS. AF_07/2016" | null | null | sinapi.unidade | "H"
3041 | INS.Sinapi.5707 | Sinapi.Grupo.030 | é.pertencente.a | Sinapi.Grupos | é.pertencente.a | Sinapi.Grp.030 | é.pertencente.a | Sinapi.CHOR | pertencente.a | "Custos" | sinapi.agrupador | "Depreciação, Juros, Impostos e Seguros, Manutenção e Materiais na Operação dos Equipamentos" | sinapi.código | "5707" | descrição | "USINA MISTURADORA DE SOLOS, CAPACIDADE DE 200 A 500 TON/H, POTENCIA 75KW - MANUTENÇÃO. AF_07/2016" | null | null | sinapi.unidade | "H"
3042 | INS.Sinapi.95120 | Sinapi.Grupo.030 | é.pertencente.a | Sinapi.Grupos | é.pertencente.a | Sinapi.Grp.030 | é.pertencente.a | Sinapi.CHOR | pertencente.a | "Custos" | sinapi.agrupador | "Depreciação, Juros, Impostos e Seguros, Manutenção e Materiais na Operação dos Equipamentos" | sinapi.código | "95120" | descrição | "USINA MISTURADORA DE SOLOS, CAPACIDADE DE 200 A 500 TON/H, POTENCIA 75KW - MATERIAIS NA OPERAÇÃO. AF_07/2016" | null | null | sinapi.unidade | "H"
3043 | INS.Sinapi.103657 | Sinapi.Grupo.030 | é.pertencente.a | Sinapi.Grupos | é.pertencente.a | Sinapi.Grp.030 | é.pertencente.a | Sinapi.CHOR | pertencente.a | "Custos" | sinapi.agrupador | "Depreciação, Juros, Impostos e Seguros, Manutenção e Materiais na Operação dos Equipamentos" | sinapi.código | "103657" | descrição | "VARREDEIRA DE GRAMA SINTÉTICA A GASOLINA, 2,4 CV, 4 TEMPOS - DEPRECIAÇÃO. AF_05/2023" | null | null | sinapi.unidade | "H"
3044 | INS.Sinapi.103658 | Sinapi.Grupo.030 | é.pertencente.a | Sinapi.Grupos | é.pertencente.a | Sinapi.Grp.030 | é.pertencente.a | Sinapi.CHOR | pertencente.a | "Custos" | sinapi.agrupador | "Depreciação, Juros, Impostos e Seguros, Manutenção e Materiais na Operação dos Equipamentos" | sinapi.código | "103658" | descrição | "VARREDEIRA DE GRAMA SINTÉTICA A GASOLINA, 2,4 CV, 4 TEMPOS - JUROS. AF_05/2023" | null | null | sinapi.unidade | "H"
3045 | INS.Sinapi.103659 | Sinapi.Grupo.030 | é.pertencente.a | Sinapi.Grupos | é.pertencente.a | Sinapi.Grp.030 | é.pertencente.a | Sinapi.CHOR | pertencente.a | "Custos" | sinapi.agrupador | "Depreciação, Juros, Impostos e Seguros, Manutenção e Materiais na Operação dos Equipamentos" | sinapi.código | "103659" | descrição | "VARREDEIRA DE GRAMA SINTÉTICA A GASOLINA, 2,4 CV, 4 TEMPOS - MANUTENÇÃO. AF_05/2023" | null | null | sinapi.unidade | "H"
3046 | INS.Sinapi.103660 | Sinapi.Grupo.030 | é.pertencente.a | Sinapi.Grupos | é.pertencente.a | Sinapi.Grp.030 | é.pertencente.a | Sinapi.CHOR | pertencente.a | "Custos" | sinapi.agrupador | "Depreciação, Juros, Impostos e Seguros, Manutenção e Materiais na Operação dos Equipamentos" | sinapi.código | "103660" | descrição | "VARREDEIRA DE GRAMA SINTÉTICA A GASOLINA, 2,4 CV, 4 TEMPOS - MATERIAIS NA OPERAÇÃO. AF_05/2023" | null | null | sinapi.unidade | "H"
3047 | INS.Sinapi.89015 | Sinapi.Grupo.030 | é.pertencente.a | Sinapi.Grupos | é.pertencente.a | Sinapi.Grp.030 | é.pertencente.a | Sinapi.CHOR | pertencente.a | "Custos" | sinapi.agrupador | "Depreciação, Juros, Impostos e Seguros, Manutenção e Materiais na Operação dos Equipamentos" | sinapi.código | "89015" | descrição | "VASSOURA MECÂNICA REBOCÁVEL COM ESCOVA CILÍNDRICA, LARGURA ÚTIL DE VARRIMENTO DE 2,44 M - DEPRECIAÇÃO. AF_06/2014" | null | null | sinapi.unidade | "H"
3048 | INS.Sinapi.89016 | Sinapi.Grupo.030 | é.pertencente.a | Sinapi.Grupos | é.pertencente.a | Sinapi.Grp.030 | é.pertencente.a | Sinapi.CHOR | pertencente.a | "Custos" | sinapi.agrupador | "Depreciação, Juros, Impostos e Seguros, Manutenção e Materiais na Operação dos Equipamentos" | sinapi.código | "89016" | descrição | "VASSOURA MECÂNICA REBOCÁVEL COM ESCOVA CILÍNDRICA, LARGURA ÚTIL DE VARRIMENTO DE 2,44 M - JUROS. AF_06/2014" | null | null | sinapi.unidade | "H"
3049 | INS.Sinapi.53804 | Sinapi.Grupo.030 | é.pertencente.a | Sinapi.Grupos | é.pertencente.a | Sinapi.Grp.030 | é.pertencente.a | Sinapi.CHOR | pertencente.a | "Custos" | sinapi.agrupador | "Depreciação, Juros, Impostos e Seguros, Manutenção e Materiais na Operação dos Equipamentos" | sinapi.código | "53804" | descrição | "VASSOURA MECÂNICA REBOCÁVEL COM ESCOVA CILÍNDRICA, LARGURA ÚTIL DE VARRIMENTO DE 2,44 M - MANUTENÇÃO. AF_06/2014" | null | null | sinapi.unidade | "H"
3050 | INS.Sinapi.90582 | Sinapi.Grupo.030 | é.pertencente.a | Sinapi.Grupos | é.pertencente.a | Sinapi.Grp.030 | é.pertencente.a | Sinapi.CHOR | pertencente.a | "Custos" | sinapi.agrupador | "Depreciação, Juros, Impostos e Seguros, Manutenção e Materiais na Operação dos Equipamentos" | sinapi.código | "90582" | descrição | "VIBRADOR DE IMERSÃO, DIÂMETRO DE PONTEIRA 45MM, MOTOR ELÉTRICO TRIFÁSICO POTÊNCIA DE 2 CV - DEPRECIAÇÃO. AF_06/2015" | null | null | sinapi.unidade | "H"
3051 | INS.Sinapi.90583 | Sinapi.Grupo.030 | é.pertencente.a | Sinapi.Grupos | é.pertencente.a | Sinapi.Grp.030 | é.pertencente.a | Sinapi.CHOR | pertencente.a | "Custos" | sinapi.agrupador | "Depreciação, Juros, Impostos e Seguros, Manutenção e Materiais na Operação dos Equipamentos" | sinapi.código | "90583" | descrição | "VIBRADOR DE IMERSÃO, DIÂMETRO DE PONTEIRA 45MM, MOTOR ELÉTRICO TRIFÁSICO POTÊNCIA DE 2 CV - JUROS. AF_06/2015" | null | null | sinapi.unidade | "H"
3052 | INS.Sinapi.90584 | Sinapi.Grupo.030 | é.pertencente.a | Sinapi.Grupos | é.pertencente.a | Sinapi.Grp.030 | é.pertencente.a | Sinapi.CHOR | pertencente.a | "Custos" | sinapi.agrupador | "Depreciação, Juros, Impostos e Seguros, Manutenção e Materiais na Operação dos Equipamentos" | sinapi.código | "90584" | descrição | "VIBRADOR DE IMERSÃO, DIÂMETRO DE PONTEIRA 45MM, MOTOR ELÉTRICO TRIFÁSICO POTÊNCIA DE 2 CV - MANUTENÇÃO. AF_06/2015" | null | null | sinapi.unidade | "H"
3053 | INS.Sinapi.90585 | Sinapi.Grupo.030 | é.pertencente.a | Sinapi.Grupos | é.pertencente.a | Sinapi.Grp.030 | é.pertencente.a | Sinapi.CHOR | pertencente.a | "Custos" | sinapi.agrupador | "Depreciação, Juros, Impostos e Seguros, Manutenção e Materiais na Operação dos Equipamentos" | sinapi.código | "90585" | descrição | "VIBRADOR DE IMERSÃO, DIÂMETRO DE PONTEIRA 45MM, MOTOR ELÉTRICO TRIFÁSICO POTÊNCIA DE 2 CV - MATERIAIS NA OPERAÇÃO. AF_06/2015" | null | null | sinapi.unidade | "H"
3054 | INS.Sinapi.106380 | Sinapi.Grupo.030 | é.pertencente.a | Sinapi.Grupos | é.pertencente.a | Sinapi.Grp.030 | é.pertencente.a | Sinapi.CHOR | pertencente.a | "Custos" | sinapi.agrupador | "Depreciação, Juros, Impostos e Seguros, Manutenção e Materiais na Operação dos Equipamentos" | sinapi.código | "106380" | descrição | "VIBROACABADORA DE ASFALTO SOBRE ESTEIRAS, LARG. PAVIM. 2,60 M A 5,75 M, POT. 110 HP, CAP. 450 T/ H - DEPRECIAÇÃO. AF_11/2025" | null | null | sinapi.unidade | "H"
3055 | INS.Sinapi.106381 | Sinapi.Grupo.030 | é.pertencente.a | Sinapi.Grupos | é.pertencente.a | Sinapi.Grp.030 | é.pertencente.a | Sinapi.CHOR | pertencente.a | "Custos" | sinapi.agrupador | "Depreciação, Juros, Impostos e Seguros, Manutenção e Materiais na Operação dos Equipamentos" | sinapi.código | "106381" | descrição | "VIBROACABADORA DE ASFALTO SOBRE ESTEIRAS, LARG. PAVIM. 2,60 M A 5,75 M, POT. 110 HP, CAP. 450 T/ H - JUROS. AF_11/2025" | null | null | sinapi.unidade | "H"
3056 | INS.Sinapi.106382 | Sinapi.Grupo.030 | é.pertencente.a | Sinapi.Grupos | é.pertencente.a | Sinapi.Grp.030 | é.pertencente.a | Sinapi.CHOR | pertencente.a | "Custos" | sinapi.agrupador | "Depreciação, Juros, Impostos e Seguros, Manutenção e Materiais na Operação dos Equipamentos" | sinapi.código | "106382" | descrição | "VIBROACABADORA DE ASFALTO SOBRE ESTEIRAS, LARG. PAVIM. 2,60 M A 5,75 M, POT. 110 HP, CAP. 450 T/ H - MANUTENÇÃO. AF_11/2025" | null | null | sinapi.unidade | "H"
3057 | INS.Sinapi.106383 | Sinapi.Grupo.030 | é.pertencente.a | Sinapi.Grupos | é.pertencente.a | Sinapi.Grp.030 | é.pertencente.a | Sinapi.CHOR | pertencente.a | "Custos" | sinapi.agrupador | "Depreciação, Juros, Impostos e Seguros, Manutenção e Materiais na Operação dos Equipamentos" | sinapi.código | "106383" | descrição | "VIBROACABADORA DE ASFALTO SOBRE ESTEIRAS, LARG. PAVIM. 2,60 M A 5,75 M, POT. 110 HP, CAP. 450 T/ H - MATERIAIS NA OPERAÇÃO. AF_11/2025" | null | null | sinapi.unidade | "H"
3058 | INS.Sinapi.106376 | Sinapi.Grupo.030 | é.pertencente.a | Sinapi.Grupos | é.pertencente.a | Sinapi.Grp.030 | é.pertencente.a | Sinapi.CHOR | pertencente.a | "Custos" | sinapi.agrupador | "Depreciação, Juros, Impostos e Seguros, Manutenção e Materiais na Operação dos Equipamentos" | sinapi.código | "106376" | descrição | "VIBROACABADORA DE ASFALTO SOBRE ESTEIRAS, LARG. PAVIM. MÁX. 8,00 M, POT. 100 KW/ 134 HP, CAP. 600 T/ H - DEPRECIAÇÃO. AF_11/2025" | null | null | sinapi.unidade | "H"
3059 | INS.Sinapi.106377 | Sinapi.Grupo.030 | é.pertencente.a | Sinapi.Grupos | é.pertencente.a | Sinapi.Grp.030 | é.pertencente.a | Sinapi.CHOR | pertencente.a | "Custos" | sinapi.agrupador | "Depreciação, Juros, Impostos e Seguros, Manutenção e Materiais na Operação dos Equipamentos" | sinapi.código | "106377" | descrição | "VIBROACABADORA DE ASFALTO SOBRE ESTEIRAS, LARG. PAVIM. MÁX. 8,00 M, POT. 100 KW/ 134 HP, CAP. 600 T/ H - JUROS. AF_11/2025" | null | null | sinapi.unidade | "H"
3060 | INS.Sinapi.106378 | Sinapi.Grupo.030 | é.pertencente.a | Sinapi.Grupos | é.pertencente.a | Sinapi.Grp.030 | é.pertencente.a | Sinapi.CHOR | pertencente.a | "Custos" | sinapi.agrupador | "Depreciação, Juros, Impostos e Seguros, Manutenção e Materiais na Operação dos Equipamentos" | sinapi.código | "106378" | descrição | "VIBROACABADORA DE ASFALTO SOBRE ESTEIRAS, LARG. PAVIM. MÁX. 8,00 M, POT. 100 KW/ 134 HP, CAP. 600 T/ H - MANUTENÇÃO. AF_11/2025" | null | null | sinapi.unidade | "H"
3061 | INS.Sinapi.106379 | Sinapi.Grupo.030 | é.pertencente.a | Sinapi.Grupos | é.pertencente.a | Sinapi.Grp.030 | é.pertencente.a | Sinapi.CHOR | pertencente.a | "Custos" | sinapi.agrupador | "Depreciação, Juros, Impostos e Seguros, Manutenção e Materiais na Operação dos Equipamentos" | sinapi.código | "106379" | descrição | "VIBROACABADORA DE ASFALTO SOBRE ESTEIRAS, LARG. PAVIM. MÁX. 8,00 M, POT. 100 KW/ 134 HP, CAP. 600 T/ H - MATERIAIS NA OPERAÇÃO. AF_11/2025" | null | null | sinapi.unidade | "H"
3062 | INS.Sinapi.89240 | Sinapi.Grupo.030 | é.pertencente.a | Sinapi.Grupos | é.pertencente.a | Sinapi.Grp.030 | é.pertencente.a | Sinapi.CHOR | pertencente.a | "Custos" | sinapi.agrupador | "Depreciação, Juros, Impostos e Seguros, Manutenção e Materiais na Operação dos Equipamentos" | sinapi.código | "89240" | descrição | "VIBROACABADORA DE ASFALTO SOBRE ESTEIRAS, LARGURA DE PAVIMENTAÇÃO 1,90 M A 5,30 M, POTÊNCIA 105 HP CAPACIDADE 450 T/H - DEPRECIAÇÃO. AF_11/2014" | null | null | sinapi.unidade | "H"
3063 | INS.Sinapi.89241 | Sinapi.Grupo.030 | é.pertencente.a | Sinapi.Grupos | é.pertencente.a | Sinapi.Grp.030 | é.pertencente.a | Sinapi.CHOR | pertencente.a | "Custos" | sinapi.agrupador | "Depreciação, Juros, Impostos e Seguros, Manutenção e Materiais na Operação dos Equipamentos" | sinapi.código | "89241" | descrição | "VIBROACABADORA DE ASFALTO SOBRE ESTEIRAS, LARGURA DE PAVIMENTAÇÃO 1,90 M A 5,30 M, POTÊNCIA 105 HP CAPACIDADE 450 T/H - JUROS. AF_11/2014" | null | null | sinapi.unidade | "H"
3064 | INS.Sinapi.5710 | Sinapi.Grupo.030 | é.pertencente.a | Sinapi.Grupos | é.pertencente.a | Sinapi.Grp.030 | é.pertencente.a | Sinapi.CHOR | pertencente.a | "Custos" | sinapi.agrupador | "Depreciação, Juros, Impostos e Seguros, Manutenção e Materiais na Operação dos Equipamentos" | sinapi.código | "5710" | descrição | "VIBROACABADORA DE ASFALTO SOBRE ESTEIRAS, LARGURA DE PAVIMENTAÇÃO 1,90 M A 5,30 M, POTÊNCIA 105 HP CAPACIDADE 450 T/H - MANUTENÇÃO. AF_11/2014" | null | null | sinapi.unidade | "H"
3065 | INS.Sinapi.5711 | Sinapi.Grupo.030 | é.pertencente.a | Sinapi.Grupos | é.pertencente.a | Sinapi.Grp.030 | é.pertencente.a | Sinapi.CHOR | pertencente.a | "Custos" | sinapi.agrupador | "Depreciação, Juros, Impostos e Seguros, Manutenção e Materiais na Operação dos Equipamentos" | sinapi.código | "5711" | descrição | "VIBROACABADORA DE ASFALTO SOBRE ESTEIRAS, LARGURA DE PAVIMENTAÇÃO 1,90 M A 5,30 M, POTÊNCIA 105 HP CAPACIDADE 450 T/H - MATERIAIS NA OPERAÇÃO. AF_11/2014" | null | null | sinapi.unidade | "H"
3066 | INS.Sinapi.89253 | Sinapi.Grupo.030 | é.pertencente.a | Sinapi.Grupos | é.pertencente.a | Sinapi.Grp.030 | é.pertencente.a | Sinapi.CHOR | pertencente.a | "Custos" | sinapi.agrupador | "Depreciação, Juros, Impostos e Seguros, Manutenção e Materiais na Operação dos Equipamentos" | sinapi.código | "89253" | descrição | "VIBROACABADORA DE ASFALTO SOBRE ESTEIRAS, LARGURA DE PAVIMENTAÇÃO 2,13 M A 4,55 M, POTÊNCIA 100 HP, CAPACIDADE 400 T/H - DEPRECIAÇÃO. AF_11/2014" | null | null | sinapi.unidade | "H"
3067 | INS.Sinapi.89254 | Sinapi.Grupo.030 | é.pertencente.a | Sinapi.Grupos | é.pertencente.a | Sinapi.Grp.030 | é.pertencente.a | Sinapi.CHOR | pertencente.a | "Custos" | sinapi.agrupador | "Depreciação, Juros, Impostos e Seguros, Manutenção e Materiais na Operação dos Equipamentos" | sinapi.código | "89254" | descrição | "VIBROACABADORA DE ASFALTO SOBRE ESTEIRAS, LARGURA DE PAVIMENTAÇÃO 2,13 M A 4,55 M, POTÊNCIA 100 HP, CAPACIDADE 400 T/H - JUROS. AF_11/2014" | null | null | sinapi.unidade | "H"
3068 | INS.Sinapi.89255 | Sinapi.Grupo.030 | é.pertencente.a | Sinapi.Grupos | é.pertencente.a | Sinapi.Grp.030 | é.pertencente.a | Sinapi.CHOR | pertencente.a | "Custos" | sinapi.agrupador | "Depreciação, Juros, Impostos e Seguros, Manutenção e Materiais na Operação dos Equipamentos" | sinapi.código | "89255" | descrição | "VIBROACABADORA DE ASFALTO SOBRE ESTEIRAS, LARGURA DE PAVIMENTAÇÃO 2,13 M A 4,55 M, POTÊNCIA 100 HP, CAPACIDADE 400 T/H - MANUTENÇÃO. AF_11/2014" | null | null | sinapi.unidade | "H"
3069 | INS.Sinapi.89256 | Sinapi.Grupo.030 | é.pertencente.a | Sinapi.Grupos | é.pertencente.a | Sinapi.Grp.030 | é.pertencente.a | Sinapi.CHOR | pertencente.a | "Custos" | sinapi.agrupador | "Depreciação, Juros, Impostos e Seguros, Manutenção e Materiais na Operação dos Equipamentos" | sinapi.código | "89256" | descrição | "VIBROACABADORA DE ASFALTO SOBRE ESTEIRAS, LARGURA DE PAVIMENTAÇÃO 2,13 M A 4,55 M, POTÊNCIA 100 HP, CAPACIDADE 400 T/H - MATERIAIS NA OPERAÇÃO. AF_11/2014" | null | null | sinapi.unidade | "H"
3070 | INS.Sinapi.106384 | Sinapi.Grupo.030 | é.pertencente.a | Sinapi.Grupos | é.pertencente.a | Sinapi.Grp.030 | é.pertencente.a | Sinapi.CHOR | pertencente.a | "Custos" | sinapi.agrupador | "Depreciação, Juros, Impostos e Seguros, Manutenção e Materiais na Operação dos Equipamentos" | sinapi.código | "106384" | descrição | "VIBROACABADORA DE ASFALTO SOBRE RODAS, LARGURA DE PAVIMENTAÇÃO DE 1,70 A 4,20 M, POTÊNCIA 78 KW/105 HP, CAPACIDADE 300 T/H - DEPRECIAÇÃO. AF_11/2025" | null | null | sinapi.unidade | "H"
3071 | INS.Sinapi.106385 | Sinapi.Grupo.030 | é.pertencente.a | Sinapi.Grupos | é.pertencente.a | Sinapi.Grp.030 | é.pertencente.a | Sinapi.CHOR | pertencente.a | "Custos" | sinapi.agrupador | "Depreciação, Juros, Impostos e Seguros, Manutenção e Materiais na Operação dos Equipamentos" | sinapi.código | "106385" | descrição | "VIBROACABADORA DE ASFALTO SOBRE RODAS, LARGURA DE PAVIMENTAÇÃO DE 1,70 A 4,20 M, POTÊNCIA 78 KW/105 HP, CAPACIDADE 300 T/H - JUROS. AF_11/2025" | null | null | sinapi.unidade | "H"
3072 | INS.Sinapi.106386 | Sinapi.Grupo.030 | é.pertencente.a | Sinapi.Grupos | é.pertencente.a | Sinapi.Grp.030 | é.pertencente.a | Sinapi.CHOR | pertencente.a | "Custos" | sinapi.agrupador | "Depreciação, Juros, Impostos e Seguros, Manutenção e Materiais na Operação dos Equipamentos" | sinapi.código | "106386" | descrição | "VIBROACABADORA DE ASFALTO SOBRE RODAS, LARGURA DE PAVIMENTAÇÃO DE 1,70 A 4,20 M, POTÊNCIA 78 KW/105 HP, CAPACIDADE 300 T/H - MANUTENÇÃO. AF_11/2025" | null | null | sinapi.unidade | "H"
3073 | INS.Sinapi.106387 | Sinapi.Grupo.030 | é.pertencente.a | Sinapi.Grupos | é.pertencente.a | Sinapi.Grp.030 | é.pertencente.a | Sinapi.CHOR | pertencente.a | "Custos" | sinapi.agrupador | "Depreciação, Juros, Impostos e Seguros, Manutenção e Materiais na Operação dos Equipamentos" | sinapi.código | "106387" | descrição | "VIBROACABADORA DE ASFALTO SOBRE RODAS, LARGURA DE PAVIMENTAÇÃO DE 1,70 A 4,20 M, POTÊNCIA 78 KW/105 HP, CAPACIDADE 300 T/H - MATERIAIS NA OPERAÇÃO. AF_11/2025" | null | null | sinapi.unidade | "H"
3074 | INS.Sinapi.106489 | Sinapi.Grupo.031 | é.pertencente.a | Sinapi.Grupos | é.pertencente.a | Sinapi.Grp.031 | é.pertencente.a | Sinapi.INES | pertencente.a | "Combate a Incêndio" | sinapi.agrupador | "Detecção de incêndio e alarme" | sinapi.código | "106489" | descrição | "ACIONADOR MANUAL, TIPO COM SIRENE, SISTEMA CONVENCIONAL, FORNECIMENTO E INSTALAÇÃO. AF_12/2025" | null | null | sinapi.unidade | "UN"
3075 | INS.Sinapi.106491 | Sinapi.Grupo.031 | é.pertencente.a | Sinapi.Grupos | é.pertencente.a | Sinapi.Grp.031 | é.pertencente.a | Sinapi.INES | pertencente.a | "Combate a Incêndio" | sinapi.agrupador | "Detecção de incêndio e alarme" | sinapi.código | "106491" | descrição | "ACIONADOR MANUAL, TIPO QUEBRA VIDRO COM MARTELINHO, SISTEMA CONVENCIONAL, FORNECIMENTO E INSTALAÇÃO. AF_12/2025" | null | null | sinapi.unidade | "UN"
3076 | INS.Sinapi.106493 | Sinapi.Grupo.031 | é.pertencente.a | Sinapi.Grupos | é.pertencente.a | Sinapi.Grp.031 | é.pertencente.a | Sinapi.INES | pertencente.a | "Combate a Incêndio" | sinapi.agrupador | "Detecção de incêndio e alarme" | sinapi.código | "106493" | descrição | "ACIONADOR MANUAL, TIPO QUEBRA VIDRO COM MARTELINHO, SISTEMA ENDEREÇÁVEL, FORNECIMENTO E INSTALAÇÃO. AF_12/2025" | null | null | sinapi.unidade | "UN"
3077 | INS.Sinapi.106490 | Sinapi.Grupo.031 | é.pertencente.a | Sinapi.Grupos | é.pertencente.a | Sinapi.Grp.031 | é.pertencente.a | Sinapi.INES | pertencente.a | "Combate a Incêndio" | sinapi.agrupador | "Detecção de incêndio e alarme" | sinapi.código | "106490" | descrição | "ACIONADOR MANUAL, TIPO REARMÁVEL, SISTEMA CONVENCIONAL, FORNECIMENTO E INSTALAÇÃO. AF_12/2025" | null | null | sinapi.unidade | "UN"
3078 | INS.Sinapi.106492 | Sinapi.Grupo.031 | é.pertencente.a | Sinapi.Grupos | é.pertencente.a | Sinapi.Grp.031 | é.pertencente.a | Sinapi.INES | pertencente.a | "Combate a Incêndio" | sinapi.agrupador | "Detecção de incêndio e alarme" | sinapi.código | "106492" | descrição | "ACIONADOR MANUAL, TIPO REARMÁVEL, SISTEMA ENDEREÇÁVEL, FORNECIMENTO E INSTALAÇÃO. AF_12/2025" | null | null | sinapi.unidade | "UN"
3079 | INS.Sinapi.106496 | Sinapi.Grupo.031 | é.pertencente.a | Sinapi.Grupos | é.pertencente.a | Sinapi.Grp.031 | é.pertencente.a | Sinapi.INES | pertencente.a | "Combate a Incêndio" | sinapi.agrupador | "Detecção de incêndio e alarme" | sinapi.código | "106496" | descrição | "CENTRAL DE ALARME DE 12 LAÇOS, SISTEMA CONVENCIONAL, COM ATÉ 20 DISPOSITIVOS POR LAÇO, FORNECIMENTO E INSTALAÇÃO. AF_12/2025" | null | null | sinapi.unidade | "UN"
3080 | INS.Sinapi.106497 | Sinapi.Grupo.031 | é.pertencente.a | Sinapi.Grupos | é.pertencente.a | Sinapi.Grp.031 | é.pertencente.a | Sinapi.INES | pertencente.a | "Combate a Incêndio" | sinapi.agrupador | "Detecção de incêndio e alarme" | sinapi.código | "106497" | descrição | "CENTRAL DE ALARME DE 24 LAÇOS, SISTEMA CONVENCIONAL, COM ATÉ 20 DISPOSITIVOS POR LAÇO, FORNECIMENTO E INSTALAÇÃO. AF_12/2025" | null | null | sinapi.unidade | "UN"
3081 | INS.Sinapi.106495 | Sinapi.Grupo.031 | é.pertencente.a | Sinapi.Grupos | é.pertencente.a | Sinapi.Grp.031 | é.pertencente.a | Sinapi.INES | pertencente.a | "Combate a Incêndio" | sinapi.agrupador | "Detecção de incêndio e alarme" | sinapi.código | "106495" | descrição | "CENTRAL DE ALARME DE 6 LAÇOS, SISTEMA CONVENCIONAL, COM ATÉ 20 DISPOSITIVOS POR LAÇO, FORNECIMENTO E INSTALAÇÃO. AF_12/2025" | null | null | sinapi.unidade | "UN"
3082 | INS.Sinapi.106498 | Sinapi.Grupo.031 | é.pertencente.a | Sinapi.Grupos | é.pertencente.a | Sinapi.Grp.031 | é.pertencente.a | Sinapi.INES | pertencente.a | "Combate a Incêndio" | sinapi.agrupador | "Detecção de incêndio e alarme" | sinapi.código | "106498" | descrição | "CENTRAL DE ALARME DE INCÊNDIO ENDEREÇÁVEL PARA ATÉ 500 PONTOS, FORNECIMENTO E INSTALAÇÃO. AF_12/2025" | null | null | sinapi.unidade | "UN"
3083 | INS.Sinapi.106494 | Sinapi.Grupo.031 | é.pertencente.a | Sinapi.Grupos | é.pertencente.a | Sinapi.Grp.031 | é.pertencente.a | Sinapi.INES | pertencente.a | "Combate a Incêndio" | sinapi.agrupador | "Detecção de incêndio e alarme" | sinapi.código | "106494" | descrição | "DETECTOR DE GÁS NATURAL E GLP BIVOLT COM LED INDICADOR E SIRENE EMBUTIDA, FORNECIMENTO E INSTALAÇÃO. AF_12/2025" | null | null | sinapi.unidade | "UN"
3084 | INS.Sinapi.106485 | Sinapi.Grupo.031 | é.pertencente.a | Sinapi.Grupos | é.pertencente.a | Sinapi.Grp.031 | é.pertencente.a | Sinapi.INES | pertencente.a | "Combate a Incêndio" | sinapi.agrupador | "Detecção de incêndio e alarme" | sinapi.código | "106485" | descrição | "DETECTOR ÓPTICO DE FUMAÇA CONVENCIONAL, FORNECIMENTO E INSTALAÇÃO. AF_12/2025" | null | null | sinapi.unidade | "UN"
3085 | INS.Sinapi.106486 | Sinapi.Grupo.031 | é.pertencente.a | Sinapi.Grupos | é.pertencente.a | Sinapi.Grp.031 | é.pertencente.a | Sinapi.INES | pertencente.a | "Combate a Incêndio" | sinapi.agrupador | "Detecção de incêndio e alarme" | sinapi.código | "106486" | descrição | "DETECTOR ÓPTICO DE FUMAÇA ENDEREÇÁVEL, FORNECIMENTO E INSTALAÇÃO. AF_12/2025" | null | null | sinapi.unidade | "UN"
3086 | INS.Sinapi.106487 | Sinapi.Grupo.031 | é.pertencente.a | Sinapi.Grupos | é.pertencente.a | Sinapi.Grp.031 | é.pertencente.a | Sinapi.INES | pertencente.a | "Combate a Incêndio" | sinapi.agrupador | "Detecção de incêndio e alarme" | sinapi.código | "106487" | descrição | "SIRENE AUDIOVISUAL, SISTEMA CONVENCIONAL, FORNECIMENTO E INSTALAÇÃO. AF_12/2025" | null | null | sinapi.unidade | "UN"
3087 | INS.Sinapi.106488 | Sinapi.Grupo.031 | é.pertencente.a | Sinapi.Grupos | é.pertencente.a | Sinapi.Grp.031 | é.pertencente.a | Sinapi.INES | pertencente.a | "Combate a Incêndio" | sinapi.agrupador | "Detecção de incêndio e alarme" | sinapi.código | "106488" | descrição | "SIRENE AUDIOVISUAL, SISTEMA ENDEREÇÁVEL, FORNECIMENTO E INSTALAÇÃO. AF_12/2025" | null | null | sinapi.unidade | "UN"
3088 | INS.Sinapi.103797 | Sinapi.Grupo.032 | é.pertencente.a | Sinapi.Grupos | é.pertencente.a | Sinapi.Grp.032 | é.pertencente.a | Sinapi.INES | pertencente.a | "Obra de Arte Especial" | sinapi.agrupador | "Dissipadores de Energia" | sinapi.código | "103797" | descrição | "ARMAÇÃO DE DESCIDA D'ÁGUA UTILIZANDO AÇO CA-60 DE 5 MM - MONTAGEM. AF_08/2022" | null | null | sinapi.unidade | "KG"
3089 | INS.Sinapi.103930 | Sinapi.Grupo.032 | é.pertencente.a | Sinapi.Grupos | é.pertencente.a | Sinapi.Grp.032 | é.pertencente.a | Sinapi.INES | pertencente.a | "Obra de Arte Especial" | sinapi.agrupador | "Dissipadores de Energia" | sinapi.código | "103930" | descrição | "BACIA DE DISSIPAÇÃO, LARGURA ATÉ 1 M, TIPO BACIA EM PEDRA DE MÃO FIXADA COM CONCRETO (DEB 01, 02), COM PREPARO MANUAL, FCK = 20 MPA, LANÇADO MANUALMENTE, INCLUINDO MATERIAIS E FÔRMAS (2 UTILIZAÇÕES). AF_08/2022" | null | null | sinapi.unidade | "M3"
3090 | INS.Sinapi.103931 | Sinapi.Grupo.032 | é.pertencente.a | Sinapi.Grupos | é.pertencente.a | Sinapi.Grp.032 | é.pertencente.a | Sinapi.INES | pertencente.a | "Obra de Arte Especial" | sinapi.agrupador | "Dissipadores de Energia" | sinapi.código | "103931" | descrição | "BACIA DE DISSIPAÇÃO, LARGURA DE 1 A 4 M, TIPO BACIA EM PEDRA DE MÃO FIXADA COM CONCRETO (DEB 03, 04, 05, 06), COM PREPARO MANUAL, FCK = 20 MPA, LANÇADO MANUALMENTE, INCLUINDO MATERIAIS E FÔRMAS (2 UTILIZAÇÕES). AF_08/2022" | null | null | sinapi.unidade | "M3"
3091 | INS.Sinapi.103932 | Sinapi.Grupo.032 | é.pertencente.a | Sinapi.Grupos | é.pertencente.a | Sinapi.Grp.032 | é.pertencente.a | Sinapi.INES | pertencente.a | "Obra de Arte Especial" | sinapi.agrupador | "Dissipadores de Energia" | sinapi.código | "103932" | descrição | "BACIA DE DISSIPAÇÃO, LARGURA DE 4 A 9,2 M, TIPO BACIA EM PEDRA DE MÃO FIXADA COM CONCRETO (DEB 07, 08, 09, 10, 11, 12, 13), COM PREPARO MANUAL, FCK = 20 MPA, LANÇADO MANUALMENTE, INCLUINDO MATERIAIS E FÔRMAS (2 UTILIZAÇÕES). AF_08/2022" | null | null | sinapi.unidade | "M3"
3092 | INS.Sinapi.103929 | Sinapi.Grupo.032 | é.pertencente.a | Sinapi.Grupos | é.pertencente.a | Sinapi.Grp.032 | é.pertencente.a | Sinapi.INES | pertencente.a | "Obra de Arte Especial" | sinapi.agrupador | "Dissipadores de Energia" | sinapi.código | "103929" | descrição | "BACIA DE DISSIPAÇÃO, TIPO BACIA COM DENTES DE CONCRETO (01), COM PREPARO MANUAL, FCK = 20 MPA, LANÇADO MANUALMENTE, INCLUINDO MATERIAIS E FÔRMAS (2 UTILIZAÇÕES). AF_08/2022" | null | null | sinapi.unidade | "M3"
3093 | INS.Sinapi.103928 | Sinapi.Grupo.032 | é.pertencente.a | Sinapi.Grupos | é.pertencente.a | Sinapi.Grp.032 | é.pertencente.a | Sinapi.INES | pertencente.a | "Obra de Arte Especial" | sinapi.agrupador | "Dissipadores de Energia" | sinapi.código | "103928" | descrição | "BACIA DE DISSIPAÇÃO, TIPO BACIA EM PEDRA DE MÃO ARGAMASSADA (DES 01, 02, 03, 04), LANÇADO MANUALMENTE, INCLUINDO MATERIAIS E FÔRMAS (2 UTILIZAÇÕES). AF_08/2022" | null | null | sinapi.unidade | "M3"
3094 | INS.Sinapi.103798 | Sinapi.Grupo.032 | é.pertencente.a | Sinapi.Grupos | é.pertencente.a | Sinapi.Grp.032 | é.pertencente.a | Sinapi.INES | pertencente.a | "Obra de Arte Especial" | sinapi.agrupador | "Dissipadores de Energia" | sinapi.código | "103798" | descrição | "CONCRETAGEM DE DISSIPADOR DE ENERGIA, CONCRETO USINADO, FCK = 20 MPA, COM USO DE BOMBA - LANÇAMENTO, ADENSAMENTO E ACABAMENTO. AF_08/2022" | null | null | sinapi.unidade | "M3"
3095 | INS.Sinapi.103801 | Sinapi.Grupo.032 | é.pertencente.a | Sinapi.Grupos | é.pertencente.a | Sinapi.Grp.032 | é.pertencente.a | Sinapi.INES | pertencente.a | "Obra de Arte Especial" | sinapi.agrupador | "Dissipadores de Energia" | sinapi.código | "103801" | descrição | "CONCRETAGEM DE DISSIPADOR DE ENERGIA, FCK = 20 MPA, COM USO DE JERICAS E PREPARO EM BETONEIRA DE 600 L - AREIA E BRITA COMERCIAIS - LANÇAMENTO, ADENSAMENTO E ACABAMENTO. AF_08/2022" | null | null | sinapi.unidade | "M3"
3096 | INS.Sinapi.103933 | Sinapi.Grupo.032 | é.pertencente.a | Sinapi.Grupos | é.pertencente.a | Sinapi.Grp.032 | é.pertencente.a | Sinapi.INES | pertencente.a | "Obra de Arte Especial" | sinapi.agrupador | "Dissipadores de Energia" | sinapi.código | "103933" | descrição | "DESCIDA D'ÁGUA RÁPIDA (DAR 03), EM CONCRETO USINADO, FCK = 20 MPA, LANÇADO COM BOMBA, INCLUINDO ARMAÇÃO, MATERIAIS E FÔRMAS (2 UTILIZAÇÕES). AF_08/2022" | null | null | sinapi.unidade | "M3"
3097 | INS.Sinapi.103925 | Sinapi.Grupo.032 | é.pertencente.a | Sinapi.Grupos | é.pertencente.a | Sinapi.Grp.032 | é.pertencente.a | Sinapi.INES | pertencente.a | "Obra de Arte Especial" | sinapi.agrupador | "Dissipadores de Energia" | sinapi.código | "103925" | descrição | "ESCADA HIDRÁULICA, LARGURA ATÉ 1M, TIPO DESCIDA D'ÁGUA DE CORTE OU ATERRO EM DEGRAUS (DCD 02, 04 E DAD 02), EM CONCRETO USINADO, FCK = 20 MPA, LANÇADO COM BOMBA, INCLUINDO ARMAÇÃO, MATERIAIS E FÔRMAS (3 UTILIZAÇÕES). AF_08/2022" | null | null | sinapi.unidade | "M3"
3098 | INS.Sinapi.103926 | Sinapi.Grupo.032 | é.pertencente.a | Sinapi.Grupos | é.pertencente.a | Sinapi.Grp.032 | é.pertencente.a | Sinapi.INES | pertencente.a | "Obra de Arte Especial" | sinapi.agrupador | "Dissipadores de Energia" | sinapi.código | "103926" | descrição | "ESCADA HIDRÁULICA, LARGURA DE 1 A 4,1 M, TIPO DESCIDA D'ÁGUA DE ATERRO EM DEGRAUS (DAD 04, 06, 08, 10, 12, 14, 16, 18), EM CONCRETO USINADO, FCK = 20 MPA, LANÇADO COM BOMBA, INCLUINDO ARMAÇÃO, MATERIAIS E FÔRMAS (3 UTILIZAÇÕES). AF_08/2022" | null | null | sinapi.unidade | "M3"
3099 | INS.Sinapi.103796 | Sinapi.Grupo.032 | é.pertencente.a | Sinapi.Grupos | é.pertencente.a | Sinapi.Grp.032 | é.pertencente.a | Sinapi.INES | pertencente.a | "Obra de Arte Especial" | sinapi.agrupador | "Dissipadores de Energia" | sinapi.código | "103796" | descrição | "FABRICAÇÃO, MONTAGEM E DESMONTAGEM DE FÔRMA PARA BACIA DE DISSIPAÇÃO, EM MADEIRA SERRADA, E = 25 MM, 2 UTILIZAÇÕES. AF_08/2022" | null | null | sinapi.unidade | "M2"
3100 | INS.Sinapi.103795 | Sinapi.Grupo.032 | é.pertencente.a | Sinapi.Grupos | é.pertencente.a | Sinapi.Grp.032 | é.pertencente.a | Sinapi.INES | pertencente.a | "Obra de Arte Especial" | sinapi.agrupador | "Dissipadores de Energia" | sinapi.código | "103795" | descrição | "FABRICAÇÃO, MONTAGEM E DESMONTAGEM DE FÔRMA PARA ESCADA HIDRÁULICA, EM CHAPA DE MADEIRA COMPENSADA RESINADA, E = 17 MM, 3 UTILIZAÇÕES. AF_08/2022" | null | null | sinapi.unidade | "M2"
3101 | INS.Sinapi.103800 | Sinapi.Grupo.032 | é.pertencente.a | Sinapi.Grupos | é.pertencente.a | Sinapi.Grp.032 | é.pertencente.a | Sinapi.INES | pertencente.a | "Obra de Arte Especial" | sinapi.agrupador | "Dissipadores de Energia" | sinapi.código | "103800" | descrição | "PEDRA ARGAMASSADA COM CIMENTO E AREIA 1:3, 40% DE ARGAMASSA EM VOLUME - AREIA E PEDRA DE MÃO COMERCIAIS - FORNECIMENTO E ASSENTAMENTO. AF_08/2022" | null | null | sinapi.unidade | "M3"
3102 | INS.Sinapi.103799 | Sinapi.Grupo.032 | é.pertencente.a | Sinapi.Grupos | é.pertencente.a | Sinapi.Grp.032 | é.pertencente.a | Sinapi.INES | pertencente.a | "Obra de Arte Especial" | sinapi.agrupador | "Dissipadores de Energia" | sinapi.código | "103799" | descrição | "PEDRA DE MÃO FIXADA COM CONCRETO PARA BACIA DE DISSIPAÇÃO, 40% DE CONCRETO EM VOLUME, FCK = 20 MPA, COM USO DE JERICA E PREPARO EM BETONEIRA DE 600 L - AREIA, BRITA E PEDRA DE MÃO COMERCIAIS - LANÇAMENTO, ADENSAMENTO E ACABAMENTO. AF_08/2022" | null | null | sinapi.unidade | "M3"
3103 | INS.Sinapi.104950 | Sinapi.Grupo.033 | é.pertencente.a | Sinapi.Grupos | é.pertencente.a | Sinapi.Grp.033 | é.pertencente.a | Sinapi.MOVT | pertencente.a | "Dragagem" | sinapi.agrupador | "Dragagem" | sinapi.código | "104950" | descrição | "DRAGAGEM DE MATERIAIS DE 1A CATEGORIA E COMPOSTOS ORGÂNICOS E INORGÂNICOS COM DRAGLINE (CAÇAMBA: 0,76 M3/ 43 T). AF_03/2024" | null | null | sinapi.unidade | "M3"
3104 | INS.Sinapi.104948 | Sinapi.Grupo.033 | é.pertencente.a | Sinapi.Grupos | é.pertencente.a | Sinapi.Grp.033 | é.pertencente.a | Sinapi.MOVT | pertencente.a | "Dragagem" | sinapi.agrupador | "Dragagem" | sinapi.código | "104948" | descrição | "DRAGAGEM DE MATERIAIS DE 1A CATEGORIA E COMPOSTOS ORGÂNICOS E INORGÂNICOS COM ESCAVADEIRA HIDRÁULICA (CAÇAMBA: 0,80 M3/111 HP). AF_03/2024" | null | null | sinapi.unidade | "M3"
3105 | INS.Sinapi.104949 | Sinapi.Grupo.033 | é.pertencente.a | Sinapi.Grupos | é.pertencente.a | Sinapi.Grp.033 | é.pertencente.a | Sinapi.MOVT | pertencente.a | "Dragagem" | sinapi.agrupador | "Dragagem" | sinapi.código | "104949" | descrição | "DRAGAGEM DE MATERIAIS DE 1A CATEGORIA E COMPOSTOS ORGÂNICOS E INORGÂNICOS COM ESCAVADEIRA HIDRÁULICA DE LONGO ALCANCE (CAÇAMBA: 0,52 M3/155 HP). AF_03/2024" | null | null | sinapi.unidade | "M3"
3106 | INS.Sinapi.104947 | Sinapi.Grupo.033 | é.pertencente.a | Sinapi.Grupos | é.pertencente.a | Sinapi.Grp.033 | é.pertencente.a | Sinapi.MOVT | pertencente.a | "Dragagem" | sinapi.agrupador | "Dragagem" | sinapi.código | "104947" | descrição | "DRAGAGEM DE MATERIAIS DE 1A CATEGORIA E COMPOSTOS ORGÂNICOS E INORGÂNICOS COM RETROESCAVADEIRA (CAÇAMBA: 0,26 M3/88 HP). AF_03/2024" | null | null | sinapi.unidade | "M3"
3107 | INS.Sinapi.106545 | Sinapi.Grupo.034 | é.pertencente.a | Sinapi.Grupos | é.pertencente.a | Sinapi.Grp.034 | é.pertencente.a | Sinapi.DROP | pertencente.a | "Drenagem e contenção" | sinapi.agrupador | "Drenagem com geocompostos" | sinapi.código | "106545" | descrição | "ASSENTAMENTO DE TUBO DRENO DE PEAD CORRUGADO EM GEOCOMPOSTO, DN 100 MM - FORNECIMENTO E INSTALAÇÃO. AF_01/2026" | null | null | sinapi.unidade | "M"
3108 | INS.Sinapi.106543 | Sinapi.Grupo.034 | é.pertencente.a | Sinapi.Grupos | é.pertencente.a | Sinapi.Grp.034 | é.pertencente.a | Sinapi.DROP | pertencente.a | "Drenagem e contenção" | sinapi.agrupador | "Drenagem com geocompostos" | sinapi.código | "106543" | descrição | "ASSENTAMENTO DE TUBO DRENO DE PEAD CORRUGADO EM GEOCOMPOSTO, DN 160 MM - FORNECIMENTO E INSTALAÇÃO. AF_01/2026" | null | null | sinapi.unidade | "M"
3109 | INS.Sinapi.106544 | Sinapi.Grupo.034 | é.pertencente.a | Sinapi.Grupos | é.pertencente.a | Sinapi.Grp.034 | é.pertencente.a | Sinapi.DROP | pertencente.a | "Drenagem e contenção" | sinapi.agrupador | "Drenagem com geocompostos" | sinapi.código | "106544" | descrição | "ASSENTAMENTO DE TUBO DRENO DE PEAD CORRUGADO EM GEOCOMPOSTO, DN 200 MM - FORNECIMENTO E INSTALAÇÃO. AF_01/2026" | null | null | sinapi.unidade | "M"
3110 | INS.Sinapi.106546 | Sinapi.Grupo.034 | é.pertencente.a | Sinapi.Grupos | é.pertencente.a | Sinapi.Grp.034 | é.pertencente.a | Sinapi.DROP | pertencente.a | "Drenagem e contenção" | sinapi.agrupador | "Drenagem com geocompostos" | sinapi.código | "106546" | descrição | "ASSENTAMENTO DE TUBO DRENO DE PEAD CORRUGADO EM GEOCOMPOSTO, DN 65 MM - FORNECIMENTO E INSTALAÇÃO. AF_01/2026" | null | null | sinapi.unidade | "M"
3111 | INS.Sinapi.106547 | Sinapi.Grupo.034 | é.pertencente.a | Sinapi.Grupos | é.pertencente.a | Sinapi.Grp.034 | é.pertencente.a | Sinapi.DROP | pertencente.a | "Drenagem e contenção" | sinapi.agrupador | "Drenagem com geocompostos" | sinapi.código | "106547" | descrição | "CONEXÃO TUBO CORRUGADO PEAD EM TUBO PVC PARA DRENAGEM DE GEOCOMPOSTO APENAS INSTALAÇÃO. AF_01/2026" | null | null | sinapi.unidade | "UN"
3112 | INS.Sinapi.106542 | Sinapi.Grupo.034 | é.pertencente.a | Sinapi.Grupos | é.pertencente.a | Sinapi.Grp.034 | é.pertencente.a | Sinapi.DROP | pertencente.a | "Drenagem e contenção" | sinapi.agrupador | "Drenagem com geocompostos" | sinapi.código | "106542" | descrição | "GEOCOMPOSTO COM DUAS FACES DE GEOTÊXTIL E NÚCLEO EM PEAD COM BOLSA PARA TUBO CORRUGADO PEAD PARA TRINCHEIRA DRENANTE - FORNECIMENTO E INSTALAÇÃO. AF_01/2026" | null | null | sinapi.unidade | "M2"
3113 | INS.Sinapi.106534 | Sinapi.Grupo.034 | é.pertencente.a | Sinapi.Grupos | é.pertencente.a | Sinapi.Grp.034 | é.pertencente.a | Sinapi.DROP | pertencente.a | "Drenagem e contenção" | sinapi.agrupador | "Drenagem com geocompostos" | sinapi.código | "106534" | descrição | "GEOCOMPOSTO COM DUAS FACES DE GEOTÊXTIL E NÚCLEO EM PEAD HORIZONTAL - FORNECIMENTO E INSTALAÇÃO. AF_01/2026" | null | null | sinapi.unidade | "M2"
3114 | INS.Sinapi.106535 | Sinapi.Grupo.034 | é.pertencente.a | Sinapi.Grupos | é.pertencente.a | Sinapi.Grp.034 | é.pertencente.a | Sinapi.DROP | pertencente.a | "Drenagem e contenção" | sinapi.agrupador | "Drenagem com geocompostos" | sinapi.código | "106535" | descrição | "GEOCOMPOSTO COM DUAS FACES DE GEOTÊXTIL E NÚCLEO EM PEAD VERTICAL FIXADO POR ADESIVO CONTATO - FORNECIMENTO E INSTALAÇÃO. AF_01/2026" | null | null | sinapi.unidade | "M2"
3115 | INS.Sinapi.106537 | Sinapi.Grupo.034 | é.pertencente.a | Sinapi.Grupos | é.pertencente.a | Sinapi.Grp.034 | é.pertencente.a | Sinapi.DROP | pertencente.a | "Drenagem e contenção" | sinapi.agrupador | "Drenagem com geocompostos" | sinapi.código | "106537" | descrição | "GEOCOMPOSTO COM DUAS FACES DE GEOTÊXTIL E NÚCLEO EM PEAD VERTICAL FIXADO POR FINCAPINO - FORNECIMENTO E INSTALAÇÃO. AF_01/2026" | null | null | sinapi.unidade | "M2"
3116 | INS.Sinapi.106536 | Sinapi.Grupo.034 | é.pertencente.a | Sinapi.Grupos | é.pertencente.a | Sinapi.Grp.034 | é.pertencente.a | Sinapi.DROP | pertencente.a | "Drenagem e contenção" | sinapi.agrupador | "Drenagem com geocompostos" | sinapi.código | "106536" | descrição | "GEOCOMPOSTO COM DUAS FACES DE GEOTÊXTIL E NÚCLEO EM PEAD VERTICAL FIXADO POR MADEIRA - FORNECIMENTO E INSTALAÇÃO. AF_01/2026" | null | null | sinapi.unidade | "M2"
3117 | INS.Sinapi.106530 | Sinapi.Grupo.034 | é.pertencente.a | Sinapi.Grupos | é.pertencente.a | Sinapi.Grp.034 | é.pertencente.a | Sinapi.DROP | pertencente.a | "Drenagem e contenção" | sinapi.agrupador | "Drenagem com geocompostos" | sinapi.código | "106530" | descrição | "GEOCOMPOSTO COM UMA FACE DE GEOTÊXTIL E NÚCLEO EM PEAD HORIZONTAL - FORNECIMENTO E INSTALAÇÃO. AF_01/2026" | null | null | sinapi.unidade | "M2"
3118 | INS.Sinapi.106531 | Sinapi.Grupo.034 | é.pertencente.a | Sinapi.Grupos | é.pertencente.a | Sinapi.Grp.034 | é.pertencente.a | Sinapi.DROP | pertencente.a | "Drenagem e contenção" | sinapi.agrupador | "Drenagem com geocompostos" | sinapi.código | "106531" | descrição | "GEOCOMPOSTO COM UMA FACE DE GEOTÊXTIL E NÚCLEO EM PEAD VERTICAL FIXADO POR ADESIVO CONTATO - FORNECIMENTO E INSTALAÇÃO. AF_01/2026" | null | null | sinapi.unidade | "M2"
3119 | INS.Sinapi.106533 | Sinapi.Grupo.034 | é.pertencente.a | Sinapi.Grupos | é.pertencente.a | Sinapi.Grp.034 | é.pertencente.a | Sinapi.DROP | pertencente.a | "Drenagem e contenção" | sinapi.agrupador | "Drenagem com geocompostos" | sinapi.código | "106533" | descrição | "GEOCOMPOSTO COM UMA FACE DE GEOTÊXTIL E NÚCLEO EM PEAD VERTICAL FIXADO POR FINCAPINO - FORNECIMENTO E INSTALAÇÃO. AF_01/2026" | null | null | sinapi.unidade | "M2"
3120 | INS.Sinapi.106532 | Sinapi.Grupo.034 | é.pertencente.a | Sinapi.Grupos | é.pertencente.a | Sinapi.Grp.034 | é.pertencente.a | Sinapi.DROP | pertencente.a | "Drenagem e contenção" | sinapi.agrupador | "Drenagem com geocompostos" | sinapi.código | "106532" | descrição | "GEOCOMPOSTO COM UMA FACE DE GEOTÊXTIL E NÚCLEO EM PEAD VERTICAL FIXADO POR MADEIRA - FORNECIMENTO E INSTALAÇÃO. AF_01/2026" | null | null | sinapi.unidade | "M2"
3121 | INS.Sinapi.106538 | Sinapi.Grupo.034 | é.pertencente.a | Sinapi.Grupos | é.pertencente.a | Sinapi.Grp.034 | é.pertencente.a | Sinapi.DROP | pertencente.a | "Drenagem e contenção" | sinapi.agrupador | "Drenagem com geocompostos" | sinapi.código | "106538" | descrição | "GEOCOMPOSTO COM UMA FACE DE GEOTÊXTIL, NÚCLEO EM PEAD E LONA PLÁSTICA IMPERMEÁVEL HORIZONTAL - FORNECIMENTO E INSTALAÇÃO. AF_01/2026" | null | null | sinapi.unidade | "M2"
3122 | INS.Sinapi.106539 | Sinapi.Grupo.034 | é.pertencente.a | Sinapi.Grupos | é.pertencente.a | Sinapi.Grp.034 | é.pertencente.a | Sinapi.DROP | pertencente.a | "Drenagem e contenção" | sinapi.agrupador | "Drenagem com geocompostos" | sinapi.código | "106539" | descrição | "GEOCOMPOSTO COM UMA FACE DE GEOTÊXTIL, NÚCLEO EM PEAD E LONA PLÁSTICA IMPERMEÁVEL VERTICAL FIXADO POR ADESIVO CONTATO - FORNECIMENTO E INSTALAÇÃO. AF_01/2026" | null | null | sinapi.unidade | "M2"
3123 | INS.Sinapi.106541 | Sinapi.Grupo.034 | é.pertencente.a | Sinapi.Grupos | é.pertencente.a | Sinapi.Grp.034 | é.pertencente.a | Sinapi.DROP | pertencente.a | "Drenagem e contenção" | sinapi.agrupador | "Drenagem com geocompostos" | sinapi.código | "106541" | descrição | "GEOCOMPOSTO COM UMA FACE DE GEOTÊXTIL, NÚCLEO EM PEAD E LONA PLÁSTICA IMPERMEÁVEL VERTICAL FIXADO POR FINCAPINO - FORNECIMENTO E INSTALAÇÃO. AF_01/2026" | null | null | sinapi.unidade | "M2"
3124 | INS.Sinapi.106540 | Sinapi.Grupo.034 | é.pertencente.a | Sinapi.Grupos | é.pertencente.a | Sinapi.Grp.034 | é.pertencente.a | Sinapi.DROP | pertencente.a | "Drenagem e contenção" | sinapi.agrupador | "Drenagem com geocompostos" | sinapi.código | "106540" | descrição | "GEOCOMPOSTO COM UMA FACE DE GEOTÊXTIL, NÚCLEO EM PEAD E LONA PLÁSTICA IMPERMEÁVEL VERTICAL FIXADO POR MADEIRA - FORNECIMENTO E INSTALAÇÃO. AF_01/2026" | null | null | sinapi.unidade | "M2"
3125 | INS.Sinapi.104325 | Sinapi.Grupo.035 | é.pertencente.a | Sinapi.Grupos | é.pertencente.a | Sinapi.Grp.035 | é.pertencente.a | Sinapi.INHI | pertencente.a | "Avac" | sinapi.agrupador | "Drenagem de ar condicionado" | sinapi.código | "104325" | descrição | "CAIXA DE PASSAGEM PARA AR CONDICIONADO - FORNECIMENTO E INSTALAÇÃO. AF_08/2022" | null | null | sinapi.unidade | "UN"
3126 | INS.Sinapi.104318 | Sinapi.Grupo.035 | é.pertencente.a | Sinapi.Grupos | é.pertencente.a | Sinapi.Grp.035 | é.pertencente.a | Sinapi.INHI | pertencente.a | "Avac" | sinapi.agrupador | "Drenagem de ar condicionado" | sinapi.código | "104318" | descrição | "JOELHO 45 GRAUS, PVC, SOLDÁVEL, DN 20 MM, INSTALADO EM DRENO DE AR CONDICIONADO - FORNECIMENTO E INSTALAÇÃO. AF_08/2022" | null | null | sinapi.unidade | "UN"
3127 | INS.Sinapi.89867 | Sinapi.Grupo.035 | é.pertencente.a | Sinapi.Grupos | é.pertencente.a | Sinapi.Grp.035 | é.pertencente.a | Sinapi.INHI | pertencente.a | "Avac" | sinapi.agrupador | "Drenagem de ar condicionado" | sinapi.código | "89867" | descrição | "JOELHO 45 GRAUS, PVC, SOLDÁVEL, DN 25MM, INSTALADO EM DRENO DE AR-CONDICIONADO - FORNECIMENTO E INSTALAÇÃO. AF_08/2022" | null | null | sinapi.unidade | "UN"
3128 | INS.Sinapi.104320 | Sinapi.Grupo.035 | é.pertencente.a | Sinapi.Grupos | é.pertencente.a | Sinapi.Grp.035 | é.pertencente.a | Sinapi.INHI | pertencente.a | "Avac" | sinapi.agrupador | "Drenagem de ar condicionado" | sinapi.código | "104320" | descrição | "JOELHO 45 GRAUS, PVC, SOLDÁVEL, DN 32 MM, INSTALADO EM DRENO DE AR CONDICIONADO - FORNECIMENTO E INSTALAÇÃO. AF_08/2022" | null | null | sinapi.unidade | "UN"
3129 | INS.Sinapi.104317 | Sinapi.Grupo.035 | é.pertencente.a | Sinapi.Grupos | é.pertencente.a | Sinapi.Grp.035 | é.pertencente.a | Sinapi.INHI | pertencente.a | "Avac" | sinapi.agrupador | "Drenagem de ar condicionado" | sinapi.código | "104317" | descrição | "JOELHO 90 GRAUS, PVC, SOLDÁVEL, DN 20 MM, INSTALADO EM DRENO DE AR CONDICIONADO - FORNECIMENTO E INSTALAÇÃO. AF_08/2022" | null | null | sinapi.unidade | "UN"
3130 | INS.Sinapi.89866 | Sinapi.Grupo.035 | é.pertencente.a | Sinapi.Grupos | é.pertencente.a | Sinapi.Grp.035 | é.pertencente.a | Sinapi.INHI | pertencente.a | "Avac" | sinapi.agrupador | "Drenagem de ar condicionado" | sinapi.código | "89866" | descrição | "JOELHO 90 GRAUS, PVC, SOLDÁVEL, DN 25MM, INSTALADO EM DRENO DE AR-CONDICIONADO - FORNECIMENTO E INSTALAÇÃO. AF_08/2022" | null | null | sinapi.unidade | "UN"
3131 | INS.Sinapi.104319 | Sinapi.Grupo.035 | é.pertencente.a | Sinapi.Grupos | é.pertencente.a | Sinapi.Grp.035 | é.pertencente.a | Sinapi.INHI | pertencente.a | "Avac" | sinapi.agrupador | "Drenagem de ar condicionado" | sinapi.código | "104319" | descrição | "JOELHO 90 GRAUS, PVC, SOLDÁVEL, DN 32 MM, INSTALADO EM DRENO DE AR CONDICIONADO - FORNECIMENTO E INSTALAÇÃO. AF_08/2022" | null | null | sinapi.unidade | "UN"
3132 | INS.Sinapi.104321 | Sinapi.Grupo.035 | é.pertencente.a | Sinapi.Grupos | é.pertencente.a | Sinapi.Grp.035 | é.pertencente.a | Sinapi.INHI | pertencente.a | "Avac" | sinapi.agrupador | "Drenagem de ar condicionado" | sinapi.código | "104321" | descrição | "LUVA, PVC, SOLDÁVEL, DN 20 MM, INSTALADO EM DRENO DE AR CONDICIONADO - FORNECIMENTO E INSTALAÇÃO. AF_08/2022" | null | null | sinapi.unidade | "UN"
3133 | INS.Sinapi.89868 | Sinapi.Grupo.035 | é.pertencente.a | Sinapi.Grupos | é.pertencente.a | Sinapi.Grp.035 | é.pertencente.a | Sinapi.INHI | pertencente.a | "Avac" | sinapi.agrupador | "Drenagem de ar condicionado" | sinapi.código | "89868" | descrição | "LUVA, PVC, SOLDÁVEL, DN 25MM, INSTALADO EM DRENO DE AR-CONDICIONADO - FORNECIMENTO E INSTALAÇÃO. AF_08/2022" | null | null | sinapi.unidade | "UN"
3134 | INS.Sinapi.104322 | Sinapi.Grupo.035 | é.pertencente.a | Sinapi.Grupos | é.pertencente.a | Sinapi.Grp.035 | é.pertencente.a | Sinapi.INHI | pertencente.a | "Avac" | sinapi.agrupador | "Drenagem de ar condicionado" | sinapi.código | "104322" | descrição | "LUVA, PVC, SOLDÁVEL, DN 32 MM, INSTALADO EM DRENO DE AR CONDICIONADO - FORNECIMENTO E INSTALAÇÃO. AF_08/2022" | null | null | sinapi.unidade | "UN"
3135 | INS.Sinapi.104323 | Sinapi.Grupo.035 | é.pertencente.a | Sinapi.Grupos | é.pertencente.a | Sinapi.Grp.035 | é.pertencente.a | Sinapi.INHI | pertencente.a | "Avac" | sinapi.agrupador | "Drenagem de ar condicionado" | sinapi.código | "104323" | descrição | "TE, PVC, SOLDÁVEL, DN 20 MM, INSTALADO EM DRENO DE AR CONDICIONADO - FORNECIMENTO E INSTALAÇÃO. AF_08/2022" | null | null | sinapi.unidade | "UN"
3136 | INS.Sinapi.89869 | Sinapi.Grupo.035 | é.pertencente.a | Sinapi.Grupos | é.pertencente.a | Sinapi.Grp.035 | é.pertencente.a | Sinapi.INHI | pertencente.a | "Avac" | sinapi.agrupador | "Drenagem de ar condicionado" | sinapi.código | "89869" | descrição | "TE, PVC, SOLDÁVEL, DN 25MM, INSTALADO EM DRENO DE AR-CONDICIONADO - FORNECIMENTO E INSTALAÇÃO. AF_08/2022" | null | null | sinapi.unidade | "UN"
3137 | INS.Sinapi.104324 | Sinapi.Grupo.035 | é.pertencente.a | Sinapi.Grupos | é.pertencente.a | Sinapi.Grp.035 | é.pertencente.a | Sinapi.INHI | pertencente.a | "Avac" | sinapi.agrupador | "Drenagem de ar condicionado" | sinapi.código | "104324" | descrição | "TE, PVC, SOLDÁVEL, DN 32 MM, INSTALADO EM DRENO DE AR CONDICIONADO - FORNECIMENTO E INSTALAÇÃO. AF_08/2022" | null | null | sinapi.unidade | "UN"
3138 | INS.Sinapi.104315 | Sinapi.Grupo.035 | é.pertencente.a | Sinapi.Grupos | é.pertencente.a | Sinapi.Grp.035 | é.pertencente.a | Sinapi.INHI | pertencente.a | "Avac" | sinapi.agrupador | "Drenagem de ar condicionado" | sinapi.código | "104315" | descrição | "TUBO, PVC, SOLDÁVEL, DE 20MM, INSTALADO EM DRENO DE AR CONDICIONADO - FORNECIMENTO E INSTALAÇÃO. AF_08/2022" | null | null | sinapi.unidade | "M"
3139 | INS.Sinapi.89865 | Sinapi.Grupo.035 | é.pertencente.a | Sinapi.Grupos | é.pertencente.a | Sinapi.Grp.035 | é.pertencente.a | Sinapi.INHI | pertencente.a | "Avac" | sinapi.agrupador | "Drenagem de ar condicionado" | sinapi.código | "89865" | descrição | "TUBO, PVC, SOLDÁVEL, DE 25MM, INSTALADO EM DRENO DE AR-CONDICIONADO - FORNECIMENTO E INSTALAÇÃO. AF_08/2022" | null | null | sinapi.unidade | "M"
3140 | INS.Sinapi.104316 | Sinapi.Grupo.035 | é.pertencente.a | Sinapi.Grupos | é.pertencente.a | Sinapi.Grp.035 | é.pertencente.a | Sinapi.INHI | pertencente.a | "Avac" | sinapi.agrupador | "Drenagem de ar condicionado" | sinapi.código | "104316" | descrição | "TUBO, PVC, SOLDÁVEL, DE 32MM, INSTALADO EM DRENO DE AR CONDICIONADO - FORNECIMENTO E INSTALAÇÃO. AF_08/2022" | null | null | sinapi.unidade | "M"
3141 | INS.Sinapi.102724 | Sinapi.Grupo.036 | é.pertencente.a | Sinapi.Grupos | é.pertencente.a | Sinapi.Grp.036 | é.pertencente.a | Sinapi.DROP | pertencente.a | "Drenagem e contenção" | sinapi.agrupador | "Drenagem e contenção" | sinapi.código | "102724" | descrição | "DRENO BARBACÃ, DN 100 MM, COM MATERIAL DRENANTE. AF_07/2021" | null | null | sinapi.unidade | "UN"
3142 | INS.Sinapi.102726 | Sinapi.Grupo.036 | é.pertencente.a | Sinapi.Grupos | é.pertencente.a | Sinapi.Grp.036 | é.pertencente.a | Sinapi.DROP | pertencente.a | "Drenagem e contenção" | sinapi.agrupador | "Drenagem e contenção" | sinapi.código | "102726" | descrição | "DRENO BARBACÃ, DN 50 MM, COM MATERIAL DRENANTE. AF_07/2021" | null | null | sinapi.unidade | "UN"
3143 | INS.Sinapi.102725 | Sinapi.Grupo.036 | é.pertencente.a | Sinapi.Grupos | é.pertencente.a | Sinapi.Grp.036 | é.pertencente.a | Sinapi.DROP | pertencente.a | "Drenagem e contenção" | sinapi.agrupador | "Drenagem e contenção" | sinapi.código | "102725" | descrição | "DRENO BARBACÃ, DN 75 MM, COM MATERIAL DRENANTE. AF_07/2021" | null | null | sinapi.unidade | "UN"
3144 | INS.Sinapi.102722 | Sinapi.Grupo.036 | é.pertencente.a | Sinapi.Grupos | é.pertencente.a | Sinapi.Grp.036 | é.pertencente.a | Sinapi.DROP | pertencente.a | "Drenagem e contenção" | sinapi.agrupador | "Drenagem e contenção" | sinapi.código | "102722" | descrição | "DRENO EM MURO DE CONTENÇÃO, EXECUTADO NO PÉ DO MURO, COM TUBO DE PEAD CORRUGADO FLEXÍVEL PERFURADO, ENCHIMENTO COM BRITA, ENVOLVIDO COM MANTA GEOTÊXTIL. AF_07/2021" | null | null | sinapi.unidade | "M"
3145 | INS.Sinapi.102721 | Sinapi.Grupo.036 | é.pertencente.a | Sinapi.Grupos | é.pertencente.a | Sinapi.Grp.036 | é.pertencente.a | Sinapi.DROP | pertencente.a | "Drenagem e contenção" | sinapi.agrupador | "Drenagem e contenção" | sinapi.código | "102721" | descrição | "DRENO EM MURO DE CONTENÇÃO, EXECUTADO NO PÉ DO MURO, COM TUBO DE PEAD CORRUGADO FLEXÍVEL PERFURADO, ENVOLVIDO COM GEOCOMPOSTO DRENANTE. AF_07/2021" | null | null | sinapi.unidade | "M"
3146 | INS.Sinapi.102723 | Sinapi.Grupo.036 | é.pertencente.a | Sinapi.Grupos | é.pertencente.a | Sinapi.Grp.036 | é.pertencente.a | Sinapi.DROP | pertencente.a | "Drenagem e contenção" | sinapi.agrupador | "Drenagem e contenção" | sinapi.código | "102723" | descrição | "DRENO EM MURO DE CONTENÇÃO, EXECUTADO NO PÉ DO MURO, COM TUBO DE PVC CORRUGADO RÍGIDO PERFURADO, ENCHIMENTO COM BRITA, ENVOLVIDO COM MANTA GEOTÊXTIL. AF_07/2021" | null | null | sinapi.unidade | "M"
3147 | INS.Sinapi.102690 | Sinapi.Grupo.036 | é.pertencente.a | Sinapi.Grupos | é.pertencente.a | Sinapi.Grp.036 | é.pertencente.a | Sinapi.DROP | pertencente.a | "Drenagem e contenção" | sinapi.agrupador | "Drenagem e contenção" | sinapi.código | "102690" | descrição | "DRENO ESPINHA DE PEIXE (SEÇÃO (0,40 X 0,40 M), COM TUBO DE PEAD CORRUGADO PERFURADO, DN 100 MM, ENCHIMENTO COM BRITA, ENVOLVIDO COM MANTA GEOTÊXTIL, INCLUSIVE CONEXÕES. AF_07/2021" | null | null | sinapi.unidade | "M"
3148 | INS.Sinapi.102688 | Sinapi.Grupo.036 | é.pertencente.a | Sinapi.Grupos | é.pertencente.a | Sinapi.Grp.036 | é.pertencente.a | Sinapi.DROP | pertencente.a | "Drenagem e contenção" | sinapi.agrupador | "Drenagem e contenção" | sinapi.código | "102688" | descrição | "DRENO ESPINHA DE PEIXE (SEÇÃO 0,40 X 0,40 M), COM TUBO DE PEAD CORRUGADO PERFURADO, DN 100 MM, ENCHIMENTO COM AREIA, INCLUSIVE CONEXÕES. AF_07/2021" | null | null | sinapi.unidade | "M"
3149 | INS.Sinapi.102689 | Sinapi.Grupo.036 | é.pertencente.a | Sinapi.Grupos | é.pertencente.a | Sinapi.Grp.036 | é.pertencente.a | Sinapi.DROP | pertencente.a | "Drenagem e contenção" | sinapi.agrupador | "Drenagem e contenção" | sinapi.código | "102689" | descrição | "DRENO ESPINHA DE PEIXE (SEÇÃO 0,40 X 0,40 M), COM TUBO DE PVC CORRUGADO RÍGIDO PERFURADO, DN 100 MM, ENCHIMENTO COM AREIA, INCLUSIVE CONEXÕES. AF_07/2021" | null | null | sinapi.unidade | "M"
3150 | INS.Sinapi.102693 | Sinapi.Grupo.036 | é.pertencente.a | Sinapi.Grupos | é.pertencente.a | Sinapi.Grp.036 | é.pertencente.a | Sinapi.DROP | pertencente.a | "Drenagem e contenção" | sinapi.agrupador | "Drenagem e contenção" | sinapi.código | "102693" | descrição | "DRENO ESPINHA DE PEIXE (SEÇÃO 0,40 X 0,40 M), COM TUBO DE PVC CORRUGADO RÍGIDO PERFURADO, DN 100 MM, ENCHIMENTO COM BRITA, ENVOLVIDO COM MANTA GEOTÊXTIL, INCLUSIVE CONEXÕES. AF_07/2021" | null | null | sinapi.unidade | "M"
3151 | INS.Sinapi.102694 | Sinapi.Grupo.036 | é.pertencente.a | Sinapi.Grupos | é.pertencente.a | Sinapi.Grp.036 | é.pertencente.a | Sinapi.DROP | pertencente.a | "Drenagem e contenção" | sinapi.agrupador | "Drenagem e contenção" | sinapi.código | "102694" | descrição | "DRENO ESPINHA DE PEIXE (SEÇÃO 0,50 X 0,80 M), COM TUBO DE PEAD CORRUGADO PERFURADO, DN 100 MM, ENCHIMENTO COM AREIA, INCLUSIVE CONEXÕES. AF_07/2021" | null | null | sinapi.unidade | "M"
3152 | INS.Sinapi.102697 | Sinapi.Grupo.036 | é.pertencente.a | Sinapi.Grupos | é.pertencente.a | Sinapi.Grp.036 | é.pertencente.a | Sinapi.DROP | pertencente.a | "Drenagem e contenção" | sinapi.agrupador | "Drenagem e contenção" | sinapi.código | "102697" | descrição | "DRENO ESPINHA DE PEIXE (SEÇÃO 0,50 X 0,80 M), COM TUBO DE PEAD CORRUGADO PERFURADO, DN 100 MM, ENCHIMENTO COM BRITA, ENVOLVIDO COM MANTA GEOTÊXTIL, INCLUSIVE CONEXÕES. AF_07/2021" | null | null | sinapi.unidade | "M"
3153 | INS.Sinapi.102696 | Sinapi.Grupo.036 | é.pertencente.a | Sinapi.Grupos | é.pertencente.a | Sinapi.Grp.036 | é.pertencente.a | Sinapi.DROP | pertencente.a | "Drenagem e contenção" | sinapi.agrupador | "Drenagem e contenção" | sinapi.código | "102696" | descrição | "DRENO ESPINHA DE PEIXE (SEÇÃO 0,50 X 0,80 M), COM TUBO DE PVC CORRUGADO RÍGIDO PERFURADO, DN 100 MM, ENCHIMENTO COM AREIA, INCLUSIVE CONEXÕES. AF_07/2021" | null | null | sinapi.unidade | "M"
3154 | INS.Sinapi.102703 | Sinapi.Grupo.036 | é.pertencente.a | Sinapi.Grupos | é.pertencente.a | Sinapi.Grp.036 | é.pertencente.a | Sinapi.DROP | pertencente.a | "Drenagem e contenção" | sinapi.agrupador | "Drenagem e contenção" | sinapi.código | "102703" | descrição | "DRENO ESPINHA DE PEIXE (SEÇÃO 0,50 X 0,80 M), COM TUBO DE PVC CORRUGADO RÍGIDO PERFURADO, DN 100 MM, ENCHIMENTO COM BRITA, ENVOLVIDO COM MANTA GEOTÊXTIL, INCLUSIVE CONEXÕES. AF_07/2021" | null | null | sinapi.unidade | "M"
3155 | INS.Sinapi.102678 | Sinapi.Grupo.036 | é.pertencente.a | Sinapi.Grupos | é.pertencente.a | Sinapi.Grp.036 | é.pertencente.a | Sinapi.DROP | pertencente.a | "Drenagem e contenção" | sinapi.agrupador | "Drenagem e contenção" | sinapi.código | "102678" | descrição | "DRENO PROFUNDO (SEÇÃO 0,50 X 1,50 M), CEGO, ENCHIMENTO DE BRITA, ENVOLVIDO COM MANTA GEOTÊXTIL, COM SELO DE ARGILA. AF_07/2021" | null | null | sinapi.unidade | "M"
3156 | INS.Sinapi.102679 | Sinapi.Grupo.036 | é.pertencente.a | Sinapi.Grupos | é.pertencente.a | Sinapi.Grp.036 | é.pertencente.a | Sinapi.DROP | pertencente.a | "Drenagem e contenção" | sinapi.agrupador | "Drenagem e contenção" | sinapi.código | "102679" | descrição | "DRENO PROFUNDO (SEÇÃO 0,50 X 1,50 M), CEGO, ENCHIMENTO DE BRITA, ENVOLVIDO COM MANTA GEOTÊXTIL. AF_07/2021" | null | null | sinapi.unidade | "M"
3157 | INS.Sinapi.102673 | Sinapi.Grupo.036 | é.pertencente.a | Sinapi.Grupos | é.pertencente.a | Sinapi.Grp.036 | é.pertencente.a | Sinapi.DROP | pertencente.a | "Drenagem e contenção" | sinapi.agrupador | "Drenagem e contenção" | sinapi.código | "102673" | descrição | "DRENO PROFUNDO (SEÇÃO 0,50 X 1,50 M), COM TUBO DE CONCRETO SIMPLES POROSO, DN 200 MM, ENCHIMENTO COM AREIA, COM SELO DE ARGILA. AF_07/2021" | null | null | sinapi.unidade | "M"
3158 | INS.Sinapi.102677 | Sinapi.Grupo.036 | é.pertencente.a | Sinapi.Grupos | é.pertencente.a | Sinapi.Grp.036 | é.pertencente.a | Sinapi.DROP | pertencente.a | "Drenagem e contenção" | sinapi.agrupador | "Drenagem e contenção" | sinapi.código | "102677" | descrição | "DRENO PROFUNDO (SEÇÃO 0,50 X 1,50 M), COM TUBO DE CONCRETO SIMPLES POROSO, DN 200 MM, ENCHIMENTO COM AREIA. AF_07/2021" | null | null | sinapi.unidade | "M"
3159 | INS.Sinapi.102683 | Sinapi.Grupo.036 | é.pertencente.a | Sinapi.Grupos | é.pertencente.a | Sinapi.Grp.036 | é.pertencente.a | Sinapi.DROP | pertencente.a | "Drenagem e contenção" | sinapi.agrupador | "Drenagem e contenção" | sinapi.código | "102683" | descrição | "DRENO PROFUNDO (SEÇÃO 0,50 X 1,50 M), COM TUBO DE CONCRETO SIMPLES POROSO, DN 200 MM, ENCHIMENTO COM BRITA, ENVOLVIDO COM MANTA GEOTÊXTIL, COM SELO DE ARGILA. AF_07/2021" | null | null | sinapi.unidade | "M"
3160 | INS.Sinapi.102687 | Sinapi.Grupo.036 | é.pertencente.a | Sinapi.Grupos | é.pertencente.a | Sinapi.Grp.036 | é.pertencente.a | Sinapi.DROP | pertencente.a | "Drenagem e contenção" | sinapi.agrupador | "Drenagem e contenção" | sinapi.código | "102687" | descrição | "DRENO PROFUNDO (SEÇÃO 0,50 X 1,50 M), COM TUBO DE CONCRETO SIMPLES POROSO, DN 200 MM, ENCHIMENTO COM BRITA, ENVOLVIDO COM MANTA GEOTÊXTIL. AF_07/2021" | null | null | sinapi.unidade | "M"
3161 | INS.Sinapi.102670 | Sinapi.Grupo.036 | é.pertencente.a | Sinapi.Grupos | é.pertencente.a | Sinapi.Grp.036 | é.pertencente.a | Sinapi.DROP | pertencente.a | "Drenagem e contenção" | sinapi.agrupador | "Drenagem e contenção" | sinapi.código | "102670" | descrição | "DRENO PROFUNDO (SEÇÃO 0,50 X 1,50 M), COM TUBO DE PEAD CORRUGADO PERFURADO, DN 100 MM, ENCHIMENTO COM AREIA, COM SELO DE ARGILA. AF_07/2021" | null | null | sinapi.unidade | "M"
3162 | INS.Sinapi.102674 | Sinapi.Grupo.036 | é.pertencente.a | Sinapi.Grupos | é.pertencente.a | Sinapi.Grp.036 | é.pertencente.a | Sinapi.DROP | pertencente.a | "Drenagem e contenção" | sinapi.agrupador | "Drenagem e contenção" | sinapi.código | "102674" | descrição | "DRENO PROFUNDO (SEÇÃO 0,50 X 1,50 M), COM TUBO DE PEAD CORRUGADO PERFURADO, DN 100 MM, ENCHIMENTO COM AREIA. AF_07/2021" | null | null | sinapi.unidade | "M"
3163 | INS.Sinapi.102680 | Sinapi.Grupo.036 | é.pertencente.a | Sinapi.Grupos | é.pertencente.a | Sinapi.Grp.036 | é.pertencente.a | Sinapi.DROP | pertencente.a | "Drenagem e contenção" | sinapi.agrupador | "Drenagem e contenção" | sinapi.código | "102680" | descrição | "DRENO PROFUNDO (SEÇÃO 0,50 X 1,50 M), COM TUBO DE PEAD CORRUGADO PERFURADO, DN 100 MM, ENCHIMENTO COM BRITA, ENVOLVIDO COM MANTA GEOTÊXTIL, COM SELO DE ARGILA. AF_07/2021" | null | null | sinapi.unidade | "M"
3164 | INS.Sinapi.102684 | Sinapi.Grupo.036 | é.pertencente.a | Sinapi.Grupos | é.pertencente.a | Sinapi.Grp.036 | é.pertencente.a | Sinapi.DROP | pertencente.a | "Drenagem e contenção" | sinapi.agrupador | "Drenagem e contenção" | sinapi.código | "102684" | descrição | "DRENO PROFUNDO (SEÇÃO 0,50 X 1,50 M), COM TUBO DE PEAD CORRUGADO PERFURADO, DN 100 MM, ENCHIMENTO COM BRITA, ENVOLVIDO COM MANTA GEOTÊXTIL. AF_07/2021" | null | null | sinapi.unidade | "M"
3165 | INS.Sinapi.102672 | Sinapi.Grupo.036 | é.pertencente.a | Sinapi.Grupos | é.pertencente.a | Sinapi.Grp.036 | é.pertencente.a | Sinapi.DROP | pertencente.a | "Drenagem e contenção" | sinapi.agrupador | "Drenagem e contenção" | sinapi.código | "102672" | descrição | "DRENO PROFUNDO (SEÇÃO 0,50 X 1,50 M), COM TUBO DE PVC CORRUGADO RÍGIDO PERFURADO, DN 100 MM, ENCHIMENTO COM AREIA, COM SELO DE ARGILA. AF_07/2021" | null | null | sinapi.unidade | "M"
3166 | INS.Sinapi.102676 | Sinapi.Grupo.036 | é.pertencente.a | Sinapi.Grupos | é.pertencente.a | Sinapi.Grp.036 | é.pertencente.a | Sinapi.DROP | pertencente.a | "Drenagem e contenção" | sinapi.agrupador | "Drenagem e contenção" | sinapi.código | "102676" | descrição | "DRENO PROFUNDO (SEÇÃO 0,50 X 1,50 M), COM TUBO DE PVC CORRUGADO RÍGIDO PERFURADO, DN 100 MM, ENCHIMENTO COM AREIA. AF_07/2021" | null | null | sinapi.unidade | "M"
3167 | INS.Sinapi.102681 | Sinapi.Grupo.036 | é.pertencente.a | Sinapi.Grupos | é.pertencente.a | Sinapi.Grp.036 | é.pertencente.a | Sinapi.DROP | pertencente.a | "Drenagem e contenção" | sinapi.agrupador | "Drenagem e contenção" | sinapi.código | "102681" | descrição | "DRENO PROFUNDO (SEÇÃO 0,50 X 1,50 M), COM TUBO DE PVC CORRUGADO RÍGIDO PERFURADO, DN 100 MM, ENCHIMENTO COM BRITA, ENVOLVIDO COM MANTA GEOTÊXTIL, COM SELO DE ARGILA. AF_07/2021" | null | null | sinapi.unidade | "M"
3168 | INS.Sinapi.102685 | Sinapi.Grupo.036 | é.pertencente.a | Sinapi.Grupos | é.pertencente.a | Sinapi.Grp.036 | é.pertencente.a | Sinapi.DROP | pertencente.a | "Drenagem e contenção" | sinapi.agrupador | "Drenagem e contenção" | sinapi.código | "102685" | descrição | "DRENO PROFUNDO (SEÇÃO 0,50 X 1,50 M), COM TUBO DE PVC CORRUGADO RÍGIDO PERFURADO, DN 100 MM, ENCHIMENTO COM BRITA, ENVOLVIDO COM MANTA GEOTÊXTIL. AF_07/2021" | null | null | sinapi.unidade | "M"
3169 | INS.Sinapi.102664 | Sinapi.Grupo.036 | é.pertencente.a | Sinapi.Grupos | é.pertencente.a | Sinapi.Grp.036 | é.pertencente.a | Sinapi.DROP | pertencente.a | "Drenagem e contenção" | sinapi.agrupador | "Drenagem e contenção" | sinapi.código | "102664" | descrição | "DRENO SUBSUPERFICIAL (SEÇÃO 0,40 X 0,40 M), CEGO, ENCHIMENTO DE BRITA, ENVOLVIDO COM MANTA GEOTÊXTIL. AF_07/2021" | null | null | sinapi.unidade | "M"
3170 | INS.Sinapi.102665 | Sinapi.Grupo.036 | é.pertencente.a | Sinapi.Grupos | é.pertencente.a | Sinapi.Grp.036 | é.pertencente.a | Sinapi.DROP | pertencente.a | "Drenagem e contenção" | sinapi.agrupador | "Drenagem e contenção" | sinapi.código | "102665" | descrição | "DRENO SUBSUPERFICIAL (SEÇÃO 0,40 X 0,40 M), CEGO, ENCHIMENTO DE BRITA. AF_07/2021" | null | null | sinapi.unidade | "M"
3171 | INS.Sinapi.102663 | Sinapi.Grupo.036 | é.pertencente.a | Sinapi.Grupos | é.pertencente.a | Sinapi.Grp.036 | é.pertencente.a | Sinapi.DROP | pertencente.a | "Drenagem e contenção" | sinapi.agrupador | "Drenagem e contenção" | sinapi.código | "102663" | descrição | "DRENO SUBSUPERFICIAL (SEÇÃO 0,40 X 0,40 M), COM TUBO DE CONCRETO SIMPLES POROSO, DN 200 MM, ENCHIMENTO COM AREIA. AF_07/2021" | null | null | sinapi.unidade | "M"
3172 | INS.Sinapi.102669 | Sinapi.Grupo.036 | é.pertencente.a | Sinapi.Grupos | é.pertencente.a | Sinapi.Grp.036 | é.pertencente.a | Sinapi.DROP | pertencente.a | "Drenagem e contenção" | sinapi.agrupador | "Drenagem e contenção" | sinapi.código | "102669" | descrição | "DRENO SUBSUPERFICIAL (SEÇÃO 0,40 X 0,40 M), COM TUBO DE CONCRETO SIMPLES POROSO, DN 200 MM, ENCHIMENTO COM BRITA, ENVOLVIDO COM MANTA GEOTÊXTIL. AF_07/2021" | null | null | sinapi.unidade | "M"
3173 | INS.Sinapi.102661 | Sinapi.Grupo.036 | é.pertencente.a | Sinapi.Grupos | é.pertencente.a | Sinapi.Grp.036 | é.pertencente.a | Sinapi.DROP | pertencente.a | "Drenagem e contenção" | sinapi.agrupador | "Drenagem e contenção" | sinapi.código | "102661" | descrição | "DRENO SUBSUPERFICIAL (SEÇÃO 0,40 X 0,40 M), COM TUBO DE PEAD CORRUGADO PERFURADO, DN 100 MM, ENCHIMENTO COM AREIA. AF_07/2021" | null | null | sinapi.unidade | "M"
3174 | INS.Sinapi.102666 | Sinapi.Grupo.036 | é.pertencente.a | Sinapi.Grupos | é.pertencente.a | Sinapi.Grp.036 | é.pertencente.a | Sinapi.DROP | pertencente.a | "Drenagem e contenção" | sinapi.agrupador | "Drenagem e contenção" | sinapi.código | "102666" | descrição | "DRENO SUBSUPERFICIAL (SEÇÃO 0,40 X 0,40 M), COM TUBO DE PEAD CORRUGADO PERFURADO, DN 100 MM, ENCHIMENTO COM BRITA, ENVOLVIDO COM MANTA GEOTÊXTIL. AF_07/2021" | null | null | sinapi.unidade | "M"
3175 | INS.Sinapi.102662 | Sinapi.Grupo.036 | é.pertencente.a | Sinapi.Grupos | é.pertencente.a | Sinapi.Grp.036 | é.pertencente.a | Sinapi.DROP | pertencente.a | "Drenagem e contenção" | sinapi.agrupador | "Drenagem e contenção" | sinapi.código | "102662" | descrição | "DRENO SUBSUPERFICIAL (SEÇÃO 0,40 X 0,40 M), COM TUBO DE PVC CORRUGADO RÍGIDO PERFURADO, DN 100 MM, ENCHIMENTO COM AREIA. AF_07/2021" | null | null | sinapi.unidade | "M"
3176 | INS.Sinapi.102668 | Sinapi.Grupo.036 | é.pertencente.a | Sinapi.Grupos | é.pertencente.a | Sinapi.Grp.036 | é.pertencente.a | Sinapi.DROP | pertencente.a | "Drenagem e contenção" | sinapi.agrupador | "Drenagem e contenção" | sinapi.código | "102668" | descrição | "DRENO SUBSUPERFICIAL (SEÇÃO 0,40 X 0,40 M), COM TUBO DE PVC CORRUGADO RÍGIDO PERFURADO, DN 100 MM, ENCHIMENTO COM BRITA, ENVOLVIDO COM MANTA GEOTÊXTIL. AF_07/2021" | null | null | sinapi.unidade | "M"
3177 | INS.Sinapi.102718 | Sinapi.Grupo.036 | é.pertencente.a | Sinapi.Grupos | é.pertencente.a | Sinapi.Grp.036 | é.pertencente.a | Sinapi.DROP | pertencente.a | "Drenagem e contenção" | sinapi.agrupador | "Drenagem e contenção" | sinapi.código | "102718" | descrição | "ENCHIMENTO DE AREIA PARA DRENO, LANÇAMENTO MANUAL. AF_07/2021" | null | null | sinapi.unidade | "M3"
3178 | INS.Sinapi.102716 | Sinapi.Grupo.036 | é.pertencente.a | Sinapi.Grupos | é.pertencente.a | Sinapi.Grp.036 | é.pertencente.a | Sinapi.DROP | pertencente.a | "Drenagem e contenção" | sinapi.agrupador | "Drenagem e contenção" | sinapi.código | "102716" | descrição | "ENCHIMENTO DE AREIA PARA DRENO, LANÇAMENTO MECANIZADO. AF_07/2021" | null | null | sinapi.unidade | "M3"
3179 | INS.Sinapi.102719 | Sinapi.Grupo.036 | é.pertencente.a | Sinapi.Grupos | é.pertencente.a | Sinapi.Grp.036 | é.pertencente.a | Sinapi.DROP | pertencente.a | "Drenagem e contenção" | sinapi.agrupador | "Drenagem e contenção" | sinapi.código | "102719" | descrição | "ENCHIMENTO DE BRITA PARA DRENO, LANÇAMENTO MANUAL. AF_07/2021" | null | null | sinapi.unidade | "M3"
3180 | INS.Sinapi.102717 | Sinapi.Grupo.036 | é.pertencente.a | Sinapi.Grupos | é.pertencente.a | Sinapi.Grp.036 | é.pertencente.a | Sinapi.DROP | pertencente.a | "Drenagem e contenção" | sinapi.agrupador | "Drenagem e contenção" | sinapi.código | "102717" | descrição | "ENCHIMENTO DE BRITA PARA DRENO, LANÇAMENTO MECANIZADO. AF_07/2021" | null | null | sinapi.unidade | "M3"
3181 | INS.Sinapi.102720 | Sinapi.Grupo.036 | é.pertencente.a | Sinapi.Grupos | é.pertencente.a | Sinapi.Grp.036 | é.pertencente.a | Sinapi.DROP | pertencente.a | "Drenagem e contenção" | sinapi.agrupador | "Drenagem e contenção" | sinapi.código | "102720" | descrição | "GEOCOMPOSTO DRENANTE, INSTALADO EM MURO DE CONTENÇÃO - EXCLUSIVE DRENO NO PÉ DO MURO. AF_07/2021" | null | null | sinapi.unidade | "M2"
3182 | INS.Sinapi.102713 | Sinapi.Grupo.036 | é.pertencente.a | Sinapi.Grupos | é.pertencente.a | Sinapi.Grp.036 | é.pertencente.a | Sinapi.DROP | pertencente.a | "Drenagem e contenção" | sinapi.agrupador | "Drenagem e contenção" | sinapi.código | "102713" | descrição | "GEOTÊXTIL NÃO TECIDO 100% POLIÉSTER, RESISTÊNCIA A TRAÇÃO DE 14 KN/M (RT - 14), INSTALADO EM DRENO - FORNECIMENTO E INSTALAÇÃO. AF_07/2021" | null | null | sinapi.unidade | "M2"
3183 | INS.Sinapi.102715 | Sinapi.Grupo.036 | é.pertencente.a | Sinapi.Grupos | é.pertencente.a | Sinapi.Grp.036 | é.pertencente.a | Sinapi.DROP | pertencente.a | "Drenagem e contenção" | sinapi.agrupador | "Drenagem e contenção" | sinapi.código | "102715" | descrição | "GEOTÊXTIL NÃO TECIDO 100% POLIÉSTER, RESISTÊNCIA A TRAÇÃO DE 26 KN/M (RT - 26), INSTALADO EM DRENO - FORNECIMENTO E INSTALAÇÃO. AF_07/2021" | null | null | sinapi.unidade | "M2"
3184 | INS.Sinapi.103653 | Sinapi.Grupo.036 | é.pertencente.a | Sinapi.Grupos | é.pertencente.a | Sinapi.Grp.036 | é.pertencente.a | Sinapi.DROP | pertencente.a | "Drenagem e contenção" | sinapi.agrupador | "Drenagem e contenção" | sinapi.código | "103653" | descrição | "GEOTÊXTIL NÃO TECIDO 100% POLIÉSTER, RESISTÊNCIA A TRAÇÃO DE 31 KN/M (RT-31), INSTALADO EM DRENO - FORNECIMENTO E INSTALAÇÃO. AF_07/2021" | null | null | sinapi.unidade | "M2"
3185 | INS.Sinapi.102712 | Sinapi.Grupo.036 | é.pertencente.a | Sinapi.Grupos | é.pertencente.a | Sinapi.Grp.036 | é.pertencente.a | Sinapi.DROP | pertencente.a | "Drenagem e contenção" | sinapi.agrupador | "Drenagem e contenção" | sinapi.código | "102712" | descrição | "GEOTÊXTIL NÃO TECIDO 100% POLIÉSTER, RESISTÊNCIA A TRAÇÃO DE 9 KN/M (RT - 9), INSTALADO EM DRENO - FORNECIMENTO E INSTALAÇÃO. AF_07/2021" | null | null | sinapi.unidade | "M2"
3186 | INS.Sinapi.102711 | Sinapi.Grupo.036 | é.pertencente.a | Sinapi.Grupos | é.pertencente.a | Sinapi.Grp.036 | é.pertencente.a | Sinapi.DROP | pertencente.a | "Drenagem e contenção" | sinapi.agrupador | "Drenagem e contenção" | sinapi.código | "102711" | descrição | "JUNÇÃO DUPLA DE PVC, SÉRIE NORMAL, PARA ESGOTO PREDIAL, DN 100 X 100 X 100 MM, INSTALADA EM DRENO - FORNECIMENTO E INSTALAÇÃO. AF_07/2021" | null | null | sinapi.unidade | "UN"
3187 | INS.Sinapi.102710 | Sinapi.Grupo.036 | é.pertencente.a | Sinapi.Grupos | é.pertencente.a | Sinapi.Grp.036 | é.pertencente.a | Sinapi.DROP | pertencente.a | "Drenagem e contenção" | sinapi.agrupador | "Drenagem e contenção" | sinapi.código | "102710" | descrição | "JUNÇÃO SIMPLES DE PVC, 45 GRAUS, SÉRIE NORMAL, PARA ESGOTO PREDIAL, DN 100 MM, INSTALADA EM DRENO - FORNECIMENTO E INSTALAÇÃO. AF_07/2021" | null | null | sinapi.unidade | "UN"
3188 | INS.Sinapi.102709 | Sinapi.Grupo.036 | é.pertencente.a | Sinapi.Grupos | é.pertencente.a | Sinapi.Grp.036 | é.pertencente.a | Sinapi.DROP | pertencente.a | "Drenagem e contenção" | sinapi.agrupador | "Drenagem e contenção" | sinapi.código | "102709" | descrição | "LUVA DE PEAD, DN 100 MM, INSTALADA EM DRENO - FORNECIMENTO E INSTALAÇÃO. AF_07/2021" | null | null | sinapi.unidade | "UN"
3189 | INS.Sinapi.102708 | Sinapi.Grupo.036 | é.pertencente.a | Sinapi.Grupos | é.pertencente.a | Sinapi.Grp.036 | é.pertencente.a | Sinapi.DROP | pertencente.a | "Drenagem e contenção" | sinapi.agrupador | "Drenagem e contenção" | sinapi.código | "102708" | descrição | "LUVA DE PVC, SÉRIE NORMAL, PARA ESGOTO PREDIAL, DN 100 MM, INSTALADA EM DRENO - FORNECIMENTO E INSTALAÇÃO. AF_07/2021" | null | null | sinapi.unidade | "UN"
3190 | INS.Sinapi.102707 | Sinapi.Grupo.036 | é.pertencente.a | Sinapi.Grupos | é.pertencente.a | Sinapi.Grp.036 | é.pertencente.a | Sinapi.DROP | pertencente.a | "Drenagem e contenção" | sinapi.agrupador | "Drenagem e contenção" | sinapi.código | "102707" | descrição | "TUBO DE CONCRETO SIMPLES POROSO, DN 200 MM, PARA DRENO - FORNECIMENTO E ASSENTAMENTO. AF_07/2021" | null | null | sinapi.unidade | "M"
3191 | INS.Sinapi.102704 | Sinapi.Grupo.036 | é.pertencente.a | Sinapi.Grupos | é.pertencente.a | Sinapi.Grp.036 | é.pertencente.a | Sinapi.DROP | pertencente.a | "Drenagem e contenção" | sinapi.agrupador | "Drenagem e contenção" | sinapi.código | "102704" | descrição | "TUBO DE PEAD CORRUGADO PERFURADO, DN 100 MM, PARA DRENO - FORNECIMENTO E ASSENTAMENTO. AF_07/2021" | null | null | sinapi.unidade | "M"
3192 | INS.Sinapi.102705 | Sinapi.Grupo.036 | é.pertencente.a | Sinapi.Grupos | é.pertencente.a | Sinapi.Grp.036 | é.pertencente.a | Sinapi.DROP | pertencente.a | "Drenagem e contenção" | sinapi.agrupador | "Drenagem e contenção" | sinapi.código | "102705" | descrição | "TUBO DE PVC CORRUGADO RÍGIDO PERFURADO, DN 100 MM, PARA DRENO - FORNECIMENTO E ASSENTAMENTO. AF_07/2021" | null | null | sinapi.unidade | "M"
3193 | INS.Sinapi.98333 | Sinapi.Grupo.037 | é.pertencente.a | Sinapi.Grupos | é.pertencente.a | Sinapi.Grp.037 | é.pertencente.a | Sinapi.INHI | pertencente.a | "Avac" | sinapi.agrupador | "Dutos para ar condicionado" | sinapi.código | "98333" | descrição | "FABRICAÇÃO DE CURVA, REDUÇÃO OU TÊ PARA DUTO PARA AR CONDICIONADO EM CHAPA GALVANIZADA BITOLA 22. AF_03/2024" | null | null | sinapi.unidade | "M2"
3194 | INS.Sinapi.98332 | Sinapi.Grupo.037 | é.pertencente.a | Sinapi.Grupos | é.pertencente.a | Sinapi.Grp.037 | é.pertencente.a | Sinapi.INHI | pertencente.a | "Avac" | sinapi.agrupador | "Dutos para ar condicionado" | sinapi.código | "98332" | descrição | "FABRICAÇÃO DE CURVA, REDUÇÃO OU TÊ PARA DUTO PARA AR CONDICIONADO EM CHAPA GALVANIZADA BITOLA 24. AF_03/2024" | null | null | sinapi.unidade | "M2"
3195 | INS.Sinapi.98331 | Sinapi.Grupo.037 | é.pertencente.a | Sinapi.Grupos | é.pertencente.a | Sinapi.Grp.037 | é.pertencente.a | Sinapi.INHI | pertencente.a | "Avac" | sinapi.agrupador | "Dutos para ar condicionado" | sinapi.código | "98331" | descrição | "FABRICAÇÃO DE CURVA, REDUÇÃO OU TÊ PARA DUTO PARA AR CONDICIONADO EM CHAPA GALVANIZADA BITOLA 26. AF_03/2024" | null | null | sinapi.unidade | "M2"
3196 | INS.Sinapi.98327 | Sinapi.Grupo.037 | é.pertencente.a | Sinapi.Grupos | é.pertencente.a | Sinapi.Grp.037 | é.pertencente.a | Sinapi.INHI | pertencente.a | "Avac" | sinapi.agrupador | "Dutos para ar condicionado" | sinapi.código | "98327" | descrição | "FABRICAÇÃO DE DUTO RETANGULAR PARA AR CONDICIONADO (TRECHO RETO) EM CHAPA GALVANIZADA BITOLA 22. AF_03/2024" | null | null | sinapi.unidade | "M2"
3197 | INS.Sinapi.98326 | Sinapi.Grupo.037 | é.pertencente.a | Sinapi.Grupos | é.pertencente.a | Sinapi.Grp.037 | é.pertencente.a | Sinapi.INHI | pertencente.a | "Avac" | sinapi.agrupador | "Dutos para ar condicionado" | sinapi.código | "98326" | descrição | "FABRICAÇÃO DE DUTO RETANGULAR PARA AR CONDICIONADO (TRECHO RETO) EM CHAPA GALVANIZADA BITOLA 24. AF_03/2024" | null | null | sinapi.unidade | "M2"
3198 | INS.Sinapi.98325 | Sinapi.Grupo.037 | é.pertencente.a | Sinapi.Grupos | é.pertencente.a | Sinapi.Grp.037 | é.pertencente.a | Sinapi.INHI | pertencente.a | "Avac" | sinapi.agrupador | "Dutos para ar condicionado" | sinapi.código | "98325" | descrição | "FABRICAÇÃO DE DUTO RETANGULAR PARA AR CONDICIONADO (TRECHO RETO) EM CHAPA GALVANIZADA BITOLA 26. AF_03/2024" | null | null | sinapi.unidade | "M2"
3199 | INS.Sinapi.98370 | Sinapi.Grupo.037 | é.pertencente.a | Sinapi.Grupos | é.pertencente.a | Sinapi.Grp.037 | é.pertencente.a | Sinapi.INHI | pertencente.a | "Avac" | sinapi.agrupador | "Dutos para ar condicionado" | sinapi.código | "98370" | descrição | "FABRICAÇÃO DE DUTO RETANGULAR PARA AR CONDICIONADO EM PAINEL PRÉ-ISOLADO. AF_03/2024" | null | null | sinapi.unidade | "M2"
3200 | INS.Sinapi.98389 | Sinapi.Grupo.037 | é.pertencente.a | Sinapi.Grupos | é.pertencente.a | Sinapi.Grp.037 | é.pertencente.a | Sinapi.INHI | pertencente.a | "Avac" | sinapi.agrupador | "Dutos para ar condicionado" | sinapi.código | "98389" | descrição | "INSTALAÇÃO DE COLARINHO DE AÇO GALVANIZADO DN 109 MM (4pol) PARA DUTO FLEXÍVEL CIRCULAR PARA AR CONDICIONADO. AF_03/2024" | null | null | sinapi.unidade | "UN"
3201 | INS.Sinapi.98390 | Sinapi.Grupo.037 | é.pertencente.a | Sinapi.Grupos | é.pertencente.a | Sinapi.Grp.037 | é.pertencente.a | Sinapi.INHI | pertencente.a | "Avac" | sinapi.agrupador | "Dutos para ar condicionado" | sinapi.código | "98390" | descrição | "INSTALAÇÃO DE COLARINHO DE AÇO GALVANIZADO DN 131 MM (5pol) PARA DUTO FLEXÍVEL CIRCULAR PARA AR CONDICIONADO. AF_03/2024" | null | null | sinapi.unidade | "UN"
3202 | INS.Sinapi.98391 | Sinapi.Grupo.037 | é.pertencente.a | Sinapi.Grupos | é.pertencente.a | Sinapi.Grp.037 | é.pertencente.a | Sinapi.INHI | pertencente.a | "Avac" | sinapi.agrupador | "Dutos para ar condicionado" | sinapi.código | "98391" | descrição | "INSTALAÇÃO DE COLARINHO DE AÇO GALVANIZADO DN 161 MM (6pol) PARA DUTO FLEXÍVEL CIRCULAR PARA AR CONDICIONADO. AF_03/2024" | null | null | sinapi.unidade | "UN"
3203 | INS.Sinapi.98392 | Sinapi.Grupo.037 | é.pertencente.a | Sinapi.Grupos | é.pertencente.a | Sinapi.Grp.037 | é.pertencente.a | Sinapi.INHI | pertencente.a | "Avac" | sinapi.agrupador | "Dutos para ar condicionado" | sinapi.código | "98392" | descrição | "INSTALAÇÃO DE COLARINHO DE AÇO GALVANIZADO DN 185 MM (7pol) PARA DUTO FLEXÍVEL CIRCULAR PARA AR CONDICIONADO. AF_03/2024" | null | null | sinapi.unidade | "UN"
3204 | INS.Sinapi.98393 | Sinapi.Grupo.037 | é.pertencente.a | Sinapi.Grupos | é.pertencente.a | Sinapi.Grp.037 | é.pertencente.a | Sinapi.INHI | pertencente.a | "Avac" | sinapi.agrupador | "Dutos para ar condicionado" | sinapi.código | "98393" | descrição | "INSTALAÇÃO DE COLARINHO DE AÇO GALVANIZADO DN 209 MM (8pol) PARA DUTO FLEXÍVEL CIRCULAR PARA AR CONDICIONADO. AF_03/2024" | null | null | sinapi.unidade | "UN"
3205 | INS.Sinapi.98394 | Sinapi.Grupo.037 | é.pertencente.a | Sinapi.Grupos | é.pertencente.a | Sinapi.Grp.037 | é.pertencente.a | Sinapi.INHI | pertencente.a | "Avac" | sinapi.agrupador | "Dutos para ar condicionado" | sinapi.código | "98394" | descrição | "INSTALAÇÃO DE COLARINHO DE AÇO GALVANIZADO DN 263 MM (10pol) PARA DUTO FLEXÍVEL CIRCULAR PARA AR CONDICIONADO. AF_03/2024" | null | null | sinapi.unidade | "UN"
3206 | INS.Sinapi.98395 | Sinapi.Grupo.037 | é.pertencente.a | Sinapi.Grupos | é.pertencente.a | Sinapi.Grp.037 | é.pertencente.a | Sinapi.INHI | pertencente.a | "Avac" | sinapi.agrupador | "Dutos para ar condicionado" | sinapi.código | "98395" | descrição | "INSTALAÇÃO DE COLARINHO DE AÇO GALVANIZADO DN 314 MM (12pol) PARA DUTO FLEXÍVEL CIRCULAR PARA AR CONDICIONADO. AF_03/2024" | null | null | sinapi.unidade | "UN"
3207 | INS.Sinapi.98396 | Sinapi.Grupo.037 | é.pertencente.a | Sinapi.Grupos | é.pertencente.a | Sinapi.Grp.037 | é.pertencente.a | Sinapi.INHI | pertencente.a | "Avac" | sinapi.agrupador | "Dutos para ar condicionado" | sinapi.código | "98396" | descrição | "INSTALAÇÃO DE COLARINHO DE AÇO GALVANIZADO DN 364 MM (14pol) PARA DUTO FLEXÍVEL CIRCULAR PARA AR CONDICIONADO. AF_03/2024" | null | null | sinapi.unidade | "UN"
3208 | INS.Sinapi.98369 | Sinapi.Grupo.037 | é.pertencente.a | Sinapi.Grupos | é.pertencente.a | Sinapi.Grp.037 | é.pertencente.a | Sinapi.INHI | pertencente.a | "Avac" | sinapi.agrupador | "Dutos para ar condicionado" | sinapi.código | "98369" | descrição | "INSTALAÇÃO DE CURVA, REDUÇÃO OU TÊ DE DUTO PARA AR CONDICIONADO EM CHAPA GALVANIZADA BITOLA 22 - COM ISOLAMENTO DE MANTA FIXADA NA CHAPA COM CLAVO, INCLUSO FABRICAÇÃO. AF_03/2024" | null | null | sinapi.unidade | "M2"
3209 | INS.Sinapi.98360 | Sinapi.Grupo.037 | é.pertencente.a | Sinapi.Grupos | é.pertencente.a | Sinapi.Grp.037 | é.pertencente.a | Sinapi.INHI | pertencente.a | "Avac" | sinapi.agrupador | "Dutos para ar condicionado" | sinapi.código | "98360" | descrição | "INSTALAÇÃO DE CURVA, REDUÇÃO OU TÊ DE DUTO PARA AR CONDICIONADO EM CHAPA GALVANIZADA BITOLA 22 - COM ISOLAMENTO DE MANTA FIXADA NA CHAPA COM FITA PLÁSTICA, INCLUSO FABRICAÇÃO. AF_03/2024" | null | null | sinapi.unidade | "M2"
3210 | INS.Sinapi.98368 | Sinapi.Grupo.037 | é.pertencente.a | Sinapi.Grupos | é.pertencente.a | Sinapi.Grp.037 | é.pertencente.a | Sinapi.INHI | pertencente.a | "Avac" | sinapi.agrupador | "Dutos para ar condicionado" | sinapi.código | "98368" | descrição | "INSTALAÇÃO DE CURVA, REDUÇÃO OU TÊ DE DUTO PARA AR CONDICIONADO EM CHAPA GALVANIZADA BITOLA 24 - COM ISOLAMENTO DE MANTA FIXADA NA CHAPA COM CLAVO, INCLUSO FABRICAÇÃO. AF_03/2024" | null | null | sinapi.unidade | "M2"
3211 | INS.Sinapi.98359 | Sinapi.Grupo.037 | é.pertencente.a | Sinapi.Grupos | é.pertencente.a | Sinapi.Grp.037 | é.pertencente.a | Sinapi.INHI | pertencente.a | "Avac" | sinapi.agrupador | "Dutos para ar condicionado" | sinapi.código | "98359" | descrição | "INSTALAÇÃO DE CURVA, REDUÇÃO OU TÊ DE DUTO PARA AR CONDICIONADO EM CHAPA GALVANIZADA BITOLA 24 - COM ISOLAMENTO DE MANTA FIXADA NA CHAPA COM FITA PLÁSTICA, INCLUSO FABRICAÇÃO. AF_03/2024" | null | null | sinapi.unidade | "M2"
3212 | INS.Sinapi.98367 | Sinapi.Grupo.037 | é.pertencente.a | Sinapi.Grupos | é.pertencente.a | Sinapi.Grp.037 | é.pertencente.a | Sinapi.INHI | pertencente.a | "Avac" | sinapi.agrupador | "Dutos para ar condicionado" | sinapi.código | "98367" | descrição | "INSTALAÇÃO DE CURVA, REDUÇÃO OU TÊ DE DUTO PARA AR CONDICIONADO EM CHAPA GALVANIZADA BITOLA 26 - COM ISOLAMENTO DE MANTA FIXADA NA CHAPA COM CLAVO, INCLUSO FABRICAÇÃO. AF_03/2024" | null | null | sinapi.unidade | "M2"
3213 | INS.Sinapi.98358 | Sinapi.Grupo.037 | é.pertencente.a | Sinapi.Grupos | é.pertencente.a | Sinapi.Grp.037 | é.pertencente.a | Sinapi.INHI | pertencente.a | "Avac" | sinapi.agrupador | "Dutos para ar condicionado" | sinapi.código | "98358" | descrição | "INSTALAÇÃO DE CURVA, REDUÇÃO OU TÊ DE DUTO PARA AR CONDICIONADO EM CHAPA GALVANIZADA BITOLA 26 - COM ISOLAMENTO DE MANTA FIXADA NA CHAPA COM FITA PLÁSTICA, INCLUSO FABRICAÇÃO. AF_03/2024" | null | null | sinapi.unidade | "M2"
3214 | INS.Sinapi.98352 | Sinapi.Grupo.037 | é.pertencente.a | Sinapi.Grupos | é.pertencente.a | Sinapi.Grp.037 | é.pertencente.a | Sinapi.INHI | pertencente.a | "Avac" | sinapi.agrupador | "Dutos para ar condicionado" | sinapi.código | "98352" | descrição | "INSTALAÇÃO DE CURVA, REDUÇÃO OU TÊ PARA DUTO PARA AR CONDICIONADO EM CHAPA GALVANIZADA BITOLA 22 - COM ISOLAMENTO DE MANTA COLADA NA CHAPA, INCLUSO FABRICAÇÃO. AF_03/2024" | null | null | sinapi.unidade | "M2"
3215 | INS.Sinapi.98343 | Sinapi.Grupo.037 | é.pertencente.a | Sinapi.Grupos | é.pertencente.a | Sinapi.Grp.037 | é.pertencente.a | Sinapi.INHI | pertencente.a | "Avac" | sinapi.agrupador | "Dutos para ar condicionado" | sinapi.código | "98343" | descrição | "INSTALAÇÃO DE CURVA, REDUÇÃO OU TÊ PARA DUTO PARA AR CONDICIONADO EM CHAPA GALVANIZADA BITOLA 22 - SEM ISOLAMENTO, INCLUSO FABRICAÇÃO. AF_03/2024" | null | null | sinapi.unidade | "M2"
3216 | INS.Sinapi.98351 | Sinapi.Grupo.037 | é.pertencente.a | Sinapi.Grupos | é.pertencente.a | Sinapi.Grp.037 | é.pertencente.a | Sinapi.INHI | pertencente.a | "Avac" | sinapi.agrupador | "Dutos para ar condicionado" | sinapi.código | "98351" | descrição | "INSTALAÇÃO DE CURVA, REDUÇÃO OU TÊ PARA DUTO PARA AR CONDICIONADO EM CHAPA GALVANIZADA BITOLA 24 - COM ISOLAMENTO DE MANTA COLADA NA CHAPA, INCLUSO FABRICAÇÃO. AF_03/2024" | null | null | sinapi.unidade | "M2"
3217 | INS.Sinapi.98342 | Sinapi.Grupo.037 | é.pertencente.a | Sinapi.Grupos | é.pertencente.a | Sinapi.Grp.037 | é.pertencente.a | Sinapi.INHI | pertencente.a | "Avac" | sinapi.agrupador | "Dutos para ar condicionado" | sinapi.código | "98342" | descrição | "INSTALAÇÃO DE CURVA, REDUÇÃO OU TÊ PARA DUTO PARA AR CONDICIONADO EM CHAPA GALVANIZADA BITOLA 24 - SEM ISOLAMENTO, INCLUSO FABRICAÇÃO. AF_03/2024" | null | null | sinapi.unidade | "M2"
3218 | INS.Sinapi.98350 | Sinapi.Grupo.037 | é.pertencente.a | Sinapi.Grupos | é.pertencente.a | Sinapi.Grp.037 | é.pertencente.a | Sinapi.INHI | pertencente.a | "Avac" | sinapi.agrupador | "Dutos para ar condicionado" | sinapi.código | "98350" | descrição | "INSTALAÇÃO DE CURVA, REDUÇÃO OU TÊ PARA DUTO PARA AR CONDICIONADO EM CHAPA GALVANIZADA BITOLA 26 - COM ISOLAMENTO DE MANTA COLADA NA CHAPA, INCLUSO FABRICAÇÃO. AF_03/2024" | null | null | sinapi.unidade | "M2"
3219 | INS.Sinapi.98341 | Sinapi.Grupo.037 | é.pertencente.a | Sinapi.Grupos | é.pertencente.a | Sinapi.Grp.037 | é.pertencente.a | Sinapi.INHI | pertencente.a | "Avac" | sinapi.agrupador | "Dutos para ar condicionado" | sinapi.código | "98341" | descrição | "INSTALAÇÃO DE CURVA, REDUÇÃO OU TÊ PARA DUTO PARA AR CONDICIONADO EM CHAPA GALVANIZADA BITOLA 26 - SEM ISOLAMENTO, INCLUSO FABRICAÇÃO. AF_03/2024" | null | null | sinapi.unidade | "M2"
3220 | INS.Sinapi.98381 | Sinapi.Grupo.037 | é.pertencente.a | Sinapi.Grupos | é.pertencente.a | Sinapi.Grp.037 | é.pertencente.a | Sinapi.INHI | pertencente.a | "Avac" | sinapi.agrupador | "Dutos para ar condicionado" | sinapi.código | "98381" | descrição | "INSTALAÇÃO DE DUTO FLEXÍVEL CIRCULAR PARA AR CONDICIONADO EM ALUMÍNIO ISOLADO - DN 109 MM (4pol). AF_03/2024" | null | null | sinapi.unidade | "M"
3221 | INS.Sinapi.98382 | Sinapi.Grupo.037 | é.pertencente.a | Sinapi.Grupos | é.pertencente.a | Sinapi.Grp.037 | é.pertencente.a | Sinapi.INHI | pertencente.a | "Avac" | sinapi.agrupador | "Dutos para ar condicionado" | sinapi.código | "98382" | descrição | "INSTALAÇÃO DE DUTO FLEXÍVEL CIRCULAR PARA AR CONDICIONADO EM ALUMÍNIO ISOLADO - DN 131 MM (5pol). AF_03/2024" | null | null | sinapi.unidade | "M"
3222 | INS.Sinapi.98383 | Sinapi.Grupo.037 | é.pertencente.a | Sinapi.Grupos | é.pertencente.a | Sinapi.Grp.037 | é.pertencente.a | Sinapi.INHI | pertencente.a | "Avac" | sinapi.agrupador | "Dutos para ar condicionado" | sinapi.código | "98383" | descrição | "INSTALAÇÃO DE DUTO FLEXÍVEL CIRCULAR PARA AR CONDICIONADO EM ALUMÍNIO ISOLADO - DN 161 MM (6pol). AF_03/2024" | null | null | sinapi.unidade | "M"
3223 | INS.Sinapi.98384 | Sinapi.Grupo.037 | é.pertencente.a | Sinapi.Grupos | é.pertencente.a | Sinapi.Grp.037 | é.pertencente.a | Sinapi.INHI | pertencente.a | "Avac" | sinapi.agrupador | "Dutos para ar condicionado" | sinapi.código | "98384" | descrição | "INSTALAÇÃO DE DUTO FLEXÍVEL CIRCULAR PARA AR CONDICIONADO EM ALUMÍNIO ISOLADO - DN 185 MM (7pol). AF_03/2024" | null | null | sinapi.unidade | "M"
3224 | INS.Sinapi.98385 | Sinapi.Grupo.037 | é.pertencente.a | Sinapi.Grupos | é.pertencente.a | Sinapi.Grp.037 | é.pertencente.a | Sinapi.INHI | pertencente.a | "Avac" | sinapi.agrupador | "Dutos para ar condicionado" | sinapi.código | "98385" | descrição | "INSTALAÇÃO DE DUTO FLEXÍVEL CIRCULAR PARA AR CONDICIONADO EM ALUMÍNIO ISOLADO - DN 209 MM (8pol). AF_03/2024" | null | null | sinapi.unidade | "M"
3225 | INS.Sinapi.98386 | Sinapi.Grupo.037 | é.pertencente.a | Sinapi.Grupos | é.pertencente.a | Sinapi.Grp.037 | é.pertencente.a | Sinapi.INHI | pertencente.a | "Avac" | sinapi.agrupador | "Dutos para ar condicionado" | sinapi.código | "98386" | descrição | "INSTALAÇÃO DE DUTO FLEXÍVEL CIRCULAR PARA AR CONDICIONADO EM ALUMÍNIO ISOLADO - DN 263 MM (10pol). AF_03/2024" | null | null | sinapi.unidade | "M"
3226 | INS.Sinapi.98387 | Sinapi.Grupo.037 | é.pertencente.a | Sinapi.Grupos | é.pertencente.a | Sinapi.Grp.037 | é.pertencente.a | Sinapi.INHI | pertencente.a | "Avac" | sinapi.agrupador | "Dutos para ar condicionado" | sinapi.código | "98387" | descrição | "INSTALAÇÃO DE DUTO FLEXÍVEL CIRCULAR PARA AR CONDICIONADO EM ALUMÍNIO ISOLADO - DN 314 MM (12pol). AF_03/2024" | null | null | sinapi.unidade | "M"
3227 | INS.Sinapi.98388 | Sinapi.Grupo.037 | é.pertencente.a | Sinapi.Grupos | é.pertencente.a | Sinapi.Grp.037 | é.pertencente.a | Sinapi.INHI | pertencente.a | "Avac" | sinapi.agrupador | "Dutos para ar condicionado" | sinapi.código | "98388" | descrição | "INSTALAÇÃO DE DUTO FLEXÍVEL CIRCULAR PARA AR CONDICIONADO EM ALUMÍNIO ISOLADO - DN 364 MM (14pol). AF_03/2024" | null | null | sinapi.unidade | "M"
3228 | INS.Sinapi.98346 | Sinapi.Grupo.037 | é.pertencente.a | Sinapi.Grupos | é.pertencente.a | Sinapi.Grp.037 | é.pertencente.a | Sinapi.INHI | pertencente.a | "Avac" | sinapi.agrupador | "Dutos para ar condicionado" | sinapi.código | "98346" | descrição | "INSTALAÇÃO DE DUTO RETANGULAR PARA AR CONDICIONADO (TRECHO RETO) EM CHAPA GALVANIZADA BITOLA 22 - COM ISOLAMENTO DE MANTA COLADA NA CHAPA, INCLUSO FABRICAÇÃO. AF_03/2024" | null | null | sinapi.unidade | "M2"
3229 | INS.Sinapi.98363 | Sinapi.Grupo.037 | é.pertencente.a | Sinapi.Grupos | é.pertencente.a | Sinapi.Grp.037 | é.pertencente.a | Sinapi.INHI | pertencente.a | "Avac" | sinapi.agrupador | "Dutos para ar condicionado" | sinapi.código | "98363" | descrição | "INSTALAÇÃO DE DUTO RETANGULAR PARA AR CONDICIONADO (TRECHO RETO) EM CHAPA GALVANIZADA BITOLA 22 - COM ISOLAMENTO DE MANTA FIXADA NA CHAPA COM CLAVO, INCLUSO FABRICAÇÃO. AF_03/2024" | null | null | sinapi.unidade | "M2"
3230 | INS.Sinapi.98354 | Sinapi.Grupo.037 | é.pertencente.a | Sinapi.Grupos | é.pertencente.a | Sinapi.Grp.037 | é.pertencente.a | Sinapi.INHI | pertencente.a | "Avac" | sinapi.agrupador | "Dutos para ar condicionado" | sinapi.código | "98354" | descrição | "INSTALAÇÃO DE DUTO RETANGULAR PARA AR CONDICIONADO (TRECHO RETO) EM CHAPA GALVANIZADA BITOLA 22 - COM ISOLAMENTO DE MANTA FIXADA NA CHAPA COM FITA PLÁSTICA, INCLUSO FABRICAÇÃO. AF_03/2024" | null | null | sinapi.unidade | "M2"
3231 | INS.Sinapi.98337 | Sinapi.Grupo.037 | é.pertencente.a | Sinapi.Grupos | é.pertencente.a | Sinapi.Grp.037 | é.pertencente.a | Sinapi.INHI | pertencente.a | "Avac" | sinapi.agrupador | "Dutos para ar condicionado" | sinapi.código | "98337" | descrição | "INSTALAÇÃO DE DUTO RETANGULAR PARA AR CONDICIONADO (TRECHO RETO) EM CHAPA GALVANIZADA BITOLA 22 - SEM ISOLAMENTO, INCLUSO FABRICAÇÃO. AF_03/2024" | null | null | sinapi.unidade | "M2"
3232 | INS.Sinapi.98345 | Sinapi.Grupo.037 | é.pertencente.a | Sinapi.Grupos | é.pertencente.a | Sinapi.Grp.037 | é.pertencente.a | Sinapi.INHI | pertencente.a | "Avac" | sinapi.agrupador | "Dutos para ar condicionado" | sinapi.código | "98345" | descrição | "INSTALAÇÃO DE DUTO RETANGULAR PARA AR CONDICIONADO (TRECHO RETO) EM CHAPA GALVANIZADA BITOLA 24 - COM ISOLAMENTO DE MANTA COLADA NA CHAPA, INCLUSO FABRICAÇÃO. AF_03/2024" | null | null | sinapi.unidade | "M2"
3233 | INS.Sinapi.98362 | Sinapi.Grupo.037 | é.pertencente.a | Sinapi.Grupos | é.pertencente.a | Sinapi.Grp.037 | é.pertencente.a | Sinapi.INHI | pertencente.a | "Avac" | sinapi.agrupador | "Dutos para ar condicionado" | sinapi.código | "98362" | descrição | "INSTALAÇÃO DE DUTO RETANGULAR PARA AR CONDICIONADO (TRECHO RETO) EM CHAPA GALVANIZADA BITOLA 24 - COM ISOLAMENTO DE MANTA FIXADA NA CHAPA COM CLAVO, INCLUSO FABRICAÇÃO. AF_03/2024" | null | null | sinapi.unidade | "M2"
3234 | INS.Sinapi.98403 | Sinapi.Grupo.037 | é.pertencente.a | Sinapi.Grupos | é.pertencente.a | Sinapi.Grp.037 | é.pertencente.a | Sinapi.INHI | pertencente.a | "Avac" | sinapi.agrupador | "Dutos para ar condicionado" | sinapi.código | "98403" | descrição | "INSTALAÇÃO DE DUTO RETANGULAR PARA AR CONDICIONADO (TRECHO RETO) EM CHAPA GALVANIZADA BITOLA 24 - COM ISOLAMENTO DE MANTA FIXADA NA CHAPA COM FITA PLÁSTICA, INCLUSO FABRICAÇÃO. AF_03/2024" | null | null | sinapi.unidade | "M2"
3235 | INS.Sinapi.98335 | Sinapi.Grupo.037 | é.pertencente.a | Sinapi.Grupos | é.pertencente.a | Sinapi.Grp.037 | é.pertencente.a | Sinapi.INHI | pertencente.a | "Avac" | sinapi.agrupador | "Dutos para ar condicionado" | sinapi.código | "98335" | descrição | "INSTALAÇÃO DE DUTO RETANGULAR PARA AR CONDICIONADO (TRECHO RETO) EM CHAPA GALVANIZADA BITOLA 24 - SEM ISOLAMENTO, INCLUSO FABRICAÇÃO. AF_03/2024" | null | null | sinapi.unidade | "M2"
3236 | INS.Sinapi.98344 | Sinapi.Grupo.037 | é.pertencente.a | Sinapi.Grupos | é.pertencente.a | Sinapi.Grp.037 | é.pertencente.a | Sinapi.INHI | pertencente.a | "Avac" | sinapi.agrupador | "Dutos para ar condicionado" | sinapi.código | "98344" | descrição | "INSTALAÇÃO DE DUTO RETANGULAR PARA AR CONDICIONADO (TRECHO RETO) EM CHAPA GALVANIZADA BITOLA 26 - COM ISOLAMENTO DE MANTA COLADA NA CHAPA, INCLUSO FABRICAÇÃO. AF_03/2024" | null | null | sinapi.unidade | "M2"
3237 | INS.Sinapi.98361 | Sinapi.Grupo.037 | é.pertencente.a | Sinapi.Grupos | é.pertencente.a | Sinapi.Grp.037 | é.pertencente.a | Sinapi.INHI | pertencente.a | "Avac" | sinapi.agrupador | "Dutos para ar condicionado" | sinapi.código | "98361" | descrição | "INSTALAÇÃO DE DUTO RETANGULAR PARA AR CONDICIONADO (TRECHO RETO) EM CHAPA GALVANIZADA BITOLA 26 - COM ISOLAMENTO DE MANTA FIXADA NA CHAPA COM CLAVO, INCLUSO FABRICAÇÃO. AF_03/2024" | null | null | sinapi.unidade | "M2"
3238 | INS.Sinapi.98353 | Sinapi.Grupo.037 | é.pertencente.a | Sinapi.Grupos | é.pertencente.a | Sinapi.Grp.037 | é.pertencente.a | Sinapi.INHI | pertencente.a | "Avac" | sinapi.agrupador | "Dutos para ar condicionado" | sinapi.código | "98353" | descrição | "INSTALAÇÃO DE DUTO RETANGULAR PARA AR CONDICIONADO (TRECHO RETO) EM CHAPA GALVANIZADA BITOLA 26 - COM ISOLAMENTO DE MANTA FIXADA NA CHAPA COM FITA PLÁSTICA, INCLUSO FABRICAÇÃO. AF_03/2024" | null | null | sinapi.unidade | "M2"
3239 | INS.Sinapi.98334 | Sinapi.Grupo.037 | é.pertencente.a | Sinapi.Grupos | é.pertencente.a | Sinapi.Grp.037 | é.pertencente.a | Sinapi.INHI | pertencente.a | "Avac" | sinapi.agrupador | "Dutos para ar condicionado" | sinapi.código | "98334" | descrição | "INSTALAÇÃO DE DUTO RETANGULAR PARA AR CONDICIONADO (TRECHO RETO) EM CHAPA GALVANIZADA BITOLA 26 - SEM ISOLAMENTO, INCLUSO FABRICAÇÃO. AF_03/2024" | null | null | sinapi.unidade | "M2"
3240 | INS.Sinapi.98371 | Sinapi.Grupo.037 | é.pertencente.a | Sinapi.Grupos | é.pertencente.a | Sinapi.Grp.037 | é.pertencente.a | Sinapi.INHI | pertencente.a | "Avac" | sinapi.agrupador | "Dutos para ar condicionado" | sinapi.código | "98371" | descrição | "INSTALAÇÃO DE DUTO RETANGULAR PARA AR CONDICIONADO EM PAINEL PRÉ-ISOLADO, INCLUSO FABRICAÇÃO. AF_03/2024" | null | null | sinapi.unidade | "M2"
3241 | INS.Sinapi.98397 | Sinapi.Grupo.037 | é.pertencente.a | Sinapi.Grupos | é.pertencente.a | Sinapi.Grp.037 | é.pertencente.a | Sinapi.INHI | pertencente.a | "Avac" | sinapi.agrupador | "Dutos para ar condicionado" | sinapi.código | "98397" | descrição | "PINTURA ANTICORROSIVA DE DUTO METÁLICO. AF_03/2024" | null | null | sinapi.unidade | "M2"
3242 | INS.Sinapi.97280 | Sinapi.Grupo.038 | é.pertencente.a | Sinapi.Grupos | é.pertencente.a | Sinapi.Grp.038 | é.pertencente.a | Sinapi.INEL | pertencente.a | "Elétrica" | sinapi.agrupador | "Eletrocalhas" | sinapi.código | "97280" | descrição | "COTOVELO HORIZONTAL 90º PARA ELETROCALHA, LISA OU PERFURADA EM AÇO GALVANIZADO, LARGURA DE 100MM E ALTURA DE 50MM - FORNECIMENTO E INSTALAÇÃO. AF_04/2023" | null | null | sinapi.unidade | "UN"
3243 | INS.Sinapi.97275 | Sinapi.Grupo.038 | é.pertencente.a | Sinapi.Grupos | é.pertencente.a | Sinapi.Grp.038 | é.pertencente.a | Sinapi.INEL | pertencente.a | "Elétrica" | sinapi.agrupador | "Eletrocalhas" | sinapi.código | "97275" | descrição | "COTOVELO HORIZONTAL 90º PARA ELETROCALHA, LISA OU PERFURADA EM AÇO GALVANIZADO, LARGURA DE 50MM E ALTURA DE 50MM - FORNECIMENTO E INSTALAÇÃO. AF_04/2023" | null | null | sinapi.unidade | "UN"
3244 | INS.Sinapi.97279 | Sinapi.Grupo.038 | é.pertencente.a | Sinapi.Grupos | é.pertencente.a | Sinapi.Grp.038 | é.pertencente.a | Sinapi.INEL | pertencente.a | "Elétrica" | sinapi.agrupador | "Eletrocalhas" | sinapi.código | "97279" | descrição | "COTOVELO HORIZONTAL 90º PARA ELETROCALHA, LISA OU PERFURADA EM AÇO GALVANIZADO, LARGURA DE 75MM E ALTURA DE 50MM - FORNECIMENTO E INSTALAÇÃO. AF_04/2023" | null | null | sinapi.unidade | "UN"
3245 | INS.Sinapi.97285 | Sinapi.Grupo.038 | é.pertencente.a | Sinapi.Grupos | é.pertencente.a | Sinapi.Grp.038 | é.pertencente.a | Sinapi.INEL | pertencente.a | "Elétrica" | sinapi.agrupador | "Eletrocalhas" | sinapi.código | "97285" | descrição | "COTOVELO HORIZONTAL 90º, PARA ELETROCALHA, LISA OU PERFURADA EM AÇO GALVANIZADO, LARGURA DE 125MM E ALTURA DE 50MM - FORNECIMENTO E INSTALAÇÃO. AF_04/2023" | null | null | sinapi.unidade | "UN"
3246 | INS.Sinapi.97286 | Sinapi.Grupo.038 | é.pertencente.a | Sinapi.Grupos | é.pertencente.a | Sinapi.Grp.038 | é.pertencente.a | Sinapi.INEL | pertencente.a | "Elétrica" | sinapi.agrupador | "Eletrocalhas" | sinapi.código | "97286" | descrição | "COTOVELO HORIZONTAL 90º, PARA ELETROCALHA, LISA OU PERFURADA EM AÇO GALVANIZADO, LARGURA DE 150MM E ALTURA DE 50MM - FORNECIMENTO E INSTALAÇÃO. AF_04/2023" | null | null | sinapi.unidade | "UN"
3247 | INS.Sinapi.97291 | Sinapi.Grupo.038 | é.pertencente.a | Sinapi.Grupos | é.pertencente.a | Sinapi.Grp.038 | é.pertencente.a | Sinapi.INEL | pertencente.a | "Elétrica" | sinapi.agrupador | "Eletrocalhas" | sinapi.código | "97291" | descrição | "COTOVELO HORIZONTAL 90º, PARA ELETROCALHA, LISA OU PERFURADA EM AÇO GALVANIZADO, LARGURA DE 200MM E ALTURA DE 50MM - FORNECIMENTO E INSTALAÇÃO. AF_04/2023" | null | null | sinapi.unidade | "UN"
3248 | INS.Sinapi.97292 | Sinapi.Grupo.038 | é.pertencente.a | Sinapi.Grupos | é.pertencente.a | Sinapi.Grp.038 | é.pertencente.a | Sinapi.INEL | pertencente.a | "Elétrica" | sinapi.agrupador | "Eletrocalhas" | sinapi.código | "97292" | descrição | "COTOVELO HORIZONTAL 90º, PARA ELETROCALHA, LISA OU PERFURADA EM AÇO GALVANIZADO, LARGURA DE 250MM E ALTURA DE 50MM - FORNECIMENTO E INSTALAÇÃO. AF_04/2023" | null | null | sinapi.unidade | "UN"
3249 | INS.Sinapi.97297 | Sinapi.Grupo.038 | é.pertencente.a | Sinapi.Grupos | é.pertencente.a | Sinapi.Grp.038 | é.pertencente.a | Sinapi.INEL | pertencente.a | "Elétrica" | sinapi.agrupador | "Eletrocalhas" | sinapi.código | "97297" | descrição | "COTOVELO HORIZONTAL 90º, PARA ELETROCALHA, LISA OU PERFURADA EM AÇO GALVANIZADO, LARGURA DE 300MM E ALTURA DE 50MM - FORNECIMENTO E INSTALAÇÃO. AF_04/2023" | null | null | sinapi.unidade | "UN"
3250 | INS.Sinapi.97298 | Sinapi.Grupo.038 | é.pertencente.a | Sinapi.Grupos | é.pertencente.a | Sinapi.Grp.038 | é.pertencente.a | Sinapi.INEL | pertencente.a | "Elétrica" | sinapi.agrupador | "Eletrocalhas" | sinapi.código | "97298" | descrição | "COTOVELO HORIZONTAL 90º, PARA ELETROCALHA, LISA OU PERFURADA EM AÇO GALVANIZADO, LARGURA DE 400MM E ALTURA DE 50MM - FORNECIMENTO E INSTALAÇÃO. AF_04/2023" | null | null | sinapi.unidade | "UN"
3251 | INS.Sinapi.97303 | Sinapi.Grupo.038 | é.pertencente.a | Sinapi.Grupos | é.pertencente.a | Sinapi.Grp.038 | é.pertencente.a | Sinapi.INEL | pertencente.a | "Elétrica" | sinapi.agrupador | "Eletrocalhas" | sinapi.código | "97303" | descrição | "COTOVELO HORIZONTAL 90º, PARA ELETROCALHA, LISA OU PERFURADA EM AÇO GALVANIZADO, LARGURA DE 500MM E ALTURA DE 50MM - FORNECIMENTO E INSTALAÇÃO. AF_04/2023" | null | null | sinapi.unidade | "UN"
3252 | INS.Sinapi.97304 | Sinapi.Grupo.038 | é.pertencente.a | Sinapi.Grupos | é.pertencente.a | Sinapi.Grp.038 | é.pertencente.a | Sinapi.INEL | pertencente.a | "Elétrica" | sinapi.agrupador | "Eletrocalhas" | sinapi.código | "97304" | descrição | "COTOVELO HORIZONTAL 90º, PARA ELETROCALHA, LISA OU PERFURADA EM AÇO GALVANIZADO, LARGURA DE 600MM E ALTURA DE 50MM - FORNECIMENTO E INSTALAÇÃO. AF_04/2023" | null | null | sinapi.unidade | "UN"
3253 | INS.Sinapi.97309 | Sinapi.Grupo.038 | é.pertencente.a | Sinapi.Grupos | é.pertencente.a | Sinapi.Grp.038 | é.pertencente.a | Sinapi.INEL | pertencente.a | "Elétrica" | sinapi.agrupador | "Eletrocalhas" | sinapi.código | "97309" | descrição | "COTOVELO HORIZONTAL 90º, PARA ELETROCALHA, LISA OU PERFURADA EM AÇO GALVANIZADO, LARGURA DE 700MM E ALTURA DE 50MM - FORNECIMENTO E INSTALAÇÃO. AF_04/2023" | null | null | sinapi.unidade | "UN"
3254 | INS.Sinapi.97310 | Sinapi.Grupo.038 | é.pertencente.a | Sinapi.Grupos | é.pertencente.a | Sinapi.Grp.038 | é.pertencente.a | Sinapi.INEL | pertencente.a | "Elétrica" | sinapi.agrupador | "Eletrocalhas" | sinapi.código | "97310" | descrição | "COTOVELO HORIZONTAL 90º, PARA ELETROCALHA, LISA OU PERFURADA EM AÇO GALVANIZADO, LARGURA DE 800MM E ALTURA DE 50MM - FORNECIMENTO E INSTALAÇÃO. AF_04/2023" | null | null | sinapi.unidade | "UN"
3255 | INS.Sinapi.97282 | Sinapi.Grupo.038 | é.pertencente.a | Sinapi.Grupos | é.pertencente.a | Sinapi.Grp.038 | é.pertencente.a | Sinapi.INEL | pertencente.a | "Elétrica" | sinapi.agrupador | "Eletrocalhas" | sinapi.código | "97282" | descrição | "COTOVELO RETO 90º PARA ELETROCALHA, LISA OU PERFURADA EM AÇO GALVANIZADO, LARGURA DE 100MM E ALTURA DE 50MM - FORNECIMENTO E INSTALAÇÃO. AF_04/2023" | null | null | sinapi.unidade | "UN"
3256 | INS.Sinapi.97276 | Sinapi.Grupo.038 | é.pertencente.a | Sinapi.Grupos | é.pertencente.a | Sinapi.Grp.038 | é.pertencente.a | Sinapi.INEL | pertencente.a | "Elétrica" | sinapi.agrupador | "Eletrocalhas" | sinapi.código | "97276" | descrição | "COTOVELO RETO 90º PARA ELETROCALHA, LISA OU PERFURADA EM AÇO GALVANIZADO, LARGURA DE 50MM E ALTURA DE 50MM - FORNECIMENTO E INSTALAÇÃO. AF_04/2023" | null | null | sinapi.unidade | "UN"
3257 | INS.Sinapi.97281 | Sinapi.Grupo.038 | é.pertencente.a | Sinapi.Grupos | é.pertencente.a | Sinapi.Grp.038 | é.pertencente.a | Sinapi.INEL | pertencente.a | "Elétrica" | sinapi.agrupador | "Eletrocalhas" | sinapi.código | "97281" | descrição | "COTOVELO RETO 90º PARA ELETROCALHA, LISA OU PERFURADA EM AÇO GALVANIZADO, LARGURA DE 75MM E ALTURA DE 50MM - FORNECIMENTO E INSTALAÇÃO. AF_04/2023" | null | null | sinapi.unidade | "UN"
3258 | INS.Sinapi.97287 | Sinapi.Grupo.038 | é.pertencente.a | Sinapi.Grupos | é.pertencente.a | Sinapi.Grp.038 | é.pertencente.a | Sinapi.INEL | pertencente.a | "Elétrica" | sinapi.agrupador | "Eletrocalhas" | sinapi.código | "97287" | descrição | "COTOVELO RETO 90º, PARA ELETROCALHA, LISA OU PERFURADA EM AÇO GALVANIZADO, LARGURA DE 125MM E ALTURA DE 50MM - FORNECIMENTO E INSTALAÇÃO. AF_04/2023" | null | null | sinapi.unidade | "UN"
3259 | INS.Sinapi.97288 | Sinapi.Grupo.038 | é.pertencente.a | Sinapi.Grupos | é.pertencente.a | Sinapi.Grp.038 | é.pertencente.a | Sinapi.INEL | pertencente.a | "Elétrica" | sinapi.agrupador | "Eletrocalhas" | sinapi.código | "97288" | descrição | "COTOVELO RETO 90º, PARA ELETROCALHA, LISA OU PERFURADA EM AÇO GALVANIZADO, LARGURA DE 150MM E ALTURA DE 50MM - FORNECIMENTO E INSTALAÇÃO. AF_04/2023" | null | null | sinapi.unidade | "UN"
3260 | INS.Sinapi.97293 | Sinapi.Grupo.038 | é.pertencente.a | Sinapi.Grupos | é.pertencente.a | Sinapi.Grp.038 | é.pertencente.a | Sinapi.INEL | pertencente.a | "Elétrica" | sinapi.agrupador | "Eletrocalhas" | sinapi.código | "97293" | descrição | "COTOVELO RETO 90º, PARA ELETROCALHA, LISA OU PERFURADA EM AÇO GALVANIZADO, LARGURA DE 200MM E ALTURA DE 50MM - FORNECIMENTO E INSTALAÇÃO. AF_04/2023" | null | null | sinapi.unidade | "UN"
3261 | INS.Sinapi.97294 | Sinapi.Grupo.038 | é.pertencente.a | Sinapi.Grupos | é.pertencente.a | Sinapi.Grp.038 | é.pertencente.a | Sinapi.INEL | pertencente.a | "Elétrica" | sinapi.agrupador | "Eletrocalhas" | sinapi.código | "97294" | descrição | "COTOVELO RETO 90º, PARA ELETROCALHA, LISA OU PERFURADA EM AÇO GALVANIZADO, LARGURA DE 250MM E ALTURA DE 50MM - FORNECIMENTO E INSTALAÇÃO. AF_04/2023" | null | null | sinapi.unidade | "UN"
3262 | INS.Sinapi.97299 | Sinapi.Grupo.038 | é.pertencente.a | Sinapi.Grupos | é.pertencente.a | Sinapi.Grp.038 | é.pertencente.a | Sinapi.INEL | pertencente.a | "Elétrica" | sinapi.agrupador | "Eletrocalhas" | sinapi.código | "97299" | descrição | "COTOVELO RETO 90º, PARA ELETROCALHA, LISA OU PERFURADA EM AÇO GALVANIZADO, LARGURA DE 300MM E ALTURA DE 50MM - FORNECIMENTO E INSTALAÇÃO. AF_04/2023" | null | null | sinapi.unidade | "UN"
3263 | INS.Sinapi.97300 | Sinapi.Grupo.038 | é.pertencente.a | Sinapi.Grupos | é.pertencente.a | Sinapi.Grp.038 | é.pertencente.a | Sinapi.INEL | pertencente.a | "Elétrica" | sinapi.agrupador | "Eletrocalhas" | sinapi.código | "97300" | descrição | "COTOVELO RETO 90º, PARA ELETROCALHA, LISA OU PERFURADA EM AÇO GALVANIZADO, LARGURA DE 400MM E ALTURA DE 50MM - FORNECIMENTO E INSTALAÇÃO. AF_04/2023" | null | null | sinapi.unidade | "UN"
3264 | INS.Sinapi.97305 | Sinapi.Grupo.038 | é.pertencente.a | Sinapi.Grupos | é.pertencente.a | Sinapi.Grp.038 | é.pertencente.a | Sinapi.INEL | pertencente.a | "Elétrica" | sinapi.agrupador | "Eletrocalhas" | sinapi.código | "97305" | descrição | "COTOVELO RETO 90º, PARA ELETROCALHA, LISA OU PERFURADA EM AÇO GALVANIZADO, LARGURA DE 500MM E ALTURA DE 50MM - FORNECIMENTO E INSTALAÇÃO. AF_04/2023" | null | null | sinapi.unidade | "UN"
3265 | INS.Sinapi.97306 | Sinapi.Grupo.038 | é.pertencente.a | Sinapi.Grupos | é.pertencente.a | Sinapi.Grp.038 | é.pertencente.a | Sinapi.INEL | pertencente.a | "Elétrica" | sinapi.agrupador | "Eletrocalhas" | sinapi.código | "97306" | descrição | "COTOVELO RETO 90º, PARA ELETROCALHA, LISA OU PERFURADA EM AÇO GALVANIZADO, LARGURA DE 600MM E ALTURA DE 50MM - FORNECIMENTO E INSTALAÇÃO. AF_04/2023" | null | null | sinapi.unidade | "UN"
3266 | INS.Sinapi.97311 | Sinapi.Grupo.038 | é.pertencente.a | Sinapi.Grupos | é.pertencente.a | Sinapi.Grp.038 | é.pertencente.a | Sinapi.INEL | pertencente.a | "Elétrica" | sinapi.agrupador | "Eletrocalhas" | sinapi.código | "97311" | descrição | "COTOVELO RETO 90º, PARA ELETROCALHA, LISA OU PERFURADA EM AÇO GALVANIZADO, LARGURA DE 700MM E ALTURA DE 50MM - FORNECIMENTO E INSTALAÇÃO. AF_04/2023" | null | null | sinapi.unidade | "UN"
3267 | INS.Sinapi.97312 | Sinapi.Grupo.038 | é.pertencente.a | Sinapi.Grupos | é.pertencente.a | Sinapi.Grp.038 | é.pertencente.a | Sinapi.INEL | pertencente.a | "Elétrica" | sinapi.agrupador | "Eletrocalhas" | sinapi.código | "97312" | descrição | "COTOVELO RETO 90º, PARA ELETROCALHA, LISA OU PERFURADA EM AÇO GALVANIZADO, LARGURA DE 800MM E ALTURA DE 50MM - FORNECIMENTO E INSTALAÇÃO. AF_04/2023" | null | null | sinapi.unidade | "UN"
3268 | INS.Sinapi.97278 | Sinapi.Grupo.038 | é.pertencente.a | Sinapi.Grupos | é.pertencente.a | Sinapi.Grp.038 | é.pertencente.a | Sinapi.INEL | pertencente.a | "Elétrica" | sinapi.agrupador | "Eletrocalhas" | sinapi.código | "97278" | descrição | "CURVA HORIZONTAL 90º PARA ELETROCALHA, LISA OU PERFURADA EM AÇO GALVANIZADO, LARGURA DE 100MM E ALTURA DE 50MM - FORNECIMENTO E INSTALAÇÃO. AF_04/2023" | null | null | sinapi.unidade | "UN"
3269 | INS.Sinapi.97274 | Sinapi.Grupo.038 | é.pertencente.a | Sinapi.Grupos | é.pertencente.a | Sinapi.Grp.038 | é.pertencente.a | Sinapi.INEL | pertencente.a | "Elétrica" | sinapi.agrupador | "Eletrocalhas" | sinapi.código | "97274" | descrição | "CURVA HORIZONTAL 90º PARA ELETROCALHA, LISA OU PERFURADA EM AÇO GALVANIZADO, LARGURA DE 50MM E ALTURA DE 50MM - FORNECIMENTO E INSTALAÇÃO. AF_04/2023" | null | null | sinapi.unidade | "UN"
3270 | INS.Sinapi.97283 | Sinapi.Grupo.038 | é.pertencente.a | Sinapi.Grupos | é.pertencente.a | Sinapi.Grp.038 | é.pertencente.a | Sinapi.INEL | pertencente.a | "Elétrica" | sinapi.agrupador | "Eletrocalhas" | sinapi.código | "97283" | descrição | "CURVA HORIZONTAL 90º, PARA ELETROCALHA, LISA OU PERFURADA EM AÇO GALVANIZADO, LARGURA DE 125MM E ALTURA DE 50MM - FORNECIMENTO E INSTALAÇÃO. AF_04/2023" | null | null | sinapi.unidade | "UN"
3271 | INS.Sinapi.97284 | Sinapi.Grupo.038 | é.pertencente.a | Sinapi.Grupos | é.pertencente.a | Sinapi.Grp.038 | é.pertencente.a | Sinapi.INEL | pertencente.a | "Elétrica" | sinapi.agrupador | "Eletrocalhas" | sinapi.código | "97284" | descrição | "CURVA HORIZONTAL 90º, PARA ELETROCALHA, LISA OU PERFURADA EM AÇO GALVANIZADO, LARGURA DE 150MM E ALTURA DE 50MM - FORNECIMENTO E INSTALAÇÃO. AF_04/2023" | null | null | sinapi.unidade | "UN"
3272 | INS.Sinapi.97289 | Sinapi.Grupo.038 | é.pertencente.a | Sinapi.Grupos | é.pertencente.a | Sinapi.Grp.038 | é.pertencente.a | Sinapi.INEL | pertencente.a | "Elétrica" | sinapi.agrupador | "Eletrocalhas" | sinapi.código | "97289" | descrição | "CURVA HORIZONTAL 90º, PARA ELETROCALHA, LISA OU PERFURADA EM AÇO GALVANIZADO, LARGURA DE 200MM E ALTURA DE 50MM - FORNECIMENTO E INSTALAÇÃO. AF_04/2023" | null | null | sinapi.unidade | "UN"
3273 | INS.Sinapi.97290 | Sinapi.Grupo.038 | é.pertencente.a | Sinapi.Grupos | é.pertencente.a | Sinapi.Grp.038 | é.pertencente.a | Sinapi.INEL | pertencente.a | "Elétrica" | sinapi.agrupador | "Eletrocalhas" | sinapi.código | "97290" | descrição | "CURVA HORIZONTAL 90º, PARA ELETROCALHA, LISA OU PERFURADA EM AÇO GALVANIZADO, LARGURA DE 250MM E ALTURA DE 50MM - FORNECIMENTO E INSTALAÇÃO. AF_04/2023" | null | null | sinapi.unidade | "UN"
3274 | INS.Sinapi.97295 | Sinapi.Grupo.038 | é.pertencente.a | Sinapi.Grupos | é.pertencente.a | Sinapi.Grp.038 | é.pertencente.a | Sinapi.INEL | pertencente.a | "Elétrica" | sinapi.agrupador | "Eletrocalhas" | sinapi.código | "97295" | descrição | "CURVA HORIZONTAL 90º, PARA ELETROCALHA, LISA OU PERFURADA EM AÇO GALVANIZADO, LARGURA DE 300MM E ALTURA DE 50MM - FORNECIMENTO E INSTALAÇÃO. AF_04/2023" | null | null | sinapi.unidade | "UN"
3275 | INS.Sinapi.97296 | Sinapi.Grupo.038 | é.pertencente.a | Sinapi.Grupos | é.pertencente.a | Sinapi.Grp.038 | é.pertencente.a | Sinapi.INEL | pertencente.a | "Elétrica" | sinapi.agrupador | "Eletrocalhas" | sinapi.código | "97296" | descrição | "CURVA HORIZONTAL 90º, PARA ELETROCALHA, LISA OU PERFURADA EM AÇO GALVANIZADO, LARGURA DE 400MM E ALTURA DE 50MM - FORNECIMENTO E INSTALAÇÃO. AF_04/2023" | null | null | sinapi.unidade | "UN"
3276 | INS.Sinapi.97301 | Sinapi.Grupo.038 | é.pertencente.a | Sinapi.Grupos | é.pertencente.a | Sinapi.Grp.038 | é.pertencente.a | Sinapi.INEL | pertencente.a | "Elétrica" | sinapi.agrupador | "Eletrocalhas" | sinapi.código | "97301" | descrição | "CURVA HORIZONTAL 90º, PARA ELETROCALHA, LISA OU PERFURADA EM AÇO GALVANIZADO, LARGURA DE 500MM E ALTURA DE 50MM - FORNECIMENTO E INSTALAÇÃO. AF_04/2023" | null | null | sinapi.unidade | "UN"
3277 | INS.Sinapi.97302 | Sinapi.Grupo.038 | é.pertencente.a | Sinapi.Grupos | é.pertencente.a | Sinapi.Grp.038 | é.pertencente.a | Sinapi.INEL | pertencente.a | "Elétrica" | sinapi.agrupador | "Eletrocalhas" | sinapi.código | "97302" | descrição | "CURVA HORIZONTAL 90º, PARA ELETROCALHA, LISA OU PERFURADA EM AÇO GALVANIZADO, LARGURA DE 600MM E ALTURA DE 50MM - FORNECIMENTO E INSTALAÇÃO. AF_04/2023" | null | null | sinapi.unidade | "UN"
3278 | INS.Sinapi.97307 | Sinapi.Grupo.038 | é.pertencente.a | Sinapi.Grupos | é.pertencente.a | Sinapi.Grp.038 | é.pertencente.a | Sinapi.INEL | pertencente.a | "Elétrica" | sinapi.agrupador | "Eletrocalhas" | sinapi.código | "97307" | descrição | "CURVA HORIZONTAL 90º, PARA ELETROCALHA, LISA OU PERFURADA EM AÇO GALVANIZADO, LARGURA DE 700MM E ALTURA DE 50MM - FORNECIMENTO E INSTALAÇÃO. AF_04/2023" | null | null | sinapi.unidade | "UN"
3279 | INS.Sinapi.97277 | Sinapi.Grupo.038 | é.pertencente.a | Sinapi.Grupos | é.pertencente.a | Sinapi.Grp.038 | é.pertencente.a | Sinapi.INEL | pertencente.a | "Elétrica" | sinapi.agrupador | "Eletrocalhas" | sinapi.código | "97277" | descrição | "CURVA HORIZONTAL 90º, PARA ELETROCALHA, LISA OU PERFURADA EM AÇO GALVANIZADO, LARGURA DE 75MM E ALTURA DE 50MM - FORNECIMENTO E INSTALAÇÃO. AF_04/2023" | null | null | sinapi.unidade | "UN"
3280 | INS.Sinapi.97308 | Sinapi.Grupo.038 | é.pertencente.a | Sinapi.Grupos | é.pertencente.a | Sinapi.Grp.038 | é.pertencente.a | Sinapi.INEL | pertencente.a | "Elétrica" | sinapi.agrupador | "Eletrocalhas" | sinapi.código | "97308" | descrição | "CURVA HORIZONTAL 90º, PARA ELETROCALHA, LISA OU PERFURADA EM AÇO GALVANIZADO, LARGURA DE 800MM E ALTURA DE 50MM - FORNECIMENTO E INSTALAÇÃO. AF_04/2023" | null | null | sinapi.unidade | "UN"
3281 | INS.Sinapi.97238 | Sinapi.Grupo.038 | é.pertencente.a | Sinapi.Grupos | é.pertencente.a | Sinapi.Grp.038 | é.pertencente.a | Sinapi.INEL | pertencente.a | "Elétrica" | sinapi.agrupador | "Eletrocalhas" | sinapi.código | "97238" | descrição | "ELETROCALHA LISA OU PERFURADA EM AÇO GALVANIZADO, LARGURA 100MM E ALTURA 50MM, INCLUSIVE EMENDA E FIXAÇÃO - FORNECIMENTO E INSTALAÇÃO. AF_04/2023" | null | null | sinapi.unidade | "M"
3282 | INS.Sinapi.97239 | Sinapi.Grupo.038 | é.pertencente.a | Sinapi.Grupos | é.pertencente.a | Sinapi.Grp.038 | é.pertencente.a | Sinapi.INEL | pertencente.a | "Elétrica" | sinapi.agrupador | "Eletrocalhas" | sinapi.código | "97239" | descrição | "ELETROCALHA LISA OU PERFURADA EM AÇO GALVANIZADO, LARGURA 125MM E ALTURA 50MM, INCLUSIVE EMENDA E FIXAÇÃO - FORNECIMENTO E INSTALAÇÃO. AF_04/2023" | null | null | sinapi.unidade | "M"
3283 | INS.Sinapi.97240 | Sinapi.Grupo.038 | é.pertencente.a | Sinapi.Grupos | é.pertencente.a | Sinapi.Grp.038 | é.pertencente.a | Sinapi.INEL | pertencente.a | "Elétrica" | sinapi.agrupador | "Eletrocalhas" | sinapi.código | "97240" | descrição | "ELETROCALHA LISA OU PERFURADA EM AÇO GALVANIZADO, LARGURA 150MM E ALTURA 50MM, INCLUSIVE EMENDA E FIXAÇÃO - FORNECIMENTO E INSTALAÇÃO. AF_04/2023" | null | null | sinapi.unidade | "M"
3284 | INS.Sinapi.97241 | Sinapi.Grupo.038 | é.pertencente.a | Sinapi.Grupos | é.pertencente.a | Sinapi.Grp.038 | é.pertencente.a | Sinapi.INEL | pertencente.a | "Elétrica" | sinapi.agrupador | "Eletrocalhas" | sinapi.código | "97241" | descrição | "ELETROCALHA LISA OU PERFURADA EM AÇO GALVANIZADO, LARGURA 200MM E ALTURA 50MM, INCLUSIVE EMENDA E FIXAÇÃO - FORNECIMENTO E INSTALAÇÃO. AF_04/2023" | null | null | sinapi.unidade | "M"
3285 | INS.Sinapi.97242 | Sinapi.Grupo.038 | é.pertencente.a | Sinapi.Grupos | é.pertencente.a | Sinapi.Grp.038 | é.pertencente.a | Sinapi.INEL | pertencente.a | "Elétrica" | sinapi.agrupador | "Eletrocalhas" | sinapi.código | "97242" | descrição | "ELETROCALHA LISA OU PERFURADA EM AÇO GALVANIZADO, LARGURA 250MM E ALTURA 50MM, INCLUSIVE EMENDA E FIXAÇÃO - FORNECIMENTO E INSTALAÇÃO. AF_04/2023" | null | null | sinapi.unidade | "M"
3286 | INS.Sinapi.97243 | Sinapi.Grupo.038 | é.pertencente.a | Sinapi.Grupos | é.pertencente.a | Sinapi.Grp.038 | é.pertencente.a | Sinapi.INEL | pertencente.a | "Elétrica" | sinapi.agrupador | "Eletrocalhas" | sinapi.código | "97243" | descrição | "ELETROCALHA LISA OU PERFURADA EM AÇO GALVANIZADO, LARGURA 300MM E ALTURA 50MM, INCLUSIVE EMENDA E FIXAÇÃO - FORNECIMENTO E INSTALAÇÃO. AF_04/2023" | null | null | sinapi.unidade | "M"
3287 | INS.Sinapi.97244 | Sinapi.Grupo.038 | é.pertencente.a | Sinapi.Grupos | é.pertencente.a | Sinapi.Grp.038 | é.pertencente.a | Sinapi.INEL | pertencente.a | "Elétrica" | sinapi.agrupador | "Eletrocalhas" | sinapi.código | "97244" | descrição | "ELETROCALHA LISA OU PERFURADA EM AÇO GALVANIZADO, LARGURA 400MM E ALTURA 50MM, INCLUSIVE EMENDA E FIXAÇÃO - FORNECIMENTO E INSTALAÇÃO. AF_04/2023" | null | null | sinapi.unidade | "M"
3288 | INS.Sinapi.97245 | Sinapi.Grupo.038 | é.pertencente.a | Sinapi.Grupos | é.pertencente.a | Sinapi.Grp.038 | é.pertencente.a | Sinapi.INEL | pertencente.a | "Elétrica" | sinapi.agrupador | "Eletrocalhas" | sinapi.código | "97245" | descrição | "ELETROCALHA LISA OU PERFURADA EM AÇO GALVANIZADO, LARGURA 500MM E ALTURA 50MM, INCLUSIVE EMENDA E FIXAÇÃO - FORNECIMENTO E INSTALAÇÃO. AF_04/2023" | null | null | sinapi.unidade | "M"
3289 | INS.Sinapi.97236 | Sinapi.Grupo.038 | é.pertencente.a | Sinapi.Grupos | é.pertencente.a | Sinapi.Grp.038 | é.pertencente.a | Sinapi.INEL | pertencente.a | "Elétrica" | sinapi.agrupador | "Eletrocalhas" | sinapi.código | "97236" | descrição | "ELETROCALHA LISA OU PERFURADA EM AÇO GALVANIZADO, LARGURA 50MM E ALTURA 50MM, INCLUSIVE EMENDA E FIXAÇÃO - FORNECIMENTO E INSTALAÇÃO. AF_04/2023" | null | null | sinapi.unidade | "M"
3290 | INS.Sinapi.97246 | Sinapi.Grupo.038 | é.pertencente.a | Sinapi.Grupos | é.pertencente.a | Sinapi.Grp.038 | é.pertencente.a | Sinapi.INEL | pertencente.a | "Elétrica" | sinapi.agrupador | "Eletrocalhas" | sinapi.código | "97246" | descrição | "ELETROCALHA LISA OU PERFURADA EM AÇO GALVANIZADO, LARGURA 600MM E ALTURA 50MM, INCLUSIVE EMENDA E FIXAÇÃO - FORNECIMENTO E INSTALAÇÃO. AF_04/2023" | null | null | sinapi.unidade | "M"
3291 | INS.Sinapi.97247 | Sinapi.Grupo.038 | é.pertencente.a | Sinapi.Grupos | é.pertencente.a | Sinapi.Grp.038 | é.pertencente.a | Sinapi.INEL | pertencente.a | "Elétrica" | sinapi.agrupador | "Eletrocalhas" | sinapi.código | "97247" | descrição | "ELETROCALHA LISA OU PERFURADA EM AÇO GALVANIZADO, LARGURA 700MM E ALTURA 50MM, INCLUSIVE EMENDA E FIXAÇÃO - FORNECIMENTO E INSTALAÇÃO. AF_04/2023" | null | null | sinapi.unidade | "M"
3292 | INS.Sinapi.97237 | Sinapi.Grupo.038 | é.pertencente.a | Sinapi.Grupos | é.pertencente.a | Sinapi.Grp.038 | é.pertencente.a | Sinapi.INEL | pertencente.a | "Elétrica" | sinapi.agrupador | "Eletrocalhas" | sinapi.código | "97237" | descrição | "ELETROCALHA LISA OU PERFURADA EM AÇO GALVANIZADO, LARGURA 75MM E ALTURA 50MM, INCLUSIVE EMENDA E FIXAÇÃO - FORNECIMENTO E INSTALAÇÃO. AF_04/2023" | null | null | sinapi.unidade | "M"
3293 | INS.Sinapi.97248 | Sinapi.Grupo.038 | é.pertencente.a | Sinapi.Grupos | é.pertencente.a | Sinapi.Grp.038 | é.pertencente.a | Sinapi.INEL | pertencente.a | "Elétrica" | sinapi.agrupador | "Eletrocalhas" | sinapi.código | "97248" | descrição | "ELETROCALHA LISA OU PERFURADA EM AÇO GALVANIZADO, LARGURA 800MM E ALTURA 50MM, INCLUSIVE EMENDA E FIXAÇÃO - FORNECIMENTO E INSTALAÇÃO. AF_04/2023" | null | null | sinapi.unidade | "M"
3294 | INS.Sinapi.97251 | Sinapi.Grupo.038 | é.pertencente.a | Sinapi.Grupos | é.pertencente.a | Sinapi.Grp.038 | é.pertencente.a | Sinapi.INEL | pertencente.a | "Elétrica" | sinapi.agrupador | "Eletrocalhas" | sinapi.código | "97251" | descrição | "EMENDA PARA ELETROCALHA, LISA OU PERFURADA EM AÇO GALVANIZADO, LARGURA 100MM E ALTURA 50MM - FORNECIMENTO E INSTALAÇÃO. AF_04/2023" | null | null | sinapi.unidade | "UN"
3295 | INS.Sinapi.97254 | Sinapi.Grupo.038 | é.pertencente.a | Sinapi.Grupos | é.pertencente.a | Sinapi.Grp.038 | é.pertencente.a | Sinapi.INEL | pertencente.a | "Elétrica" | sinapi.agrupador | "Eletrocalhas" | sinapi.código | "97254" | descrição | "EMENDA PARA ELETROCALHA, LISA OU PERFURADA EM AÇO GALVANIZADO, LARGURA 125MM E ALTURA 50MM - FORNECIMENTO E INSTALAÇÃO. AF_04/2023" | null | null | sinapi.unidade | "UN"
3296 | INS.Sinapi.97255 | Sinapi.Grupo.038 | é.pertencente.a | Sinapi.Grupos | é.pertencente.a | Sinapi.Grp.038 | é.pertencente.a | Sinapi.INEL | pertencente.a | "Elétrica" | sinapi.agrupador | "Eletrocalhas" | sinapi.código | "97255" | descrição | "EMENDA PARA ELETROCALHA, LISA OU PERFURADA EM AÇO GALVANIZADO, LARGURA 150MM E ALTURA 50MM - FORNECIMENTO E INSTALAÇÃO. AF_04/2023" | null | null | sinapi.unidade | "UN"
3297 | INS.Sinapi.97249 | Sinapi.Grupo.038 | é.pertencente.a | Sinapi.Grupos | é.pertencente.a | Sinapi.Grp.038 | é.pertencente.a | Sinapi.INEL | pertencente.a | "Elétrica" | sinapi.agrupador | "Eletrocalhas" | sinapi.código | "97249" | descrição | "EMENDA PARA ELETROCALHA, LISA OU PERFURADA EM AÇO GALVANIZADO, LARGURA 50MM E ALTURA 50MM - FORNECIMENTO E INSTALAÇÃO. AF_04/2023" | null | null | sinapi.unidade | "UN"
3298 | INS.Sinapi.97250 | Sinapi.Grupo.038 | é.pertencente.a | Sinapi.Grupos | é.pertencente.a | Sinapi.Grp.038 | é.pertencente.a | Sinapi.INEL | pertencente.a | "Elétrica" | sinapi.agrupador | "Eletrocalhas" | sinapi.código | "97250" | descrição | "EMENDA PARA ELETROCALHA, LISA OU PERFURADA EM AÇO GALVANIZADO, LARGURA 75MM E ALTURA 50MM - FORNECIMENTO E INSTALAÇÃO. AF_04/2023" | null | null | sinapi.unidade | "UN"
3299 | INS.Sinapi.97258 | Sinapi.Grupo.038 | é.pertencente.a | Sinapi.Grupos | é.pertencente.a | Sinapi.Grp.038 | é.pertencente.a | Sinapi.INEL | pertencente.a | "Elétrica" | sinapi.agrupador | "Eletrocalhas" | sinapi.código | "97258" | descrição | "EMENDA PARA ELETROCALHA, LISA OU PERFURADA EM AÇO GALVANIZADO, LARGURA DE 200MM E ALTURA DE 50MM - FORNECIMENTO E INSTALAÇÃO. AF_04/2023" | null | null | sinapi.unidade | "UN"
3300 | INS.Sinapi.97259 | Sinapi.Grupo.038 | é.pertencente.a | Sinapi.Grupos | é.pertencente.a | Sinapi.Grp.038 | é.pertencente.a | Sinapi.INEL | pertencente.a | "Elétrica" | sinapi.agrupador | "Eletrocalhas" | sinapi.código | "97259" | descrição | "EMENDA PARA ELETROCALHA, LISA OU PERFURADA EM AÇO GALVANIZADO, LARGURA DE 250MM E ALTURA DE 50MM - FORNECIMENTO E INSTALAÇÃO. AF_04/2023" | null | null | sinapi.unidade | "UN"
3301 | INS.Sinapi.97262 | Sinapi.Grupo.038 | é.pertencente.a | Sinapi.Grupos | é.pertencente.a | Sinapi.Grp.038 | é.pertencente.a | Sinapi.INEL | pertencente.a | "Elétrica" | sinapi.agrupador | "Eletrocalhas" | sinapi.código | "97262" | descrição | "EMENDA PARA ELETROCALHA, LISA OU PERFURADA EM AÇO GALVANIZADO, LARGURA DE 300MM E ALTURA DE 50MM - FORNECIMENTO E INSTALAÇÃO. AF_04/2023" | null | null | sinapi.unidade | "UN"
3302 | INS.Sinapi.97263 | Sinapi.Grupo.038 | é.pertencente.a | Sinapi.Grupos | é.pertencente.a | Sinapi.Grp.038 | é.pertencente.a | Sinapi.INEL | pertencente.a | "Elétrica" | sinapi.agrupador | "Eletrocalhas" | sinapi.código | "97263" | descrição | "EMENDA PARA ELETROCALHA, LISA OU PERFURADA EM AÇO GALVANIZADO, LARGURA DE 400MM E ALTURA DE 50MM - FORNECIMENTO E INSTALAÇÃO. AF_04/2023" | null | null | sinapi.unidade | "UN"
3303 | INS.Sinapi.97266 | Sinapi.Grupo.038 | é.pertencente.a | Sinapi.Grupos | é.pertencente.a | Sinapi.Grp.038 | é.pertencente.a | Sinapi.INEL | pertencente.a | "Elétrica" | sinapi.agrupador | "Eletrocalhas" | sinapi.código | "97266" | descrição | "EMENDA PARA ELETROCALHA, LISA OU PERFURADA EM AÇO GALVANIZADO, LARGURA DE 500MM E ALTURA DE 50MM - FORNECIMENTO E INSTALAÇÃO. AF_04/2023" | null | null | sinapi.unidade | "UN"
3304 | INS.Sinapi.97267 | Sinapi.Grupo.038 | é.pertencente.a | Sinapi.Grupos | é.pertencente.a | Sinapi.Grp.038 | é.pertencente.a | Sinapi.INEL | pertencente.a | "Elétrica" | sinapi.agrupador | "Eletrocalhas" | sinapi.código | "97267" | descrição | "EMENDA PARA ELETROCALHA, LISA OU PERFURADA EM AÇO GALVANIZADO, LARGURA DE 600MM E ALTURA DE 50MM - FORNECIMENTO E INSTALAÇÃO. AF_04/2023" | null | null | sinapi.unidade | "UN"
3305 | INS.Sinapi.97270 | Sinapi.Grupo.038 | é.pertencente.a | Sinapi.Grupos | é.pertencente.a | Sinapi.Grp.038 | é.pertencente.a | Sinapi.INEL | pertencente.a | "Elétrica" | sinapi.agrupador | "Eletrocalhas" | sinapi.código | "97270" | descrição | "EMENDA PARA ELETROCALHA, LISA OU PERFURADA EM AÇO GALVANIZADO, LARGURA DE 700MM E ALTURA DE 50MM - FORNECIMENTO E INSTALAÇÃO. AF_04/2023" | null | null | sinapi.unidade | "UN"
3306 | INS.Sinapi.97271 | Sinapi.Grupo.038 | é.pertencente.a | Sinapi.Grupos | é.pertencente.a | Sinapi.Grp.038 | é.pertencente.a | Sinapi.INEL | pertencente.a | "Elétrica" | sinapi.agrupador | "Eletrocalhas" | sinapi.código | "97271" | descrição | "EMENDA PARA ELETROCALHA, LISA OU PERFURADA EM AÇO GALVANIZADO, LARGURA DE 800MM E ALTURA DE 50MM - FORNECIMENTO E INSTALAÇÃO. AF_04/2023" | null | null | sinapi.unidade | "UN"
3307 | INS.Sinapi.97252 | Sinapi.Grupo.038 | é.pertencente.a | Sinapi.Grupos | é.pertencente.a | Sinapi.Grp.038 | é.pertencente.a | Sinapi.INEL | pertencente.a | "Elétrica" | sinapi.agrupador | "Eletrocalhas" | sinapi.código | "97252" | descrição | "REDUÇÃO PARA ELETROCALHA, LISA OU PERFURADA EM AÇO GALVANIZADO, 100X75MM E ALTURA 50MM - FORNECIMENTO E INSTALAÇÃO. AF_04/2023" | null | null | sinapi.unidade | "UN"
3308 | INS.Sinapi.97257 | Sinapi.Grupo.038 | é.pertencente.a | Sinapi.Grupos | é.pertencente.a | Sinapi.Grp.038 | é.pertencente.a | Sinapi.INEL | pertencente.a | "Elétrica" | sinapi.agrupador | "Eletrocalhas" | sinapi.código | "97257" | descrição | "REDUÇÃO PARA ELETROCALHA, LISA OU PERFURADA EM AÇO GALVANIZADO, 125X100MM E ALTURA DE 50MM - FORNECIMENTO E INSTALAÇÃO. AF_04/2023" | null | null | sinapi.unidade | "UN"
3309 | INS.Sinapi.97256 | Sinapi.Grupo.038 | é.pertencente.a | Sinapi.Grupos | é.pertencente.a | Sinapi.Grp.038 | é.pertencente.a | Sinapi.INEL | pertencente.a | "Elétrica" | sinapi.agrupador | "Eletrocalhas" | sinapi.código | "97256" | descrição | "REDUÇÃO PARA ELETROCALHA, LISA OU PERFURADA EM AÇO GALVANIZADO, 150X125MM E ALTURA DE 50MM - FORNECIMENTO E INSTALAÇÃO. AF_04/2023" | null | null | sinapi.unidade | "UN"
3310 | INS.Sinapi.97253 | Sinapi.Grupo.038 | é.pertencente.a | Sinapi.Grupos | é.pertencente.a | Sinapi.Grp.038 | é.pertencente.a | Sinapi.INEL | pertencente.a | "Elétrica" | sinapi.agrupador | "Eletrocalhas" | sinapi.código | "97253" | descrição | "REDUÇÃO PARA ELETROCALHA, LISA OU PERFURADA EM AÇO GALVANIZADO, 75X50MM E ALTURA 50MM - FORNECIMENTO E INSTALAÇÃO. AF_04/2023" | null | null | sinapi.unidade | "UN"
3311 | INS.Sinapi.97261 | Sinapi.Grupo.038 | é.pertencente.a | Sinapi.Grupos | é.pertencente.a | Sinapi.Grp.038 | é.pertencente.a | Sinapi.INEL | pertencente.a | "Elétrica" | sinapi.agrupador | "Eletrocalhas" | sinapi.código | "97261" | descrição | "REDUÇÃO PARA ELETROCALHA, LISA OU PERFURADA EM AÇO GALVANIZADO, LARGURA DE 200X150MM E ALTURA DE 50MM - FORNECIMENTO E INSTALAÇÃO. AF_04/2023" | null | null | sinapi.unidade | "UN"
3312 | INS.Sinapi.97260 | Sinapi.Grupo.038 | é.pertencente.a | Sinapi.Grupos | é.pertencente.a | Sinapi.Grp.038 | é.pertencente.a | Sinapi.INEL | pertencente.a | "Elétrica" | sinapi.agrupador | "Eletrocalhas" | sinapi.código | "97260" | descrição | "REDUÇÃO PARA ELETROCALHA, LISA OU PERFURADA EM AÇO GALVANIZADO, LARGURA DE 250X200MM E ALTURA DE 50MM - FORNECIMENTO E INSTALAÇÃO. AF_04/2023" | null | null | sinapi.unidade | "UN"
3313 | INS.Sinapi.97265 | Sinapi.Grupo.038 | é.pertencente.a | Sinapi.Grupos | é.pertencente.a | Sinapi.Grp.038 | é.pertencente.a | Sinapi.INEL | pertencente.a | "Elétrica" | sinapi.agrupador | "Eletrocalhas" | sinapi.código | "97265" | descrição | "REDUÇÃO PARA ELETROCALHA, LISA OU PERFURADA EM AÇO GALVANIZADO, LARGURA DE 300X250MM E ALTURA DE 50MM - FORNECIMENTO E INSTALAÇÃO. AF_04/2023" | null | null | sinapi.unidade | "UN"
3314 | INS.Sinapi.97264 | Sinapi.Grupo.038 | é.pertencente.a | Sinapi.Grupos | é.pertencente.a | Sinapi.Grp.038 | é.pertencente.a | Sinapi.INEL | pertencente.a | "Elétrica" | sinapi.agrupador | "Eletrocalhas" | sinapi.código | "97264" | descrição | "REDUÇÃO PARA ELETROCALHA, LISA OU PERFURADA EM AÇO GALVANIZADO, LARGURA DE 400X300MM E ALTURA DE 50MM - FORNECIMENTO E INSTALAÇÃO. AF_04/2023" | null | null | sinapi.unidade | "UN"
3315 | INS.Sinapi.97269 | Sinapi.Grupo.038 | é.pertencente.a | Sinapi.Grupos | é.pertencente.a | Sinapi.Grp.038 | é.pertencente.a | Sinapi.INEL | pertencente.a | "Elétrica" | sinapi.agrupador | "Eletrocalhas" | sinapi.código | "97269" | descrição | "REDUÇÃO PARA ELETROCALHA, LISA OU PERFURADA EM AÇO GALVANIZADO, LARGURA DE 500X400MM E ALTURA DE 50MM - FORNECIMENTO E INSTALAÇÃO. AF_04/2023" | null | null | sinapi.unidade | "UN"
3316 | INS.Sinapi.97268 | Sinapi.Grupo.038 | é.pertencente.a | Sinapi.Grupos | é.pertencente.a | Sinapi.Grp.038 | é.pertencente.a | Sinapi.INEL | pertencente.a | "Elétrica" | sinapi.agrupador | "Eletrocalhas" | sinapi.código | "97268" | descrição | "REDUÇÃO PARA ELETROCALHA, LISA OU PERFURADA EM AÇO GALVANIZADO, LARGURA DE 600X500MM E ALTURA DE 50MM - FORNECIMENTO E INSTALAÇÃO. AF_04/2023" | null | null | sinapi.unidade | "UN"
3317 | INS.Sinapi.97273 | Sinapi.Grupo.038 | é.pertencente.a | Sinapi.Grupos | é.pertencente.a | Sinapi.Grp.038 | é.pertencente.a | Sinapi.INEL | pertencente.a | "Elétrica" | sinapi.agrupador | "Eletrocalhas" | sinapi.código | "97273" | descrição | "REDUÇÃO PARA ELETROCALHA, LISA OU PERFURADA EM AÇO GALVANIZADO, LARGURA DE 700X600MM E ALTURA DE 50MM - FORNECIMENTO E INSTALAÇÃO. AF_04/2023" | null | null | sinapi.unidade | "UN"
3318 | INS.Sinapi.97272 | Sinapi.Grupo.038 | é.pertencente.a | Sinapi.Grupos | é.pertencente.a | Sinapi.Grp.038 | é.pertencente.a | Sinapi.INEL | pertencente.a | "Elétrica" | sinapi.agrupador | "Eletrocalhas" | sinapi.código | "97272" | descrição | "REDUÇÃO PARA ELETROCALHA, LISA OU PERFURADA EM AÇO GALVANIZADO, LARGURA DE 800X700MM E ALTURA DE 50MM - FORNECIMENTO E INSTALAÇÃO. AF_04/2023" | null | null | sinapi.unidade | "UN"
3319 | INS.Sinapi.97315 | Sinapi.Grupo.038 | é.pertencente.a | Sinapi.Grupos | é.pertencente.a | Sinapi.Grp.038 | é.pertencente.a | Sinapi.INEL | pertencente.a | "Elétrica" | sinapi.agrupador | "Eletrocalhas" | sinapi.código | "97315" | descrição | "TÊ HORIZONTAL 90º, PARA ELETROCALHA, LISA OU PERFURADA EM AÇO GALVANIZADO, LARGURA DE 100MM E ALTURA DE 50MM - FORNECIMENTO E INSTALAÇÃO. AF_04/2023" | null | null | sinapi.unidade | "UN"
3320 | INS.Sinapi.97316 | Sinapi.Grupo.038 | é.pertencente.a | Sinapi.Grupos | é.pertencente.a | Sinapi.Grp.038 | é.pertencente.a | Sinapi.INEL | pertencente.a | "Elétrica" | sinapi.agrupador | "Eletrocalhas" | sinapi.código | "97316" | descrição | "TÊ HORIZONTAL 90º, PARA ELETROCALHA, LISA OU PERFURADA EM AÇO GALVANIZADO, LARGURA DE 125MM E ALTURA DE 50MM - FORNECIMENTO E INSTALAÇÃO. AF_04/2023" | null | null | sinapi.unidade | "UN"
3321 | INS.Sinapi.97317 | Sinapi.Grupo.038 | é.pertencente.a | Sinapi.Grupos | é.pertencente.a | Sinapi.Grp.038 | é.pertencente.a | Sinapi.INEL | pertencente.a | "Elétrica" | sinapi.agrupador | "Eletrocalhas" | sinapi.código | "97317" | descrição | "TÊ HORIZONTAL 90º, PARA ELETROCALHA, LISA OU PERFURADA EM AÇO GALVANIZADO, LARGURA DE 150MM E ALTURA DE 50MM - FORNECIMENTO E INSTALAÇÃO. AF_04/2023" | null | null | sinapi.unidade | "UN"
3322 | INS.Sinapi.97318 | Sinapi.Grupo.038 | é.pertencente.a | Sinapi.Grupos | é.pertencente.a | Sinapi.Grp.038 | é.pertencente.a | Sinapi.INEL | pertencente.a | "Elétrica" | sinapi.agrupador | "Eletrocalhas" | sinapi.código | "97318" | descrição | "TÊ HORIZONTAL 90º, PARA ELETROCALHA, LISA OU PERFURADA EM AÇO GALVANIZADO, LARGURA DE 200MM E ALTURA DE 50MM - FORNECIMENTO E INSTALAÇÃO. AF_04/2023" | null | null | sinapi.unidade | "UN"
3323 | INS.Sinapi.97319 | Sinapi.Grupo.038 | é.pertencente.a | Sinapi.Grupos | é.pertencente.a | Sinapi.Grp.038 | é.pertencente.a | Sinapi.INEL | pertencente.a | "Elétrica" | sinapi.agrupador | "Eletrocalhas" | sinapi.código | "97319" | descrição | "TÊ HORIZONTAL 90º, PARA ELETROCALHA, LISA OU PERFURADA EM AÇO GALVANIZADO, LARGURA DE 250MM E ALTURA DE 50MM - FORNECIMENTO E INSTALAÇÃO. AF_04/2023" | null | null | sinapi.unidade | "UN"
3324 | INS.Sinapi.97320 | Sinapi.Grupo.038 | é.pertencente.a | Sinapi.Grupos | é.pertencente.a | Sinapi.Grp.038 | é.pertencente.a | Sinapi.INEL | pertencente.a | "Elétrica" | sinapi.agrupador | "Eletrocalhas" | sinapi.código | "97320" | descrição | "TÊ HORIZONTAL 90º, PARA ELETROCALHA, LISA OU PERFURADA EM AÇO GALVANIZADO, LARGURA DE 300MM E ALTURA DE 50MM - FORNECIMENTO E INSTALAÇÃO. AF_04/2023" | null | null | sinapi.unidade | "UN"
3325 | INS.Sinapi.97321 | Sinapi.Grupo.038 | é.pertencente.a | Sinapi.Grupos | é.pertencente.a | Sinapi.Grp.038 | é.pertencente.a | Sinapi.INEL | pertencente.a | "Elétrica" | sinapi.agrupador | "Eletrocalhas" | sinapi.código | "97321" | descrição | "TÊ HORIZONTAL 90º, PARA ELETROCALHA, LISA OU PERFURADA EM AÇO GALVANIZADO, LARGURA DE 400MM E ALTURA DE 50MM - FORNECIMENTO E INSTALAÇÃO. AF_04/2023" | null | null | sinapi.unidade | "UN"
3326 | INS.Sinapi.97322 | Sinapi.Grupo.038 | é.pertencente.a | Sinapi.Grupos | é.pertencente.a | Sinapi.Grp.038 | é.pertencente.a | Sinapi.INEL | pertencente.a | "Elétrica" | sinapi.agrupador | "Eletrocalhas" | sinapi.código | "97322" | descrição | "TÊ HORIZONTAL 90º, PARA ELETROCALHA, LISA OU PERFURADA EM AÇO GALVANIZADO, LARGURA DE 500MM E ALTURA DE 50MM - FORNECIMENTO E INSTALAÇÃO. AF_04/2023" | null | null | sinapi.unidade | "UN"
3327 | INS.Sinapi.97313 | Sinapi.Grupo.038 | é.pertencente.a | Sinapi.Grupos | é.pertencente.a | Sinapi.Grp.038 | é.pertencente.a | Sinapi.INEL | pertencente.a | "Elétrica" | sinapi.agrupador | "Eletrocalhas" | sinapi.código | "97313" | descrição | "TÊ HORIZONTAL 90º, PARA ELETROCALHA, LISA OU PERFURADA EM AÇO GALVANIZADO, LARGURA DE 50MM E ALTURA DE 50MM - FORNECIMENTO E INSTALAÇÃO. AF_04/2023" | null | null | sinapi.unidade | "UN"
3328 | INS.Sinapi.97323 | Sinapi.Grupo.038 | é.pertencente.a | Sinapi.Grupos | é.pertencente.a | Sinapi.Grp.038 | é.pertencente.a | Sinapi.INEL | pertencente.a | "Elétrica" | sinapi.agrupador | "Eletrocalhas" | sinapi.código | "97323" | descrição | "TÊ HORIZONTAL 90º, PARA ELETROCALHA, LISA OU PERFURADA EM AÇO GALVANIZADO, LARGURA DE 600MM E ALTURA DE 50MM - FORNECIMENTO E INSTALAÇÃO. AF_04/2023" | null | null | sinapi.unidade | "UN"
3329 | INS.Sinapi.97324 | Sinapi.Grupo.038 | é.pertencente.a | Sinapi.Grupos | é.pertencente.a | Sinapi.Grp.038 | é.pertencente.a | Sinapi.INEL | pertencente.a | "Elétrica" | sinapi.agrupador | "Eletrocalhas" | sinapi.código | "97324" | descrição | "TÊ HORIZONTAL 90º, PARA ELETROCALHA, LISA OU PERFURADA EM AÇO GALVANIZADO, LARGURA DE 700MM E ALTURA DE 50MM - FORNECIMENTO E INSTALAÇÃO. AF_04/2023" | null | null | sinapi.unidade | "UN"
3330 | INS.Sinapi.97314 | Sinapi.Grupo.038 | é.pertencente.a | Sinapi.Grupos | é.pertencente.a | Sinapi.Grp.038 | é.pertencente.a | Sinapi.INEL | pertencente.a | "Elétrica" | sinapi.agrupador | "Eletrocalhas" | sinapi.código | "97314" | descrição | "TÊ HORIZONTAL 90º, PARA ELETROCALHA, LISA OU PERFURADA EM AÇO GALVANIZADO, LARGURA DE 75MM E ALTURA DE 50MM - FORNECIMENTO E INSTALAÇÃO. AF_04/2023" | null | null | sinapi.unidade | "UN"
3331 | INS.Sinapi.97325 | Sinapi.Grupo.038 | é.pertencente.a | Sinapi.Grupos | é.pertencente.a | Sinapi.Grp.038 | é.pertencente.a | Sinapi.INEL | pertencente.a | "Elétrica" | sinapi.agrupador | "Eletrocalhas" | sinapi.código | "97325" | descrição | "TÊ HORIZONTAL 90º, PARA ELETROCALHA, LISA OU PERFURADA EM AÇO GALVANIZADO, LARGURA DE 800MM E ALTURA DE 50MM - FORNECIMENTO E INSTALAÇÃO. AF_04/2023" | null | null | sinapi.unidade | "UN"
3332 | INS.Sinapi.103518 | Sinapi.Grupo.039 | é.pertencente.a | Sinapi.Grupos | é.pertencente.a | Sinapi.Grp.039 | é.pertencente.a | Sinapi.INES | pertencente.a | "Energia Solar" | sinapi.agrupador | "Energia Solar para Edificações" | sinapi.código | "103518" | descrição | "AQUECEDOR SOLAR COMPACTO, KIT PARA 1 COLETOR SOLAR A VÁCUO COM SUPORTE, RESERVATÓRIO, FIXAÇÕES E TUBOS - FORNECIMENTO E INSTALAÇÃO. AF_01/2026" | null | null | sinapi.unidade | "UN"
3333 | INS.Sinapi.103517 | Sinapi.Grupo.039 | é.pertencente.a | Sinapi.Grupos | é.pertencente.a | Sinapi.Grp.039 | é.pertencente.a | Sinapi.INES | pertencente.a | "Energia Solar" | sinapi.agrupador | "Energia Solar para Edificações" | sinapi.código | "103517" | descrição | "AQUECEDOR SOLAR COMPACTO, KIT PARA 1 COLETOR SOLAR EM VIDRO TEMPERADO E SERPENTINA EM TUBO DE COBRE SEM SUPORTE, RESERVATÓRIO, FIXAÇÕES E TUBOS - FORNECIMENTO E INSTALAÇÃO. AF_01/2026" | null | null | sinapi.unidade | "UN"
3334 | INS.Sinapi.103519 | Sinapi.Grupo.039 | é.pertencente.a | Sinapi.Grupos | é.pertencente.a | Sinapi.Grp.039 | é.pertencente.a | Sinapi.INES | pertencente.a | "Energia Solar" | sinapi.agrupador | "Energia Solar para Edificações" | sinapi.código | "103519" | descrição | "BLOCO CONCRETADO NO LOCAL, 20X20X15CM, PARA BASE DE FIXAÇÃO DA ESTRUTURA SOLAR PARA LAJE DE CONCRETO - FORNECIMENTO E INSTALAÇÃO. AF_01/2026" | null | null | sinapi.unidade | "UN"
3335 | INS.Sinapi.103515 | Sinapi.Grupo.039 | é.pertencente.a | Sinapi.Grupos | é.pertencente.a | Sinapi.Grp.039 | é.pertencente.a | Sinapi.INES | pertencente.a | "Energia Solar" | sinapi.agrupador | "Energia Solar para Edificações" | sinapi.código | "103515" | descrição | "BOMBA DE CIRCULACAO DE ÁGUA QUENTE, 93 ATÉ 150 W - FORNECIMENTO E INSTALAÇÃO. AF_01/2026" | null | null | sinapi.unidade | "UN"
3336 | INS.Sinapi.103502 | Sinapi.Grupo.039 | é.pertencente.a | Sinapi.Grupos | é.pertencente.a | Sinapi.Grp.039 | é.pertencente.a | Sinapi.INES | pertencente.a | "Energia Solar" | sinapi.agrupador | "Energia Solar para Edificações" | sinapi.código | "103502" | descrição | "CABO FOTOVOLTAICO 4 MM² FORNECIMENTO E INSTALAÇÃO. AF_01/2026" | null | null | sinapi.unidade | "M"
3337 | INS.Sinapi.103503 | Sinapi.Grupo.039 | é.pertencente.a | Sinapi.Grupos | é.pertencente.a | Sinapi.Grp.039 | é.pertencente.a | Sinapi.INES | pertencente.a | "Energia Solar" | sinapi.agrupador | "Energia Solar para Edificações" | sinapi.código | "103503" | descrição | "CABO FOTOVOLTAICO 6 MM² - FORNECIMENTO E INSTALAÇÃO. AF_01/2026" | null | null | sinapi.unidade | "M"
3338 | INS.Sinapi.103499 | Sinapi.Grupo.039 | é.pertencente.a | Sinapi.Grupos | é.pertencente.a | Sinapi.Grp.039 | é.pertencente.a | Sinapi.INES | pertencente.a | "Energia Solar" | sinapi.agrupador | "Energia Solar para Edificações" | sinapi.código | "103499" | descrição | "COLETOR PARA AQUECIMENTO SOLAR A VÁCUO, COM SUPORTE PARA LAJE DE CONCRETO - FORNECIMENTO E INSTALAÇÃO. AF_01/2026" | null | null | sinapi.unidade | "UN"
3339 | INS.Sinapi.103501 | Sinapi.Grupo.039 | é.pertencente.a | Sinapi.Grupos | é.pertencente.a | Sinapi.Grp.039 | é.pertencente.a | Sinapi.INES | pertencente.a | "Energia Solar" | sinapi.agrupador | "Energia Solar para Edificações" | sinapi.código | "103501" | descrição | "COLETOR PARA AQUECIMENTO SOLAR A VÁCUO, COM SUPORTE PARA TELHA CERÂMICA - FORNECIMENTO E INSTALAÇÃO. AF_01/2026" | null | null | sinapi.unidade | "UN"
3340 | INS.Sinapi.103500 | Sinapi.Grupo.039 | é.pertencente.a | Sinapi.Grupos | é.pertencente.a | Sinapi.Grp.039 | é.pertencente.a | Sinapi.INES | pertencente.a | "Energia Solar" | sinapi.agrupador | "Energia Solar para Edificações" | sinapi.código | "103500" | descrição | "COLETOR PARA AQUECIMENTO SOLAR A VÁCUO, COM SUPORTE PARA TELHA METÁLICA - FORNECIMENTO E INSTALAÇÃO. AF_01/2026" | null | null | sinapi.unidade | "UN"
3341 | INS.Sinapi.106678 | Sinapi.Grupo.039 | é.pertencente.a | Sinapi.Grupos | é.pertencente.a | Sinapi.Grp.039 | é.pertencente.a | Sinapi.INES | pertencente.a | "Energia Solar" | sinapi.agrupador | "Energia Solar para Edificações" | sinapi.código | "106678" | descrição | "COLETOR PARA AQUECIMENTO SOLAR DE POLIPROPILENO PARA PISCINA 1,5 M2, COM SUPORTE PARA LAJE DE CONCRETO - FORNECIMENTO E INSTALAÇÃO. AF_01/2026" | null | null | sinapi.unidade | "UN"
3342 | INS.Sinapi.106680 | Sinapi.Grupo.039 | é.pertencente.a | Sinapi.Grupos | é.pertencente.a | Sinapi.Grp.039 | é.pertencente.a | Sinapi.INES | pertencente.a | "Energia Solar" | sinapi.agrupador | "Energia Solar para Edificações" | sinapi.código | "106680" | descrição | "COLETOR PARA AQUECIMENTO SOLAR DE POLIPROPILENO PARA PISCINA 1,5 M2, COM SUPORTE PARA TELHA CERÂMICA - FORNECIMENTO E INSTALAÇÃO. AF_01/2026" | null | null | sinapi.unidade | "UN"
3343 | INS.Sinapi.106679 | Sinapi.Grupo.039 | é.pertencente.a | Sinapi.Grupos | é.pertencente.a | Sinapi.Grp.039 | é.pertencente.a | Sinapi.INES | pertencente.a | "Energia Solar" | sinapi.agrupador | "Energia Solar para Edificações" | sinapi.código | "106679" | descrição | "COLETOR PARA AQUECIMENTO SOLAR DE POLIPROPILENO PARA PISCINA 1,5 M2, COM SUPORTE PARA TELHA METÁLICA - FORNECIMENTO E INSTALAÇÃO. AF_01/2026" | null | null | sinapi.unidade | "UN"
3344 | INS.Sinapi.103496 | Sinapi.Grupo.039 | é.pertencente.a | Sinapi.Grupos | é.pertencente.a | Sinapi.Grp.039 | é.pertencente.a | Sinapi.INES | pertencente.a | "Energia Solar" | sinapi.agrupador | "Energia Solar para Edificações" | sinapi.código | "103496" | descrição | "COLETOR PARA AQUECIMENTO SOLAR, EM VIDRO TEMPERADO E SERPENTINA EM TUBO DE COBRE, COM SUPORTE PARA LAJE DE CONCRETO - FORNECIMENTO E INSTALAÇÃO. AF_01/2026" | null | null | sinapi.unidade | "UN"
3345 | INS.Sinapi.103498 | Sinapi.Grupo.039 | é.pertencente.a | Sinapi.Grupos | é.pertencente.a | Sinapi.Grp.039 | é.pertencente.a | Sinapi.INES | pertencente.a | "Energia Solar" | sinapi.agrupador | "Energia Solar para Edificações" | sinapi.código | "103498" | descrição | "COLETOR PARA AQUECIMENTO SOLAR, EM VIDRO TEMPERADO E SERPENTINA EM TUBO DE COBRE, COM SUPORTE PARA TELHA CERÂMICA - FORNECIMENTO E INSTALAÇÃO. AF_01/2026" | null | null | sinapi.unidade | "UN"
3346 | INS.Sinapi.103497 | Sinapi.Grupo.039 | é.pertencente.a | Sinapi.Grupos | é.pertencente.a | Sinapi.Grp.039 | é.pertencente.a | Sinapi.INES | pertencente.a | "Energia Solar" | sinapi.agrupador | "Energia Solar para Edificações" | sinapi.código | "103497" | descrição | "COLETOR PARA AQUECIMENTO SOLAR, EM VIDRO TEMPERADO E SERPENTINA EM TUBO DE COBRE, COM SUPORTE PARA TELHA METÁLICA - FORNECIMENTO E INSTALAÇÃO. AF_01/2026" | null | null | sinapi.unidade | "UN"
3347 | INS.Sinapi.103516 | Sinapi.Grupo.039 | é.pertencente.a | Sinapi.Grupos | é.pertencente.a | Sinapi.Grp.039 | é.pertencente.a | Sinapi.INES | pertencente.a | "Energia Solar" | sinapi.agrupador | "Energia Solar para Edificações" | sinapi.código | "103516" | descrição | "CONTROLADOR POR DIFERENCIAL DE TEMPERATURA COM 2 SENSORES - FORNECIMENTO E INSTALAÇÃO. AF_01/2026" | null | null | sinapi.unidade | "UN"
3348 | INS.Sinapi.103506 | Sinapi.Grupo.039 | é.pertencente.a | Sinapi.Grupos | é.pertencente.a | Sinapi.Grp.039 | é.pertencente.a | Sinapi.INES | pertencente.a | "Energia Solar" | sinapi.agrupador | "Energia Solar para Edificações" | sinapi.código | "103506" | descrição | "INVERSOR SOLAR FOTOVOLTAICO 1 MPPT - FORNECIMENTO E INSTALAÇÃO. AF_01/2026" | null | null | sinapi.unidade | "UN"
3349 | INS.Sinapi.106681 | Sinapi.Grupo.039 | é.pertencente.a | Sinapi.Grupos | é.pertencente.a | Sinapi.Grp.039 | é.pertencente.a | Sinapi.INES | pertencente.a | "Energia Solar" | sinapi.agrupador | "Energia Solar para Edificações" | sinapi.código | "106681" | descrição | "INVERSOR SOLAR FOTOVOLTAICO 2 MPPT - FORNECIMENTO E INSTALAÇÃO. AF_01/2026" | null | null | sinapi.unidade | "UN"
3350 | INS.Sinapi.103507 | Sinapi.Grupo.039 | é.pertencente.a | Sinapi.Grupos | é.pertencente.a | Sinapi.Grp.039 | é.pertencente.a | Sinapi.INES | pertencente.a | "Energia Solar" | sinapi.agrupador | "Energia Solar para Edificações" | sinapi.código | "103507" | descrição | "MICRO INVERSOR SOLAR FOTOVOLTAICO - FORNECIMENTO E INSTALAÇÃO. AF_01/2026" | null | null | sinapi.unidade | "UN"
3351 | INS.Sinapi.103493 | Sinapi.Grupo.039 | é.pertencente.a | Sinapi.Grupos | é.pertencente.a | Sinapi.Grp.039 | é.pertencente.a | Sinapi.INES | pertencente.a | "Energia Solar" | sinapi.agrupador | "Energia Solar para Edificações" | sinapi.código | "103493" | descrição | "PAINEL SOLAR FOTOVOLTAICO, 2 X 1 M, COM SUPORTE PARA LAJE DE CONCRETO - FORNECIMENTO E INSTALAÇÃO. AF_01/2026" | null | null | sinapi.unidade | "UN"
3352 | INS.Sinapi.103495 | Sinapi.Grupo.039 | é.pertencente.a | Sinapi.Grupos | é.pertencente.a | Sinapi.Grp.039 | é.pertencente.a | Sinapi.INES | pertencente.a | "Energia Solar" | sinapi.agrupador | "Energia Solar para Edificações" | sinapi.código | "103495" | descrição | "PAINEL SOLAR FOTOVOLTAICO, 2 X 1 M, COM SUPORTE PARA TELHA CERÂMICA - FORNECIMENTO E INSTALAÇÃO. AF_01/2026" | null | null | sinapi.unidade | "UN"
3353 | INS.Sinapi.103494 | Sinapi.Grupo.039 | é.pertencente.a | Sinapi.Grupos | é.pertencente.a | Sinapi.Grp.039 | é.pertencente.a | Sinapi.INES | pertencente.a | "Energia Solar" | sinapi.agrupador | "Energia Solar para Edificações" | sinapi.código | "103494" | descrição | "PAINEL SOLAR FOTOVOLTAICO, 2 X 1 M, COM SUPORTE PARA TELHA METÁLICA - FORNECIMENTO E INSTALAÇÃO. AF_01/2026" | null | null | sinapi.unidade | "UN"
3354 | INS.Sinapi.103513 | Sinapi.Grupo.039 | é.pertencente.a | Sinapi.Grupos | é.pertencente.a | Sinapi.Grp.039 | é.pertencente.a | Sinapi.INES | pertencente.a | "Energia Solar" | sinapi.agrupador | "Energia Solar para Edificações" | sinapi.código | "103513" | descrição | "RESERVATÓRIO TÉRMICO/BOILER SOLAR EM AÇO INOX 1000 L - FORNECIMENTO E INSTALAÇÃO. AF_01/2026" | null | null | sinapi.unidade | "UN"
3355 | INS.Sinapi.103523 | Sinapi.Grupo.039 | é.pertencente.a | Sinapi.Grupos | é.pertencente.a | Sinapi.Grp.039 | é.pertencente.a | Sinapi.INES | pertencente.a | "Energia Solar" | sinapi.agrupador | "Energia Solar para Edificações" | sinapi.código | "103523" | descrição | "RESERVATÓRIO TÉRMICO/BOILER SOLAR EM AÇO INOX 1000 L COM 5 PLACAS COLETORAS EM VIDRO TEMPERADO COM SERPENTINA EM TUBO DE COBRE 2 X 1 M - FORNECIMENTO E INSTALAÇÃO. AF_01/2026" | null | null | sinapi.unidade | "UN"
3356 | INS.Sinapi.103509 | Sinapi.Grupo.039 | é.pertencente.a | Sinapi.Grupos | é.pertencente.a | Sinapi.Grp.039 | é.pertencente.a | Sinapi.INES | pertencente.a | "Energia Solar" | sinapi.agrupador | "Energia Solar para Edificações" | sinapi.código | "103509" | descrição | "RESERVATÓRIO TÉRMICO/BOILER SOLAR EM AÇO INOX 200 L - FORNECIMENTO E INSTALAÇÃO. AF_01/2026" | null | null | sinapi.unidade | "UN"
3357 | INS.Sinapi.103514 | Sinapi.Grupo.039 | é.pertencente.a | Sinapi.Grupos | é.pertencente.a | Sinapi.Grp.039 | é.pertencente.a | Sinapi.INES | pertencente.a | "Energia Solar" | sinapi.agrupador | "Energia Solar para Edificações" | sinapi.código | "103514" | descrição | "RESERVATÓRIO TÉRMICO/BOILER SOLAR EM AÇO INOX 3000 L - FORNECIMENTO E INSTALAÇÃO. AF_01/2026" | null | null | sinapi.unidade | "UN"
3358 | INS.Sinapi.103510 | Sinapi.Grupo.039 | é.pertencente.a | Sinapi.Grupos | é.pertencente.a | Sinapi.Grp.039 | é.pertencente.a | Sinapi.INES | pertencente.a | "Energia Solar" | sinapi.agrupador | "Energia Solar para Edificações" | sinapi.código | "103510" | descrição | "RESERVATÓRIO TÉRMICO/BOILER SOLAR EM AÇO INOX 400 L - FORNECIMENTO E INSTALAÇÃO. AF_01/2026" | null | null | sinapi.unidade | "UN"
3359 | INS.Sinapi.103520 | Sinapi.Grupo.039 | é.pertencente.a | Sinapi.Grupos | é.pertencente.a | Sinapi.Grp.039 | é.pertencente.a | Sinapi.INES | pertencente.a | "Energia Solar" | sinapi.agrupador | "Energia Solar para Edificações" | sinapi.código | "103520" | descrição | "RESERVATÓRIO TÉRMICO/BOILER SOLAR EM AÇO INOX 400 L COM 2 PLACAS COLETORAS EM VIDRO TEMPERADO COM SERPENTINA EM TUBO DE COBRE 2 X 1 M - FORNECIMENTO E INSTALAÇÃO. AF_01/2026" | null | null | sinapi.unidade | "UN"
3360 | INS.Sinapi.103511 | Sinapi.Grupo.039 | é.pertencente.a | Sinapi.Grupos | é.pertencente.a | Sinapi.Grp.039 | é.pertencente.a | Sinapi.INES | pertencente.a | "Energia Solar" | sinapi.agrupador | "Energia Solar para Edificações" | sinapi.código | "103511" | descrição | "RESERVATÓRIO TÉRMICO/BOILER SOLAR EM AÇO INOX 600 L - FORNECIMENTO E INSTALAÇÃO. AF_01/2026" | null | null | sinapi.unidade | "UN"
3361 | INS.Sinapi.103521 | Sinapi.Grupo.039 | é.pertencente.a | Sinapi.Grupos | é.pertencente.a | Sinapi.Grp.039 | é.pertencente.a | Sinapi.INES | pertencente.a | "Energia Solar" | sinapi.agrupador | "Energia Solar para Edificações" | sinapi.código | "103521" | descrição | "RESERVATÓRIO TÉRMICO/BOILER SOLAR EM AÇO INOX 600 L COM 3 PLACAS COLETORAS EM VIDRO TEMPERADO COM SERPENTINA EM TUBO DE COBRE 2 X 1 M - FORNECIMENTO E INSTALAÇÃO. AF_01/2026" | null | null | sinapi.unidade | "UN"
3362 | INS.Sinapi.103512 | Sinapi.Grupo.039 | é.pertencente.a | Sinapi.Grupos | é.pertencente.a | Sinapi.Grp.039 | é.pertencente.a | Sinapi.INES | pertencente.a | "Energia Solar" | sinapi.agrupador | "Energia Solar para Edificações" | sinapi.código | "103512" | descrição | "RESERVATÓRIO TÉRMICO/BOILER SOLAR EM AÇO INOX 800 L - FORNECIMENTO E INSTALAÇÃO. AF_01/2026" | null | null | sinapi.unidade | "UN"
3363 | INS.Sinapi.103522 | Sinapi.Grupo.039 | é.pertencente.a | Sinapi.Grupos | é.pertencente.a | Sinapi.Grp.039 | é.pertencente.a | Sinapi.INES | pertencente.a | "Energia Solar" | sinapi.agrupador | "Energia Solar para Edificações" | sinapi.código | "103522" | descrição | "RESERVATÓRIO TÉRMICO/BOILER SOLAR EM AÇO INOX 800 L COM 4 PLACAS COLETORAS EM VIDRO TEMPERADO COM SERPENTINA EM TUBO DE COBRE 2 X 1 M - FORNECIMENTO E INSTALAÇÃO. AF_01/2026" | null | null | sinapi.unidade | "UN"
3364 | INS.Sinapi.103508 | Sinapi.Grupo.039 | é.pertencente.a | Sinapi.Grupos | é.pertencente.a | Sinapi.Grp.039 | é.pertencente.a | Sinapi.INES | pertencente.a | "Energia Solar" | sinapi.agrupador | "Energia Solar para Edificações" | sinapi.código | "103508" | descrição | "STRING BOX PARA SISTEMA FOTOVOLTAICO - FORNECIMENTO E INSTALAÇÃO. AF_01/2026" | null | null | sinapi.unidade | "UN"
3365 | INS.Sinapi.103524 | Sinapi.Grupo.039 | é.pertencente.a | Sinapi.Grupos | é.pertencente.a | Sinapi.Grp.039 | é.pertencente.a | Sinapi.INES | pertencente.a | "Energia Solar" | sinapi.agrupador | "Energia Solar para Edificações" | sinapi.código | "103524" | descrição | "SUPORTE DE 1 COLETOR SOLAR PARA LAJE DE CONCRETO - FORNECIMENTO E INSTALAÇÃO. AF_01/2026" | null | null | sinapi.unidade | "UN"
3366 | INS.Sinapi.103526 | Sinapi.Grupo.039 | é.pertencente.a | Sinapi.Grupos | é.pertencente.a | Sinapi.Grp.039 | é.pertencente.a | Sinapi.INES | pertencente.a | "Energia Solar" | sinapi.agrupador | "Energia Solar para Edificações" | sinapi.código | "103526" | descrição | "SUPORTE DE 1 COLETOR SOLAR PARA TELHA CERÂMICA - FORNECIMENTO E INSTALAÇÃO. AF_01/2026" | null | null | sinapi.unidade | "UN"
3367 | INS.Sinapi.103525 | Sinapi.Grupo.039 | é.pertencente.a | Sinapi.Grupos | é.pertencente.a | Sinapi.Grp.039 | é.pertencente.a | Sinapi.INES | pertencente.a | "Energia Solar" | sinapi.agrupador | "Energia Solar para Edificações" | sinapi.código | "103525" | descrição | "SUPORTE DE 1 COLETOR SOLAR PARA TELHA METÁLICA - FORNECIMENTO E INSTALAÇÃO. AF_01/2026" | null | null | sinapi.unidade | "UN"
3368 | INS.Sinapi.97062 | Sinapi.Grupo.040 | é.pertencente.a | Sinapi.Grupos | é.pertencente.a | Sinapi.Grp.040 | é.pertencente.a | Sinapi.INES | pertencente.a | "Sistemas prediais" | sinapi.agrupador | "Equipamentos de Proteção Coletiva" | sinapi.código | "97062" | descrição | "COLOCAÇÃO DE TELA EM ANDAIME FACHADEIRO. AF_03/2024" | null | null | sinapi.unidade | "M2"
3369 | INS.Sinapi.97061 | Sinapi.Grupo.040 | é.pertencente.a | Sinapi.Grupos | é.pertencente.a | Sinapi.Grp.040 | é.pertencente.a | Sinapi.INES | pertencente.a | "Sistemas prediais" | sinapi.agrupador | "Equipamentos de Proteção Coletiva" | sinapi.código | "97061" | descrição | "COLOCAÇÃO DE TELA FACHADEIRA PERIMETRAL. AF_03/2024" | null | null | sinapi.unidade | "M2"
3370 | INS.Sinapi.104988 | Sinapi.Grupo.040 | é.pertencente.a | Sinapi.Grupos | é.pertencente.a | Sinapi.Grp.040 | é.pertencente.a | Sinapi.INES | pertencente.a | "Sistemas prediais" | sinapi.agrupador | "Equipamentos de Proteção Coletiva" | sinapi.código | "104988" | descrição | "FECHAMENTO METÁLICO REMOVÍVEL DE ABERTURA DE CAIXILHO (PROTEÇÃO DE GESSEIRO) - 4 MONTAGENS EM OBRA. AF_03/2024" | null | null | sinapi.unidade | "M2"
3371 | INS.Sinapi.104979 | Sinapi.Grupo.040 | é.pertencente.a | Sinapi.Grupos | é.pertencente.a | Sinapi.Grp.040 | é.pertencente.a | Sinapi.INES | pertencente.a | "Sistemas prediais" | sinapi.agrupador | "Equipamentos de Proteção Coletiva" | sinapi.código | "104979" | descrição | "FECHAMENTO METÁLICO REMOVÍVEL DE VÃO DE PORTAS (VÃO DO ELEVADOR) - 1 MONTAGEM EM OBRA. AF_03/2024" | null | null | sinapi.unidade | "M2"
3372 | INS.Sinapi.97040 | Sinapi.Grupo.040 | é.pertencente.a | Sinapi.Grupos | é.pertencente.a | Sinapi.Grp.040 | é.pertencente.a | Sinapi.INES | pertencente.a | "Sistemas prediais" | sinapi.agrupador | "Equipamentos de Proteção Coletiva" | sinapi.código | "97040" | descrição | "FECHAMENTO REMOVÍVEL DE ABERTURA DE CAIXILHO EM MADEIRA - 4 MONTAGENS EM OBRA. AF_03/2024" | null | null | sinapi.unidade | "M2"
3373 | INS.Sinapi.97041 | Sinapi.Grupo.040 | é.pertencente.a | Sinapi.Grupos | é.pertencente.a | Sinapi.Grp.040 | é.pertencente.a | Sinapi.INES | pertencente.a | "Sistemas prediais" | sinapi.agrupador | "Equipamentos de Proteção Coletiva" | sinapi.código | "97041" | descrição | "FECHAMENTO REMOVÍVEL DE ABERTURA NO PISO EM MADEIRA - 1 MONTAGEM EM OBRA. AF_03/2024" | null | null | sinapi.unidade | "M2"
3374 | INS.Sinapi.97039 | Sinapi.Grupo.040 | é.pertencente.a | Sinapi.Grupos | é.pertencente.a | Sinapi.Grp.040 | é.pertencente.a | Sinapi.INES | pertencente.a | "Sistemas prediais" | sinapi.agrupador | "Equipamentos de Proteção Coletiva" | sinapi.código | "97039" | descrição | "FECHAMENTO REMOVÍVEL DE VÃO DE PORTAS EM MADEIRA (VÃO DO ELEVADOR) - 1 MONTAGEM EM OBRA. AF_03/2024" | null | null | sinapi.unidade | "M2"
3375 | INS.Sinapi.102655 | Sinapi.Grupo.040 | é.pertencente.a | Sinapi.Grupos | é.pertencente.a | Sinapi.Grp.040 | é.pertencente.a | Sinapi.INES | pertencente.a | "Sistemas prediais" | sinapi.agrupador | "Equipamentos de Proteção Coletiva" | sinapi.código | "102655" | descrição | "FITA DE SINALIZAÇÃO FIXADA NA ESTRUTURA. AF_03/2024" | null | null | sinapi.unidade | "M"
3376 | INS.Sinapi.104987 | Sinapi.Grupo.040 | é.pertencente.a | Sinapi.Grupos | é.pertencente.a | Sinapi.Grp.040 | é.pertencente.a | Sinapi.INES | pertencente.a | "Guarda-corpos" | sinapi.agrupador | "Equipamentos de Proteção Coletiva" | sinapi.código | "104987" | descrição | "GUARDA-CORPO DE CONCRETAGEM COM MONTANTES METÁLICOS FIXADOS EM BARROTES (VIGAMENTO) DE FORMA DE MADEIRA COM FECHAMENTO EM PAINEL DE TELA METÁLICA. AF_03/2024" | null | null | sinapi.unidade | "M"
3377 | INS.Sinapi.104986 | Sinapi.Grupo.040 | é.pertencente.a | Sinapi.Grupos | é.pertencente.a | Sinapi.Grp.040 | é.pertencente.a | Sinapi.INES | pertencente.a | "Guarda-corpos" | sinapi.agrupador | "Equipamentos de Proteção Coletiva" | sinapi.código | "104986" | descrição | "GUARDA-CORPO DE CONCRETAGEM COM MONTANTES METÁLICOS FIXADOS NOS GARFOS DE FORMA DE MADEIRA COM FECHAMENTO EM PAINEL DE TELA METÁLICA. AF_03/2024" | null | null | sinapi.unidade | "M"
3378 | INS.Sinapi.104984 | Sinapi.Grupo.040 | é.pertencente.a | Sinapi.Grupos | é.pertencente.a | Sinapi.Grp.040 | é.pertencente.a | Sinapi.INES | pertencente.a | "Guarda-corpos" | sinapi.agrupador | "Equipamentos de Proteção Coletiva" | sinapi.código | "104984" | descrição | "GUARDA-CORPO EM LAJE PÓS DESFÔRMA COM MONTANTE METÁLICO FIXADO EM LAJE COM PARABOLT E FECHAMENTO EM PAINEL DE TELA METÁLICA. AF_03/2024" | null | null | sinapi.unidade | "M"
3379 | INS.Sinapi.104985 | Sinapi.Grupo.040 | é.pertencente.a | Sinapi.Grupos | é.pertencente.a | Sinapi.Grp.040 | é.pertencente.a | Sinapi.INES | pertencente.a | "Guarda-corpos" | sinapi.agrupador | "Equipamentos de Proteção Coletiva" | sinapi.código | "104985" | descrição | "GUARDA-CORPO EM LAJE PÓS DESFÔRMA COM MONTANTE METÁLICO FIXADO EM LAJE COM SARGENTO E FECHAMENTO EM PAINEL DE TELA METÁLICA. AF_03/2024" | null | null | sinapi.unidade | "M"
3380 | INS.Sinapi.97026 | Sinapi.Grupo.040 | é.pertencente.a | Sinapi.Grupos | é.pertencente.a | Sinapi.Grp.040 | é.pertencente.a | Sinapi.INES | pertencente.a | "Guarda-corpos" | sinapi.agrupador | "Equipamentos de Proteção Coletiva" | sinapi.código | "97026" | descrição | "GUARDA-CORPO EM LAJE PÓS-DESFÔRMA COM CABOS DE AÇO E FECHAMENTO EM TELA DE POLIPROPILENO (SISTEMA DE BARREIRA COM REDE) PARA EDIFÍCIOS ACIMA DE 4 PAVIMENTOS (2 MONTAGENS). AF_03/2024" | null | null | sinapi.unidade | "M"
3381 | INS.Sinapi.97025 | Sinapi.Grupo.040 | é.pertencente.a | Sinapi.Grupos | é.pertencente.a | Sinapi.Grp.040 | é.pertencente.a | Sinapi.INES | pertencente.a | "Guarda-corpos" | sinapi.agrupador | "Equipamentos de Proteção Coletiva" | sinapi.código | "97025" | descrição | "GUARDA-CORPO EM LAJE PÓS-DESFÔRMA COM CABOS DE AÇO E FECHAMENTO EM TELA DE POLIPROPILENO (SISTEMA DE BARREIRA COM REDE) PARA EDIFÍCIOS COM ATÉ 4 PAVIMENTOS (1 MONTAGEM). AF_03/2024" | null | null | sinapi.unidade | "M"
3382 | INS.Sinapi.97032 | Sinapi.Grupo.040 | é.pertencente.a | Sinapi.Grupos | é.pertencente.a | Sinapi.Grp.040 | é.pertencente.a | Sinapi.INES | pertencente.a | "Guarda-corpos" | sinapi.agrupador | "Equipamentos de Proteção Coletiva" | sinapi.código | "97032" | descrição | "GUARDA-CORPO EM LAJE PÓS-DESFÔRMA COM ESCORAS DE MADEIRA ESTRONCADAS NA ESTRUTURA, TRAVESSÕES DE MADEIRA E FECHAMENTO EM TELA DE POLIPROPILENO PARA EDIFÍCIOS ACIMA DE 4 PAVIMENTOS (2 MONTAGENS). AF_03/2024" | null | null | sinapi.unidade | "M"
3383 | INS.Sinapi.97031 | Sinapi.Grupo.040 | é.pertencente.a | Sinapi.Grupos | é.pertencente.a | Sinapi.Grp.040 | é.pertencente.a | Sinapi.INES | pertencente.a | "Guarda-corpos" | sinapi.agrupador | "Equipamentos de Proteção Coletiva" | sinapi.código | "97031" | descrição | "GUARDA-CORPO EM LAJE PÓS-DESFÔRMA COM ESCORAS DE MADEIRA ESTRONCADAS NA ESTRUTURA, TRAVESSÕES DE MADEIRA E FECHAMENTO EM TELA DE POLIPROPILENO PARA EDIFÍCIOS COM ATÉ 4 PAVIMENTOS (1 MONTAGEM). AF_03/2024" | null | null | sinapi.unidade | "M"
3384 | INS.Sinapi.97036 | Sinapi.Grupo.040 | é.pertencente.a | Sinapi.Grupos | é.pertencente.a | Sinapi.Grp.040 | é.pertencente.a | Sinapi.INES | pertencente.a | "Guarda-corpos" | sinapi.agrupador | "Equipamentos de Proteção Coletiva" | sinapi.código | "97036" | descrição | "GUARDA-CORPO EM LAJE PÓS-DESFÔRMA COM ESCORAS METÁLICAS ESTRONCADAS NA ESTRUTURA E FECHAMENTO EM PAINEL DE TELA METÁLICA PARA EDIFÍCIOS ACIMA DE 4 PAVIMENTOS (2 MONTAGENS). AF_03/2024" | null | null | sinapi.unidade | "M"
3385 | INS.Sinapi.97035 | Sinapi.Grupo.040 | é.pertencente.a | Sinapi.Grupos | é.pertencente.a | Sinapi.Grp.040 | é.pertencente.a | Sinapi.INES | pertencente.a | "Guarda-corpos" | sinapi.agrupador | "Equipamentos de Proteção Coletiva" | sinapi.código | "97035" | descrição | "GUARDA-CORPO EM LAJE PÓS-DESFÔRMA COM ESCORAS METÁLICAS ESTRONCADAS NA ESTRUTURA E FECHAMENTO EM PAINEL DE TELA METÁLICA PARA EDIFÍCIOS COM ATÉ 4 PAVIMENTOS (1 MONTAGEM). AF_03/2024" | null | null | sinapi.unidade | "M"
3386 | INS.Sinapi.97034 | Sinapi.Grupo.040 | é.pertencente.a | Sinapi.Grupos | é.pertencente.a | Sinapi.Grp.040 | é.pertencente.a | Sinapi.INES | pertencente.a | "Guarda-corpos" | sinapi.agrupador | "Equipamentos de Proteção Coletiva" | sinapi.código | "97034" | descrição | "GUARDA-CORPO EM LAJE PÓS-DESFÔRMA COM ESCORAS METÁLICAS ESTRONCADAS NA ESTRUTURA, TRAVESSÕES DE MADEIRA E FECHAMENTO EM TELA DE POLIPROPILENO PARA EDIFÍCIOS ACIMA DE 4 PAVIMENTOS (2 MONTAGENS). AF_03/2024_PS" | null | null | sinapi.unidade | "M"
3387 | INS.Sinapi.97033 | Sinapi.Grupo.040 | é.pertencente.a | Sinapi.Grupos | é.pertencente.a | Sinapi.Grp.040 | é.pertencente.a | Sinapi.INES | pertencente.a | "Guarda-corpos" | sinapi.agrupador | "Equipamentos de Proteção Coletiva" | sinapi.código | "97033" | descrição | "GUARDA-CORPO EM LAJE PÓS-DESFÔRMA COM ESCORAS METÁLICAS ESTRONCADAS NA ESTRUTURA, TRAVESSÕES DE MADEIRA E FECHAMENTO EM TELA DE POLIPROPILENO PARA EDIFÍCIOS COM ATÉ 4 PAVIMENTOS (1 MONTAGEM). AF_03/2024_PS" | null | null | sinapi.unidade | "M"
3388 | INS.Sinapi.97030 | Sinapi.Grupo.040 | é.pertencente.a | Sinapi.Grupos | é.pertencente.a | Sinapi.Grp.040 | é.pertencente.a | Sinapi.INES | pertencente.a | "Guarda-corpos" | sinapi.agrupador | "Equipamentos de Proteção Coletiva" | sinapi.código | "97030" | descrição | "GUARDA-CORPO EM LAJE PÓS-DESFÔRMA COM MONTANTE METÁLICO FIXADO COM BARRAS DE AÇO ENGASTADAS NA LAJE, CABOS DE AÇO E FECHAMENTO EM TELA DE POLIPROPILENO PARA EDIFÍCIOS ACIMA DE 4 PAVIMENTOS (2 MONTAGENS). AF_03/2024" | null | null | sinapi.unidade | "M"
3389 | INS.Sinapi.97029 | Sinapi.Grupo.040 | é.pertencente.a | Sinapi.Grupos | é.pertencente.a | Sinapi.Grp.040 | é.pertencente.a | Sinapi.INES | pertencente.a | "Guarda-corpos" | sinapi.agrupador | "Equipamentos de Proteção Coletiva" | sinapi.código | "97029" | descrição | "GUARDA-CORPO EM LAJE PÓS-DESFÔRMA COM MONTANTE METÁLICO FIXADO COM BARRAS DE AÇO ENGASTADAS NA LAJE, CABOS DE AÇO E FECHAMENTO EM TELA DE POLIPROPILENO PARA EDIFÍCIOS COM ATÉ 4 PAVIMENTOS (1 MONTAGEM). AF_03/2024" | null | null | sinapi.unidade | "M"
3390 | INS.Sinapi.97028 | Sinapi.Grupo.040 | é.pertencente.a | Sinapi.Grupos | é.pertencente.a | Sinapi.Grp.040 | é.pertencente.a | Sinapi.INES | pertencente.a | "Guarda-corpos" | sinapi.agrupador | "Equipamentos de Proteção Coletiva" | sinapi.código | "97028" | descrição | "GUARDA-CORPO EM LAJE PÓS-DESFÔRMA COM MONTANTE METÁLICO FIXADO COM BARRAS DE AÇO ENGASTADAS NA LAJE, TRAVESSÃO EM MADEIRA E FECHAMENTO EM TELA DE POLIPROPILENO PARA EDIFÍCIOS ACIMA DE 4 PAVIMENTOS (2 MONTAGENS). AF_03/2024" | null | null | sinapi.unidade | "M"
3391 | INS.Sinapi.97027 | Sinapi.Grupo.040 | é.pertencente.a | Sinapi.Grupos | é.pertencente.a | Sinapi.Grp.040 | é.pertencente.a | Sinapi.INES | pertencente.a | "Guarda-corpos" | sinapi.agrupador | "Equipamentos de Proteção Coletiva" | sinapi.código | "97027" | descrição | "GUARDA-CORPO EM LAJE PÓS-DESFÔRMA COM MONTANTE METÁLICO FIXADO COM BARRAS DE AÇO ENGASTADAS NA LAJE, TRAVESSÃO EM MADEIRA E FECHAMENTO EM TELA DE POLIPROPILENO PARA EDIFÍCIOS COM ATÉ 4 PAVIMENTOS (1 MONTAGEM). AF_03/2024" | null | null | sinapi.unidade | "M"
3392 | INS.Sinapi.97038 | Sinapi.Grupo.040 | é.pertencente.a | Sinapi.Grupos | é.pertencente.a | Sinapi.Grp.040 | é.pertencente.a | Sinapi.INES | pertencente.a | "Guarda-corpos" | sinapi.agrupador | "Equipamentos de Proteção Coletiva" | sinapi.código | "97038" | descrição | "GUARDA-CORPO EM LAJE PÓS-DESFÔRMA COM MONTANTE METÁLICO FIXADO EM VIGA DE BORDA E FECHAMENTO EM PAINEL DE TELA METÁLICA PARA EDIFÍCIOS ACIMA DE 4 PAVIMENTOS (2 MONTAGENS). AF_03/2024" | null | null | sinapi.unidade | "M"
3393 | INS.Sinapi.97037 | Sinapi.Grupo.040 | é.pertencente.a | Sinapi.Grupos | é.pertencente.a | Sinapi.Grp.040 | é.pertencente.a | Sinapi.INES | pertencente.a | "Guarda-corpos" | sinapi.agrupador | "Equipamentos de Proteção Coletiva" | sinapi.código | "97037" | descrição | "GUARDA-CORPO EM LAJE PÓS-DESFÔRMA, PARA ESTRUTURAS EM CONCRETO, COM MONTANTE METÁLICO FIXADO EM VIGA DE BORDA E FECHAMENTO EM PAINEL DE TELA METÁLICA PARA EDIFÍCIOS COM ATÉ 4 PAVIMENTOS (1 MONTAGEM). AF_03/2024" | null | null | sinapi.unidade | "M"
3394 | INS.Sinapi.97014 | Sinapi.Grupo.040 | é.pertencente.a | Sinapi.Grupos | é.pertencente.a | Sinapi.Grp.040 | é.pertencente.a | Sinapi.INES | pertencente.a | "Guarda-corpos" | sinapi.agrupador | "Equipamentos de Proteção Coletiva" | sinapi.código | "97014" | descrição | "GUARDA-CORPO FIXADO EM FÔRMA DE MADEIRA COM MONTANTES E TRAVESSÕES EM MADEIRA E FECHAMENTO EM PLACA COMPENSADO PARA EDIFÍCIOS COM 3 PAVIMENTOS. AF_03/2024" | null | null | sinapi.unidade | "M"
3395 | INS.Sinapi.97015 | Sinapi.Grupo.040 | é.pertencente.a | Sinapi.Grupos | é.pertencente.a | Sinapi.Grp.040 | é.pertencente.a | Sinapi.INES | pertencente.a | "Guarda-corpos" | sinapi.agrupador | "Equipamentos de Proteção Coletiva" | sinapi.código | "97015" | descrição | "GUARDA-CORPO FIXADO EM FÔRMA DE MADEIRA COM MONTANTES E TRAVESSÕES EM MADEIRA E FECHAMENTO EM PLACA COMPENSADO PARA EDIFÍCIOS COM ALTURA IGUAL OU SUPERIOR A 4 PAVIMENTOS. AF_03/2024" | null | null | sinapi.unidade | "M"
3396 | INS.Sinapi.97013 | Sinapi.Grupo.040 | é.pertencente.a | Sinapi.Grupos | é.pertencente.a | Sinapi.Grp.040 | é.pertencente.a | Sinapi.INES | pertencente.a | "Guarda-corpos" | sinapi.agrupador | "Equipamentos de Proteção Coletiva" | sinapi.código | "97013" | descrição | "GUARDA-CORPO FIXADO EM FÔRMA DE MADEIRA COM MONTANTES E TRAVESSÕES EM MADEIRA E FECHAMENTO EM PLACA COMPENSADO PARA EDIFÍCIOS COM ATÉ 2 PAVIMENTOS. AF_03/2024" | null | null | sinapi.unidade | "M"
3397 | INS.Sinapi.97017 | Sinapi.Grupo.040 | é.pertencente.a | Sinapi.Grupos | é.pertencente.a | Sinapi.Grp.040 | é.pertencente.a | Sinapi.INES | pertencente.a | "Guarda-corpos" | sinapi.agrupador | "Equipamentos de Proteção Coletiva" | sinapi.código | "97017" | descrição | "GUARDA-CORPO FIXADO EM FÔRMA DE MADEIRA COM MONTANTES E TRAVESSÕES EM MADEIRA PRÉ-MONTADOS PARA EDIFÍCIOS COM 3 PAVIMENTOS. AF_03/2024" | null | null | sinapi.unidade | "M"
3398 | INS.Sinapi.97018 | Sinapi.Grupo.040 | é.pertencente.a | Sinapi.Grupos | é.pertencente.a | Sinapi.Grp.040 | é.pertencente.a | Sinapi.INES | pertencente.a | "Guarda-corpos" | sinapi.agrupador | "Equipamentos de Proteção Coletiva" | sinapi.código | "97018" | descrição | "GUARDA-CORPO FIXADO EM FÔRMA DE MADEIRA COM MONTANTES E TRAVESSÕES EM MADEIRA PRÉ-MONTADOS PARA EDIFÍCIOS COM ALTURA IGUAL OU SUPERIOR A 4 PAVIMENTOS. AF_03/2024" | null | null | sinapi.unidade | "M"
3399 | INS.Sinapi.97016 | Sinapi.Grupo.040 | é.pertencente.a | Sinapi.Grupos | é.pertencente.a | Sinapi.Grp.040 | é.pertencente.a | Sinapi.INES | pertencente.a | "Guarda-corpos" | sinapi.agrupador | "Equipamentos de Proteção Coletiva" | sinapi.código | "97016" | descrição | "GUARDA-CORPO FIXADO EM FÔRMA DE MADEIRA COM MONTANTES E TRAVESSÕES EM MADEIRA PRÉ-MONTADOS PARA EDIFÍCIOS COM ATÉ 2 PAVIMENTOS. AF_03/2024" | null | null | sinapi.unidade | "M"
3400 | INS.Sinapi.97024 | Sinapi.Grupo.040 | é.pertencente.a | Sinapi.Grupos | é.pertencente.a | Sinapi.Grp.040 | é.pertencente.a | Sinapi.INES | pertencente.a | "Guarda-corpos" | sinapi.agrupador | "Equipamentos de Proteção Coletiva" | sinapi.código | "97024" | descrição | "GUARDA-CORPO PARA ALVENARIA ESTRUTURAL, COM MONTANTE METÁLICO PARA DOIS NÍVEIS DE PROTEÇÃO E FECHAMENTO EM PAINEL DE TELA METÁLICA PARA EDIFÍCIOS ACIMA DE 8 PAVIMENTOS. AF_03/2024" | null | null | sinapi.unidade | "M"
3401 | INS.Sinapi.97023 | Sinapi.Grupo.040 | é.pertencente.a | Sinapi.Grupos | é.pertencente.a | Sinapi.Grp.040 | é.pertencente.a | Sinapi.INES | pertencente.a | "Guarda-corpos" | sinapi.agrupador | "Equipamentos de Proteção Coletiva" | sinapi.código | "97023" | descrição | "GUARDA-CORPO PARA ALVENARIA ESTRUTURAL, COM MONTANTE METÁLICO PARA DOIS NÍVEIS DE PROTEÇÃO E FECHAMENTO EM PAINEL DE TELA METÁLICA PARA EDIFÍCIOS COM ALTURA DE 5 A 8 PAVIMENTOS. AF_03/2024" | null | null | sinapi.unidade | "M"
3402 | INS.Sinapi.105804 | Sinapi.Grupo.040 | é.pertencente.a | Sinapi.Grupos | é.pertencente.a | Sinapi.Grp.040 | é.pertencente.a | Sinapi.INES | pertencente.a | "Guarda-corpos" | sinapi.agrupador | "Equipamentos de Proteção Coletiva" | sinapi.código | "105804" | descrição | "GUARDA-CORPO PARA ALVENARIA ESTRUTURAL, COM MONTANTE METÁLICO PARA DOIS NÍVEIS DE PROTEÇÃO E FECHAMENTO EM PAINEL DE TELA METÁLICA PARA EDIFÍCIOS COM ATÉ 4 PAVIMENTOS. AF_03/2024" | null | null | sinapi.unidade | "M"
3403 | INS.Sinapi.104990 | Sinapi.Grupo.040 | é.pertencente.a | Sinapi.Grupos | é.pertencente.a | Sinapi.Grp.040 | é.pertencente.a | Sinapi.INES | pertencente.a | "Guarda-corpos" | sinapi.agrupador | "Equipamentos de Proteção Coletiva" | sinapi.código | "104990" | descrição | "GUARDA-CORPO PARA POÇO DE CREMALHEIRA, COM MONTANTE METÁLICO FIXADO EM LAJE COM CHUMBADOR PARABOLT E FECHAMENTO EM PAINEL DE TELA METÁLICA (EXCLUSO PROTEÇÃO). AF_03/2024" | null | null | sinapi.unidade | "M"
3404 | INS.Sinapi.97052 | Sinapi.Grupo.040 | é.pertencente.a | Sinapi.Grupos | é.pertencente.a | Sinapi.Grp.040 | é.pertencente.a | Sinapi.INES | pertencente.a | "Guarda-corpos" | sinapi.agrupador | "Equipamentos de Proteção Coletiva" | sinapi.código | "97052" | descrição | "INSTALAÇÃO DE GAMBIARRA PARA SINALIZAÇÃO, INCLUINDO LÂMPADA, E SINALIZADOR. AF_03/2024" | null | null | sinapi.unidade | "UN"
3405 | INS.Sinapi.97054 | Sinapi.Grupo.040 | é.pertencente.a | Sinapi.Grupos | é.pertencente.a | Sinapi.Grp.040 | é.pertencente.a | Sinapi.INES | pertencente.a | "Guarda-corpos" | sinapi.agrupador | "Equipamentos de Proteção Coletiva" | sinapi.código | "97054" | descrição | "INSTALAÇÃO DE SINALIZADOR NOTURNO LED. AF_03/2024" | null | null | sinapi.unidade | "UN"
3406 | INS.Sinapi.104981 | Sinapi.Grupo.040 | é.pertencente.a | Sinapi.Grupos | é.pertencente.a | Sinapi.Grp.040 | é.pertencente.a | Sinapi.INES | pertencente.a | "Proteção" | sinapi.agrupador | "Equipamentos de Proteção Coletiva" | sinapi.código | "104981" | descrição | "LINHA DE VIDA INSTALADA JUNTO AO PISO PARA EDIFÍCIOS ACIMA DE 8 PAVIMENTOS. AF_03/2024" | null | null | sinapi.unidade | "M"
3407 | INS.Sinapi.104980 | Sinapi.Grupo.040 | é.pertencente.a | Sinapi.Grupos | é.pertencente.a | Sinapi.Grp.040 | é.pertencente.a | Sinapi.INES | pertencente.a | "Proteção" | sinapi.agrupador | "Equipamentos de Proteção Coletiva" | sinapi.código | "104980" | descrição | "LINHA DE VIDA INSTALADA JUNTO AO PISO PARA EDIFÍCIOS DE 5 A 8 PAVIMENTOS. AF_03/2024" | null | null | sinapi.unidade | "M"
3408 | INS.Sinapi.97042 | Sinapi.Grupo.040 | é.pertencente.a | Sinapi.Grupos | é.pertencente.a | Sinapi.Grp.040 | é.pertencente.a | Sinapi.INES | pertencente.a | "Proteção" | sinapi.agrupador | "Equipamentos de Proteção Coletiva" | sinapi.código | "97042" | descrição | "LINHA DE VIDA INSTALADA JUNTO AO PISO PARA EDIFÍCIOS DE ATÉ 4 PAVIMENTOS. AF_03/2024" | null | null | sinapi.unidade | "M"
3409 | INS.Sinapi.97045 | Sinapi.Grupo.040 | é.pertencente.a | Sinapi.Grupos | é.pertencente.a | Sinapi.Grp.040 | é.pertencente.a | Sinapi.INES | pertencente.a | "Proteção" | sinapi.agrupador | "Equipamentos de Proteção Coletiva" | sinapi.código | "97045" | descrição | "LINHA DE VIDA TIPO VARAL DE SEGURANÇA COM CABO DE AÇO PARA PROTEÇÃO DE PERIFERIA PARA EDIFÍCIOS ACIMA DE 8 PAVIMENTOS. AF_03/2024" | null | null | sinapi.unidade | "M"
3410 | INS.Sinapi.97044 | Sinapi.Grupo.040 | é.pertencente.a | Sinapi.Grupos | é.pertencente.a | Sinapi.Grp.040 | é.pertencente.a | Sinapi.INES | pertencente.a | "Proteção" | sinapi.agrupador | "Equipamentos de Proteção Coletiva" | sinapi.código | "97044" | descrição | "LINHA DE VIDA TIPO VARAL DE SEGURANÇA COM CABO DE AÇO PARA PROTEÇÃO DE PERIFERIA PARA EDIFÍCIOS DE 5 A 8 PAVIMENTOS. AF_03/2024" | null | null | sinapi.unidade | "M"
3411 | INS.Sinapi.97043 | Sinapi.Grupo.040 | é.pertencente.a | Sinapi.Grupos | é.pertencente.a | Sinapi.Grp.040 | é.pertencente.a | Sinapi.INES | pertencente.a | "Proteção" | sinapi.agrupador | "Equipamentos de Proteção Coletiva" | sinapi.código | "97043" | descrição | "LINHA DE VIDA TIPO VARAL DE SEGURANÇA COM CABO DE AÇO PARA PROTEÇÃO DE PERIFERIA PARA EDIFÍCIOS DE ATÉ 4 PAVIMENTOS. AF_03/2024" | null | null | sinapi.unidade | "M"
3412 | INS.Sinapi.97063 | Sinapi.Grupo.040 | é.pertencente.a | Sinapi.Grupos | é.pertencente.a | Sinapi.Grp.040 | é.pertencente.a | Sinapi.INES | pertencente.a | "Proteção" | sinapi.agrupador | "Equipamentos de Proteção Coletiva" | sinapi.código | "97063" | descrição | "MONTAGEM E DESMONTAGEM DE ANDAIME MODULAR FACHADEIRO, COM PISO METÁLICO, PARA EDIFÍCIOS COM MULTIPLOS PAVIMENTOS (EXCLUSIVE ANDAIME E LIMPEZA). AF_03/2024" | null | null | sinapi.unidade | "M2"
3413 | INS.Sinapi.97065 | Sinapi.Grupo.040 | é.pertencente.a | Sinapi.Grupos | é.pertencente.a | Sinapi.Grp.040 | é.pertencente.a | Sinapi.INES | pertencente.a | "Proteção" | sinapi.agrupador | "Equipamentos de Proteção Coletiva" | sinapi.código | "97065" | descrição | "MONTAGEM E DESMONTAGEM DE ANDAIME MULTIDIRECIONAL (EXCLUSIVE ANDAIME E LIMPEZA). AF_03/2024" | null | null | sinapi.unidade | "M3"
3414 | INS.Sinapi.97064 | Sinapi.Grupo.040 | é.pertencente.a | Sinapi.Grupos | é.pertencente.a | Sinapi.Grp.040 | é.pertencente.a | Sinapi.INES | pertencente.a | "Proteção" | sinapi.agrupador | "Equipamentos de Proteção Coletiva" | sinapi.código | "97064" | descrição | "MONTAGEM E DESMONTAGEM DE ANDAIME TUBULAR TIPO polTORREpol (EXCLUSIVE ANDAIME E LIMPEZA). AF_03/2024" | null | null | sinapi.unidade | "M"
3415 | INS.Sinapi.97049 | Sinapi.Grupo.040 | é.pertencente.a | Sinapi.Grupos | é.pertencente.a | Sinapi.Grp.040 | é.pertencente.a | Sinapi.INES | pertencente.a | "Proteção" | sinapi.agrupador | "Equipamentos de Proteção Coletiva" | sinapi.código | "97049" | descrição | "PLACA INDICATIVA FIXADA DIRETAMENTE NA ESTRUTURA ATRAVÉS DE PREGOS. AF_03/2024" | null | null | sinapi.unidade | "M2"
3416 | INS.Sinapi.96997 | Sinapi.Grupo.040 | é.pertencente.a | Sinapi.Grupos | é.pertencente.a | Sinapi.Grp.040 | é.pertencente.a | Sinapi.INES | pertencente.a | "Proteção" | sinapi.agrupador | "Equipamentos de Proteção Coletiva" | sinapi.código | "96997" | descrição | "PLATAFORMA DE PROTEÇÃO PRINCIPAL (PRIMÁRIA) PARA COLETA DE RESÍDUOS COM ESTRUTURA METÁLICA E FORRAÇÃO EM TÁBUA DE MADEIRA SERRADA - 1 MONTAGEM POR OBRA. AF_03/2024" | null | null | sinapi.unidade | "M"
3417 | INS.Sinapi.96999 | Sinapi.Grupo.040 | é.pertencente.a | Sinapi.Grupos | é.pertencente.a | Sinapi.Grp.040 | é.pertencente.a | Sinapi.INES | pertencente.a | "Proteção" | sinapi.agrupador | "Equipamentos de Proteção Coletiva" | sinapi.código | "96999" | descrição | "PLATAFORMA DE PROTEÇÃO PRINCIPAL (PRIMÁRIA) PARA COLETA DE RESÍDUOS COM ESTRUTURA METÁLICA E FORRAÇÃO EM TÁBUA DE MADEIRA SERRADA - 2 MONTAGENS POR OBRA. AF_03/2024" | null | null | sinapi.unidade | "M"
3418 | INS.Sinapi.96996 | Sinapi.Grupo.040 | é.pertencente.a | Sinapi.Grupos | é.pertencente.a | Sinapi.Grp.040 | é.pertencente.a | Sinapi.INES | pertencente.a | "Proteção" | sinapi.agrupador | "Equipamentos de Proteção Coletiva" | sinapi.código | "96996" | descrição | "PLATAFORMA DE PROTEÇÃO PRINCIPAL (PRIMÁRIA) PARA COLETA DE RESÍDUOS COM ESTRUTURA METÁLICA E TRAMA DE MADEIRA FORRADA EM PAINEL COMPENSADO - 1 MONTAGEM POR OBRA. AF_03/2024" | null | null | sinapi.unidade | "M"
3419 | INS.Sinapi.96998 | Sinapi.Grupo.040 | é.pertencente.a | Sinapi.Grupos | é.pertencente.a | Sinapi.Grp.040 | é.pertencente.a | Sinapi.INES | pertencente.a | "Proteção" | sinapi.agrupador | "Equipamentos de Proteção Coletiva" | sinapi.código | "96998" | descrição | "PLATAFORMA DE PROTEÇÃO PRINCIPAL (PRIMÁRIA) PARA COLETA DE RESÍDUOS COM ESTRUTURA METÁLICA E TRAMA DE MADEIRA FORRADA EM PAINEL COMPENSADO - 2 MONTAGENS POR OBRA. AF_03/2024" | null | null | sinapi.unidade | "M"
3420 | INS.Sinapi.97067 | Sinapi.Grupo.040 | é.pertencente.a | Sinapi.Grupos | é.pertencente.a | Sinapi.Grp.040 | é.pertencente.a | Sinapi.INES | pertencente.a | "Proteção" | sinapi.agrupador | "Equipamentos de Proteção Coletiva" | sinapi.código | "97067" | descrição | "PLATAFORMA DE PROTEÇÃO PRINCIPAL PARA ALVENARIA ESTRUTURAL PARA SER APOIADA EM ANDAIME, INCLUSIVE MONTAGEM E DESMONTAGEM. AF_03/2024" | null | null | sinapi.unidade | "M"
3421 | INS.Sinapi.97001 | Sinapi.Grupo.040 | é.pertencente.a | Sinapi.Grupos | é.pertencente.a | Sinapi.Grp.040 | é.pertencente.a | Sinapi.INES | pertencente.a | "Proteção" | sinapi.agrupador | "Equipamentos de Proteção Coletiva" | sinapi.código | "97001" | descrição | "PLATAFORMA DE PROTEÇÃO SECUNDÁRIA PARA COLETA DE RESÍDUOS COM ESTRUTURA METÁLICA E FORRAÇÃO EM TÁBUA DE MADEIRA SERRADA - 1 MONTAGEM POR OBRA. AF_03/2024" | null | null | sinapi.unidade | "M"
3422 | INS.Sinapi.97003 | Sinapi.Grupo.040 | é.pertencente.a | Sinapi.Grupos | é.pertencente.a | Sinapi.Grp.040 | é.pertencente.a | Sinapi.INES | pertencente.a | "Proteção" | sinapi.agrupador | "Equipamentos de Proteção Coletiva" | sinapi.código | "97003" | descrição | "PLATAFORMA DE PROTEÇÃO SECUNDÁRIA PARA COLETA DE RESÍDUOS COM ESTRUTURA METÁLICA E FORRAÇÃO EM TÁBUA DE MADEIRA SERRADA - 2 MONTAGENS POR OBRA. AF_03/2024" | null | null | sinapi.unidade | "M"
3423 | INS.Sinapi.97005 | Sinapi.Grupo.040 | é.pertencente.a | Sinapi.Grupos | é.pertencente.a | Sinapi.Grp.040 | é.pertencente.a | Sinapi.INES | pertencente.a | "Proteção" | sinapi.agrupador | "Equipamentos de Proteção Coletiva" | sinapi.código | "97005" | descrição | "PLATAFORMA DE PROTEÇÃO SECUNDÁRIA PARA COLETA DE RESÍDUOS COM ESTRUTURA METÁLICA E FORRAÇÃO EM TÁBUA DE MADEIRA SERRADA - 3 MONTAGENS POR OBRA. AF_03/2024" | null | null | sinapi.unidade | "M"
3424 | INS.Sinapi.97000 | Sinapi.Grupo.040 | é.pertencente.a | Sinapi.Grupos | é.pertencente.a | Sinapi.Grp.040 | é.pertencente.a | Sinapi.INES | pertencente.a | "Proteção" | sinapi.agrupador | "Equipamentos de Proteção Coletiva" | sinapi.código | "97000" | descrição | "PLATAFORMA DE PROTEÇÃO SECUNDÁRIA PARA COLETA DE RESÍDUOS COM ESTRUTURA METÁLICA E TRAMA DE MADEIRA FORRADA EM PAINEL COMPENSADO - 1 MONTAGEM POR OBRA. AF_03/2024" | null | null | sinapi.unidade | "M"
3425 | INS.Sinapi.97002 | Sinapi.Grupo.040 | é.pertencente.a | Sinapi.Grupos | é.pertencente.a | Sinapi.Grp.040 | é.pertencente.a | Sinapi.INES | pertencente.a | "Proteção" | sinapi.agrupador | "Equipamentos de Proteção Coletiva" | sinapi.código | "97002" | descrição | "PLATAFORMA DE PROTEÇÃO SECUNDÁRIA PARA COLETA DE RESÍDUOS COM ESTRUTURA METÁLICA E TRAMA DE MADEIRA FORRADA EM PAINEL COMPENSADO - 2 MONTAGENS POR OBRA. AF_03/2024" | null | null | sinapi.unidade | "M"
3426 | INS.Sinapi.97004 | Sinapi.Grupo.040 | é.pertencente.a | Sinapi.Grupos | é.pertencente.a | Sinapi.Grp.040 | é.pertencente.a | Sinapi.INES | pertencente.a | "Proteção" | sinapi.agrupador | "Equipamentos de Proteção Coletiva" | sinapi.código | "97004" | descrição | "PLATAFORMA DE PROTEÇÃO SECUNDÁRIA PARA COLETA DE RESÍDUOS COM ESTRUTURA METÁLICA E TRAMA DE MADEIRA FORRADA EM PAINEL COMPENSADO - 3 MONTAGENS POR OBRA. AF_03/2024" | null | null | sinapi.unidade | "M"
3427 | INS.Sinapi.97007 | Sinapi.Grupo.040 | é.pertencente.a | Sinapi.Grupos | é.pertencente.a | Sinapi.Grp.040 | é.pertencente.a | Sinapi.INES | pertencente.a | "Proteção" | sinapi.agrupador | "Equipamentos de Proteção Coletiva" | sinapi.código | "97007" | descrição | "PLATAFORMA DE PROTEÇÃO TERCIÁRIA PARA COLETA DE RESÍDUOS COM ESTRUTURA METÁLICA E FORRAÇÃO EM TÁBUA DE MADEIRA SERRADA - 1 MONTAGEM POR OBRA. AF_03/2024" | null | null | sinapi.unidade | "M"
3428 | INS.Sinapi.97009 | Sinapi.Grupo.040 | é.pertencente.a | Sinapi.Grupos | é.pertencente.a | Sinapi.Grp.040 | é.pertencente.a | Sinapi.INES | pertencente.a | "Proteção" | sinapi.agrupador | "Equipamentos de Proteção Coletiva" | sinapi.código | "97009" | descrição | "PLATAFORMA DE PROTEÇÃO TERCIÁRIA PARA COLETA DE RESÍDUOS COM ESTRUTURA METÁLICA E FORRAÇÃO EM TÁBUA DE MADEIRA SERRADA - 2 MONTAGENS POR OBRA. AF_03/2024" | null | null | sinapi.unidade | "M"
3429 | INS.Sinapi.97006 | Sinapi.Grupo.040 | é.pertencente.a | Sinapi.Grupos | é.pertencente.a | Sinapi.Grp.040 | é.pertencente.a | Sinapi.INES | pertencente.a | "Proteção" | sinapi.agrupador | "Equipamentos de Proteção Coletiva" | sinapi.código | "97006" | descrição | "PLATAFORMA DE PROTEÇÃO TERCIÁRIA PARA COLETA DE RESÍDUOS COM ESTRUTURA METÁLICA E TRAMA DE MADEIRA FORRADA EM PAINEL COMPENSADO - 1 MONTAGEM POR OBRA. AF_03/2024" | null | null | sinapi.unidade | "M"
3430 | INS.Sinapi.97008 | Sinapi.Grupo.040 | é.pertencente.a | Sinapi.Grupos | é.pertencente.a | Sinapi.Grp.040 | é.pertencente.a | Sinapi.INES | pertencente.a | "Proteção" | sinapi.agrupador | "Equipamentos de Proteção Coletiva" | sinapi.código | "97008" | descrição | "PLATAFORMA DE PROTEÇÃO TERCIÁRIA PARA COLETA DE RESÍDUOS COM ESTRUTURA METÁLICA E TRAMA DE MADEIRA FORRADA EM PAINEL COMPENSADO - 2 MONTAGENS POR OBRA. AF_03/2024" | null | null | sinapi.unidade | "M"
3431 | INS.Sinapi.97048 | Sinapi.Grupo.040 | é.pertencente.a | Sinapi.Grupos | é.pertencente.a | Sinapi.Grp.040 | é.pertencente.a | Sinapi.INES | pertencente.a | "Proteção" | sinapi.agrupador | "Equipamentos de Proteção Coletiva" | sinapi.código | "97048" | descrição | "PONTEIRAS DE PROTEÇÃO DE PONTAS E VERGALHÕES EXPOSTOS EM ALVENARIA ESTRUTURAL. AF_03/2024" | null | null | sinapi.unidade | "M2"
3432 | INS.Sinapi.97047 | Sinapi.Grupo.040 | é.pertencente.a | Sinapi.Grupos | é.pertencente.a | Sinapi.Grp.040 | é.pertencente.a | Sinapi.INES | pertencente.a | "Proteção" | sinapi.agrupador | "Equipamentos de Proteção Coletiva" | sinapi.código | "97047" | descrição | "PONTEIRAS DE PROTEÇÃO DE PONTAS E VERGALHÕES EXPOSTOS EM ESTRUTURAS DE CONCRETO ARMADO CONVENCIONAL. AF_03/2024" | null | null | sinapi.unidade | "M2"
3433 | INS.Sinapi.97046 | Sinapi.Grupo.040 | é.pertencente.a | Sinapi.Grupos | é.pertencente.a | Sinapi.Grp.040 | é.pertencente.a | Sinapi.INES | pertencente.a | "Proteção" | sinapi.agrupador | "Equipamentos de Proteção Coletiva" | sinapi.código | "97046" | descrição | "PONTEIRAS DE PROTEÇÃO DE PONTAS E VERGALHÕES EXPOSTOS EM FUNDAÇÕES. AF_03/2024" | null | null | sinapi.unidade | "M2"
3434 | INS.Sinapi.104989 | Sinapi.Grupo.040 | é.pertencente.a | Sinapi.Grupos | é.pertencente.a | Sinapi.Grp.040 | é.pertencente.a | Sinapi.INES | pertencente.a | "Proteção" | sinapi.agrupador | "Equipamentos de Proteção Coletiva" | sinapi.código | "104989" | descrição | "PROTEÇÃO DE ACESSO A CREMALHEIRA, COM CANCELA FIXADA EM LAJE - 1 MONTAGEM (EXCLUSO CANCELA). AF_03/2024" | null | null | sinapi.unidade | "UN"
3435 | INS.Sinapi.97066 | Sinapi.Grupo.040 | é.pertencente.a | Sinapi.Grupos | é.pertencente.a | Sinapi.Grp.040 | é.pertencente.a | Sinapi.INES | pertencente.a | "Proteção" | sinapi.agrupador | "Equipamentos de Proteção Coletiva" | sinapi.código | "97066" | descrição | "PROTEÇÃO DE PEDESTRES, INCLUSIVE MONTAGEM E DESMONTAGEM. AF_03/2024_PS" | null | null | sinapi.unidade | "M2"
3436 | INS.Sinapi.104982 | Sinapi.Grupo.040 | é.pertencente.a | Sinapi.Grupos | é.pertencente.a | Sinapi.Grp.040 | é.pertencente.a | Sinapi.INES | pertencente.a | "Proteção" | sinapi.agrupador | "Equipamentos de Proteção Coletiva" | sinapi.código | "104982" | descrição | "REDE DE PROTEÇÃO PISO A PISO (SISTEMA U). AF_03/2024" | null | null | sinapi.unidade | "M"
3437 | INS.Sinapi.97060 | Sinapi.Grupo.040 | é.pertencente.a | Sinapi.Grupos | é.pertencente.a | Sinapi.Grp.040 | é.pertencente.a | Sinapi.INES | pertencente.a | "Proteção" | sinapi.agrupador | "Equipamentos de Proteção Coletiva" | sinapi.código | "97060" | descrição | "REDE DE PROTEÇÃO TIPO SLQA INTERMEDIÁRIO PARA EDIFÍCIOS ACIMA DE 8 PAVIMENTOS. AF_03/2024" | null | null | sinapi.unidade | "M"
3438 | INS.Sinapi.97059 | Sinapi.Grupo.040 | é.pertencente.a | Sinapi.Grupos | é.pertencente.a | Sinapi.Grp.040 | é.pertencente.a | Sinapi.INES | pertencente.a | "Proteção" | sinapi.agrupador | "Equipamentos de Proteção Coletiva" | sinapi.código | "97059" | descrição | "REDE DE PROTEÇÃO TIPO SLQA INTERMEDIÁRIO PARA EDIFÍCIOS DE 5 A 8 PAVIMENTOS. AF_03/2024" | null | null | sinapi.unidade | "M"
3439 | INS.Sinapi.97058 | Sinapi.Grupo.040 | é.pertencente.a | Sinapi.Grupos | é.pertencente.a | Sinapi.Grp.040 | é.pertencente.a | Sinapi.INES | pertencente.a | "Proteção" | sinapi.agrupador | "Equipamentos de Proteção Coletiva" | sinapi.código | "97058" | descrição | "REDE DE PROTEÇÃO TIPO SLQA INTERMEDIÁRIO PARA EDIFÍCIOS DE ATÉ 4 PAVIMENTOS. AF_03/2024" | null | null | sinapi.unidade | "M"
3440 | INS.Sinapi.97056 | Sinapi.Grupo.040 | é.pertencente.a | Sinapi.Grupos | é.pertencente.a | Sinapi.Grp.040 | é.pertencente.a | Sinapi.INES | pertencente.a | "Proteção" | sinapi.agrupador | "Equipamentos de Proteção Coletiva" | sinapi.código | "97056" | descrição | "REDE DE PROTEÇÃO TIPO SLQA PESADO COM SUPORTES METÁLICOS TIPO FORCA PARA EDIFÍCIOS DE 5 A 8 PAVIMENTOS. AF_03/2024" | null | null | sinapi.unidade | "M"
3441 | INS.Sinapi.97057 | Sinapi.Grupo.040 | é.pertencente.a | Sinapi.Grupos | é.pertencente.a | Sinapi.Grp.040 | é.pertencente.a | Sinapi.INES | pertencente.a | "Proteção" | sinapi.agrupador | "Equipamentos de Proteção Coletiva" | sinapi.código | "97057" | descrição | "REDE DE PROTEÇÃO TIPO SLQA PESADO COM SUPORTES METÁLICOS TIPO FORCA PARA EDIFÍCIOS DE ACIMA DE 8 PAVIMENTOS. AF_03/2024" | null | null | sinapi.unidade | "M"
3442 | INS.Sinapi.97055 | Sinapi.Grupo.040 | é.pertencente.a | Sinapi.Grupos | é.pertencente.a | Sinapi.Grp.040 | é.pertencente.a | Sinapi.INES | pertencente.a | "Proteção" | sinapi.agrupador | "Equipamentos de Proteção Coletiva" | sinapi.código | "97055" | descrição | "REDE DE PROTEÇÃO TIPO SLQA PESADO COM SUPORTES METÁLICOS TIPO FORCA PARA EDIFÍCIOS DE ATÉ 4 PAVIMENTOS. AF_03/2024" | null | null | sinapi.unidade | "M"
3443 | INS.Sinapi.102656 | Sinapi.Grupo.040 | é.pertencente.a | Sinapi.Grupos | é.pertencente.a | Sinapi.Grp.040 | é.pertencente.a | Sinapi.INES | pertencente.a | "Proteção" | sinapi.agrupador | "Equipamentos de Proteção Coletiva" | sinapi.código | "102656" | descrição | "SINALIZAÇÃO COM FITA FIXADA EM CONE PLÁSTICO, INCLUINDO CONE. AF_03/2024" | null | null | sinapi.unidade | "M"
3444 | INS.Sinapi.104983 | Sinapi.Grupo.040 | é.pertencente.a | Sinapi.Grupos | é.pertencente.a | Sinapi.Grp.040 | é.pertencente.a | Sinapi.INES | pertencente.a | "Proteção" | sinapi.agrupador | "Equipamentos de Proteção Coletiva" | sinapi.código | "104983" | descrição | "SISTEMA DE PROTEÇÃO PARA PILARES DE PERIFERIA. AF_03/2024" | null | null | sinapi.unidade | "UN"
3445 | INS.Sinapi.97050 | Sinapi.Grupo.040 | é.pertencente.a | Sinapi.Grupos | é.pertencente.a | Sinapi.Grp.040 | é.pertencente.a | Sinapi.INES | pertencente.a | "Proteção" | sinapi.agrupador | "Equipamentos de Proteção Coletiva" | sinapi.código | "97050" | descrição | "TOTEN EM MADEIRA COM PLACA INDICATIVA POSICIONADA NO TERRENO. AF_03/2024" | null | null | sinapi.unidade | "M2"
3446 | INS.Sinapi.95946 | Sinapi.Grupo.041 | é.pertencente.a | Sinapi.Grupos | é.pertencente.a | Sinapi.Grp.041 | é.pertencente.a | Sinapi.FUES | pertencente.a | "Escadas" | sinapi.agrupador | "Escadas" | sinapi.código | "95946" | descrição | "ARMAÇÃO DE ESCADA, DE UMA ESTRUTURA CONVENCIONAL DE CONCRETO ARMADO UTILIZANDO AÇO CA-50 DE 10,0 MM - MONTAGEM. AF_11/2020" | null | null | sinapi.unidade | "KG"
3447 | INS.Sinapi.95947 | Sinapi.Grupo.041 | é.pertencente.a | Sinapi.Grupos | é.pertencente.a | Sinapi.Grp.041 | é.pertencente.a | Sinapi.FUES | pertencente.a | "Escadas" | sinapi.agrupador | "Escadas" | sinapi.código | "95947" | descrição | "ARMAÇÃO DE ESCADA, DE UMA ESTRUTURA CONVENCIONAL DE CONCRETO ARMADO UTILIZANDO AÇO CA-50 DE 12,5 MM - MONTAGEM. AF_11/2020" | null | null | sinapi.unidade | "KG"
3448 | INS.Sinapi.95948 | Sinapi.Grupo.041 | é.pertencente.a | Sinapi.Grupos | é.pertencente.a | Sinapi.Grp.041 | é.pertencente.a | Sinapi.FUES | pertencente.a | "Escadas" | sinapi.agrupador | "Escadas" | sinapi.código | "95948" | descrição | "ARMAÇÃO DE ESCADA, DE UMA ESTRUTURA CONVENCIONAL DE CONCRETO ARMADO UTILIZANDO AÇO CA-50 DE 16,0 MM - MONTAGEM. AF_11/2020" | null | null | sinapi.unidade | "KG"
3449 | INS.Sinapi.95944 | Sinapi.Grupo.041 | é.pertencente.a | Sinapi.Grupos | é.pertencente.a | Sinapi.Grp.041 | é.pertencente.a | Sinapi.FUES | pertencente.a | "Escadas" | sinapi.agrupador | "Escadas" | sinapi.código | "95944" | descrição | "ARMAÇÃO DE ESCADA, DE UMA ESTRUTURA CONVENCIONAL DE CONCRETO ARMADO UTILIZANDO AÇO CA-50 DE 6,3 MM - MONTAGEM. AF_11/2020" | null | null | sinapi.unidade | "KG"
3450 | INS.Sinapi.95945 | Sinapi.Grupo.041 | é.pertencente.a | Sinapi.Grupos | é.pertencente.a | Sinapi.Grp.041 | é.pertencente.a | Sinapi.FUES | pertencente.a | "Escadas" | sinapi.agrupador | "Escadas" | sinapi.código | "95945" | descrição | "ARMAÇÃO DE ESCADA, DE UMA ESTRUTURA CONVENCIONAL DE CONCRETO ARMADO UTILIZANDO AÇO CA-50 DE 8,0 MM - MONTAGEM. AF_11/2020" | null | null | sinapi.unidade | "KG"
3451 | INS.Sinapi.95943 | Sinapi.Grupo.041 | é.pertencente.a | Sinapi.Grupos | é.pertencente.a | Sinapi.Grp.041 | é.pertencente.a | Sinapi.FUES | pertencente.a | "Escadas" | sinapi.agrupador | "Escadas" | sinapi.código | "95943" | descrição | "ARMAÇÃO DE ESCADA, DE UMA ESTRUTURA CONVENCIONAL DE CONCRETO ARMADO UTILIZANDO AÇO CA-60 DE 5,0 MM - MONTAGEM. AF_11/2020" | null | null | sinapi.unidade | "KG"
3452 | INS.Sinapi.102077 | Sinapi.Grupo.041 | é.pertencente.a | Sinapi.Grupos | é.pertencente.a | Sinapi.Grp.041 | é.pertencente.a | Sinapi.FUES | pertencente.a | "Escadas" | sinapi.agrupador | "Escadas" | sinapi.código | "102077" | descrição | "ESCADA EM CONCRETO ARMADO MOLDADO IN LOCO, FCK 25 MPA, COM 1 LANCE E LAJE CASCATA, FÔRMA EM CHAPA DE MADEIRA COMPENSADA RESINADA. AF_11/2020" | null | null | sinapi.unidade | "M3"
3453 | INS.Sinapi.102073 | Sinapi.Grupo.041 | é.pertencente.a | Sinapi.Grupos | é.pertencente.a | Sinapi.Grp.041 | é.pertencente.a | Sinapi.FUES | pertencente.a | "Escadas" | sinapi.agrupador | "Escadas" | sinapi.código | "102073" | descrição | "ESCADA EM CONCRETO ARMADO MOLDADO IN LOCO, FCK 25 MPA, COM 1 LANCE E LAJE PLANA, FÔRMA EM CHAPA DE MADEIRA COMPENSADA RESINADA. AF_11/2020" | null | null | sinapi.unidade | "M3"
3454 | INS.Sinapi.102079 | Sinapi.Grupo.041 | é.pertencente.a | Sinapi.Grupos | é.pertencente.a | Sinapi.Grp.041 | é.pertencente.a | Sinapi.FUES | pertencente.a | "Escadas" | sinapi.agrupador | "Escadas" | sinapi.código | "102079" | descrição | "ESCADA EM CONCRETO ARMADO MOLDADO IN LOCO, FCK 25 MPA, COM 2 LANCES EM L E LAJE CASCATA, FÔRMA EM CHAPA DE MADEIRA COMPENSADA RESINADA. AF_11/2020" | null | null | sinapi.unidade | "M3"
3455 | INS.Sinapi.102075 | Sinapi.Grupo.041 | é.pertencente.a | Sinapi.Grupos | é.pertencente.a | Sinapi.Grp.041 | é.pertencente.a | Sinapi.FUES | pertencente.a | "Escadas" | sinapi.agrupador | "Escadas" | sinapi.código | "102075" | descrição | "ESCADA EM CONCRETO ARMADO MOLDADO IN LOCO, FCK 25 MPA, COM 2 LANCES EM L E LAJE PLANA, FÔRMA EM CHAPA DE MADEIRA COMPENSADA RESINADA. AF_11/2020" | null | null | sinapi.unidade | "M3"
3456 | INS.Sinapi.102078 | Sinapi.Grupo.041 | é.pertencente.a | Sinapi.Grupos | é.pertencente.a | Sinapi.Grp.041 | é.pertencente.a | Sinapi.FUES | pertencente.a | "Escadas" | sinapi.agrupador | "Escadas" | sinapi.código | "102078" | descrição | "ESCADA EM CONCRETO ARMADO MOLDADO IN LOCO, FCK 25 MPA, COM 2 LANCES EM U E LAJE CASCATA, FÔRMA EM CHAPA DE MADEIRA COMPENSADA RESINADA. AF_11/2020" | null | null | sinapi.unidade | "M3"
3457 | INS.Sinapi.102074 | Sinapi.Grupo.041 | é.pertencente.a | Sinapi.Grupos | é.pertencente.a | Sinapi.Grp.041 | é.pertencente.a | Sinapi.FUES | pertencente.a | "Escadas" | sinapi.agrupador | "Escadas" | sinapi.código | "102074" | descrição | "ESCADA EM CONCRETO ARMADO MOLDADO IN LOCO, FCK 25 MPA, COM 2 LANCES EM U E LAJE PLANA, FÔRMA EM CHAPA DE MADEIRA COMPENSADA RESINADA. AF_11/2020" | null | null | sinapi.unidade | "M3"
3458 | INS.Sinapi.102080 | Sinapi.Grupo.041 | é.pertencente.a | Sinapi.Grupos | é.pertencente.a | Sinapi.Grp.041 | é.pertencente.a | Sinapi.FUES | pertencente.a | "Escadas" | sinapi.agrupador | "Escadas" | sinapi.código | "102080" | descrição | "ESCADA EM CONCRETO ARMADO MOLDADO IN LOCO, FCK 25 MPA, COM 2 LANCES EM X E LAJE CASCATA, FÔRMA EM CHAPA DE MADEIRA COMPENSADA RESINADA. AF_11/2020" | null | null | sinapi.unidade | "M3"
3459 | INS.Sinapi.102076 | Sinapi.Grupo.041 | é.pertencente.a | Sinapi.Grupos | é.pertencente.a | Sinapi.Grp.041 | é.pertencente.a | Sinapi.FUES | pertencente.a | "Escadas" | sinapi.agrupador | "Escadas" | sinapi.código | "102076" | descrição | "ESCADA EM CONCRETO ARMADO MOLDADO IN LOCO, FCK 25 MPA, COM 2 LANCES EM X E LAJE PLANA, FÔRMA EM CHAPA DE MADEIRA COMPENSADA RESINADA. AF_11/2020" | null | null | sinapi.unidade | "M3"
3460 | INS.Sinapi.102084 | Sinapi.Grupo.041 | é.pertencente.a | Sinapi.Grupos | é.pertencente.a | Sinapi.Grp.041 | é.pertencente.a | Sinapi.FUES | pertencente.a | "Escadas" | sinapi.agrupador | "Escadas" | sinapi.código | "102084" | descrição | "ESCADA HELICOIDAL EM AÇO GALVANIZADO, DIAMETRO DE 1,2 M, DOTADA DE GUARDA-CORPO, FIXADA COM CHUMBADOR MECÂNICO. AF_11/2020" | null | null | sinapi.unidade | "M"
3461 | INS.Sinapi.102082 | Sinapi.Grupo.041 | é.pertencente.a | Sinapi.Grupos | é.pertencente.a | Sinapi.Grp.041 | é.pertencente.a | Sinapi.FUES | pertencente.a | "Escadas" | sinapi.agrupador | "Escadas" | sinapi.código | "102082" | descrição | "ESCADA TIPO MARINHEIRO EM TUBO ACO GALVANIZADO 1 1/2 pol, COM GUARDA-CORPO, PARA ALTURAS MAIORES QUE 3 M, FIXADA COM CHUMBADOR MECÂNICO. AF_11/2020" | null | null | sinapi.unidade | "M"
3462 | INS.Sinapi.102081 | Sinapi.Grupo.041 | é.pertencente.a | Sinapi.Grupos | é.pertencente.a | Sinapi.Grp.041 | é.pertencente.a | Sinapi.FUES | pertencente.a | "Escadas" | sinapi.agrupador | "Escadas" | sinapi.código | "102081" | descrição | "ESCADA TIPO MARINHEIRO EM TUBO ACO GALVANIZADO 1 1/2 pol, SEM GUARDA-CORPO, FIXADA COM CHUMBADOR MECÂNICO. AF_11/2020" | null | null | sinapi.unidade | "M"
3463 | INS.Sinapi.102092 | Sinapi.Grupo.041 | é.pertencente.a | Sinapi.Grupos | é.pertencente.a | Sinapi.Grp.041 | é.pertencente.a | Sinapi.FUES | pertencente.a | "Escadas" | sinapi.agrupador | "Escadas" | sinapi.código | "102092" | descrição | "ESCADA TIPO MARINHEIRO EM TUBO AÇO GALVANIZADO 1 1/2 pol, COM GUARDA-CORPO, PARA ALTURAS DE ATÉ 3 M, FIXADA COM CHUMBADOR MECÂNICO. AF_11/2020" | null | null | sinapi.unidade | "M"
3464 | INS.Sinapi.102089 | Sinapi.Grupo.041 | é.pertencente.a | Sinapi.Grupos | é.pertencente.a | Sinapi.Grp.041 | é.pertencente.a | Sinapi.FUES | pertencente.a | "Escadas" | sinapi.agrupador | "Escadas" | sinapi.código | "102089" | descrição | "FABRICAÇÃO DE FÔRMA PARA ESCADA DUPLA COM 2 LANCES EM polXpol E LAJE CASCATA, EM CHAPA DE MADEIRA COMPENSADA PLASTIFICADA, E=18 MM. AF_11/2020" | null | null | sinapi.unidade | "M2"
3465 | INS.Sinapi.102090 | Sinapi.Grupo.041 | é.pertencente.a | Sinapi.Grupos | é.pertencente.a | Sinapi.Grp.041 | é.pertencente.a | Sinapi.FUES | pertencente.a | "Escadas" | sinapi.agrupador | "Escadas" | sinapi.código | "102090" | descrição | "FABRICAÇÃO DE FÔRMA PARA ESCADA DUPLA COM 2 LANCES EM polXpol E LAJE CASCATA, EM CHAPA DE MADEIRA COMPENSADA RESINADA, E= 17 MM. AF_11/2020" | null | null | sinapi.unidade | "M2"
3466 | INS.Sinapi.102086 | Sinapi.Grupo.041 | é.pertencente.a | Sinapi.Grupos | é.pertencente.a | Sinapi.Grp.041 | é.pertencente.a | Sinapi.FUES | pertencente.a | "Escadas" | sinapi.agrupador | "Escadas" | sinapi.código | "102086" | descrição | "FABRICAÇÃO DE FÔRMA PARA ESCADA DUPLA COM 2 LANCES EM polXpol E LAJE PLANA, EM CHAPA DE MADEIRA COMPENSADA PLASTIFICADA, E=18 MM. AF_11/2020" | null | null | sinapi.unidade | "M2"
3467 | INS.Sinapi.102087 | Sinapi.Grupo.041 | é.pertencente.a | Sinapi.Grupos | é.pertencente.a | Sinapi.Grp.041 | é.pertencente.a | Sinapi.FUES | pertencente.a | "Escadas" | sinapi.agrupador | "Escadas" | sinapi.código | "102087" | descrição | "FABRICAÇÃO DE FÔRMA PARA ESCADA DUPLA COM 2 LANCES EM polXpol E LAJE PLANA, EM CHAPA DE MADEIRA COMPENSADA RESINADA, E= 17 MM. AF_11/2020" | null | null | sinapi.unidade | "M2"
3468 | INS.Sinapi.102091 | Sinapi.Grupo.041 | é.pertencente.a | Sinapi.Grupos | é.pertencente.a | Sinapi.Grp.041 | é.pertencente.a | Sinapi.FUES | pertencente.a | "Escadas" | sinapi.agrupador | "Escadas" | sinapi.código | "102091" | descrição | "FABRICAÇÃO DE FÔRMA PARA ESCADA DUPLA COM 2 LANCES EM X E LAJE CASCATA, EM MADEIRA SERRADA, E=25 MM. AF_11/2020" | null | null | sinapi.unidade | "M2"
3469 | INS.Sinapi.102088 | Sinapi.Grupo.041 | é.pertencente.a | Sinapi.Grupos | é.pertencente.a | Sinapi.Grp.041 | é.pertencente.a | Sinapi.FUES | pertencente.a | "Escadas" | sinapi.agrupador | "Escadas" | sinapi.código | "102088" | descrição | "FABRICAÇÃO DE FÔRMA PARA ESCADA DUPLA COM 2 LANCES EM X E LAJE PLANA, EM MADEIRA SERRADA, E=25 MM. AF_11/2020" | null | null | sinapi.unidade | "M2"
3470 | INS.Sinapi.101997 | Sinapi.Grupo.041 | é.pertencente.a | Sinapi.Grupos | é.pertencente.a | Sinapi.Grp.041 | é.pertencente.a | Sinapi.FUES | pertencente.a | "Escadas" | sinapi.agrupador | "Escadas" | sinapi.código | "101997" | descrição | "FABRICAÇÃO DE FÔRMA PARA ESCADAS, COM 1 LANCE E LAJE CASCATA, EM CHAPA DE MADEIRA COMPENSADA PLASTIFICADA, E=18 MM. AF_11/2020" | null | null | sinapi.unidade | "M2"
3471 | INS.Sinapi.101998 | Sinapi.Grupo.041 | é.pertencente.a | Sinapi.Grupos | é.pertencente.a | Sinapi.Grp.041 | é.pertencente.a | Sinapi.FUES | pertencente.a | "Escadas" | sinapi.agrupador | "Escadas" | sinapi.código | "101998" | descrição | "FABRICAÇÃO DE FÔRMA PARA ESCADAS, COM 1 LANCE E LAJE CASCATA, EM CHAPA DE MADEIRA COMPENSADA RESINADA, E= 17 MM. AF_11/2020" | null | null | sinapi.unidade | "M2"
3472 | INS.Sinapi.101999 | Sinapi.Grupo.041 | é.pertencente.a | Sinapi.Grupos | é.pertencente.a | Sinapi.Grp.041 | é.pertencente.a | Sinapi.FUES | pertencente.a | "Escadas" | sinapi.agrupador | "Escadas" | sinapi.código | "101999" | descrição | "FABRICAÇÃO DE FÔRMA PARA ESCADAS, COM 1 LANCE E LAJE CASCATA, EM MADEIRA SERRADA, E=25 MM. AF_11/2020" | null | null | sinapi.unidade | "M2"
3473 | INS.Sinapi.101994 | Sinapi.Grupo.041 | é.pertencente.a | Sinapi.Grupos | é.pertencente.a | Sinapi.Grp.041 | é.pertencente.a | Sinapi.FUES | pertencente.a | "Escadas" | sinapi.agrupador | "Escadas" | sinapi.código | "101994" | descrição | "FABRICAÇÃO DE FÔRMA PARA ESCADAS, COM 1 LANCE E LAJE PLANA, EM CHAPA DE MADEIRA COMPENSADA PLASTIFICADA, E=18 MM. AF_11/2020" | null | null | sinapi.unidade | "M2"
3474 | INS.Sinapi.101995 | Sinapi.Grupo.041 | é.pertencente.a | Sinapi.Grupos | é.pertencente.a | Sinapi.Grp.041 | é.pertencente.a | Sinapi.FUES | pertencente.a | "Escadas" | sinapi.agrupador | "Escadas" | sinapi.código | "101995" | descrição | "FABRICAÇÃO DE FÔRMA PARA ESCADAS, COM 1 LANCE E LAJE PLANA, EM CHAPA DE MADEIRA COMPENSADA RESINADA, E= 17 MM. AF_11/2020" | null | null | sinapi.unidade | "M2"
3475 | INS.Sinapi.101996 | Sinapi.Grupo.041 | é.pertencente.a | Sinapi.Grupos | é.pertencente.a | Sinapi.Grp.041 | é.pertencente.a | Sinapi.FUES | pertencente.a | "Escadas" | sinapi.agrupador | "Escadas" | sinapi.código | "101996" | descrição | "FABRICAÇÃO DE FÔRMA PARA ESCADAS, COM 1 LANCE E LAJE PLANA, EM MADEIRA SERRADA, E=25 MM. AF_11/2020" | null | null | sinapi.unidade | "M2"
3476 | INS.Sinapi.101991 | Sinapi.Grupo.041 | é.pertencente.a | Sinapi.Grupos | é.pertencente.a | Sinapi.Grp.041 | é.pertencente.a | Sinapi.FUES | pertencente.a | "Escadas" | sinapi.agrupador | "Escadas" | sinapi.código | "101991" | descrição | "FABRICAÇÃO DE FÔRMA PARA ESCADAS, COM 2 LANCES EM polLpol E LAJE CASCATA, EM CHAPA DE MADEIRA COMPENSADA PLASTIFICADA, E=18 MM. AF_11/2020" | null | null | sinapi.unidade | "M2"
3477 | INS.Sinapi.101992 | Sinapi.Grupo.041 | é.pertencente.a | Sinapi.Grupos | é.pertencente.a | Sinapi.Grp.041 | é.pertencente.a | Sinapi.FUES | pertencente.a | "Escadas" | sinapi.agrupador | "Escadas" | sinapi.código | "101992" | descrição | "FABRICAÇÃO DE FÔRMA PARA ESCADAS, COM 2 LANCES EM polLpol E LAJE CASCATA, EM CHAPA DE MADEIRA COMPENSADA RESINADA, E= 17 MM. AF_11/2020" | null | null | sinapi.unidade | "M2"
3478 | INS.Sinapi.101993 | Sinapi.Grupo.041 | é.pertencente.a | Sinapi.Grupos | é.pertencente.a | Sinapi.Grp.041 | é.pertencente.a | Sinapi.FUES | pertencente.a | "Escadas" | sinapi.agrupador | "Escadas" | sinapi.código | "101993" | descrição | "FABRICAÇÃO DE FÔRMA PARA ESCADAS, COM 2 LANCES EM polLpol E LAJE CASCATA, EM MADEIRA SERRADA, E=25 MM. AF_11/2020" | null | null | sinapi.unidade | "M2"
3479 | INS.Sinapi.101988 | Sinapi.Grupo.041 | é.pertencente.a | Sinapi.Grupos | é.pertencente.a | Sinapi.Grp.041 | é.pertencente.a | Sinapi.FUES | pertencente.a | "Escadas" | sinapi.agrupador | "Escadas" | sinapi.código | "101988" | descrição | "FABRICAÇÃO DE FÔRMA PARA ESCADAS, COM 2 LANCES EM polLpol E LAJE PLANA, EM CHAPA DE MADEIRA COMPENSADA PLASTIFICADA, E=18 MM. AF_11/2020" | null | null | sinapi.unidade | "M2"
3480 | INS.Sinapi.101989 | Sinapi.Grupo.041 | é.pertencente.a | Sinapi.Grupos | é.pertencente.a | Sinapi.Grp.041 | é.pertencente.a | Sinapi.FUES | pertencente.a | "Escadas" | sinapi.agrupador | "Escadas" | sinapi.código | "101989" | descrição | "FABRICAÇÃO DE FÔRMA PARA ESCADAS, COM 2 LANCES EM polLpol E LAJE PLANA, EM CHAPA DE MADEIRA COMPENSADA RESINADA, E= 17 MM. AF_11/2020" | null | null | sinapi.unidade | "M2"
3481 | INS.Sinapi.101990 | Sinapi.Grupo.041 | é.pertencente.a | Sinapi.Grupos | é.pertencente.a | Sinapi.Grp.041 | é.pertencente.a | Sinapi.FUES | pertencente.a | "Escadas" | sinapi.agrupador | "Escadas" | sinapi.código | "101990" | descrição | "FABRICAÇÃO DE FÔRMA PARA ESCADAS, COM 2 LANCES EM polLpol E LAJE PLANA, EM MADEIRA SERRADA, E=25 MM. AF_11/2020" | null | null | sinapi.unidade | "M2"
3482 | INS.Sinapi.101985 | Sinapi.Grupo.041 | é.pertencente.a | Sinapi.Grupos | é.pertencente.a | Sinapi.Grp.041 | é.pertencente.a | Sinapi.FUES | pertencente.a | "Escadas" | sinapi.agrupador | "Escadas" | sinapi.código | "101985" | descrição | "FABRICAÇÃO DE FÔRMA PARA ESCADAS, COM 2 LANCES EM polUpol E LAJE CASCATA, EM CHAPA DE MADEIRA COMPENSADA PLASTIFICADA, E=18 MM. AF_11/2020" | null | null | sinapi.unidade | "M2"
3483 | INS.Sinapi.101986 | Sinapi.Grupo.041 | é.pertencente.a | Sinapi.Grupos | é.pertencente.a | Sinapi.Grp.041 | é.pertencente.a | Sinapi.FUES | pertencente.a | "Escadas" | sinapi.agrupador | "Escadas" | sinapi.código | "101986" | descrição | "FABRICAÇÃO DE FÔRMA PARA ESCADAS, COM 2 LANCES EM polUpol E LAJE CASCATA, EM CHAPA DE MADEIRA COMPENSADA RESINADA, E= 17 MM. AF_11/2020" | null | null | sinapi.unidade | "M2"
3484 | INS.Sinapi.101987 | Sinapi.Grupo.041 | é.pertencente.a | Sinapi.Grupos | é.pertencente.a | Sinapi.Grp.041 | é.pertencente.a | Sinapi.FUES | pertencente.a | "Escadas" | sinapi.agrupador | "Escadas" | sinapi.código | "101987" | descrição | "FABRICAÇÃO DE FÔRMA PARA ESCADAS, COM 2 LANCES EM polUpol E LAJE CASCATA, EM MADEIRA SERRADA, E=25 MM. AF_11/2020" | null | null | sinapi.unidade | "M2"
3485 | INS.Sinapi.101969 | Sinapi.Grupo.041 | é.pertencente.a | Sinapi.Grupos | é.pertencente.a | Sinapi.Grp.041 | é.pertencente.a | Sinapi.FUES | pertencente.a | "Escadas" | sinapi.agrupador | "Escadas" | sinapi.código | "101969" | descrição | "FABRICAÇÃO DE FÔRMA PARA ESCADAS, COM 2 LANCES EM polUpol E LAJE PLANA, EM CHAPA DE MADEIRA COMPENSADA PLASTIFICADA, E=18 MM. AF_11/2020" | null | null | sinapi.unidade | "M2"
3486 | INS.Sinapi.101971 | Sinapi.Grupo.041 | é.pertencente.a | Sinapi.Grupos | é.pertencente.a | Sinapi.Grp.041 | é.pertencente.a | Sinapi.FUES | pertencente.a | "Escadas" | sinapi.agrupador | "Escadas" | sinapi.código | "101971" | descrição | "FABRICAÇÃO DE FÔRMA PARA ESCADAS, COM 2 LANCES EM polUpol E LAJE PLANA, EM CHAPA DE MADEIRA COMPENSADA RESINADA, E= 17 MM. AF_11/2020" | null | null | sinapi.unidade | "M2"
3487 | INS.Sinapi.101973 | Sinapi.Grupo.041 | é.pertencente.a | Sinapi.Grupos | é.pertencente.a | Sinapi.Grp.041 | é.pertencente.a | Sinapi.FUES | pertencente.a | "Escadas" | sinapi.agrupador | "Escadas" | sinapi.código | "101973" | descrição | "FABRICAÇÃO DE FÔRMA PARA ESCADAS, COM 2 LANCES EM polUpol E LAJE PLANA, EM MADEIRA SERRADA, E=25 MM. AF_11/2020" | null | null | sinapi.unidade | "M2"
3488 | INS.Sinapi.102072 | Sinapi.Grupo.041 | é.pertencente.a | Sinapi.Grupos | é.pertencente.a | Sinapi.Grp.041 | é.pertencente.a | Sinapi.FUES | pertencente.a | "Escadas" | sinapi.agrupador | "Escadas" | sinapi.código | "102072" | descrição | "MONTAGEM E DESMONTAGEM DE FÔRMA PARA ESCADA DUPLA COM 2 LANCES EM polXpol E LAJE CASCATA, EM CHAPA DE MADEIRA COMPENSADA PLASTIFICADA, 10 UTILIZAÇÕES. AF_11/2020" | null | null | sinapi.unidade | "M2"
3489 | INS.Sinapi.102070 | Sinapi.Grupo.041 | é.pertencente.a | Sinapi.Grupos | é.pertencente.a | Sinapi.Grp.041 | é.pertencente.a | Sinapi.FUES | pertencente.a | "Escadas" | sinapi.agrupador | "Escadas" | sinapi.código | "102070" | descrição | "MONTAGEM E DESMONTAGEM DE FÔRMA PARA ESCADA DUPLA COM 2 LANCES EM polXpol E LAJE CASCATA, EM CHAPA DE MADEIRA COMPENSADA PLASTIFICADA, 6 UTILIZAÇÕES. AF_11/2020" | null | null | sinapi.unidade | "M2"
3490 | INS.Sinapi.102071 | Sinapi.Grupo.041 | é.pertencente.a | Sinapi.Grupos | é.pertencente.a | Sinapi.Grp.041 | é.pertencente.a | Sinapi.FUES | pertencente.a | "Escadas" | sinapi.agrupador | "Escadas" | sinapi.código | "102071" | descrição | "MONTAGEM E DESMONTAGEM DE FÔRMA PARA ESCADA DUPLA COM 2 LANCES EM polXpol E LAJE CASCATA, EM CHAPA DE MADEIRA COMPENSADA PLASTIFICADA, 8 UTILIZAÇÕES. AF_11/2020" | null | null | sinapi.unidade | "M2"
3491 | INS.Sinapi.102068 | Sinapi.Grupo.041 | é.pertencente.a | Sinapi.Grupos | é.pertencente.a | Sinapi.Grp.041 | é.pertencente.a | Sinapi.FUES | pertencente.a | "Escadas" | sinapi.agrupador | "Escadas" | sinapi.código | "102068" | descrição | "MONTAGEM E DESMONTAGEM DE FÔRMA PARA ESCADA DUPLA COM 2 LANCES EM polXpol E LAJE CASCATA, EM CHAPA DE MADEIRA COMPENSADA RESINADA, 2 UTILIZAÇÕES. AF_11/2020" | null | null | sinapi.unidade | "M2"
3492 | INS.Sinapi.102069 | Sinapi.Grupo.041 | é.pertencente.a | Sinapi.Grupos | é.pertencente.a | Sinapi.Grp.041 | é.pertencente.a | Sinapi.FUES | pertencente.a | "Escadas" | sinapi.agrupador | "Escadas" | sinapi.código | "102069" | descrição | "MONTAGEM E DESMONTAGEM DE FÔRMA PARA ESCADA DUPLA COM 2 LANCES EM polXpol E LAJE CASCATA, EM CHAPA DE MADEIRA COMPENSADA RESINADA, 4 UTILIZAÇÕES. AF_11/2020" | null | null | sinapi.unidade | "M2"
3493 | INS.Sinapi.102066 | Sinapi.Grupo.041 | é.pertencente.a | Sinapi.Grupos | é.pertencente.a | Sinapi.Grp.041 | é.pertencente.a | Sinapi.FUES | pertencente.a | "Escadas" | sinapi.agrupador | "Escadas" | sinapi.código | "102066" | descrição | "MONTAGEM E DESMONTAGEM DE FÔRMA PARA ESCADA DUPLA COM 2 LANCES EM polXpol E LAJE CASCATA, EM MADEIRA SERRADA, 1 UTILIZAÇÃO. AF_11/2020" | null | null | sinapi.unidade | "M2"
3494 | INS.Sinapi.102067 | Sinapi.Grupo.041 | é.pertencente.a | Sinapi.Grupos | é.pertencente.a | Sinapi.Grp.041 | é.pertencente.a | Sinapi.FUES | pertencente.a | "Escadas" | sinapi.agrupador | "Escadas" | sinapi.código | "102067" | descrição | "MONTAGEM E DESMONTAGEM DE FÔRMA PARA ESCADA DUPLA COM 2 LANCES EM polXpol E LAJE CASCATA, EM MADEIRA SERRADA, 2 UTILIZAÇÕES. AF_11/2020" | null | null | sinapi.unidade | "M2"
3495 | INS.Sinapi.102065 | Sinapi.Grupo.041 | é.pertencente.a | Sinapi.Grupos | é.pertencente.a | Sinapi.Grp.041 | é.pertencente.a | Sinapi.FUES | pertencente.a | "Escadas" | sinapi.agrupador | "Escadas" | sinapi.código | "102065" | descrição | "MONTAGEM E DESMONTAGEM DE FÔRMA PARA ESCADA DUPLA COM 2 LANCES EM polXpol E LAJE PLANA, EM CHAPA DE MADEIRA COMPENSADA PLASTIFICADA, 10 UTILIZAÇÕES. AF_11/2020" | null | null | sinapi.unidade | "M2"
3496 | INS.Sinapi.102063 | Sinapi.Grupo.041 | é.pertencente.a | Sinapi.Grupos | é.pertencente.a | Sinapi.Grp.041 | é.pertencente.a | Sinapi.FUES | pertencente.a | "Escadas" | sinapi.agrupador | "Escadas" | sinapi.código | "102063" | descrição | "MONTAGEM E DESMONTAGEM DE FÔRMA PARA ESCADA DUPLA COM 2 LANCES EM polXpol E LAJE PLANA, EM CHAPA DE MADEIRA COMPENSADA PLASTIFICADA, 6 UTILIZAÇÕES. AF_11/2020" | null | null | sinapi.unidade | "M2"
3497 | INS.Sinapi.102064 | Sinapi.Grupo.041 | é.pertencente.a | Sinapi.Grupos | é.pertencente.a | Sinapi.Grp.041 | é.pertencente.a | Sinapi.FUES | pertencente.a | "Escadas" | sinapi.agrupador | "Escadas" | sinapi.código | "102064" | descrição | "MONTAGEM E DESMONTAGEM DE FÔRMA PARA ESCADA DUPLA COM 2 LANCES EM polXpol E LAJE PLANA, EM CHAPA DE MADEIRA COMPENSADA PLASTIFICADA, 8 UTILIZAÇÕES. AF_11/2020" | null | null | sinapi.unidade | "M2"
3498 | INS.Sinapi.102061 | Sinapi.Grupo.041 | é.pertencente.a | Sinapi.Grupos | é.pertencente.a | Sinapi.Grp.041 | é.pertencente.a | Sinapi.FUES | pertencente.a | "Escadas" | sinapi.agrupador | "Escadas" | sinapi.código | "102061" | descrição | "MONTAGEM E DESMONTAGEM DE FÔRMA PARA ESCADA DUPLA COM 2 LANCES EM polXpol E LAJE PLANA, EM CHAPA DE MADEIRA COMPENSADA RESINADA, 2 UTILIZAÇÕES. AF_11/2020" | null | null | sinapi.unidade | "M2"
3499 | INS.Sinapi.102062 | Sinapi.Grupo.041 | é.pertencente.a | Sinapi.Grupos | é.pertencente.a | Sinapi.Grp.041 | é.pertencente.a | Sinapi.FUES | pertencente.a | "Escadas" | sinapi.agrupador | "Escadas" | sinapi.código | "102062" | descrição | "MONTAGEM E DESMONTAGEM DE FÔRMA PARA ESCADA DUPLA COM 2 LANCES EM polXpol E LAJE PLANA, EM CHAPA DE MADEIRA COMPENSADA RESINADA, 4 UTILIZAÇÕES. AF_11/2020" | null | null | sinapi.unidade | "M2"
3500 | INS.Sinapi.102059 | Sinapi.Grupo.041 | é.pertencente.a | Sinapi.Grupos | é.pertencente.a | Sinapi.Grp.041 | é.pertencente.a | Sinapi.FUES | pertencente.a | "Escadas" | sinapi.agrupador | "Escadas" | sinapi.código | "102059" | descrição | "MONTAGEM E DESMONTAGEM DE FÔRMA PARA ESCADA DUPLA COM 2 LANCES EM polXpol E LAJE PLANA, EM MADEIRA SERRADA, 1 UTILIZAÇÃO. AF_11/2020" | null | null | sinapi.unidade | "M2"
3501 | INS.Sinapi.102060 | Sinapi.Grupo.041 | é.pertencente.a | Sinapi.Grupos | é.pertencente.a | Sinapi.Grp.041 | é.pertencente.a | Sinapi.FUES | pertencente.a | "Escadas" | sinapi.agrupador | "Escadas" | sinapi.código | "102060" | descrição | "MONTAGEM E DESMONTAGEM DE FÔRMA PARA ESCADA DUPLA COM 2 LANCES EM polXpol E LAJE PLANA, EM MADEIRA SERRADA, 2 UTILIZAÇÕES. AF_11/2020" | null | null | sinapi.unidade | "M2"
3502 | INS.Sinapi.102052 | Sinapi.Grupo.041 | é.pertencente.a | Sinapi.Grupos | é.pertencente.a | Sinapi.Grp.041 | é.pertencente.a | Sinapi.FUES | pertencente.a | "Escadas" | sinapi.agrupador | "Escadas" | sinapi.código | "102052" | descrição | "MONTAGEM E DESMONTAGEM DE FÔRMA PARA ESCADAS, COM 1 LANCE E LAJE CASCATA, EM CHAPA DE MADEIRA COMPENSADA PLASTIFICADA, 10 UTILIZAÇÕES. AF_11/2020" | null | null | sinapi.unidade | "M2"
3503 | INS.Sinapi.102050 | Sinapi.Grupo.041 | é.pertencente.a | Sinapi.Grupos | é.pertencente.a | Sinapi.Grp.041 | é.pertencente.a | Sinapi.FUES | pertencente.a | "Escadas" | sinapi.agrupador | "Escadas" | sinapi.código | "102050" | descrição | "MONTAGEM E DESMONTAGEM DE FÔRMA PARA ESCADAS, COM 1 LANCE E LAJE CASCATA, EM CHAPA DE MADEIRA COMPENSADA PLASTIFICADA, 6 UTILIZAÇÕES. AF_11/2020" | null | null | sinapi.unidade | "M2"
3504 | INS.Sinapi.102051 | Sinapi.Grupo.041 | é.pertencente.a | Sinapi.Grupos | é.pertencente.a | Sinapi.Grp.041 | é.pertencente.a | Sinapi.FUES | pertencente.a | "Escadas" | sinapi.agrupador | "Escadas" | sinapi.código | "102051" | descrição | "MONTAGEM E DESMONTAGEM DE FÔRMA PARA ESCADAS, COM 1 LANCE E LAJE CASCATA, EM CHAPA DE MADEIRA COMPENSADA PLASTIFICADA, 8 UTILIZAÇÕES. AF_11/2020" | null | null | sinapi.unidade | "M2"
3505 | INS.Sinapi.102048 | Sinapi.Grupo.041 | é.pertencente.a | Sinapi.Grupos | é.pertencente.a | Sinapi.Grp.041 | é.pertencente.a | Sinapi.FUES | pertencente.a | "Escadas" | sinapi.agrupador | "Escadas" | sinapi.código | "102048" | descrição | "MONTAGEM E DESMONTAGEM DE FÔRMA PARA ESCADAS, COM 1 LANCE E LAJE CASCATA, EM CHAPA DE MADEIRA COMPENSADA RESINADA, 2 UTILIZAÇÕES. AF_11/2020" | null | null | sinapi.unidade | "M2"
3506 | INS.Sinapi.102049 | Sinapi.Grupo.041 | é.pertencente.a | Sinapi.Grupos | é.pertencente.a | Sinapi.Grp.041 | é.pertencente.a | Sinapi.FUES | pertencente.a | "Escadas" | sinapi.agrupador | "Escadas" | sinapi.código | "102049" | descrição | "MONTAGEM E DESMONTAGEM DE FÔRMA PARA ESCADAS, COM 1 LANCE E LAJE CASCATA, EM CHAPA DE MADEIRA COMPENSADA RESINADA, 4 UTILIZAÇÕES. AF_11/2020" | null | null | sinapi.unidade | "M2"
3507 | INS.Sinapi.102046 | Sinapi.Grupo.041 | é.pertencente.a | Sinapi.Grupos | é.pertencente.a | Sinapi.Grp.041 | é.pertencente.a | Sinapi.FUES | pertencente.a | "Escadas" | sinapi.agrupador | "Escadas" | sinapi.código | "102046" | descrição | "MONTAGEM E DESMONTAGEM DE FÔRMA PARA ESCADAS, COM 1 LANCE E LAJE CASCATA, EM MADEIRA SERRADA, 1 UTILIZAÇÃO. AF_11/2020" | null | null | sinapi.unidade | "M2"
3508 | INS.Sinapi.102047 | Sinapi.Grupo.041 | é.pertencente.a | Sinapi.Grupos | é.pertencente.a | Sinapi.Grp.041 | é.pertencente.a | Sinapi.FUES | pertencente.a | "Escadas" | sinapi.agrupador | "Escadas" | sinapi.código | "102047" | descrição | "MONTAGEM E DESMONTAGEM DE FÔRMA PARA ESCADAS, COM 1 LANCE E LAJE CASCATA, EM MADEIRA SERRADA, 2 UTILIZAÇÕES. AF_11/2020" | null | null | sinapi.unidade | "M2"
3509 | INS.Sinapi.102045 | Sinapi.Grupo.041 | é.pertencente.a | Sinapi.Grupos | é.pertencente.a | Sinapi.Grp.041 | é.pertencente.a | Sinapi.FUES | pertencente.a | "Escadas" | sinapi.agrupador | "Escadas" | sinapi.código | "102045" | descrição | "MONTAGEM E DESMONTAGEM DE FÔRMA PARA ESCADAS, COM 1 LANCE E LAJE PLANA, EM CHAPA DE MADEIRA COMPENSADA PLASTIFICADA, 10 UTILIZAÇÕES. AF_11/2020" | null | null | sinapi.unidade | "M2"
3510 | INS.Sinapi.102043 | Sinapi.Grupo.041 | é.pertencente.a | Sinapi.Grupos | é.pertencente.a | Sinapi.Grp.041 | é.pertencente.a | Sinapi.FUES | pertencente.a | "Escadas" | sinapi.agrupador | "Escadas" | sinapi.código | "102043" | descrição | "MONTAGEM E DESMONTAGEM DE FÔRMA PARA ESCADAS, COM 1 LANCE E LAJE PLANA, EM CHAPA DE MADEIRA COMPENSADA PLASTIFICADA, 6 UTILIZAÇÕES. AF_11/2020" | null | null | sinapi.unidade | "M2"
3511 | INS.Sinapi.102044 | Sinapi.Grupo.041 | é.pertencente.a | Sinapi.Grupos | é.pertencente.a | Sinapi.Grp.041 | é.pertencente.a | Sinapi.FUES | pertencente.a | "Escadas" | sinapi.agrupador | "Escadas" | sinapi.código | "102044" | descrição | "MONTAGEM E DESMONTAGEM DE FÔRMA PARA ESCADAS, COM 1 LANCE E LAJE PLANA, EM CHAPA DE MADEIRA COMPENSADA PLASTIFICADA, 8 UTILIZAÇÕES. AF_11/2020" | null | null | sinapi.unidade | "M2"
3512 | INS.Sinapi.102041 | Sinapi.Grupo.041 | é.pertencente.a | Sinapi.Grupos | é.pertencente.a | Sinapi.Grp.041 | é.pertencente.a | Sinapi.FUES | pertencente.a | "Escadas" | sinapi.agrupador | "Escadas" | sinapi.código | "102041" | descrição | "MONTAGEM E DESMONTAGEM DE FÔRMA PARA ESCADAS, COM 1 LANCE E LAJE PLANA, EM CHAPA DE MADEIRA COMPENSADA RESINADA, 2 UTILIZAÇÕES. AF_11/2020" | null | null | sinapi.unidade | "M2"
3513 | INS.Sinapi.102042 | Sinapi.Grupo.041 | é.pertencente.a | Sinapi.Grupos | é.pertencente.a | Sinapi.Grp.041 | é.pertencente.a | Sinapi.FUES | pertencente.a | "Escadas" | sinapi.agrupador | "Escadas" | sinapi.código | "102042" | descrição | "MONTAGEM E DESMONTAGEM DE FÔRMA PARA ESCADAS, COM 1 LANCE E LAJE PLANA, EM CHAPA DE MADEIRA COMPENSADA RESINADA, 4 UTILIZAÇÕES. AF_11/2020" | null | null | sinapi.unidade | "M2"
3514 | INS.Sinapi.102039 | Sinapi.Grupo.041 | é.pertencente.a | Sinapi.Grupos | é.pertencente.a | Sinapi.Grp.041 | é.pertencente.a | Sinapi.FUES | pertencente.a | "Escadas" | sinapi.agrupador | "Escadas" | sinapi.código | "102039" | descrição | "MONTAGEM E DESMONTAGEM DE FÔRMA PARA ESCADAS, COM 1 LANCE E LAJE PLANA, EM MADEIRA SERRADA, 1 UTILIZAÇÃO. AF_11/2020" | null | null | sinapi.unidade | "M2"
3515 | INS.Sinapi.102040 | Sinapi.Grupo.041 | é.pertencente.a | Sinapi.Grupos | é.pertencente.a | Sinapi.Grp.041 | é.pertencente.a | Sinapi.FUES | pertencente.a | "Escadas" | sinapi.agrupador | "Escadas" | sinapi.código | "102040" | descrição | "MONTAGEM E DESMONTAGEM DE FÔRMA PARA ESCADAS, COM 1 LANCE E LAJE PLANA, EM MADEIRA SERRADA, 2 UTILIZAÇÕES. AF_11/2020" | null | null | sinapi.unidade | "M2"
3516 | INS.Sinapi.102038 | Sinapi.Grupo.041 | é.pertencente.a | Sinapi.Grupos | é.pertencente.a | Sinapi.Grp.041 | é.pertencente.a | Sinapi.FUES | pertencente.a | "Escadas" | sinapi.agrupador | "Escadas" | sinapi.código | "102038" | descrição | "MONTAGEM E DESMONTAGEM DE FÔRMA PARA ESCADAS, COM 2 LANCES EM polLpol E LAJE CASCATA, EM CHAPA DE MADEIRA COMPENSADA PLASTIFICADA, 10 UTILIZAÇÕES. AF_11/2020" | null | null | sinapi.unidade | "M2"
3517 | INS.Sinapi.102036 | Sinapi.Grupo.041 | é.pertencente.a | Sinapi.Grupos | é.pertencente.a | Sinapi.Grp.041 | é.pertencente.a | Sinapi.FUES | pertencente.a | "Escadas" | sinapi.agrupador | "Escadas" | sinapi.código | "102036" | descrição | "MONTAGEM E DESMONTAGEM DE FÔRMA PARA ESCADAS, COM 2 LANCES EM polLpol E LAJE CASCATA, EM CHAPA DE MADEIRA COMPENSADA PLASTIFICADA, 6 UTILIZAÇÕES. AF_11/2020" | null | null | sinapi.unidade | "M2"
3518 | INS.Sinapi.102037 | Sinapi.Grupo.041 | é.pertencente.a | Sinapi.Grupos | é.pertencente.a | Sinapi.Grp.041 | é.pertencente.a | Sinapi.FUES | pertencente.a | "Escadas" | sinapi.agrupador | "Escadas" | sinapi.código | "102037" | descrição | "MONTAGEM E DESMONTAGEM DE FÔRMA PARA ESCADAS, COM 2 LANCES EM polLpol E LAJE CASCATA, EM CHAPA DE MADEIRA COMPENSADA PLASTIFICADA, 8 UTILIZAÇÕES. AF_11/2020" | null | null | sinapi.unidade | "M2"
3519 | INS.Sinapi.102016 | Sinapi.Grupo.041 | é.pertencente.a | Sinapi.Grupos | é.pertencente.a | Sinapi.Grp.041 | é.pertencente.a | Sinapi.FUES | pertencente.a | "Escadas" | sinapi.agrupador | "Escadas" | sinapi.código | "102016" | descrição | "MONTAGEM E DESMONTAGEM DE FÔRMA PARA ESCADAS, COM 2 LANCES EM polLpol E LAJE CASCATA, EM CHAPA DE MADEIRA COMPENSADA RESINADA, 2 UTILIZAÇÕES. AF_11/2020" | null | null | sinapi.unidade | "M2"
3520 | INS.Sinapi.102017 | Sinapi.Grupo.041 | é.pertencente.a | Sinapi.Grupos | é.pertencente.a | Sinapi.Grp.041 | é.pertencente.a | Sinapi.FUES | pertencente.a | "Escadas" | sinapi.agrupador | "Escadas" | sinapi.código | "102017" | descrição | "MONTAGEM E DESMONTAGEM DE FÔRMA PARA ESCADAS, COM 2 LANCES EM polLpol E LAJE CASCATA, EM CHAPA DE MADEIRA COMPENSADA RESINADA, 4 UTILIZAÇÕES. AF_11/2020" | null | null | sinapi.unidade | "M2"
3521 | INS.Sinapi.102014 | Sinapi.Grupo.041 | é.pertencente.a | Sinapi.Grupos | é.pertencente.a | Sinapi.Grp.041 | é.pertencente.a | Sinapi.FUES | pertencente.a | "Escadas" | sinapi.agrupador | "Escadas" | sinapi.código | "102014" | descrição | "MONTAGEM E DESMONTAGEM DE FÔRMA PARA ESCADAS, COM 2 LANCES EM polLpol E LAJE CASCATA, EM MADEIRA SERRADA, 1 UTILIZAÇÃO. AF_11/2020" | null | null | sinapi.unidade | "M2"
3522 | INS.Sinapi.102015 | Sinapi.Grupo.041 | é.pertencente.a | Sinapi.Grupos | é.pertencente.a | Sinapi.Grp.041 | é.pertencente.a | Sinapi.FUES | pertencente.a | "Escadas" | sinapi.agrupador | "Escadas" | sinapi.código | "102015" | descrição | "MONTAGEM E DESMONTAGEM DE FÔRMA PARA ESCADAS, COM 2 LANCES EM polLpol E LAJE CASCATA, EM MADEIRA SERRADA, 2 UTILIZAÇÕES. AF_11/2020" | null | null | sinapi.unidade | "M2"
3523 | INS.Sinapi.102013 | Sinapi.Grupo.041 | é.pertencente.a | Sinapi.Grupos | é.pertencente.a | Sinapi.Grp.041 | é.pertencente.a | Sinapi.FUES | pertencente.a | "Escadas" | sinapi.agrupador | "Escadas" | sinapi.código | "102013" | descrição | "MONTAGEM E DESMONTAGEM DE FÔRMA PARA ESCADAS, COM 2 LANCES EM polLpol E LAJE PLANA, EM CHAPA DE MADEIRA COMPENSADA PLASTIFICADA, 10 UTILIZAÇÕES. AF_11/2020" | null | null | sinapi.unidade | "M2"
3524 | INS.Sinapi.102011 | Sinapi.Grupo.041 | é.pertencente.a | Sinapi.Grupos | é.pertencente.a | Sinapi.Grp.041 | é.pertencente.a | Sinapi.FUES | pertencente.a | "Escadas" | sinapi.agrupador | "Escadas" | sinapi.código | "102011" | descrição | "MONTAGEM E DESMONTAGEM DE FÔRMA PARA ESCADAS, COM 2 LANCES EM polLpol E LAJE PLANA, EM CHAPA DE MADEIRA COMPENSADA PLASTIFICADA, 6 UTILIZAÇÕES. AF_11/2020" | null | null | sinapi.unidade | "M2"
3525 | INS.Sinapi.102012 | Sinapi.Grupo.041 | é.pertencente.a | Sinapi.Grupos | é.pertencente.a | Sinapi.Grp.041 | é.pertencente.a | Sinapi.FUES | pertencente.a | "Escadas" | sinapi.agrupador | "Escadas" | sinapi.código | "102012" | descrição | "MONTAGEM E DESMONTAGEM DE FÔRMA PARA ESCADAS, COM 2 LANCES EM polLpol E LAJE PLANA, EM CHAPA DE MADEIRA COMPENSADA PLASTIFICADA, 8 UTILIZAÇÕES. AF_11/2020" | null | null | sinapi.unidade | "M2"
3526 | INS.Sinapi.102009 | Sinapi.Grupo.041 | é.pertencente.a | Sinapi.Grupos | é.pertencente.a | Sinapi.Grp.041 | é.pertencente.a | Sinapi.FUES | pertencente.a | "Escadas" | sinapi.agrupador | "Escadas" | sinapi.código | "102009" | descrição | "MONTAGEM E DESMONTAGEM DE FÔRMA PARA ESCADAS, COM 2 LANCES EM polLpol E LAJE PLANA, EM CHAPA DE MADEIRA COMPENSADA RESINADA, 2 UTILIZAÇÕES. AF_11/2020" | null | null | sinapi.unidade | "M2"
3527 | INS.Sinapi.102010 | Sinapi.Grupo.041 | é.pertencente.a | Sinapi.Grupos | é.pertencente.a | Sinapi.Grp.041 | é.pertencente.a | Sinapi.FUES | pertencente.a | "Escadas" | sinapi.agrupador | "Escadas" | sinapi.código | "102010" | descrição | "MONTAGEM E DESMONTAGEM DE FÔRMA PARA ESCADAS, COM 2 LANCES EM polLpol E LAJE PLANA, EM CHAPA DE MADEIRA COMPENSADA RESINADA, 4 UTILIZAÇÕES. AF_11/2020" | null | null | sinapi.unidade | "M2"
3528 | INS.Sinapi.102007 | Sinapi.Grupo.041 | é.pertencente.a | Sinapi.Grupos | é.pertencente.a | Sinapi.Grp.041 | é.pertencente.a | Sinapi.FUES | pertencente.a | "Escadas" | sinapi.agrupador | "Escadas" | sinapi.código | "102007" | descrição | "MONTAGEM E DESMONTAGEM DE FÔRMA PARA ESCADAS, COM 2 LANCES EM polLpol E LAJE PLANA, EM MADEIRA SERRADA, 1 UTILIZAÇÃO. AF_11/2020" | null | null | sinapi.unidade | "M2"
3529 | INS.Sinapi.102008 | Sinapi.Grupo.041 | é.pertencente.a | Sinapi.Grupos | é.pertencente.a | Sinapi.Grp.041 | é.pertencente.a | Sinapi.FUES | pertencente.a | "Escadas" | sinapi.agrupador | "Escadas" | sinapi.código | "102008" | descrição | "MONTAGEM E DESMONTAGEM DE FÔRMA PARA ESCADAS, COM 2 LANCES EM polLpol E LAJE PLANA, EM MADEIRA SERRADA, 2 UTILIZAÇÕES. AF_11/2020" | null | null | sinapi.unidade | "M2"
3530 | INS.Sinapi.102006 | Sinapi.Grupo.041 | é.pertencente.a | Sinapi.Grupos | é.pertencente.a | Sinapi.Grp.041 | é.pertencente.a | Sinapi.FUES | pertencente.a | "Escadas" | sinapi.agrupador | "Escadas" | sinapi.código | "102006" | descrição | "MONTAGEM E DESMONTAGEM DE FÔRMA PARA ESCADAS, COM 2 LANCES EM polUpol E LAJE CASCATA, EM CHAPA DE MADEIRA COMPENSADA PLASTIFICADA, 10 UTILIZAÇÕES. AF_11/2020" | null | null | sinapi.unidade | "M2"
3531 | INS.Sinapi.102004 | Sinapi.Grupo.041 | é.pertencente.a | Sinapi.Grupos | é.pertencente.a | Sinapi.Grp.041 | é.pertencente.a | Sinapi.FUES | pertencente.a | "Escadas" | sinapi.agrupador | "Escadas" | sinapi.código | "102004" | descrição | "MONTAGEM E DESMONTAGEM DE FÔRMA PARA ESCADAS, COM 2 LANCES EM polUpol E LAJE CASCATA, EM CHAPA DE MADEIRA COMPENSADA PLASTIFICADA, 6 UTILIZAÇÕES. AF_11/2020" | null | null | sinapi.unidade | "M2"
3532 | INS.Sinapi.102005 | Sinapi.Grupo.041 | é.pertencente.a | Sinapi.Grupos | é.pertencente.a | Sinapi.Grp.041 | é.pertencente.a | Sinapi.FUES | pertencente.a | "Escadas" | sinapi.agrupador | "Escadas" | sinapi.código | "102005" | descrição | "MONTAGEM E DESMONTAGEM DE FÔRMA PARA ESCADAS, COM 2 LANCES EM polUpol E LAJE CASCATA, EM CHAPA DE MADEIRA COMPENSADA PLASTIFICADA, 8 UTILIZAÇÕES. AF_11/2020" | null | null | sinapi.unidade | "M2"
3533 | INS.Sinapi.102002 | Sinapi.Grupo.041 | é.pertencente.a | Sinapi.Grupos | é.pertencente.a | Sinapi.Grp.041 | é.pertencente.a | Sinapi.FUES | pertencente.a | "Escadas" | sinapi.agrupador | "Escadas" | sinapi.código | "102002" | descrição | "MONTAGEM E DESMONTAGEM DE FÔRMA PARA ESCADAS, COM 2 LANCES EM polUpol E LAJE CASCATA, EM CHAPA DE MADEIRA COMPENSADA RESINADA, 2 UTILIZAÇÕES. AF_11/2020" | null | null | sinapi.unidade | "M2"
3534 | INS.Sinapi.102003 | Sinapi.Grupo.041 | é.pertencente.a | Sinapi.Grupos | é.pertencente.a | Sinapi.Grp.041 | é.pertencente.a | Sinapi.FUES | pertencente.a | "Escadas" | sinapi.agrupador | "Escadas" | sinapi.código | "102003" | descrição | "MONTAGEM E DESMONTAGEM DE FÔRMA PARA ESCADAS, COM 2 LANCES EM polUpol E LAJE CASCATA, EM CHAPA DE MADEIRA COMPENSADA RESINADA, 4 UTILIZAÇÕES. AF_11/2020" | null | null | sinapi.unidade | "M2"
3535 | INS.Sinapi.102000 | Sinapi.Grupo.041 | é.pertencente.a | Sinapi.Grupos | é.pertencente.a | Sinapi.Grp.041 | é.pertencente.a | Sinapi.FUES | pertencente.a | "Escadas" | sinapi.agrupador | "Escadas" | sinapi.código | "102000" | descrição | "MONTAGEM E DESMONTAGEM DE FÔRMA PARA ESCADAS, COM 2 LANCES EM polUpol E LAJE CASCATA, EM MADEIRA SERRADA, 1 UTILIZAÇÃO. AF_11/2020" | null | null | sinapi.unidade | "M2"
3536 | INS.Sinapi.102001 | Sinapi.Grupo.041 | é.pertencente.a | Sinapi.Grupos | é.pertencente.a | Sinapi.Grp.041 | é.pertencente.a | Sinapi.FUES | pertencente.a | "Escadas" | sinapi.agrupador | "Escadas" | sinapi.código | "102001" | descrição | "MONTAGEM E DESMONTAGEM DE FÔRMA PARA ESCADAS, COM 2 LANCES EM polUpol E LAJE CASCATA, EM MADEIRA SERRADA, 2 UTILIZAÇÕES. AF_11/2020" | null | null | sinapi.unidade | "M2"
3537 | INS.Sinapi.101983 | Sinapi.Grupo.041 | é.pertencente.a | Sinapi.Grupos | é.pertencente.a | Sinapi.Grp.041 | é.pertencente.a | Sinapi.FUES | pertencente.a | "Escadas" | sinapi.agrupador | "Escadas" | sinapi.código | "101983" | descrição | "MONTAGEM E DESMONTAGEM DE FÔRMA PARA ESCADAS, COM 2 LANCES EM polUpol E LAJE PLANA, EM CHAPA DE MADEIRA COMPENSADA PLASTIFICADA, 10 UTILIZAÇÕES. AF_11/2020" | null | null | sinapi.unidade | "M2"
3538 | INS.Sinapi.101981 | Sinapi.Grupo.041 | é.pertencente.a | Sinapi.Grupos | é.pertencente.a | Sinapi.Grp.041 | é.pertencente.a | Sinapi.FUES | pertencente.a | "Escadas" | sinapi.agrupador | "Escadas" | sinapi.código | "101981" | descrição | "MONTAGEM E DESMONTAGEM DE FÔRMA PARA ESCADAS, COM 2 LANCES EM polUpol E LAJE PLANA, EM CHAPA DE MADEIRA COMPENSADA PLASTIFICADA, 6 UTILIZAÇÕES. AF_11/2020" | null | null | sinapi.unidade | "M2"
3539 | INS.Sinapi.101982 | Sinapi.Grupo.041 | é.pertencente.a | Sinapi.Grupos | é.pertencente.a | Sinapi.Grp.041 | é.pertencente.a | Sinapi.FUES | pertencente.a | "Escadas" | sinapi.agrupador | "Escadas" | sinapi.código | "101982" | descrição | "MONTAGEM E DESMONTAGEM DE FÔRMA PARA ESCADAS, COM 2 LANCES EM polUpol E LAJE PLANA, EM CHAPA DE MADEIRA COMPENSADA PLASTIFICADA, 8 UTILIZAÇÕES. AF_11/2020" | null | null | sinapi.unidade | "M2"
3540 | INS.Sinapi.101977 | Sinapi.Grupo.041 | é.pertencente.a | Sinapi.Grupos | é.pertencente.a | Sinapi.Grp.041 | é.pertencente.a | Sinapi.FUES | pertencente.a | "Escadas" | sinapi.agrupador | "Escadas" | sinapi.código | "101977" | descrição | "MONTAGEM E DESMONTAGEM DE FÔRMA PARA ESCADAS, COM 2 LANCES EM polUpol E LAJE PLANA, EM CHAPA DE MADEIRA COMPENSADA RESINADA, 2 UTILIZAÇÕES. AF_11/2020" | null | null | sinapi.unidade | "M2"
3541 | INS.Sinapi.101980 | Sinapi.Grupo.041 | é.pertencente.a | Sinapi.Grupos | é.pertencente.a | Sinapi.Grp.041 | é.pertencente.a | Sinapi.FUES | pertencente.a | "Escadas" | sinapi.agrupador | "Escadas" | sinapi.código | "101980" | descrição | "MONTAGEM E DESMONTAGEM DE FÔRMA PARA ESCADAS, COM 2 LANCES EM polUpol E LAJE PLANA, EM CHAPA DE MADEIRA COMPENSADA RESINADA, 4 UTILIZAÇÕES. AF_11/2020" | null | null | sinapi.unidade | "M2"
3542 | INS.Sinapi.101974 | Sinapi.Grupo.041 | é.pertencente.a | Sinapi.Grupos | é.pertencente.a | Sinapi.Grp.041 | é.pertencente.a | Sinapi.FUES | pertencente.a | "Escadas" | sinapi.agrupador | "Escadas" | sinapi.código | "101974" | descrição | "MONTAGEM E DESMONTAGEM DE FÔRMA PARA ESCADAS, COM 2 LANCES EM polUpol E LAJE PLANA, EM MADEIRA SERRADA, 1 UTILIZAÇÃO. AF_11/2020" | null | null | sinapi.unidade | "M2"
3543 | INS.Sinapi.101975 | Sinapi.Grupo.041 | é.pertencente.a | Sinapi.Grupos | é.pertencente.a | Sinapi.Grp.041 | é.pertencente.a | Sinapi.FUES | pertencente.a | "Escadas" | sinapi.agrupador | "Escadas" | sinapi.código | "101975" | descrição | "MONTAGEM E DESMONTAGEM DE FÔRMA PARA ESCADAS, COM 2 LANCES EM polUpol E LAJE PLANA, EM MADEIRA SERRADA, 2 UTILIZAÇÕES. AF_11/2020" | null | null | sinapi.unidade | "M2"
3544 | INS.Sinapi.101114 | Sinapi.Grupo.042 | é.pertencente.a | Sinapi.Grupos | é.pertencente.a | Sinapi.Grp.042 | é.pertencente.a | Sinapi.MOVT | pertencente.a | "Solo e Terreno" | sinapi.agrupador | "Escavação Horizontal" | sinapi.código | "101114" | descrição | "ESCAVAÇÃO HORIZONTAL EM SOLO DE 1A CATEGORIA COM TRATOR DE ESTEIRAS (100HP/LÂMINA: 2,19M3). AF_07/2020" | null | null | sinapi.unidade | "M3"
3545 | INS.Sinapi.101118 | Sinapi.Grupo.042 | é.pertencente.a | Sinapi.Grupos | é.pertencente.a | Sinapi.Grp.042 | é.pertencente.a | Sinapi.MOVT | pertencente.a | "Solo e Terreno" | sinapi.agrupador | "Escavação Horizontal" | sinapi.código | "101118" | descrição | "ESCAVAÇÃO HORIZONTAL EM SOLO DE 1A CATEGORIA COM TRATOR DE ESTEIRAS (125HP/LÂMINA: 2,70M3). AF_07/2020" | null | null | sinapi.unidade | "M3"
3546 | INS.Sinapi.101115 | Sinapi.Grupo.042 | é.pertencente.a | Sinapi.Grupos | é.pertencente.a | Sinapi.Grp.042 | é.pertencente.a | Sinapi.MOVT | pertencente.a | "Solo e Terreno" | sinapi.agrupador | "Escavação Horizontal" | sinapi.código | "101115" | descrição | "ESCAVAÇÃO HORIZONTAL EM SOLO DE 1A CATEGORIA COM TRATOR DE ESTEIRAS (150HP/LÂMINA: 3,18M3). AF_07/2020" | null | null | sinapi.unidade | "M3"
3547 | INS.Sinapi.101116 | Sinapi.Grupo.042 | é.pertencente.a | Sinapi.Grupos | é.pertencente.a | Sinapi.Grp.042 | é.pertencente.a | Sinapi.MOVT | pertencente.a | "Solo e Terreno" | sinapi.agrupador | "Escavação Horizontal" | sinapi.código | "101116" | descrição | "ESCAVAÇÃO HORIZONTAL EM SOLO DE 1A CATEGORIA COM TRATOR DE ESTEIRAS (170HP/LÂMINA: 5,20M3). AF_07/2020" | null | null | sinapi.unidade | "M3"
3548 | INS.Sinapi.101117 | Sinapi.Grupo.042 | é.pertencente.a | Sinapi.Grupos | é.pertencente.a | Sinapi.Grp.042 | é.pertencente.a | Sinapi.MOVT | pertencente.a | "Solo e Terreno" | sinapi.agrupador | "Escavação Horizontal" | sinapi.código | "101117" | descrição | "ESCAVAÇÃO HORIZONTAL EM SOLO DE 1A CATEGORIA COM TRATOR DE ESTEIRAS (347HP/LÂMINA: 8,70M3). AF_07/2020" | null | null | sinapi.unidade | "M3"
3549 | INS.Sinapi.101124 | Sinapi.Grupo.042 | é.pertencente.a | Sinapi.Grupos | é.pertencente.a | Sinapi.Grp.042 | é.pertencente.a | Sinapi.MOVT | pertencente.a | "Solo e Terreno" | sinapi.agrupador | "Escavação Horizontal" | sinapi.código | "101124" | descrição | "ESCAVAÇÃO HORIZONTAL, INCLUINDO CARGA E DESCARGA EM SOLO DE 1A CATEGORIA COM TRATOR DE ESTEIRAS (100HP/LÂMINA: 2,19M3). AF_07/2020" | null | null | sinapi.unidade | "M3"
3550 | INS.Sinapi.101128 | Sinapi.Grupo.042 | é.pertencente.a | Sinapi.Grupos | é.pertencente.a | Sinapi.Grp.042 | é.pertencente.a | Sinapi.MOVT | pertencente.a | "Solo e Terreno" | sinapi.agrupador | "Escavação Horizontal" | sinapi.código | "101128" | descrição | "ESCAVAÇÃO HORIZONTAL, INCLUINDO CARGA E DESCARGA EM SOLO DE 1A CATEGORIA COM TRATOR DE ESTEIRAS (125HP/LÂMINA: 2,70M3). AF_07/2020" | null | null | sinapi.unidade | "M3"
3551 | INS.Sinapi.101125 | Sinapi.Grupo.042 | é.pertencente.a | Sinapi.Grupos | é.pertencente.a | Sinapi.Grp.042 | é.pertencente.a | Sinapi.MOVT | pertencente.a | "Solo e Terreno" | sinapi.agrupador | "Escavação Horizontal" | sinapi.código | "101125" | descrição | "ESCAVAÇÃO HORIZONTAL, INCLUINDO CARGA E DESCARGA EM SOLO DE 1A CATEGORIA COM TRATOR DE ESTEIRAS (150HP/LÂMINA: 3,18M3). AF_07/2020" | null | null | sinapi.unidade | "M3"
3552 | INS.Sinapi.101126 | Sinapi.Grupo.042 | é.pertencente.a | Sinapi.Grupos | é.pertencente.a | Sinapi.Grp.042 | é.pertencente.a | Sinapi.MOVT | pertencente.a | "Solo e Terreno" | sinapi.agrupador | "Escavação Horizontal" | sinapi.código | "101126" | descrição | "ESCAVAÇÃO HORIZONTAL, INCLUINDO CARGA E DESCARGA EM SOLO DE 1A CATEGORIA COM TRATOR DE ESTEIRAS (170HP/LÂMINA: 5,20M3). AF_07/2020" | null | null | sinapi.unidade | "M3"
3553 | INS.Sinapi.101127 | Sinapi.Grupo.042 | é.pertencente.a | Sinapi.Grupos | é.pertencente.a | Sinapi.Grp.042 | é.pertencente.a | Sinapi.MOVT | pertencente.a | "Solo e Terreno" | sinapi.agrupador | "Escavação Horizontal" | sinapi.código | "101127" | descrição | "ESCAVAÇÃO HORIZONTAL, INCLUINDO CARGA E DESCARGA EM SOLO DE 1A CATEGORIA COM TRATOR DE ESTEIRAS (347HP/LÂMINA: 8,70M3). AF_07/2020" | null | null | sinapi.unidade | "M3"
3554 | INS.Sinapi.101134 | Sinapi.Grupo.042 | é.pertencente.a | Sinapi.Grupos | é.pertencente.a | Sinapi.Grp.042 | é.pertencente.a | Sinapi.MOVT | pertencente.a | "Solo e Terreno" | sinapi.agrupador | "Escavação Horizontal" | sinapi.código | "101134" | descrição | "ESCAVAÇÃO HORIZONTAL, INCLUINDO CARGA, DESCARGA E TRANSPORTE EM SOLO DE 1A CATEGORIA COM TRATOR DE ESTEIRAS (100HP/LÂMINA: 2,19M3) E CAMINHÃO BASCULANTE DE 10M3, DMT ATÉ 200M. AF_07/2020" | null | null | sinapi.unidade | "M3"
3555 | INS.Sinapi.101144 | Sinapi.Grupo.042 | é.pertencente.a | Sinapi.Grupos | é.pertencente.a | Sinapi.Grp.042 | é.pertencente.a | Sinapi.MOVT | pertencente.a | "Solo e Terreno" | sinapi.agrupador | "Escavação Horizontal" | sinapi.código | "101144" | descrição | "ESCAVAÇÃO HORIZONTAL, INCLUINDO CARGA, DESCARGA E TRANSPORTE EM SOLO DE 1A CATEGORIA COM TRATOR DE ESTEIRAS (100HP/LÂMINA: 2,19M3) E CAMINHÃO BASCULANTE DE 14M3, DMT ATÉ 200M. AF_07/2020" | null | null | sinapi.unidade | "M3"
3556 | INS.Sinapi.101138 | Sinapi.Grupo.042 | é.pertencente.a | Sinapi.Grupos | é.pertencente.a | Sinapi.Grp.042 | é.pertencente.a | Sinapi.MOVT | pertencente.a | "Solo e Terreno" | sinapi.agrupador | "Escavação Horizontal" | sinapi.código | "101138" | descrição | "ESCAVAÇÃO HORIZONTAL, INCLUINDO CARGA, DESCARGA E TRANSPORTE EM SOLO DE 1A CATEGORIA COM TRATOR DE ESTEIRAS (125HP/LÂMINA: 2,70M3) E CAMINHÃO BASCULANTE DE 10M3, DMT ATÉ 200M. AF_07/2020" | null | null | sinapi.unidade | "M3"
3557 | INS.Sinapi.101148 | Sinapi.Grupo.042 | é.pertencente.a | Sinapi.Grupos | é.pertencente.a | Sinapi.Grp.042 | é.pertencente.a | Sinapi.MOVT | pertencente.a | "Solo e Terreno" | sinapi.agrupador | "Escavação Horizontal" | sinapi.código | "101148" | descrição | "ESCAVAÇÃO HORIZONTAL, INCLUINDO CARGA, DESCARGA E TRANSPORTE EM SOLO DE 1A CATEGORIA COM TRATOR DE ESTEIRAS (125HP/LÂMINA: 2,70M3) E CAMINHÃO BASCULANTE DE 14M3, DMT ATÉ 200M. AF_07/2020" | null | null | sinapi.unidade | "M3"
3558 | INS.Sinapi.101135 | Sinapi.Grupo.042 | é.pertencente.a | Sinapi.Grupos | é.pertencente.a | Sinapi.Grp.042 | é.pertencente.a | Sinapi.MOVT | pertencente.a | "Solo e Terreno" | sinapi.agrupador | "Escavação Horizontal" | sinapi.código | "101135" | descrição | "ESCAVAÇÃO HORIZONTAL, INCLUINDO CARGA, DESCARGA E TRANSPORTE EM SOLO DE 1A CATEGORIA COM TRATOR DE ESTEIRAS (150HP/LÂMINA: 3,18M3) E CAMINHÃO BASCULANTE DE 10M3, DMT ATÉ 200M AF_07/2020" | null | null | sinapi.unidade | "M3"
3559 | INS.Sinapi.101145 | Sinapi.Grupo.042 | é.pertencente.a | Sinapi.Grupos | é.pertencente.a | Sinapi.Grp.042 | é.pertencente.a | Sinapi.MOVT | pertencente.a | "Solo e Terreno" | sinapi.agrupador | "Escavação Horizontal" | sinapi.código | "101145" | descrição | "ESCAVAÇÃO HORIZONTAL, INCLUINDO CARGA, DESCARGA E TRANSPORTE EM SOLO DE 1A CATEGORIA COM TRATOR DE ESTEIRAS (150HP/LÂMINA: 3,18M3) E CAMINHÃO BASCULANTE DE 14M3, DMT ATÉ 200M. AF_07/2020" | null | null | sinapi.unidade | "M3"
3560 | INS.Sinapi.101136 | Sinapi.Grupo.042 | é.pertencente.a | Sinapi.Grupos | é.pertencente.a | Sinapi.Grp.042 | é.pertencente.a | Sinapi.MOVT | pertencente.a | "Solo e Terreno" | sinapi.agrupador | "Escavação Horizontal" | sinapi.código | "101136" | descrição | "ESCAVAÇÃO HORIZONTAL, INCLUINDO CARGA, DESCARGA E TRANSPORTE EM SOLO DE 1A CATEGORIA COM TRATOR DE ESTEIRAS (170HP/LÂMINA: 5,20M3) E CAMINHÃO BASCULANTE DE 10M3, DMT ATÉ 200M. AF_07/2020" | null | null | sinapi.unidade | "M3"
3561 | INS.Sinapi.101146 | Sinapi.Grupo.042 | é.pertencente.a | Sinapi.Grupos | é.pertencente.a | Sinapi.Grp.042 | é.pertencente.a | Sinapi.MOVT | pertencente.a | "Solo e Terreno" | sinapi.agrupador | "Escavação Horizontal" | sinapi.código | "101146" | descrição | "ESCAVAÇÃO HORIZONTAL, INCLUINDO CARGA, DESCARGA E TRANSPORTE EM SOLO DE 1A CATEGORIA COM TRATOR DE ESTEIRAS (170HP/LÂMINA: 5,20M3) E CAMINHÃO BASCULANTE DE 14M3, DMT ATÉ 200M. AF_07/2020" | null | null | sinapi.unidade | "M3"
3562 | INS.Sinapi.101137 | Sinapi.Grupo.042 | é.pertencente.a | Sinapi.Grupos | é.pertencente.a | Sinapi.Grp.042 | é.pertencente.a | Sinapi.MOVT | pertencente.a | "Solo e Terreno" | sinapi.agrupador | "Escavação Horizontal" | sinapi.código | "101137" | descrição | "ESCAVAÇÃO HORIZONTAL, INCLUINDO CARGA, DESCARGA E TRANSPORTE EM SOLO DE 1A CATEGORIA COM TRATOR DE ESTEIRAS (347HP/LÂMINA: 8,70M3) E CAMINHÃO BASCULANTE DE 10M3, DMT ATÉ 200M. AF_07/2020" | null | null | sinapi.unidade | "M3"
3563 | INS.Sinapi.101147 | Sinapi.Grupo.042 | é.pertencente.a | Sinapi.Grupos | é.pertencente.a | Sinapi.Grp.042 | é.pertencente.a | Sinapi.MOVT | pertencente.a | "Solo e Terreno" | sinapi.agrupador | "Escavação Horizontal" | sinapi.código | "101147" | descrição | "ESCAVAÇÃO HORIZONTAL, INCLUINDO CARGA, DESCARGA E TRANSPORTE EM SOLO DE 1A CATEGORIA COM TRATOR DE ESTEIRAS (347HP/LÂMINA: 8,70M3) E CAMINHÃO BASCULANTE DE 14M3, DMT ATÉ 200M. AF_07/2020" | null | null | sinapi.unidade | "M3"
3564 | INS.Sinapi.101119 | Sinapi.Grupo.042 | é.pertencente.a | Sinapi.Grupos | é.pertencente.a | Sinapi.Grp.042 | é.pertencente.a | Sinapi.MOVT | pertencente.a | "Solo e Terreno" | sinapi.agrupador | "Escavação Horizontal" | sinapi.código | "101119" | descrição | "ESCAVAÇÃO HORIZONTAL, INCLUINDO ESCARIFICAÇÃO EM SOLO DE 2A CATEGORIA COM TRATOR DE ESTEIRAS (100HP/LÂMINA: 2,19M3). AF_07/2020" | null | null | sinapi.unidade | "M3"
3565 | INS.Sinapi.101123 | Sinapi.Grupo.042 | é.pertencente.a | Sinapi.Grupos | é.pertencente.a | Sinapi.Grp.042 | é.pertencente.a | Sinapi.MOVT | pertencente.a | "Solo e Terreno" | sinapi.agrupador | "Escavação Horizontal" | sinapi.código | "101123" | descrição | "ESCAVAÇÃO HORIZONTAL, INCLUINDO ESCARIFICAÇÃO EM SOLO DE 2A CATEGORIA COM TRATOR DE ESTEIRAS (125HP/LÂMINA: 2,70M3). AF_07/2020" | null | null | sinapi.unidade | "M3"
3566 | INS.Sinapi.101120 | Sinapi.Grupo.042 | é.pertencente.a | Sinapi.Grupos | é.pertencente.a | Sinapi.Grp.042 | é.pertencente.a | Sinapi.MOVT | pertencente.a | "Solo e Terreno" | sinapi.agrupador | "Escavação Horizontal" | sinapi.código | "101120" | descrição | "ESCAVAÇÃO HORIZONTAL, INCLUINDO ESCARIFICAÇÃO EM SOLO DE 2A CATEGORIA COM TRATOR DE ESTEIRAS (150HP/LÂMINA: 3,18M3). AF_07/2020" | null | null | sinapi.unidade | "M3"
3567 | INS.Sinapi.101121 | Sinapi.Grupo.042 | é.pertencente.a | Sinapi.Grupos | é.pertencente.a | Sinapi.Grp.042 | é.pertencente.a | Sinapi.MOVT | pertencente.a | "Solo e Terreno" | sinapi.agrupador | "Escavação Horizontal" | sinapi.código | "101121" | descrição | "ESCAVAÇÃO HORIZONTAL, INCLUINDO ESCARIFICAÇÃO EM SOLO DE 2A CATEGORIA COM TRATOR DE ESTEIRAS (170HP/LÂMINA: 5,20M3). AF_07/2020" | null | null | sinapi.unidade | "M3"
3568 | INS.Sinapi.101122 | Sinapi.Grupo.042 | é.pertencente.a | Sinapi.Grupos | é.pertencente.a | Sinapi.Grp.042 | é.pertencente.a | Sinapi.MOVT | pertencente.a | "Solo e Terreno" | sinapi.agrupador | "Escavação Horizontal" | sinapi.código | "101122" | descrição | "ESCAVAÇÃO HORIZONTAL, INCLUINDO ESCARIFICAÇÃO EM SOLO DE 2A CATEGORIA COM TRATOR DE ESTEIRAS (347HP/LÂMINA: 8,70M3). AF_07/2020" | null | null | sinapi.unidade | "M3"
3569 | INS.Sinapi.101129 | Sinapi.Grupo.042 | é.pertencente.a | Sinapi.Grupos | é.pertencente.a | Sinapi.Grp.042 | é.pertencente.a | Sinapi.MOVT | pertencente.a | "Solo e Terreno" | sinapi.agrupador | "Escavação Horizontal" | sinapi.código | "101129" | descrição | "ESCAVAÇÃO HORIZONTAL, INCLUINDO ESCARIFICAÇÃO, CARGA E DESCARGA EM SOLO DE 2A CATEGORIA COM TRATOR DE ESTEIRAS (100HP/LÂMINA: 2,19M3). AF_07/2020" | null | null | sinapi.unidade | "M3"
3570 | INS.Sinapi.101133 | Sinapi.Grupo.042 | é.pertencente.a | Sinapi.Grupos | é.pertencente.a | Sinapi.Grp.042 | é.pertencente.a | Sinapi.MOVT | pertencente.a | "Solo e Terreno" | sinapi.agrupador | "Escavação Horizontal" | sinapi.código | "101133" | descrição | "ESCAVAÇÃO HORIZONTAL, INCLUINDO ESCARIFICAÇÃO, CARGA E DESCARGA EM SOLO DE 2A CATEGORIA COM TRATOR DE ESTEIRAS (125HP/LÂMINA: 2,70M3). AF_07/2020" | null | null | sinapi.unidade | "M3"
3571 | INS.Sinapi.101130 | Sinapi.Grupo.042 | é.pertencente.a | Sinapi.Grupos | é.pertencente.a | Sinapi.Grp.042 | é.pertencente.a | Sinapi.MOVT | pertencente.a | "Solo e Terreno" | sinapi.agrupador | "Escavação Horizontal" | sinapi.código | "101130" | descrição | "ESCAVAÇÃO HORIZONTAL, INCLUINDO ESCARIFICAÇÃO, CARGA E DESCARGA EM SOLO DE 2A CATEGORIA COM TRATOR DE ESTEIRAS (150HP/LÂMINA: 3,18M3). AF_07/2020" | null | null | sinapi.unidade | "M3"
3572 | INS.Sinapi.101131 | Sinapi.Grupo.042 | é.pertencente.a | Sinapi.Grupos | é.pertencente.a | Sinapi.Grp.042 | é.pertencente.a | Sinapi.MOVT | pertencente.a | "Solo e Terreno" | sinapi.agrupador | "Escavação Horizontal" | sinapi.código | "101131" | descrição | "ESCAVAÇÃO HORIZONTAL, INCLUINDO ESCARIFICAÇÃO, CARGA E DESCARGA EM SOLO DE 2A CATEGORIA COM TRATOR DE ESTEIRAS (170HP/LÂMINA: 5,20M3). AF_07/2020" | null | null | sinapi.unidade | "M3"
3573 | INS.Sinapi.101132 | Sinapi.Grupo.042 | é.pertencente.a | Sinapi.Grupos | é.pertencente.a | Sinapi.Grp.042 | é.pertencente.a | Sinapi.MOVT | pertencente.a | "Solo e Terreno" | sinapi.agrupador | "Escavação Horizontal" | sinapi.código | "101132" | descrição | "ESCAVAÇÃO HORIZONTAL, INCLUINDO ESCARIFICAÇÃO, CARGA E DESCARGA EM SOLO DE 2A CATEGORIA COM TRATOR DE ESTEIRAS (347HP/LÂMINA: 8,70M3). AF_07/2020" | null | null | sinapi.unidade | "M3"
3574 | INS.Sinapi.101139 | Sinapi.Grupo.042 | é.pertencente.a | Sinapi.Grupos | é.pertencente.a | Sinapi.Grp.042 | é.pertencente.a | Sinapi.MOVT | pertencente.a | "Solo e Terreno" | sinapi.agrupador | "Escavação Horizontal" | sinapi.código | "101139" | descrição | "ESCAVAÇÃO HORIZONTAL, INCLUINDO ESCARIFICAÇÃO, CARGA, DESCARGA E TRANSPORTE EM SOLO DE 2A CATEGORIA COM TRATOR DE ESTEIRAS (100HP/LÂMINA: 2,19M3) E CAMINHÃO BASCULANTE DE 10M3, DMT ATÉ 200M. AF_07/2020" | null | null | sinapi.unidade | "M3"
3575 | INS.Sinapi.101149 | Sinapi.Grupo.042 | é.pertencente.a | Sinapi.Grupos | é.pertencente.a | Sinapi.Grp.042 | é.pertencente.a | Sinapi.MOVT | pertencente.a | "Solo e Terreno" | sinapi.agrupador | "Escavação Horizontal" | sinapi.código | "101149" | descrição | "ESCAVAÇÃO HORIZONTAL, INCLUINDO ESCARIFICAÇÃO, CARGA, DESCARGA E TRANSPORTE EM SOLO DE 2A CATEGORIA COM TRATOR DE ESTEIRAS (100HP/LÂMINA: 2,19M3) E CAMINHÃO BASCULANTE DE 14M3, DMT ATÉ 200M. AF_07/2020" | null | null | sinapi.unidade | "M3"
3576 | INS.Sinapi.101143 | Sinapi.Grupo.042 | é.pertencente.a | Sinapi.Grupos | é.pertencente.a | Sinapi.Grp.042 | é.pertencente.a | Sinapi.MOVT | pertencente.a | "Solo e Terreno" | sinapi.agrupador | "Escavação Horizontal" | sinapi.código | "101143" | descrição | "ESCAVAÇÃO HORIZONTAL, INCLUINDO ESCARIFICAÇÃO, CARGA, DESCARGA E TRANSPORTE EM SOLO DE 2A CATEGORIA COM TRATOR DE ESTEIRAS (125HP/LÂMINA: 2,70M3) E CAMINHÃO BASCULANTE DE 10M3, DMT ATÉ 200M. AF_07/2020" | null | null | sinapi.unidade | "M3"
3577 | INS.Sinapi.101153 | Sinapi.Grupo.042 | é.pertencente.a | Sinapi.Grupos | é.pertencente.a | Sinapi.Grp.042 | é.pertencente.a | Sinapi.MOVT | pertencente.a | "Solo e Terreno" | sinapi.agrupador | "Escavação Horizontal" | sinapi.código | "101153" | descrição | "ESCAVAÇÃO HORIZONTAL, INCLUINDO ESCARIFICAÇÃO, CARGA, DESCARGA E TRANSPORTE EM SOLO DE 2A CATEGORIA COM TRATOR DE ESTEIRAS (125HP/LÂMINA: 2,70M3) E CAMINHÃO BASCULANTE DE 14M3, DMT ATÉ 200M. AF_07/2020" | null | null | sinapi.unidade | "M3"
3578 | INS.Sinapi.101140 | Sinapi.Grupo.042 | é.pertencente.a | Sinapi.Grupos | é.pertencente.a | Sinapi.Grp.042 | é.pertencente.a | Sinapi.MOVT | pertencente.a | "Solo e Terreno" | sinapi.agrupador | "Escavação Horizontal" | sinapi.código | "101140" | descrição | "ESCAVAÇÃO HORIZONTAL, INCLUINDO ESCARIFICAÇÃO, CARGA, DESCARGA E TRANSPORTE EM SOLO DE 2A CATEGORIA COM TRATOR DE ESTEIRAS (150HP/LÂMINA: 3,18M3) E CAMINHÃO BASCULANTE DE 10M3, DMT ATÉ 200M. AF_07/2020" | null | null | sinapi.unidade | "M3"
3579 | INS.Sinapi.101150 | Sinapi.Grupo.042 | é.pertencente.a | Sinapi.Grupos | é.pertencente.a | Sinapi.Grp.042 | é.pertencente.a | Sinapi.MOVT | pertencente.a | "Solo e Terreno" | sinapi.agrupador | "Escavação Horizontal" | sinapi.código | "101150" | descrição | "ESCAVAÇÃO HORIZONTAL, INCLUINDO ESCARIFICAÇÃO, CARGA, DESCARGA E TRANSPORTE EM SOLO DE 2A CATEGORIA COM TRATOR DE ESTEIRAS (150HP/LÂMINA: 3,18M3) E CAMINHÃO BASCULANTE DE 14M3, DMT ATÉ 200M. AF_07/2020" | null | null | sinapi.unidade | "M3"
3580 | INS.Sinapi.101141 | Sinapi.Grupo.042 | é.pertencente.a | Sinapi.Grupos | é.pertencente.a | Sinapi.Grp.042 | é.pertencente.a | Sinapi.MOVT | pertencente.a | "Solo e Terreno" | sinapi.agrupador | "Escavação Horizontal" | sinapi.código | "101141" | descrição | "ESCAVAÇÃO HORIZONTAL, INCLUINDO ESCARIFICAÇÃO, CARGA, DESCARGA E TRANSPORTE EM SOLO DE 2A CATEGORIA COM TRATOR DE ESTEIRAS (170HP/LÂMINA: 5,20M3) E CAMINHÃO BASCULANTE DE 10M3, DMT ATÉ 200M. AF_07/2020" | null | null | sinapi.unidade | "M3"
3581 | INS.Sinapi.101151 | Sinapi.Grupo.042 | é.pertencente.a | Sinapi.Grupos | é.pertencente.a | Sinapi.Grp.042 | é.pertencente.a | Sinapi.MOVT | pertencente.a | "Solo e Terreno" | sinapi.agrupador | "Escavação Horizontal" | sinapi.código | "101151" | descrição | "ESCAVAÇÃO HORIZONTAL, INCLUINDO ESCARIFICAÇÃO, CARGA, DESCARGA E TRANSPORTE EM SOLO DE 2A CATEGORIA COM TRATOR DE ESTEIRAS (170HP/LÂMINA: 5,20M3) E CAMINHÃO BASCULANTE DE 14M3, DMT ATÉ 200M. AF_07/2020" | null | null | sinapi.unidade | "M3"
3582 | INS.Sinapi.101142 | Sinapi.Grupo.042 | é.pertencente.a | Sinapi.Grupos | é.pertencente.a | Sinapi.Grp.042 | é.pertencente.a | Sinapi.MOVT | pertencente.a | "Solo e Terreno" | sinapi.agrupador | "Escavação Horizontal" | sinapi.código | "101142" | descrição | "ESCAVAÇÃO HORIZONTAL, INCLUINDO ESCARIFICAÇÃO, CARGA, DESCARGA E TRANSPORTE EM SOLO DE 2A CATEGORIA COM TRATOR DE ESTEIRAS (347HP/LÂMINA: 8,70M3) E CAMINHÃO BASCULANTE DE 10M3, DMT ATÉ 200M. AF_07/2020" | null | null | sinapi.unidade | "M3"
3583 | INS.Sinapi.101152 | Sinapi.Grupo.042 | é.pertencente.a | Sinapi.Grupos | é.pertencente.a | Sinapi.Grp.042 | é.pertencente.a | Sinapi.MOVT | pertencente.a | "Solo e Terreno" | sinapi.agrupador | "Escavação Horizontal" | sinapi.código | "101152" | descrição | "ESCAVAÇÃO HORIZONTAL, INCLUINDO ESCARIFICAÇÃO, CARGA, DESCARGA E TRANSPORTE EM SOLO DE 2A CATEGORIA COM TRATOR DE ESTEIRAS (347HP/LÂMINA: 8,70M3) E CAMINHÃO BASCULANTE DE 14M3, DMT ATÉ 200M. AF_07/2020" | null | null | sinapi.unidade | "M3"
3584 | INS.Sinapi.101207 | Sinapi.Grupo.043 | é.pertencente.a | Sinapi.Grupos | é.pertencente.a | Sinapi.Grp.043 | é.pertencente.a | Sinapi.MOVT | pertencente.a | "Solo e Terreno" | sinapi.agrupador | "Escavação Vertical a Céu Aberto" | sinapi.código | "101207" | descrição | "ESCAVAÇÃO VERTICAL PARA EDIFICAÇÃO, COM CARGA, DESCARGA E TRANSPORTE DE SOLO DE 1ª CATEGORIA, COM ESCAVADEIRA HIDRÁULICA (CAÇAMBA: 0,8 M³ / 111 HP), FROTA DE 2 CAMINHÕES BASCULANTES DE 18 M³, DMT ATÉ 1 KM E VELOCIDADE MÉDIA 14 KM/H. AF_05/2020" | null | null | sinapi.unidade | "M3"
3585 | INS.Sinapi.101206 | Sinapi.Grupo.043 | é.pertencente.a | Sinapi.Grupos | é.pertencente.a | Sinapi.Grp.043 | é.pertencente.a | Sinapi.MOVT | pertencente.a | "Solo e Terreno" | sinapi.agrupador | "Escavação Vertical a Céu Aberto" | sinapi.código | "101206" | descrição | "ESCAVAÇÃO VERTICAL PARA EDIFICAÇÃO, COM CARGA, DESCARGA E TRANSPORTE DE SOLO DE 1ª CATEGORIA, COM ESCAVADEIRA HIDRÁULICA (CAÇAMBA: 0,8 M³ / 111 HP), FROTA DE 3 CAMINHÕES BASCULANTES DE 14 M³, DMT ATÉ 1 KM E VELOCIDADE MÉDIA 14 KM/H. AF_05/2020" | null | null | sinapi.unidade | "M3"
3586 | INS.Sinapi.101210 | Sinapi.Grupo.043 | é.pertencente.a | Sinapi.Grupos | é.pertencente.a | Sinapi.Grp.043 | é.pertencente.a | Sinapi.MOVT | pertencente.a | "Solo e Terreno" | sinapi.agrupador | "Escavação Vertical a Céu Aberto" | sinapi.código | "101210" | descrição | "ESCAVAÇÃO VERTICAL PARA EDIFICAÇÃO, COM CARGA, DESCARGA E TRANSPORTE DE SOLO DE 1ª CATEGORIA, COM ESCAVADEIRA HIDRÁULICA (CAÇAMBA: 0,8 M³ / 111 HP), FROTA DE 4 CAMINHÕES BASCULANTES DE 14 M³, DMT DE 1,5 KM E VELOCIDADE MÉDIA 18 KM/H. AF_05/2020" | null | null | sinapi.unidade | "M3"
3587 | INS.Sinapi.101211 | Sinapi.Grupo.043 | é.pertencente.a | Sinapi.Grupos | é.pertencente.a | Sinapi.Grp.043 | é.pertencente.a | Sinapi.MOVT | pertencente.a | "Solo e Terreno" | sinapi.agrupador | "Escavação Vertical a Céu Aberto" | sinapi.código | "101211" | descrição | "ESCAVAÇÃO VERTICAL PARA EDIFICAÇÃO, COM CARGA, DESCARGA E TRANSPORTE DE SOLO DE 1ª CATEGORIA, COM ESCAVADEIRA HIDRÁULICA (CAÇAMBA: 0,8 M³ / 111 HP), FROTA DE 4 CAMINHÕES BASCULANTES DE 14 M³, DMT DE 2 KM E VELOCIDADE MÉDIA 19 KM/H. AF_05/2020" | null | null | sinapi.unidade | "M3"
3588 | INS.Sinapi.101215 | Sinapi.Grupo.043 | é.pertencente.a | Sinapi.Grupos | é.pertencente.a | Sinapi.Grp.043 | é.pertencente.a | Sinapi.MOVT | pertencente.a | "Solo e Terreno" | sinapi.agrupador | "Escavação Vertical a Céu Aberto" | sinapi.código | "101215" | descrição | "ESCAVAÇÃO VERTICAL PARA EDIFICAÇÃO, COM CARGA, DESCARGA E TRANSPORTE DE SOLO DE 1ª CATEGORIA, COM ESCAVADEIRA HIDRÁULICA (CAÇAMBA: 0,8 M³ / 111 HP), FROTA DE 4 CAMINHÕES BASCULANTES DE 18 M³, DMT DE 1,5 KM E VELOCIDADE MÉDIA 18 KM/H. AF_05/2020" | null | null | sinapi.unidade | "M3"
3589 | INS.Sinapi.101216 | Sinapi.Grupo.043 | é.pertencente.a | Sinapi.Grupos | é.pertencente.a | Sinapi.Grp.043 | é.pertencente.a | Sinapi.MOVT | pertencente.a | "Solo e Terreno" | sinapi.agrupador | "Escavação Vertical a Céu Aberto" | sinapi.código | "101216" | descrição | "ESCAVAÇÃO VERTICAL PARA EDIFICAÇÃO, COM CARGA, DESCARGA E TRANSPORTE DE SOLO DE 1ª CATEGORIA, COM ESCAVADEIRA HIDRÁULICA (CAÇAMBA: 0,8 M³ / 111 HP), FROTA DE 4 CAMINHÕES BASCULANTES DE 18 M³, DMT DE 2 KM E VELOCIDADE MÉDIA 19 KM/H. AF_05/2020" | null | null | sinapi.unidade | "M3"
3590 | INS.Sinapi.101212 | Sinapi.Grupo.043 | é.pertencente.a | Sinapi.Grupos | é.pertencente.a | Sinapi.Grp.043 | é.pertencente.a | Sinapi.MOVT | pertencente.a | "Solo e Terreno" | sinapi.agrupador | "Escavação Vertical a Céu Aberto" | sinapi.código | "101212" | descrição | "ESCAVAÇÃO VERTICAL PARA EDIFICAÇÃO, COM CARGA, DESCARGA E TRANSPORTE DE SOLO DE 1ª CATEGORIA, COM ESCAVADEIRA HIDRÁULICA (CAÇAMBA: 0,8 M³ / 111 HP), FROTA DE 5 CAMINHÕES BASCULANTES DE 14 M³, DMT DE 3 KM E VELOCIDADE MÉDIA 20 KM/H. AF_05/2020" | null | null | sinapi.unidade | "M3"
3591 | INS.Sinapi.101217 | Sinapi.Grupo.043 | é.pertencente.a | Sinapi.Grupos | é.pertencente.a | Sinapi.Grp.043 | é.pertencente.a | Sinapi.MOVT | pertencente.a | "Solo e Terreno" | sinapi.agrupador | "Escavação Vertical a Céu Aberto" | sinapi.código | "101217" | descrição | "ESCAVAÇÃO VERTICAL PARA EDIFICAÇÃO, COM CARGA, DESCARGA E TRANSPORTE DE SOLO DE 1ª CATEGORIA, COM ESCAVADEIRA HIDRÁULICA (CAÇAMBA: 0,8 M³ / 111 HP), FROTA DE 5 CAMINHÕES BASCULANTES DE 18 M³, DMT DE 3 KM E VELOCIDADE MÉDIA 20 KM/H. AF_05/2020" | null | null | sinapi.unidade | "M3"
3592 | INS.Sinapi.101218 | Sinapi.Grupo.043 | é.pertencente.a | Sinapi.Grupos | é.pertencente.a | Sinapi.Grp.043 | é.pertencente.a | Sinapi.MOVT | pertencente.a | "Solo e Terreno" | sinapi.agrupador | "Escavação Vertical a Céu Aberto" | sinapi.código | "101218" | descrição | "ESCAVAÇÃO VERTICAL PARA EDIFICAÇÃO, COM CARGA, DESCARGA E TRANSPORTE DE SOLO DE 1ª CATEGORIA, COM ESCAVADEIRA HIDRÁULICA (CAÇAMBA: 0,8 M³ / 111 HP), FROTA DE 5 CAMINHÕES BASCULANTES DE 18 M³, DMT DE 4 KM E VELOCIDADE MÉDIA 22 KM/H. AF_05/2020" | null | null | sinapi.unidade | "M3"
3593 | INS.Sinapi.101213 | Sinapi.Grupo.043 | é.pertencente.a | Sinapi.Grupos | é.pertencente.a | Sinapi.Grp.043 | é.pertencente.a | Sinapi.MOVT | pertencente.a | "Solo e Terreno" | sinapi.agrupador | "Escavação Vertical a Céu Aberto" | sinapi.código | "101213" | descrição | "ESCAVAÇÃO VERTICAL PARA EDIFICAÇÃO, COM CARGA, DESCARGA E TRANSPORTE DE SOLO DE 1ª CATEGORIA, COM ESCAVADEIRA HIDRÁULICA (CAÇAMBA: 0,8 M³ / 111 HP), FROTA DE 6 CAMINHÕES BASCULANTES DE 14 M³, DMT DE 4 KM E VELOCIDADE MÉDIA 22 KM/H. AF_05/2020" | null | null | sinapi.unidade | "M3"
3594 | INS.Sinapi.101219 | Sinapi.Grupo.043 | é.pertencente.a | Sinapi.Grupos | é.pertencente.a | Sinapi.Grp.043 | é.pertencente.a | Sinapi.MOVT | pertencente.a | "Solo e Terreno" | sinapi.agrupador | "Escavação Vertical a Céu Aberto" | sinapi.código | "101219" | descrição | "ESCAVAÇÃO VERTICAL PARA EDIFICAÇÃO, COM CARGA, DESCARGA E TRANSPORTE DE SOLO DE 1ª CATEGORIA, COM ESCAVADEIRA HIDRÁULICA (CAÇAMBA: 0,8 M³ / 111 HP), FROTA DE 6 CAMINHÕES BASCULANTES DE 18 M³, DMT DE 6 KM E VELOCIDADE MÉDIA 22 KM/H. AF_05/2020" | null | null | sinapi.unidade | "M3"
3595 | INS.Sinapi.101214 | Sinapi.Grupo.043 | é.pertencente.a | Sinapi.Grupos | é.pertencente.a | Sinapi.Grp.043 | é.pertencente.a | Sinapi.MOVT | pertencente.a | "Solo e Terreno" | sinapi.agrupador | "Escavação Vertical a Céu Aberto" | sinapi.código | "101214" | descrição | "ESCAVAÇÃO VERTICAL PARA EDIFICAÇÃO, COM CARGA, DESCARGA E TRANSPORTE DE SOLO DE 1ª CATEGORIA, COM ESCAVADEIRA HIDRÁULICA (CAÇAMBA: 0,8 M³ / 111 HP), FROTA DE 7 CAMINHÕES BASCULANTES DE 14 M³, DMT DE 6 KM E VELOCIDADE MÉDIA 22 KM/H. AF_05/2020" | null | null | sinapi.unidade | "M3"
3596 | INS.Sinapi.101254 | Sinapi.Grupo.043 | é.pertencente.a | Sinapi.Grupos | é.pertencente.a | Sinapi.Grp.043 | é.pertencente.a | Sinapi.MOVT | pertencente.a | "Solo e Terreno" | sinapi.agrupador | "Escavação Vertical a Céu Aberto" | sinapi.código | "101254" | descrição | "ESCAVAÇÃO VERTICAL PARA EDIFICAÇÃO, COM CARGA, DESCARGA E TRANSPORTE DE SOLO DE 1ª CATEGORIA, COM ESCAVADEIRA HIDRÁULICA (CAÇAMBA: 0,8 M³ / 111HP), FROTA DE 3 CAMINHÕES BASCULANTES DE 10 M³, DMT ATÉ 1 KM E VELOCIDADE MÉDIA 14 KM/H. AF_05/2020" | null | null | sinapi.unidade | "M3"
3597 | INS.Sinapi.101256 | Sinapi.Grupo.043 | é.pertencente.a | Sinapi.Grupos | é.pertencente.a | Sinapi.Grp.043 | é.pertencente.a | Sinapi.MOVT | pertencente.a | "Solo e Terreno" | sinapi.agrupador | "Escavação Vertical a Céu Aberto" | sinapi.código | "101256" | descrição | "ESCAVAÇÃO VERTICAL PARA EDIFICAÇÃO, COM CARGA, DESCARGA E TRANSPORTE DE SOLO DE 1ª CATEGORIA, COM ESCAVADEIRA HIDRÁULICA (CAÇAMBA: 0,8 M³ / 111HP), FROTA DE 5 CAMINHÕES BASCULANTES DE 10 M³, DMT DE 1,5 KM E VELOCIDADE MÉDIA 18 KM/H. AF_05/2020" | null | null | sinapi.unidade | "M3"
3598 | INS.Sinapi.101257 | Sinapi.Grupo.043 | é.pertencente.a | Sinapi.Grupos | é.pertencente.a | Sinapi.Grp.043 | é.pertencente.a | Sinapi.MOVT | pertencente.a | "Solo e Terreno" | sinapi.agrupador | "Escavação Vertical a Céu Aberto" | sinapi.código | "101257" | descrição | "ESCAVAÇÃO VERTICAL PARA EDIFICAÇÃO, COM CARGA, DESCARGA E TRANSPORTE DE SOLO DE 1ª CATEGORIA, COM ESCAVADEIRA HIDRÁULICA (CAÇAMBA: 0,8 M³ / 111HP), FROTA DE 5 CAMINHÕES BASCULANTES DE 10 M³, DMT DE 2 KM E VELOCIDADE MÉDIA 19 KM/H. AF_05/2020" | null | null | sinapi.unidade | "M3"
3599 | INS.Sinapi.101258 | Sinapi.Grupo.043 | é.pertencente.a | Sinapi.Grupos | é.pertencente.a | Sinapi.Grp.043 | é.pertencente.a | Sinapi.MOVT | pertencente.a | "Solo e Terreno" | sinapi.agrupador | "Escavação Vertical a Céu Aberto" | sinapi.código | "101258" | descrição | "ESCAVAÇÃO VERTICAL PARA EDIFICAÇÃO, COM CARGA, DESCARGA E TRANSPORTE DE SOLO DE 1ª CATEGORIA, COM ESCAVADEIRA HIDRÁULICA (CAÇAMBA: 0,8 M³ / 111HP), FROTA DE 6 CAMINHÕES BASCULANTES DE 10 M³, DMT DE 3 KM E VELOCIDADE MÉDIA 20 KM/H. AF_05/2020" | null | null | sinapi.unidade | "M3"
3600 | INS.Sinapi.101259 | Sinapi.Grupo.043 | é.pertencente.a | Sinapi.Grupos | é.pertencente.a | Sinapi.Grp.043 | é.pertencente.a | Sinapi.MOVT | pertencente.a | "Solo e Terreno" | sinapi.agrupador | "Escavação Vertical a Céu Aberto" | sinapi.código | "101259" | descrição | "ESCAVAÇÃO VERTICAL PARA EDIFICAÇÃO, COM CARGA, DESCARGA E TRANSPORTE DE SOLO DE 1ª CATEGORIA, COM ESCAVADEIRA HIDRÁULICA (CAÇAMBA: 0,8 M³ / 111HP), FROTA DE 7 CAMINHÕES BASCULANTES DE 10 M³, DMT DE 4 KM E VELOCIDADE MÉDIA 22 KM/H. AF_05/2020" | null | null | sinapi.unidade | "M3"
3601 | INS.Sinapi.101260 | Sinapi.Grupo.043 | é.pertencente.a | Sinapi.Grupos | é.pertencente.a | Sinapi.Grp.043 | é.pertencente.a | Sinapi.MOVT | pertencente.a | "Solo e Terreno" | sinapi.agrupador | "Escavação Vertical a Céu Aberto" | sinapi.código | "101260" | descrição | "ESCAVAÇÃO VERTICAL PARA EDIFICAÇÃO, COM CARGA, DESCARGA E TRANSPORTE DE SOLO DE 1ª CATEGORIA, COM ESCAVADEIRA HIDRÁULICA (CAÇAMBA: 0,8 M³ / 111HP), FROTA DE 9 CAMINHÕES BASCULANTES DE 10 M³, DMT DE 6 KM E VELOCIDADE MÉDIA 22 KM/H. AF_05/2020" | null | null | sinapi.unidade | "M3"
3602 | INS.Sinapi.101208 | Sinapi.Grupo.043 | é.pertencente.a | Sinapi.Grupos | é.pertencente.a | Sinapi.Grp.043 | é.pertencente.a | Sinapi.MOVT | pertencente.a | "Solo e Terreno" | sinapi.agrupador | "Escavação Vertical a Céu Aberto" | sinapi.código | "101208" | descrição | "ESCAVAÇÃO VERTICAL PARA EDIFICAÇÃO, COM CARGA, DESCARGA E TRANSPORTE DE SOLO DE 1ª CATEGORIA, COM ESCAVADEIRA HIDRÁULICA (CAÇAMBA: 1,2 M³ / 155 HP), FROTA DE 3 CAMINHÕES BASCULANTES DE 14 M³, DMT ATÉ 1 KM E VELOCIDADE MÉDIA 14 KM/H. AF_05/2020" | null | null | sinapi.unidade | "M3"
3603 | INS.Sinapi.101209 | Sinapi.Grupo.043 | é.pertencente.a | Sinapi.Grupos | é.pertencente.a | Sinapi.Grp.043 | é.pertencente.a | Sinapi.MOVT | pertencente.a | "Solo e Terreno" | sinapi.agrupador | "Escavação Vertical a Céu Aberto" | sinapi.código | "101209" | descrição | "ESCAVAÇÃO VERTICAL PARA EDIFICAÇÃO, COM CARGA, DESCARGA E TRANSPORTE DE SOLO DE 1ª CATEGORIA, COM ESCAVADEIRA HIDRÁULICA (CAÇAMBA: 1,2 M³ / 155 HP), FROTA DE 3 CAMINHÕES BASCULANTES DE 18 M³, DMT ATÉ 1 KM E VELOCIDADE MÉDIA 14 KM/H. AF_05/2020" | null | null | sinapi.unidade | "M3"
3604 | INS.Sinapi.101220 | Sinapi.Grupo.043 | é.pertencente.a | Sinapi.Grupos | é.pertencente.a | Sinapi.Grp.043 | é.pertencente.a | Sinapi.MOVT | pertencente.a | "Solo e Terreno" | sinapi.agrupador | "Escavação Vertical a Céu Aberto" | sinapi.código | "101220" | descrição | "ESCAVAÇÃO VERTICAL PARA EDIFICAÇÃO, COM CARGA, DESCARGA E TRANSPORTE DE SOLO DE 1ª CATEGORIA, COM ESCAVADEIRA HIDRÁULICA (CAÇAMBA: 1,2 M³ / 155 HP), FROTA DE 5 CAMINHÕES BASCULANTES DE 14 M³, DMT DE 1,5 KM E VELOCIDADE MÉDIA 18 KM/H. AF_05/2020" | null | null | sinapi.unidade | "M3"
3605 | INS.Sinapi.101221 | Sinapi.Grupo.043 | é.pertencente.a | Sinapi.Grupos | é.pertencente.a | Sinapi.Grp.043 | é.pertencente.a | Sinapi.MOVT | pertencente.a | "Solo e Terreno" | sinapi.agrupador | "Escavação Vertical a Céu Aberto" | sinapi.código | "101221" | descrição | "ESCAVAÇÃO VERTICAL PARA EDIFICAÇÃO, COM CARGA, DESCARGA E TRANSPORTE DE SOLO DE 1ª CATEGORIA, COM ESCAVADEIRA HIDRÁULICA (CAÇAMBA: 1,2 M³ / 155 HP), FROTA DE 5 CAMINHÕES BASCULANTES DE 14 M³, DMT DE 2 KM E VELOCIDADE MÉDIA 19 KM/H. AF_05/2020" | null | null | sinapi.unidade | "M3"
3606 | INS.Sinapi.101225 | Sinapi.Grupo.043 | é.pertencente.a | Sinapi.Grupos | é.pertencente.a | Sinapi.Grp.043 | é.pertencente.a | Sinapi.MOVT | pertencente.a | "Solo e Terreno" | sinapi.agrupador | "Escavação Vertical a Céu Aberto" | sinapi.código | "101225" | descrição | "ESCAVAÇÃO VERTICAL PARA EDIFICAÇÃO, COM CARGA, DESCARGA E TRANSPORTE DE SOLO DE 1ª CATEGORIA, COM ESCAVADEIRA HIDRÁULICA (CAÇAMBA: 1,2 M³ / 155 HP), FROTA DE 5 CAMINHÕES BASCULANTES DE 18 M³, DMT DE 1,5 KM E VELOCIDADE MÉDIA 18 KM/H. AF_05/2020" | null | null | sinapi.unidade | "M3"
3607 | INS.Sinapi.101226 | Sinapi.Grupo.043 | é.pertencente.a | Sinapi.Grupos | é.pertencente.a | Sinapi.Grp.043 | é.pertencente.a | Sinapi.MOVT | pertencente.a | "Solo e Terreno" | sinapi.agrupador | "Escavação Vertical a Céu Aberto" | sinapi.código | "101226" | descrição | "ESCAVAÇÃO VERTICAL PARA EDIFICAÇÃO, COM CARGA, DESCARGA E TRANSPORTE DE SOLO DE 1ª CATEGORIA, COM ESCAVADEIRA HIDRÁULICA (CAÇAMBA: 1,2 M³ / 155 HP), FROTA DE 5 CAMINHÕES BASCULANTES DE 18 M³, DMT DE 2 KM E VELOCIDADE MÉDIA 19 KM/H. AF_05/2020" | null | null | sinapi.unidade | "M3"
3608 | INS.Sinapi.101222 | Sinapi.Grupo.043 | é.pertencente.a | Sinapi.Grupos | é.pertencente.a | Sinapi.Grp.043 | é.pertencente.a | Sinapi.MOVT | pertencente.a | "Solo e Terreno" | sinapi.agrupador | "Escavação Vertical a Céu Aberto" | sinapi.código | "101222" | descrição | "ESCAVAÇÃO VERTICAL PARA EDIFICAÇÃO, COM CARGA, DESCARGA E TRANSPORTE DE SOLO DE 1ª CATEGORIA, COM ESCAVADEIRA HIDRÁULICA (CAÇAMBA: 1,2 M³ / 155 HP), FROTA DE 6 CAMINHÕES BASCULANTES DE 14 M³, DMT DE 3 KM E VELOCIDADE MÉDIA 20 KM/H. AF_05/2020" | null | null | sinapi.unidade | "M3"
3609 | INS.Sinapi.101227 | Sinapi.Grupo.043 | é.pertencente.a | Sinapi.Grupos | é.pertencente.a | Sinapi.Grp.043 | é.pertencente.a | Sinapi.MOVT | pertencente.a | "Solo e Terreno" | sinapi.agrupador | "Escavação Vertical a Céu Aberto" | sinapi.código | "101227" | descrição | "ESCAVAÇÃO VERTICAL PARA EDIFICAÇÃO, COM CARGA, DESCARGA E TRANSPORTE DE SOLO DE 1ª CATEGORIA, COM ESCAVADEIRA HIDRÁULICA (CAÇAMBA: 1,2 M³ / 155 HP), FROTA DE 6 CAMINHÕES BASCULANTES DE 18 M³, DMT DE 3 KM E VELOCIDADE MÉDIA 20 KM/H. AF_05/2020" | null | null | sinapi.unidade | "M3"
3610 | INS.Sinapi.101228 | Sinapi.Grupo.043 | é.pertencente.a | Sinapi.Grupos | é.pertencente.a | Sinapi.Grp.043 | é.pertencente.a | Sinapi.MOVT | pertencente.a | "Solo e Terreno" | sinapi.agrupador | "Escavação Vertical a Céu Aberto" | sinapi.código | "101228" | descrição | "ESCAVAÇÃO VERTICAL PARA EDIFICAÇÃO, COM CARGA, DESCARGA E TRANSPORTE DE SOLO DE 1ª CATEGORIA, COM ESCAVADEIRA HIDRÁULICA (CAÇAMBA: 1,2 M³ / 155 HP), FROTA DE 6 CAMINHÕES BASCULANTES DE 18 M³, DMT DE 4 KM E VELOCIDADE MÉDIA 22 KM/H. AF_05/2020" | null | null | sinapi.unidade | "M3"
3611 | INS.Sinapi.101223 | Sinapi.Grupo.043 | é.pertencente.a | Sinapi.Grupos | é.pertencente.a | Sinapi.Grp.043 | é.pertencente.a | Sinapi.MOVT | pertencente.a | "Solo e Terreno" | sinapi.agrupador | "Escavação Vertical a Céu Aberto" | sinapi.código | "101223" | descrição | "ESCAVAÇÃO VERTICAL PARA EDIFICAÇÃO, COM CARGA, DESCARGA E TRANSPORTE DE SOLO DE 1ª CATEGORIA, COM ESCAVADEIRA HIDRÁULICA (CAÇAMBA: 1,2 M³ / 155 HP), FROTA DE 7 CAMINHÕES BASCULANTES DE 14 M³, DMT DE 4 KM E VELOCIDADE MÉDIA 22 KM/H. AF_05/2020" | null | null | sinapi.unidade | "M3"
3612 | INS.Sinapi.101229 | Sinapi.Grupo.043 | é.pertencente.a | Sinapi.Grupos | é.pertencente.a | Sinapi.Grp.043 | é.pertencente.a | Sinapi.MOVT | pertencente.a | "Solo e Terreno" | sinapi.agrupador | "Escavação Vertical a Céu Aberto" | sinapi.código | "101229" | descrição | "ESCAVAÇÃO VERTICAL PARA EDIFICAÇÃO, COM CARGA, DESCARGA E TRANSPORTE DE SOLO DE 1ª CATEGORIA, COM ESCAVADEIRA HIDRÁULICA (CAÇAMBA: 1,2 M³ / 155 HP), FROTA DE 8 CAMINHÕES BASCULANTES DE 18 M³, DMT DE 6 KM E VELOCIDADE MÉDIA 22 KM/H. AF_05/2020" | null | null | sinapi.unidade | "M3"
3613 | INS.Sinapi.101224 | Sinapi.Grupo.043 | é.pertencente.a | Sinapi.Grupos | é.pertencente.a | Sinapi.Grp.043 | é.pertencente.a | Sinapi.MOVT | pertencente.a | "Solo e Terreno" | sinapi.agrupador | "Escavação Vertical a Céu Aberto" | sinapi.código | "101224" | descrição | "ESCAVAÇÃO VERTICAL PARA EDIFICAÇÃO, COM CARGA, DESCARGA E TRANSPORTE DE SOLO DE 1ª CATEGORIA, COM ESCAVADEIRA HIDRÁULICA (CAÇAMBA: 1,2 M³ / 155 HP), FROTA DE 9 CAMINHÕES BASCULANTES DE 14 M³, DMT DE 6 KM E VELOCIDADE MÉDIA 22 KM/H. AF_05/2020" | null | null | sinapi.unidade | "M3"
3614 | INS.Sinapi.101265 | Sinapi.Grupo.043 | é.pertencente.a | Sinapi.Grupos | é.pertencente.a | Sinapi.Grp.043 | é.pertencente.a | Sinapi.MOVT | pertencente.a | "Solo e Terreno" | sinapi.agrupador | "Escavação Vertical a Céu Aberto" | sinapi.código | "101265" | descrição | "ESCAVAÇÃO VERTICAL PARA EDIFICAÇÃO, COM CARGA, DESCARGA E TRANSPORTE DE SOLO DE 1ª CATEGORIA, COM ESCAVADEIRA HIDRÁULICA (CAÇAMBA: 1,2 M³ / 155HP), FROTA DE 10 CAMINHÕES BASCULANTES DE 10 M³, DMT DE 6 KM E VELOCIDADE MÉDIA 22 KM/H. AF_05/2020" | null | null | sinapi.unidade | "M3"
3615 | INS.Sinapi.101255 | Sinapi.Grupo.043 | é.pertencente.a | Sinapi.Grupos | é.pertencente.a | Sinapi.Grp.043 | é.pertencente.a | Sinapi.MOVT | pertencente.a | "Solo e Terreno" | sinapi.agrupador | "Escavação Vertical a Céu Aberto" | sinapi.código | "101255" | descrição | "ESCAVAÇÃO VERTICAL PARA EDIFICAÇÃO, COM CARGA, DESCARGA E TRANSPORTE DE SOLO DE 1ª CATEGORIA, COM ESCAVADEIRA HIDRÁULICA (CAÇAMBA: 1,2 M³ / 155HP), FROTA DE 3 CAMINHÕES BASCULANTES DE 10 M³, DMT ATÉ 1 KM E VELOCIDADE MÉDIA 14 KM/H. AF_05/2020" | null | null | sinapi.unidade | "M3"
3616 | INS.Sinapi.101261 | Sinapi.Grupo.043 | é.pertencente.a | Sinapi.Grupos | é.pertencente.a | Sinapi.Grp.043 | é.pertencente.a | Sinapi.MOVT | pertencente.a | "Solo e Terreno" | sinapi.agrupador | "Escavação Vertical a Céu Aberto" | sinapi.código | "101261" | descrição | "ESCAVAÇÃO VERTICAL PARA EDIFICAÇÃO, COM CARGA, DESCARGA E TRANSPORTE DE SOLO DE 1ª CATEGORIA, COM ESCAVADEIRA HIDRÁULICA (CAÇAMBA: 1,2 M³ / 155HP), FROTA DE 6 CAMINHÕES BASCULANTES DE 10 M³, DMT DE 1,5 KM E VELOCIDADE MÉDIA 18 KM/H. AF_05/2020" | null | null | sinapi.unidade | "M3"
3617 | INS.Sinapi.101262 | Sinapi.Grupo.043 | é.pertencente.a | Sinapi.Grupos | é.pertencente.a | Sinapi.Grp.043 | é.pertencente.a | Sinapi.MOVT | pertencente.a | "Solo e Terreno" | sinapi.agrupador | "Escavação Vertical a Céu Aberto" | sinapi.código | "101262" | descrição | "ESCAVAÇÃO VERTICAL PARA EDIFICAÇÃO, COM CARGA, DESCARGA E TRANSPORTE DE SOLO DE 1ª CATEGORIA, COM ESCAVADEIRA HIDRÁULICA (CAÇAMBA: 1,2 M³ / 155HP), FROTA DE 6 CAMINHÕES BASCULANTES DE 10 M³, DMT DE 2 KM E VELOCIDADE MÉDIA 19 KM/H. AF_05/2020" | null | null | sinapi.unidade | "M3"
3618 | INS.Sinapi.101263 | Sinapi.Grupo.043 | é.pertencente.a | Sinapi.Grupos | é.pertencente.a | Sinapi.Grp.043 | é.pertencente.a | Sinapi.MOVT | pertencente.a | "Solo e Terreno" | sinapi.agrupador | "Escavação Vertical a Céu Aberto" | sinapi.código | "101263" | descrição | "ESCAVAÇÃO VERTICAL PARA EDIFICAÇÃO, COM CARGA, DESCARGA E TRANSPORTE DE SOLO DE 1ª CATEGORIA, COM ESCAVADEIRA HIDRÁULICA (CAÇAMBA: 1,2 M³ / 155HP), FROTA DE 7 CAMINHÕES BASCULANTES DE 10 M³, DMT DE 3 KM E VELOCIDADE MÉDIA 20 KM/H. AF_05/2020" | null | null | sinapi.unidade | "M3"
3619 | INS.Sinapi.101264 | Sinapi.Grupo.043 | é.pertencente.a | Sinapi.Grupos | é.pertencente.a | Sinapi.Grp.043 | é.pertencente.a | Sinapi.MOVT | pertencente.a | "Solo e Terreno" | sinapi.agrupador | "Escavação Vertical a Céu Aberto" | sinapi.código | "101264" | descrição | "ESCAVAÇÃO VERTICAL PARA EDIFICAÇÃO, COM CARGA, DESCARGA E TRANSPORTE DE SOLO DE 1ª CATEGORIA, COM ESCAVADEIRA HIDRÁULICA (CAÇAMBA: 1,2 M³ / 155HP), FROTA DE 8 CAMINHÕES BASCULANTES DE 10 M³, DMT DE 4 KM E VELOCIDADE MÉDIA 22 KM/H. AF_05/2020" | null | null | sinapi.unidade | "M3"
3620 | INS.Sinapi.101230 | Sinapi.Grupo.043 | é.pertencente.a | Sinapi.Grupos | é.pertencente.a | Sinapi.Grp.043 | é.pertencente.a | Sinapi.MOVT | pertencente.a | "Solo e Terreno" | sinapi.agrupador | "Escavação Vertical a Céu Aberto" | sinapi.código | "101230" | descrição | "ESCAVAÇÃO VERTICAL PARA INFRAESTRUTURA, COM CARGA, DESCARGA E TRANSPORTE DE SOLO DE 1ª CATEGORIA, COM ESCAVADEIRA HIDRÁULICA (CAÇAMBA: 0,8 M³ / 111 HP), FROTA DE 3 CAMINHÕES BASCULANTES DE 14 M³, DMT ATÉ 1 KM E VELOCIDADE MÉDIA14 KM/H. AF_05/2020" | null | null | sinapi.unidade | "M3"
3621 | INS.Sinapi.101231 | Sinapi.Grupo.043 | é.pertencente.a | Sinapi.Grupos | é.pertencente.a | Sinapi.Grp.043 | é.pertencente.a | Sinapi.MOVT | pertencente.a | "Solo e Terreno" | sinapi.agrupador | "Escavação Vertical a Céu Aberto" | sinapi.código | "101231" | descrição | "ESCAVAÇÃO VERTICAL PARA INFRAESTRUTURA, COM CARGA, DESCARGA E TRANSPORTE DE SOLO DE 1ª CATEGORIA, COM ESCAVADEIRA HIDRÁULICA (CAÇAMBA: 0,8 M³ / 111 HP), FROTA DE 3 CAMINHÕES BASCULANTES DE 18 M³, DMT ATÉ 1 KM E VELOCIDADE MÉDIA14 KM/H. AF_05/2020" | null | null | sinapi.unidade | "M3"
3622 | INS.Sinapi.101272 | Sinapi.Grupo.043 | é.pertencente.a | Sinapi.Grupos | é.pertencente.a | Sinapi.Grp.043 | é.pertencente.a | Sinapi.MOVT | pertencente.a | "Solo e Terreno" | sinapi.agrupador | "Escavação Vertical a Céu Aberto" | sinapi.código | "101272" | descrição | "ESCAVAÇÃO VERTICAL PARA INFRAESTRUTURA, COM CARGA, DESCARGA E TRANSPORTE DE SOLO DE 1ª CATEGORIA, COM ESCAVADEIRA HIDRÁULICA (CAÇAMBA: 0,8 M³ / 111HP), FROTA DE 10 CAMINHÕES BASCULANTES DE 10 M³, DMT DE 6 KM E VELOCIDADE MÉDIA22 KM/H. AF_05/2020" | null | null | sinapi.unidade | "M3"
3623 | INS.Sinapi.101266 | Sinapi.Grupo.043 | é.pertencente.a | Sinapi.Grupos | é.pertencente.a | Sinapi.Grp.043 | é.pertencente.a | Sinapi.MOVT | pertencente.a | "Solo e Terreno" | sinapi.agrupador | "Escavação Vertical a Céu Aberto" | sinapi.código | "101266" | descrição | "ESCAVAÇÃO VERTICAL PARA INFRAESTRUTURA, COM CARGA, DESCARGA E TRANSPORTE DE SOLO DE 1ª CATEGORIA, COM ESCAVADEIRA HIDRÁULICA (CAÇAMBA: 0,8 M³ / 111HP), FROTA DE 3 CAMINHÕES BASCULANTES DE 10 M³, DMT ATÉ 1 KM E VELOCIDADE MÉDIA14 KM/H. AF_05/2020" | null | null | sinapi.unidade | "M3"
3624 | INS.Sinapi.101239 | Sinapi.Grupo.043 | é.pertencente.a | Sinapi.Grupos | é.pertencente.a | Sinapi.Grp.043 | é.pertencente.a | Sinapi.MOVT | pertencente.a | "Solo e Terreno" | sinapi.agrupador | "Escavação Vertical a Céu Aberto" | sinapi.código | "101239" | descrição | "ESCAVAÇÃO VERTICAL PARA INFRAESTRUTURA, COM CARGA, DESCARGA E TRANSPORTE DE SOLO DE 1ª CATEGORIA, COM ESCAVADEIRA HIDRÁULICA (CAÇAMBA: 0,8 M³ / 111HP), FROTA DE 4 CAMINHÕES BASCULANTES DE 18 M³, DMT DE 1,5 KM E VELOCIDADE MÉDIA18 KM/H. AF_05/2020" | null | null | sinapi.unidade | "M3"
3625 | INS.Sinapi.101240 | Sinapi.Grupo.043 | é.pertencente.a | Sinapi.Grupos | é.pertencente.a | Sinapi.Grp.043 | é.pertencente.a | Sinapi.MOVT | pertencente.a | "Solo e Terreno" | sinapi.agrupador | "Escavação Vertical a Céu Aberto" | sinapi.código | "101240" | descrição | "ESCAVAÇÃO VERTICAL PARA INFRAESTRUTURA, COM CARGA, DESCARGA E TRANSPORTE DE SOLO DE 1ª CATEGORIA, COM ESCAVADEIRA HIDRÁULICA (CAÇAMBA: 0,8 M³ / 111HP), FROTA DE 4 CAMINHÕES BASCULANTES DE 18 M³, DMT DE 2 KM E VELOCIDADE MÉDIA 19 KM/H. AF_05/2020" | null | null | sinapi.unidade | "M3"
3626 | INS.Sinapi.101268 | Sinapi.Grupo.043 | é.pertencente.a | Sinapi.Grupos | é.pertencente.a | Sinapi.Grp.043 | é.pertencente.a | Sinapi.MOVT | pertencente.a | "Solo e Terreno" | sinapi.agrupador | "Escavação Vertical a Céu Aberto" | sinapi.código | "101268" | descrição | "ESCAVAÇÃO VERTICAL PARA INFRAESTRUTURA, COM CARGA, DESCARGA E TRANSPORTE DE SOLO DE 1ª CATEGORIA, COM ESCAVADEIRA HIDRÁULICA (CAÇAMBA: 0,8 M³ / 111HP), FROTA DE 5 CAMINHÕES BASCULANTES DE 10 M³, DMT DE 1,5 KM E VELOCIDADE MÉDIA18 KM/H. AF_05/2020" | null | null | sinapi.unidade | "M3"
3627 | INS.Sinapi.101234 | Sinapi.Grupo.043 | é.pertencente.a | Sinapi.Grupos | é.pertencente.a | Sinapi.Grp.043 | é.pertencente.a | Sinapi.MOVT | pertencente.a | "Solo e Terreno" | sinapi.agrupador | "Escavação Vertical a Céu Aberto" | sinapi.código | "101234" | descrição | "ESCAVAÇÃO VERTICAL PARA INFRAESTRUTURA, COM CARGA, DESCARGA E TRANSPORTE DE SOLO DE 1ª CATEGORIA, COM ESCAVADEIRA HIDRÁULICA (CAÇAMBA: 0,8 M³ / 111HP), FROTA DE 5 CAMINHÕES BASCULANTES DE 14 M³, DMT DE 1,5 KM E VELOCIDADE MÉDIA18 KM/H. AF_05/2020" | null | null | sinapi.unidade | "M3"
3628 | INS.Sinapi.101235 | Sinapi.Grupo.043 | é.pertencente.a | Sinapi.Grupos | é.pertencente.a | Sinapi.Grp.043 | é.pertencente.a | Sinapi.MOVT | pertencente.a | "Solo e Terreno" | sinapi.agrupador | "Escavação Vertical a Céu Aberto" | sinapi.código | "101235" | descrição | "ESCAVAÇÃO VERTICAL PARA INFRAESTRUTURA, COM CARGA, DESCARGA E TRANSPORTE DE SOLO DE 1ª CATEGORIA, COM ESCAVADEIRA HIDRÁULICA (CAÇAMBA: 0,8 M³ / 111HP), FROTA DE 5 CAMINHÕES BASCULANTES DE 14 M³, DMT DE 2 KM E VELOCIDADE MÉDIA 19 KM/H. AF_05/2020" | null | null | sinapi.unidade | "M3"
3629 | INS.Sinapi.101241 | Sinapi.Grupo.043 | é.pertencente.a | Sinapi.Grupos | é.pertencente.a | Sinapi.Grp.043 | é.pertencente.a | Sinapi.MOVT | pertencente.a | "Solo e Terreno" | sinapi.agrupador | "Escavação Vertical a Céu Aberto" | sinapi.código | "101241" | descrição | "ESCAVAÇÃO VERTICAL PARA INFRAESTRUTURA, COM CARGA, DESCARGA E TRANSPORTE DE SOLO DE 1ª CATEGORIA, COM ESCAVADEIRA HIDRÁULICA (CAÇAMBA: 0,8 M³ / 111HP), FROTA DE 5 CAMINHÕES BASCULANTES DE 18 M³, DMT DE 3 KM E VELOCIDADE MÉDIA 20 KM/H. AF_05/2020" | null | null | sinapi.unidade | "M3"
3630 | INS.Sinapi.101269 | Sinapi.Grupo.043 | é.pertencente.a | Sinapi.Grupos | é.pertencente.a | Sinapi.Grp.043 | é.pertencente.a | Sinapi.MOVT | pertencente.a | "Solo e Terreno" | sinapi.agrupador | "Escavação Vertical a Céu Aberto" | sinapi.código | "101269" | descrição | "ESCAVAÇÃO VERTICAL PARA INFRAESTRUTURA, COM CARGA, DESCARGA E TRANSPORTE DE SOLO DE 1ª CATEGORIA, COM ESCAVADEIRA HIDRÁULICA (CAÇAMBA: 0,8 M³ / 111HP), FROTA DE 6 CAMINHÕES BASCULANTES DE 10 M³, DMT DE 2 KM E VELOCIDADE MÉDIA 19 KM/H. AF_05/2020" | null | null | sinapi.unidade | "M3"
3631 | INS.Sinapi.101236 | Sinapi.Grupo.043 | é.pertencente.a | Sinapi.Grupos | é.pertencente.a | Sinapi.Grp.043 | é.pertencente.a | Sinapi.MOVT | pertencente.a | "Solo e Terreno" | sinapi.agrupador | "Escavação Vertical a Céu Aberto" | sinapi.código | "101236" | descrição | "ESCAVAÇÃO VERTICAL PARA INFRAESTRUTURA, COM CARGA, DESCARGA E TRANSPORTE DE SOLO DE 1ª CATEGORIA, COM ESCAVADEIRA HIDRÁULICA (CAÇAMBA: 0,8 M³ / 111HP), FROTA DE 6 CAMINHÕES BASCULANTES DE 14 M³, DMT DE 3 KM E VELOCIDADE MÉDIA 20 KM/H. AF_05/2020" | null | null | sinapi.unidade | "M3"
3632 | INS.Sinapi.101237 | Sinapi.Grupo.043 | é.pertencente.a | Sinapi.Grupos | é.pertencente.a | Sinapi.Grp.043 | é.pertencente.a | Sinapi.MOVT | pertencente.a | "Solo e Terreno" | sinapi.agrupador | "Escavação Vertical a Céu Aberto" | sinapi.código | "101237" | descrição | "ESCAVAÇÃO VERTICAL PARA INFRAESTRUTURA, COM CARGA, DESCARGA E TRANSPORTE DE SOLO DE 1ª CATEGORIA, COM ESCAVADEIRA HIDRÁULICA (CAÇAMBA: 0,8 M³ / 111HP), FROTA DE 6 CAMINHÕES BASCULANTES DE 14 M³, DMT DE 4 KM E VELOCIDADE MÉDIA 22 KM/H. AF_05/2020" | null | null | sinapi.unidade | "M3"
3633 | INS.Sinapi.101242 | Sinapi.Grupo.043 | é.pertencente.a | Sinapi.Grupos | é.pertencente.a | Sinapi.Grp.043 | é.pertencente.a | Sinapi.MOVT | pertencente.a | "Solo e Terreno" | sinapi.agrupador | "Escavação Vertical a Céu Aberto" | sinapi.código | "101242" | descrição | "ESCAVAÇÃO VERTICAL PARA INFRAESTRUTURA, COM CARGA, DESCARGA E TRANSPORTE DE SOLO DE 1ª CATEGORIA, COM ESCAVADEIRA HIDRÁULICA (CAÇAMBA: 0,8 M³ / 111HP), FROTA DE 6 CAMINHÕES BASCULANTES DE 18 M³, DMT DE 4 KM E VELOCIDADE MÉDIA 22 KM/H. AF_05/2020" | null | null | sinapi.unidade | "M3"
3634 | INS.Sinapi.101270 | Sinapi.Grupo.043 | é.pertencente.a | Sinapi.Grupos | é.pertencente.a | Sinapi.Grp.043 | é.pertencente.a | Sinapi.MOVT | pertencente.a | "Solo e Terreno" | sinapi.agrupador | "Escavação Vertical a Céu Aberto" | sinapi.código | "101270" | descrição | "ESCAVAÇÃO VERTICAL PARA INFRAESTRUTURA, COM CARGA, DESCARGA E TRANSPORTE DE SOLO DE 1ª CATEGORIA, COM ESCAVADEIRA HIDRÁULICA (CAÇAMBA: 0,8 M³ / 111HP), FROTA DE 7 CAMINHÕES BASCULANTES DE 10 M³, DMT DE 3 KM E VELOCIDADE MÉDIA 20 KM/H. AF_05/2020" | null | null | sinapi.unidade | "M3"
3635 | INS.Sinapi.101243 | Sinapi.Grupo.043 | é.pertencente.a | Sinapi.Grupos | é.pertencente.a | Sinapi.Grp.043 | é.pertencente.a | Sinapi.MOVT | pertencente.a | "Solo e Terreno" | sinapi.agrupador | "Escavação Vertical a Céu Aberto" | sinapi.código | "101243" | descrição | "ESCAVAÇÃO VERTICAL PARA INFRAESTRUTURA, COM CARGA, DESCARGA E TRANSPORTE DE SOLO DE 1ª CATEGORIA, COM ESCAVADEIRA HIDRÁULICA (CAÇAMBA: 0,8 M³ / 111HP), FROTA DE 7 CAMINHÕES BASCULANTES DE 18 M³, DMT DE 6 KM E VELOCIDADE MÉDIA 22 KM/H. AF_05/2020" | null | null | sinapi.unidade | "M3"
3636 | INS.Sinapi.101271 | Sinapi.Grupo.043 | é.pertencente.a | Sinapi.Grupos | é.pertencente.a | Sinapi.Grp.043 | é.pertencente.a | Sinapi.MOVT | pertencente.a | "Solo e Terreno" | sinapi.agrupador | "Escavação Vertical a Céu Aberto" | sinapi.código | "101271" | descrição | "ESCAVAÇÃO VERTICAL PARA INFRAESTRUTURA, COM CARGA, DESCARGA E TRANSPORTE DE SOLO DE 1ª CATEGORIA, COM ESCAVADEIRA HIDRÁULICA (CAÇAMBA: 0,8 M³ / 111HP), FROTA DE 8 CAMINHÕES BASCULANTES DE 10 M³, DMT DE 4 KM E VELOCIDADE MÉDIA 22 KM/H. AF_05/2020" | null | null | sinapi.unidade | "M3"
3637 | INS.Sinapi.101238 | Sinapi.Grupo.043 | é.pertencente.a | Sinapi.Grupos | é.pertencente.a | Sinapi.Grp.043 | é.pertencente.a | Sinapi.MOVT | pertencente.a | "Solo e Terreno" | sinapi.agrupador | "Escavação Vertical a Céu Aberto" | sinapi.código | "101238" | descrição | "ESCAVAÇÃO VERTICAL PARA INFRAESTRUTURA, COM CARGA, DESCARGA E TRANSPORTE DE SOLO DE 1ª CATEGORIA, COM ESCAVADEIRA HIDRÁULICA (CAÇAMBA: 0,8 M³ / 111HP), FROTA DE 8 CAMINHÕES BASCULANTES DE 14 M³, DMT DE 6 KM E VELOCIDADE MÉDIA 22 KM/H. AF_05/2020" | null | null | sinapi.unidade | "M3"
3638 | INS.Sinapi.101232 | Sinapi.Grupo.043 | é.pertencente.a | Sinapi.Grupos | é.pertencente.a | Sinapi.Grp.043 | é.pertencente.a | Sinapi.MOVT | pertencente.a | "Solo e Terreno" | sinapi.agrupador | "Escavação Vertical a Céu Aberto" | sinapi.código | "101232" | descrição | "ESCAVAÇÃO VERTICAL PARA INFRAESTRUTURA, COM CARGA, DESCARGA E TRANSPORTE DE SOLO DE 1ª CATEGORIA, COM ESCAVADEIRA HIDRÁULICA (CAÇAMBA: 1,2 M³ / 155 HP), FROTA DE 3 CAMINHÕES BASCULANTES DE 14 M³, DMT ATÉ 1 KM E VELOCIDADE MÉDIA14 KM/H. AF_05/2020" | null | null | sinapi.unidade | "M3"
3639 | INS.Sinapi.101233 | Sinapi.Grupo.043 | é.pertencente.a | Sinapi.Grupos | é.pertencente.a | Sinapi.Grp.043 | é.pertencente.a | Sinapi.MOVT | pertencente.a | "Solo e Terreno" | sinapi.agrupador | "Escavação Vertical a Céu Aberto" | sinapi.código | "101233" | descrição | "ESCAVAÇÃO VERTICAL PARA INFRAESTRUTURA, COM CARGA, DESCARGA E TRANSPORTE DE SOLO DE 1ª CATEGORIA, COM ESCAVADEIRA HIDRÁULICA (CAÇAMBA: 1,2 M³ / 155 HP), FROTA DE 3 CAMINHÕES BASCULANTES DE 18 M³, DMT ATÉ 1 KM E VELOCIDADE MÉDIA14 KM/H. AF_05/2020" | null | null | sinapi.unidade | "M3"
3640 | INS.Sinapi.101248 | Sinapi.Grupo.043 | é.pertencente.a | Sinapi.Grupos | é.pertencente.a | Sinapi.Grp.043 | é.pertencente.a | Sinapi.MOVT | pertencente.a | "Solo e Terreno" | sinapi.agrupador | "Escavação Vertical a Céu Aberto" | sinapi.código | "101248" | descrição | "ESCAVAÇÃO VERTICAL PARA INFRAESTRUTURA, COM CARGA, DESCARGA E TRANSPORTE DE SOLO DE 1ª CATEGORIA, COM ESCAVADEIRA HIDRÁULICA (CAÇAMBA: 1,2 M³ / 155HP), FROTA DE 10 CAMINHÕES BASCULANTES DE 14 M³, DMT DE 6 KM E VELOCIDADE MÉDIA22 KM/H. AF_05/2020" | null | null | sinapi.unidade | "M3"
3641 | INS.Sinapi.101277 | Sinapi.Grupo.043 | é.pertencente.a | Sinapi.Grupos | é.pertencente.a | Sinapi.Grp.043 | é.pertencente.a | Sinapi.MOVT | pertencente.a | "Solo e Terreno" | sinapi.agrupador | "Escavação Vertical a Céu Aberto" | sinapi.código | "101277" | descrição | "ESCAVAÇÃO VERTICAL PARA INFRAESTRUTURA, COM CARGA, DESCARGA E TRANSPORTE DE SOLO DE 1ª CATEGORIA, COM ESCAVADEIRA HIDRÁULICA (CAÇAMBA: 1,2 M³ / 155HP), FROTA DE 12 CAMINHÕES BASCULANTES DE 10 M³, DMT DE 6 KM E VELOCIDADE MÉDIA22 KM/H. AF_05/2020" | null | null | sinapi.unidade | "M3"
3642 | INS.Sinapi.101267 | Sinapi.Grupo.043 | é.pertencente.a | Sinapi.Grupos | é.pertencente.a | Sinapi.Grp.043 | é.pertencente.a | Sinapi.MOVT | pertencente.a | "Solo e Terreno" | sinapi.agrupador | "Escavação Vertical a Céu Aberto" | sinapi.código | "101267" | descrição | "ESCAVAÇÃO VERTICAL PARA INFRAESTRUTURA, COM CARGA, DESCARGA E TRANSPORTE DE SOLO DE 1ª CATEGORIA, COM ESCAVADEIRA HIDRÁULICA (CAÇAMBA: 1,2 M³ / 155HP), FROTA DE 4 CAMINHÕES BASCULANTES DE 10 M³, DMT ATÉ 1 KM E VELOCIDADE MÉDIA14 KM/H. AF_05/2020" | null | null | sinapi.unidade | "M3"
3643 | INS.Sinapi.101249 | Sinapi.Grupo.043 | é.pertencente.a | Sinapi.Grupos | é.pertencente.a | Sinapi.Grp.043 | é.pertencente.a | Sinapi.MOVT | pertencente.a | "Solo e Terreno" | sinapi.agrupador | "Escavação Vertical a Céu Aberto" | sinapi.código | "101249" | descrição | "ESCAVAÇÃO VERTICAL PARA INFRAESTRUTURA, COM CARGA, DESCARGA E TRANSPORTE DE SOLO DE 1ª CATEGORIA, COM ESCAVADEIRA HIDRÁULICA (CAÇAMBA: 1,2 M³ / 155HP), FROTA DE 5 CAMINHÕES BASCULANTES DE 18 M³, DMT DE 1,5 KM E VELOCIDADE MÉDIA18 KM/H. AF_05/2020" | null | null | sinapi.unidade | "M3"
3644 | INS.Sinapi.101273 | Sinapi.Grupo.043 | é.pertencente.a | Sinapi.Grupos | é.pertencente.a | Sinapi.Grp.043 | é.pertencente.a | Sinapi.MOVT | pertencente.a | "Solo e Terreno" | sinapi.agrupador | "Escavação Vertical a Céu Aberto" | sinapi.código | "101273" | descrição | "ESCAVAÇÃO VERTICAL PARA INFRAESTRUTURA, COM CARGA, DESCARGA E TRANSPORTE DE SOLO DE 1ª CATEGORIA, COM ESCAVADEIRA HIDRÁULICA (CAÇAMBA: 1,2 M³ / 155HP), FROTA DE 6 CAMINHÕES BASCULANTES DE 10 M³, DMT DE 1,5 KM E VELOCIDADE MÉDIA18 KM/H. AF_05/2020" | null | null | sinapi.unidade | "M3"
3645 | INS.Sinapi.101245 | Sinapi.Grupo.043 | é.pertencente.a | Sinapi.Grupos | é.pertencente.a | Sinapi.Grp.043 | é.pertencente.a | Sinapi.MOVT | pertencente.a | "Solo e Terreno" | sinapi.agrupador | "Escavação Vertical a Céu Aberto" | sinapi.código | "101245" | descrição | "ESCAVAÇÃO VERTICAL PARA INFRAESTRUTURA, COM CARGA, DESCARGA E TRANSPORTE DE SOLO DE 1ª CATEGORIA, COM ESCAVADEIRA HIDRÁULICA (CAÇAMBA: 1,2 M³ / 155HP), FROTA DE 6 CAMINHÕES BASCULANTES DE 14 M³, DMT DE 2 KM E VELOCIDADE MÉDIA 19 KM/H. AF_05/2020" | null | null | sinapi.unidade | "M3"
3646 | INS.Sinapi.101250 | Sinapi.Grupo.043 | é.pertencente.a | Sinapi.Grupos | é.pertencente.a | Sinapi.Grp.043 | é.pertencente.a | Sinapi.MOVT | pertencente.a | "Solo e Terreno" | sinapi.agrupador | "Escavação Vertical a Céu Aberto" | sinapi.código | "101250" | descrição | "ESCAVAÇÃO VERTICAL PARA INFRAESTRUTURA, COM CARGA, DESCARGA E TRANSPORTE DE SOLO DE 1ª CATEGORIA, COM ESCAVADEIRA HIDRÁULICA (CAÇAMBA: 1,2 M³ / 155HP), FROTA DE 6 CAMINHÕES BASCULANTES DE 18 M³, DMT DE 2 KM E VELOCIDADE MÉDIA 19 KM/H. AF_05/2020" | null | null | sinapi.unidade | "M3"
3647 | INS.Sinapi.101251 | Sinapi.Grupo.043 | é.pertencente.a | Sinapi.Grupos | é.pertencente.a | Sinapi.Grp.043 | é.pertencente.a | Sinapi.MOVT | pertencente.a | "Solo e Terreno" | sinapi.agrupador | "Escavação Vertical a Céu Aberto" | sinapi.código | "101251" | descrição | "ESCAVAÇÃO VERTICAL PARA INFRAESTRUTURA, COM CARGA, DESCARGA E TRANSPORTE DE SOLO DE 1ª CATEGORIA, COM ESCAVADEIRA HIDRÁULICA (CAÇAMBA: 1,2 M³ / 155HP), FROTA DE 6 CAMINHÕES BASCULANTES DE 18 M³, DMT DE 3 KM E VELOCIDADE MÉDIA 20 KM/H. AF_05/2020" | null | null | sinapi.unidade | "M3"
3648 | INS.Sinapi.101274 | Sinapi.Grupo.043 | é.pertencente.a | Sinapi.Grupos | é.pertencente.a | Sinapi.Grp.043 | é.pertencente.a | Sinapi.MOVT | pertencente.a | "Solo e Terreno" | sinapi.agrupador | "Escavação Vertical a Céu Aberto" | sinapi.código | "101274" | descrição | "ESCAVAÇÃO VERTICAL PARA INFRAESTRUTURA, COM CARGA, DESCARGA E TRANSPORTE DE SOLO DE 1ª CATEGORIA, COM ESCAVADEIRA HIDRÁULICA (CAÇAMBA: 1,2 M³ / 155HP), FROTA DE 7 CAMINHÕES BASCULANTES DE 10 M³, DMT DE 2 KM E VELOCIDADE MÉDIA 19 KM/H. AF_05/2020" | null | null | sinapi.unidade | "M3"
3649 | INS.Sinapi.101246 | Sinapi.Grupo.043 | é.pertencente.a | Sinapi.Grupos | é.pertencente.a | Sinapi.Grp.043 | é.pertencente.a | Sinapi.MOVT | pertencente.a | "Solo e Terreno" | sinapi.agrupador | "Escavação Vertical a Céu Aberto" | sinapi.código | "101246" | descrição | "ESCAVAÇÃO VERTICAL PARA INFRAESTRUTURA, COM CARGA, DESCARGA E TRANSPORTE DE SOLO DE 1ª CATEGORIA, COM ESCAVADEIRA HIDRÁULICA (CAÇAMBA: 1,2 M³ / 155HP), FROTA DE 7 CAMINHÕES BASCULANTES DE 14 M³, DMT DE 3 KM E VELOCIDADE MÉDIA 20 KM/H. AF_05/2020" | null | null | sinapi.unidade | "M3"
3650 | INS.Sinapi.101252 | Sinapi.Grupo.043 | é.pertencente.a | Sinapi.Grupos | é.pertencente.a | Sinapi.Grp.043 | é.pertencente.a | Sinapi.MOVT | pertencente.a | "Solo e Terreno" | sinapi.agrupador | "Escavação Vertical a Céu Aberto" | sinapi.código | "101252" | descrição | "ESCAVAÇÃO VERTICAL PARA INFRAESTRUTURA, COM CARGA, DESCARGA E TRANSPORTE DE SOLO DE 1ª CATEGORIA, COM ESCAVADEIRA HIDRÁULICA (CAÇAMBA: 1,2 M³ / 155HP), FROTA DE 7 CAMINHÕES BASCULANTES DE 18 M³, DMT DE 4 KM E VELOCIDADE MÉDIA 22 KM/H. AF_05/2020" | null | null | sinapi.unidade | "M3"
3651 | INS.Sinapi.101275 | Sinapi.Grupo.043 | é.pertencente.a | Sinapi.Grupos | é.pertencente.a | Sinapi.Grp.043 | é.pertencente.a | Sinapi.MOVT | pertencente.a | "Solo e Terreno" | sinapi.agrupador | "Escavação Vertical a Céu Aberto" | sinapi.código | "101275" | descrição | "ESCAVAÇÃO VERTICAL PARA INFRAESTRUTURA, COM CARGA, DESCARGA E TRANSPORTE DE SOLO DE 1ª CATEGORIA, COM ESCAVADEIRA HIDRÁULICA (CAÇAMBA: 1,2 M³ / 155HP), FROTA DE 8 CAMINHÕES BASCULANTES DE 10 M³, DMT DE 3 KM E VELOCIDADE MÉDIA 20 KM/H. AF_05/2020" | null | null | sinapi.unidade | "M3"
3652 | INS.Sinapi.101247 | Sinapi.Grupo.043 | é.pertencente.a | Sinapi.Grupos | é.pertencente.a | Sinapi.Grp.043 | é.pertencente.a | Sinapi.MOVT | pertencente.a | "Solo e Terreno" | sinapi.agrupador | "Escavação Vertical a Céu Aberto" | sinapi.código | "101247" | descrição | "ESCAVAÇÃO VERTICAL PARA INFRAESTRUTURA, COM CARGA, DESCARGA E TRANSPORTE DE SOLO DE 1ª CATEGORIA, COM ESCAVADEIRA HIDRÁULICA (CAÇAMBA: 1,2 M³ / 155HP), FROTA DE 8 CAMINHÕES BASCULANTES DE 14 M³, DMT DE 4 KM E VELOCIDADE MÉDIA 22 KM/H. AF_05/2020" | null | null | sinapi.unidade | "M3"
3653 | INS.Sinapi.101276 | Sinapi.Grupo.043 | é.pertencente.a | Sinapi.Grupos | é.pertencente.a | Sinapi.Grp.043 | é.pertencente.a | Sinapi.MOVT | pertencente.a | "Solo e Terreno" | sinapi.agrupador | "Escavação Vertical a Céu Aberto" | sinapi.código | "101276" | descrição | "ESCAVAÇÃO VERTICAL PARA INFRAESTRUTURA, COM CARGA, DESCARGA E TRANSPORTE DE SOLO DE 1ª CATEGORIA, COM ESCAVADEIRA HIDRÁULICA (CAÇAMBA: 1,2 M³ / 155HP), FROTA DE 9 CAMINHÕES BASCULANTES DE 10 M³, DMT DE 4 KM E VELOCIDADE MÉDIA 22 KM/H. AF_05/2020" | null | null | sinapi.unidade | "M3"
3654 | INS.Sinapi.101253 | Sinapi.Grupo.043 | é.pertencente.a | Sinapi.Grupos | é.pertencente.a | Sinapi.Grp.043 | é.pertencente.a | Sinapi.MOVT | pertencente.a | "Solo e Terreno" | sinapi.agrupador | "Escavação Vertical a Céu Aberto" | sinapi.código | "101253" | descrição | "ESCAVAÇÃO VERTICAL PARA INFRAESTRUTURA, COM CARGA, DESCARGA E TRANSPORTE DE SOLO DE 1ª CATEGORIA, COM ESCAVADEIRA HIDRÁULICA (CAÇAMBA: 1,2 M³ / 155HP), FROTA DE 9 CAMINHÕES BASCULANTES DE 18 M³, DMT DE 6 KM E VELOCIDADE MÉDIA 22 KM/H. AF_05/2020" | null | null | sinapi.unidade | "M3"
3655 | INS.Sinapi.101244 | Sinapi.Grupo.043 | é.pertencente.a | Sinapi.Grupos | é.pertencente.a | Sinapi.Grp.043 | é.pertencente.a | Sinapi.MOVT | pertencente.a | "Solo e Terreno" | sinapi.agrupador | "Escavação Vertical a Céu Aberto" | sinapi.código | "101244" | descrição | "ESCAVAÇÃO VERTICAL PARA INFRAESTRUTURA, COM CARGA, DESCARGA E TRANSPORTE DE SOLO DE 1ª CATEGORIA, COM ESCAVADEIRA HIDRÁULICA (CAÇAMBA: 1,2M³ / 155HP), FROTA DE 6 CAMINHÕES BASCULANTES DE 14 M³, DMT DE 1,5 KM E VELOCIDADE MÉDIA18 KM/H. AF_05/2020" | null | null | sinapi.unidade | "M3"
3656 | INS.Sinapi.93358 | Sinapi.Grupo.044 | é.pertencente.a | Sinapi.Grupos | é.pertencente.a | Sinapi.Grp.044 | é.pertencente.a | Sinapi.MOVT | pertencente.a | "Solo e Terreno" | sinapi.agrupador | "Escavação de Valas" | sinapi.código | "93358" | descrição | "ESCAVAÇÃO MANUAL DE VALA. AF_09/2024" | null | null | sinapi.unidade | "M3"
3657 | INS.Sinapi.90082 | Sinapi.Grupo.044 | é.pertencente.a | Sinapi.Grupos | é.pertencente.a | Sinapi.Grp.044 | é.pertencente.a | Sinapi.MOVT | pertencente.a | "Solo e Terreno" | sinapi.agrupador | "Escavação de Valas" | sinapi.código | "90082" | descrição | "ESCAVAÇÃO MECANIZADA DE VALA COM PROF. ATÉ 1,5 M (MÉDIA MONTANTE E JUSANTE/UMA COMPOSIÇÃO POR TRECHO), ESCAVADEIRA (0,8 M3), LARG. DE 1,5 M A 2,5 M, EM SOLO DE 1A CATEGORIA, EM LOCAIS COM ALTO NÍVEL DE INTERFERÊNCIA. AF_09/2024" | null | null | sinapi.unidade | "M3"
3658 | INS.Sinapi.90091 | Sinapi.Grupo.044 | é.pertencente.a | Sinapi.Grupos | é.pertencente.a | Sinapi.Grp.044 | é.pertencente.a | Sinapi.MOVT | pertencente.a | "Solo e Terreno" | sinapi.agrupador | "Escavação de Valas" | sinapi.código | "90091" | descrição | "ESCAVAÇÃO MECANIZADA DE VALA COM PROF. ATÉ 1,5 M (MÉDIA MONTANTE E JUSANTE/UMA COMPOSIÇÃO POR TRECHO), ESCAVADEIRA (0,8 M3), LARG. DE 1,5 M A 2,5 M, EM SOLO DE 1A CATEGORIA, LOCAIS COM BAIXO NÍVEL DE INTERFERÊNCIA. AF_09/2024" | null | null | sinapi.unidade | "M3"
3659 | INS.Sinapi.102307 | Sinapi.Grupo.044 | é.pertencente.a | Sinapi.Grupos | é.pertencente.a | Sinapi.Grp.044 | é.pertencente.a | Sinapi.MOVT | pertencente.a | "Solo e Terreno" | sinapi.agrupador | "Escavação de Valas" | sinapi.código | "102307" | descrição | "ESCAVAÇÃO MECANIZADA DE VALA COM PROF. ATÉ 1,5 M (MÉDIA MONTANTE E JUSANTE/UMA COMPOSIÇÃO POR TRECHO), ESCAVADEIRA (0,8 M3), LARG. DE 1,5 M A 2,5 M, EM SOLO DE 2A CATEGORIA, EM LOCAIS COM ALTO NÍVEL DE INTERFERÊNCIA. AF_09/2024" | null | null | sinapi.unidade | "M3"
3660 | INS.Sinapi.102315 | Sinapi.Grupo.044 | é.pertencente.a | Sinapi.Grupos | é.pertencente.a | Sinapi.Grp.044 | é.pertencente.a | Sinapi.MOVT | pertencente.a | "Solo e Terreno" | sinapi.agrupador | "Escavação de Valas" | sinapi.código | "102315" | descrição | "ESCAVAÇÃO MECANIZADA DE VALA COM PROF. ATÉ 1,5 M (MÉDIA MONTANTE E JUSANTE/UMA COMPOSIÇÃO POR TRECHO), ESCAVADEIRA (0,8 M3), LARG. DE 1,5 M A 2,5 M, EM SOLO DE 2A CATEGORIA, LOCAIS COM BAIXO NÍVEL DE INTERFERÊNCIA. AF_09/2024" | null | null | sinapi.unidade | "M3"
3661 | INS.Sinapi.102283 | Sinapi.Grupo.044 | é.pertencente.a | Sinapi.Grupos | é.pertencente.a | Sinapi.Grp.044 | é.pertencente.a | Sinapi.MOVT | pertencente.a | "Solo e Terreno" | sinapi.agrupador | "Escavação de Valas" | sinapi.código | "102283" | descrição | "ESCAVAÇÃO MECANIZADA DE VALA COM PROF. ATÉ 1,5 M (MÉDIA MONTANTE E JUSANTE/UMA COMPOSIÇÃO POR TRECHO), ESCAVADEIRA (0,8 M3), LARG. DE 1,5 M A 2,5 M, EM SOLO MOLE, EM LOCAIS COM ALTO NÍVEL DE INTERFERÊNCIA. AF_09/2024" | null | null | sinapi.unidade | "M3"
3662 | INS.Sinapi.102291 | Sinapi.Grupo.044 | é.pertencente.a | Sinapi.Grupos | é.pertencente.a | Sinapi.Grp.044 | é.pertencente.a | Sinapi.MOVT | pertencente.a | "Solo e Terreno" | sinapi.agrupador | "Escavação de Valas" | sinapi.código | "102291" | descrição | "ESCAVAÇÃO MECANIZADA DE VALA COM PROF. ATÉ 1,5 M (MÉDIA MONTANTE E JUSANTE/UMA COMPOSIÇÃO POR TRECHO), ESCAVADEIRA (0,8 M3), LARG. DE 1,5 M A 2,5 M, EM SOLO MOLE, LOCAIS COM BAIXO NÍVEL DE INTERFERÊNCIA. AF_09/2024" | null | null | sinapi.unidade | "M3"
3663 | INS.Sinapi.102276 | Sinapi.Grupo.044 | é.pertencente.a | Sinapi.Grupos | é.pertencente.a | Sinapi.Grp.044 | é.pertencente.a | Sinapi.MOVT | pertencente.a | "Solo e Terreno" | sinapi.agrupador | "Escavação de Valas" | sinapi.código | "102276" | descrição | "ESCAVAÇÃO MECANIZADA DE VALA COM PROF. ATÉ 1,5 M (MÉDIA MONTANTE E JUSANTE/UMA COMPOSIÇÃO POR TRECHO), ESCAVADEIRA (0,8 M3), LARG. MENOR QUE 1,5 M, EM SOLO DE 1A CATEGORIA, EM LOCAIS COM ALTO NÍVEL DE INTERFERÊNCIA. AF_09/2024" | null | null | sinapi.unidade | "M3"
3664 | INS.Sinapi.102306 | Sinapi.Grupo.044 | é.pertencente.a | Sinapi.Grupos | é.pertencente.a | Sinapi.Grp.044 | é.pertencente.a | Sinapi.MOVT | pertencente.a | "Solo e Terreno" | sinapi.agrupador | "Escavação de Valas" | sinapi.código | "102306" | descrição | "ESCAVAÇÃO MECANIZADA DE VALA COM PROF. ATÉ 1,5 M (MÉDIA MONTANTE E JUSANTE/UMA COMPOSIÇÃO POR TRECHO), ESCAVADEIRA (0,8 M3),LARG. ATÉ 1,5 M, EM SOLO DE 2A CATEGORIA, EM LOCAIS COM ALTO NÍVEL DE INTERFERÊNCIA. AF_09/2024" | null | null | sinapi.unidade | "M3"
3665 | INS.Sinapi.102279 | Sinapi.Grupo.044 | é.pertencente.a | Sinapi.Grupos | é.pertencente.a | Sinapi.Grp.044 | é.pertencente.a | Sinapi.MOVT | pertencente.a | "Solo e Terreno" | sinapi.agrupador | "Escavação de Valas" | sinapi.código | "102279" | descrição | "ESCAVAÇÃO MECANIZADA DE VALA COM PROF. ATÉ 1,5 M (MÉDIA MONTANTE E JUSANTE/UMA COMPOSIÇÃO POR TRECHO), ESCAVADEIRA (0,8 M3),LARG. MENOR QUE 1,5 M, EM SOLO DE 1A CATEGORIA, LOCAIS COM BAIXO NÍVEL DE INTERFERÊNCIA. AF_09/2024" | null | null | sinapi.unidade | "M3"
3666 | INS.Sinapi.102282 | Sinapi.Grupo.044 | é.pertencente.a | Sinapi.Grupos | é.pertencente.a | Sinapi.Grp.044 | é.pertencente.a | Sinapi.MOVT | pertencente.a | "Solo e Terreno" | sinapi.agrupador | "Escavação de Valas" | sinapi.código | "102282" | descrição | "ESCAVAÇÃO MECANIZADA DE VALA COM PROF. ATÉ 1,5 M (MÉDIA MONTANTE E JUSANTE/UMA COMPOSIÇÃO POR TRECHO), ESCAVADEIRA (0,8 M3),LARG. MENOR QUE 1,5 M, EM SOLO DE MOLE, EM LOCAIS COM ALTO NÍVEL DE INTERFERÊNCIA. AF_09/2024" | null | null | sinapi.unidade | "M3"
3667 | INS.Sinapi.102290 | Sinapi.Grupo.044 | é.pertencente.a | Sinapi.Grupos | é.pertencente.a | Sinapi.Grp.044 | é.pertencente.a | Sinapi.MOVT | pertencente.a | "Solo e Terreno" | sinapi.agrupador | "Escavação de Valas" | sinapi.código | "102290" | descrição | "ESCAVAÇÃO MECANIZADA DE VALA COM PROF. ATÉ 1,5 M (MÉDIA MONTANTE E JUSANTE/UMA COMPOSIÇÃO POR TRECHO), ESCAVADEIRA (0,8 M3),LARG. MENOR QUE 1,5 M, EM SOLO MOLE, LOCAIS COM BAIXO NÍVEL DE INTERFERÊNCIA. AF_09/2024" | null | null | sinapi.unidade | "M3"
3668 | INS.Sinapi.90100 | Sinapi.Grupo.044 | é.pertencente.a | Sinapi.Grupos | é.pertencente.a | Sinapi.Grp.044 | é.pertencente.a | Sinapi.MOVT | pertencente.a | "Solo e Terreno" | sinapi.agrupador | "Escavação de Valas" | sinapi.código | "90100" | descrição | "ESCAVAÇÃO MECANIZADA DE VALA COM PROF. ATÉ 1,5 M (MÉDIA MONTANTE E JUSANTE/UMA COMPOSIÇÃO POR TRECHO), RETROESCAV. (0,26 M3), LARG. DE 0,8 M A 1,5 M, EM SOLO DE 1A CATEGORIA, EM LOCAIS COM ALTO NÍVEL DE INTERFERÊNCIA. AF_09/2024" | null | null | sinapi.unidade | "M3"
3669 | INS.Sinapi.102323 | Sinapi.Grupo.044 | é.pertencente.a | Sinapi.Grupos | é.pertencente.a | Sinapi.Grp.044 | é.pertencente.a | Sinapi.MOVT | pertencente.a | "Solo e Terreno" | sinapi.agrupador | "Escavação de Valas" | sinapi.código | "102323" | descrição | "ESCAVAÇÃO MECANIZADA DE VALA COM PROF. ATÉ 1,5 M (MÉDIA MONTANTE E JUSANTE/UMA COMPOSIÇÃO POR TRECHO), RETROESCAV. (0,26 M3), LARG. DE 0,8 M A 1,5 M, EM SOLO DE 2A CATEGORIA, EM LOCAIS COM ALTO NÍVEL DE INTERFERÊNCIA. AF_09/2024" | null | null | sinapi.unidade | "M3"
3670 | INS.Sinapi.102327 | Sinapi.Grupo.044 | é.pertencente.a | Sinapi.Grupos | é.pertencente.a | Sinapi.Grp.044 | é.pertencente.a | Sinapi.MOVT | pertencente.a | "Solo e Terreno" | sinapi.agrupador | "Escavação de Valas" | sinapi.código | "102327" | descrição | "ESCAVAÇÃO MECANIZADA DE VALA COM PROF. ATÉ 1,5 M (MÉDIA MONTANTE E JUSANTE/UMA COMPOSIÇÃO POR TRECHO), RETROESCAV. (0,26 M3), LARG. DE 0,8 M A 1,5 M, EM SOLO DE 2A CATEGORIA, EM LOCAIS COM BAIXO NÍVEL DE INTERFERÊNCIA. AF_09/2024" | null | null | sinapi.unidade | "M3"
3671 | INS.Sinapi.102299 | Sinapi.Grupo.044 | é.pertencente.a | Sinapi.Grupos | é.pertencente.a | Sinapi.Grp.044 | é.pertencente.a | Sinapi.MOVT | pertencente.a | "Solo e Terreno" | sinapi.agrupador | "Escavação de Valas" | sinapi.código | "102299" | descrição | "ESCAVAÇÃO MECANIZADA DE VALA COM PROF. ATÉ 1,5 M (MÉDIA MONTANTE E JUSANTE/UMA COMPOSIÇÃO POR TRECHO), RETROESCAV. (0,26 M3), LARG. DE 0,8 M A 1,5 M, EM SOLO MOLE, EM LOCAIS COM ALTO NÍVEL DE INTERFERÊNCIA. AF_09/2024" | null | null | sinapi.unidade | "M3"
3672 | INS.Sinapi.102303 | Sinapi.Grupo.044 | é.pertencente.a | Sinapi.Grupos | é.pertencente.a | Sinapi.Grp.044 | é.pertencente.a | Sinapi.MOVT | pertencente.a | "Solo e Terreno" | sinapi.agrupador | "Escavação de Valas" | sinapi.código | "102303" | descrição | "ESCAVAÇÃO MECANIZADA DE VALA COM PROF. ATÉ 1,5 M (MÉDIA MONTANTE E JUSANTE/UMA COMPOSIÇÃO POR TRECHO), RETROESCAV. (0,26 M3), LARG. DE 0,8 M A 1,5 M, EM SOLO MOLE, LOCAIS COM BAIXO NÍVEL DE INTERFERÊNCIA. AF_09/2024" | null | null | sinapi.unidade | "M3"
3673 | INS.Sinapi.90099 | Sinapi.Grupo.044 | é.pertencente.a | Sinapi.Grupos | é.pertencente.a | Sinapi.Grp.044 | é.pertencente.a | Sinapi.MOVT | pertencente.a | "Solo e Terreno" | sinapi.agrupador | "Escavação de Valas" | sinapi.código | "90099" | descrição | "ESCAVAÇÃO MECANIZADA DE VALA COM PROF. ATÉ 1,5 M (MÉDIA MONTANTE E JUSANTE/UMA COMPOSIÇÃO POR TRECHO), RETROESCAV. (0,26 M3), LARG. MENOR QUE 0,8 M, EM SOLO DE 1A CATEGORIA, EM LOCAIS COM ALTO NÍVEL DE INTERFERÊNCIA. AF_09/2024" | null | null | sinapi.unidade | "M3"
3674 | INS.Sinapi.102322 | Sinapi.Grupo.044 | é.pertencente.a | Sinapi.Grupos | é.pertencente.a | Sinapi.Grp.044 | é.pertencente.a | Sinapi.MOVT | pertencente.a | "Solo e Terreno" | sinapi.agrupador | "Escavação de Valas" | sinapi.código | "102322" | descrição | "ESCAVAÇÃO MECANIZADA DE VALA COM PROF. ATÉ 1,5 M (MÉDIA MONTANTE E JUSANTE/UMA COMPOSIÇÃO POR TRECHO), RETROESCAV. (0,26 M3), LARG. MENOR QUE 0,8 M, EM SOLO DE 2A CATEGORIA, EM LOCAIS COM ALTO NÍVEL DE INTERFERÊNCIA. AF_09/2024" | null | null | sinapi.unidade | "M3"
3675 | INS.Sinapi.102298 | Sinapi.Grupo.044 | é.pertencente.a | Sinapi.Grupos | é.pertencente.a | Sinapi.Grp.044 | é.pertencente.a | Sinapi.MOVT | pertencente.a | "Solo e Terreno" | sinapi.agrupador | "Escavação de Valas" | sinapi.código | "102298" | descrição | "ESCAVAÇÃO MECANIZADA DE VALA COM PROF. ATÉ 1,5 M (MÉDIA MONTANTE E JUSANTE/UMA COMPOSIÇÃO POR TRECHO), RETROESCAV. (0,26 M3), LARG. MENOR QUE 0,8 M, EM SOLO MOLE, EM LOCAIS COM ALTO NÍVEL DE INTERFERÊNCIA. AF_09/2024" | null | null | sinapi.unidade | "M3"
3676 | INS.Sinapi.102302 | Sinapi.Grupo.044 | é.pertencente.a | Sinapi.Grupos | é.pertencente.a | Sinapi.Grp.044 | é.pertencente.a | Sinapi.MOVT | pertencente.a | "Solo e Terreno" | sinapi.agrupador | "Escavação de Valas" | sinapi.código | "102302" | descrição | "ESCAVAÇÃO MECANIZADA DE VALA COM PROF. ATÉ 1,5 M (MÉDIA MONTANTE E JUSANTE/UMA COMPOSIÇÃO POR TRECHO), RETROESCAV. (0,26 M3), LARG. MENOR QUE 0,8 M, EM SOLO MOLE, LOCAIS COM BAIXO NÍVEL DE INTERFERÊNCIA. AF_09/2024" | null | null | sinapi.unidade | "M3"
3677 | INS.Sinapi.102326 | Sinapi.Grupo.044 | é.pertencente.a | Sinapi.Grupos | é.pertencente.a | Sinapi.Grp.044 | é.pertencente.a | Sinapi.MOVT | pertencente.a | "Solo e Terreno" | sinapi.agrupador | "Escavação de Valas" | sinapi.código | "102326" | descrição | "ESCAVAÇÃO MECANIZADA DE VALA COM PROF. ATÉ 1,5 M (MÉDIA MONTANTE E JUSANTE/UMA COMPOSIÇÃO POR TRECHO), RETROESCAV. (0,26 M3), LARGURA MENOR QUE 0,8 M, EM SOLO DE 2A CATEGORIA, EM LOCAIS COM BAIXO NÍVEL DE INTERFERÊNCIA. AF_09/2024" | null | null | sinapi.unidade | "M3"
3678 | INS.Sinapi.102314 | Sinapi.Grupo.044 | é.pertencente.a | Sinapi.Grupos | é.pertencente.a | Sinapi.Grp.044 | é.pertencente.a | Sinapi.MOVT | pertencente.a | "Solo e Terreno" | sinapi.agrupador | "Escavação de Valas" | sinapi.código | "102314" | descrição | "ESCAVAÇÃO MECANIZADA DE VALA COM PROF. ATÉ 1,5 M (MÉDIA MONTANTE E JUSANTE/UMA COMPOSIÇÃO POR TRECHO),COM ESCAVADEIRA (0,8 M3), LARG. MENOR QUE 1,5 M, EM SOLO DE 2A CATEGORIA, LOCAIS COM BAIXO NÍVEL DE INTERFERÊNCIA. AF_09/2024" | null | null | sinapi.unidade | "M3"
3679 | INS.Sinapi.102312 | Sinapi.Grupo.044 | é.pertencente.a | Sinapi.Grupos | é.pertencente.a | Sinapi.Grp.044 | é.pertencente.a | Sinapi.MOVT | pertencente.a | "Solo e Terreno" | sinapi.agrupador | "Escavação de Valas" | sinapi.código | "102312" | descrição | "ESCAVAÇÃO MECANIZADA DE VALA COM PROF. DE 3,0 M ATÉ 4,5 M (MÉDIA MONTANTE E JUSANTE/UMA COMPOSIÇÃO POR TRECHO), ESCAVADEIRA (1,2 M3), LARG. DE 1,5 M A 2,5 M, EM SOLO DE 2A CATEGORIA, EM LOCAIS COM ALTO NÍVEL DE INTERFERÊNCIA. AF_09/2024" | null | null | sinapi.unidade | "M3"
3680 | INS.Sinapi.102288 | Sinapi.Grupo.044 | é.pertencente.a | Sinapi.Grupos | é.pertencente.a | Sinapi.Grp.044 | é.pertencente.a | Sinapi.MOVT | pertencente.a | "Solo e Terreno" | sinapi.agrupador | "Escavação de Valas" | sinapi.código | "102288" | descrição | "ESCAVAÇÃO MECANIZADA DE VALA COM PROF. DE 3,0 M ATÉ 4,5 M (MÉDIA MONTANTE E JUSANTE/UMA COMPOSIÇÃO POR TRECHO), ESCAVADEIRA (1,2 M3), LARG. DE 1,5 M A 2,5 M, EM SOLO MOLE, EM LOCAIS COM ALTO NÍVEL DE INTERFERÊNCIA. AF_09/2024" | null | null | sinapi.unidade | "M3"
3681 | INS.Sinapi.90087 | Sinapi.Grupo.044 | é.pertencente.a | Sinapi.Grupos | é.pertencente.a | Sinapi.Grp.044 | é.pertencente.a | Sinapi.MOVT | pertencente.a | "Solo e Terreno" | sinapi.agrupador | "Escavação de Valas" | sinapi.código | "90087" | descrição | "ESCAVAÇÃO MECANIZADA DE VALA COM PROF. DE 3,0 M ATÉ 4,5 M(MÉDIA MONTANTE E JUSANTE/UMA COMPOSIÇÃO POR TRECHO), ESCAVADEIRA (1,2 M3), LARG. DE 1,5 M A 2,5 M, EM SOLO DE 1A CATEGORIA, EM LOCAIS COM ALTO NÍVEL DE INTERFERÊNCIA. AF_09/2024" | null | null | sinapi.unidade | "M3"
3682 | INS.Sinapi.102308 | Sinapi.Grupo.044 | é.pertencente.a | Sinapi.Grupos | é.pertencente.a | Sinapi.Grp.044 | é.pertencente.a | Sinapi.MOVT | pertencente.a | "Solo e Terreno" | sinapi.agrupador | "Escavação de Valas" | sinapi.código | "102308" | descrição | "ESCAVAÇÃO MECANIZADA DE VALA COM PROF. MAIOR QUE 1,5 M ATÉ 3,0 M (MÉDIA MONTANTE E JUSANTE/UMA COMPOSIÇÃO POR TRECHO), ESCAVADEIRA (0,8 M3), LARG. ATÉ 1,5 M, EM SOLO DE 2A CATEGORIA, EM LOCAIS COM ALTO NÍVEL DE INTERFERÊNCIA. AF_09/2024" | null | null | sinapi.unidade | "M3"
3683 | INS.Sinapi.90084 | Sinapi.Grupo.044 | é.pertencente.a | Sinapi.Grupos | é.pertencente.a | Sinapi.Grp.044 | é.pertencente.a | Sinapi.MOVT | pertencente.a | "Solo e Terreno" | sinapi.agrupador | "Escavação de Valas" | sinapi.código | "90084" | descrição | "ESCAVAÇÃO MECANIZADA DE VALA COM PROF. MAIOR QUE 1,5 M ATÉ 3,0 M (MÉDIA MONTANTE E JUSANTE/UMA COMPOSIÇÃO POR TRECHO), ESCAVADEIRA (0,8 M3), LARGURA ATÉ 1,5 M, EM SOLO DE 1A CATEGORIA, EM LOCAIS COM ALTO NÍVEL DE INTERFERÊNCIA. AF_09/2024" | null | null | sinapi.unidade | "M3"
3684 | INS.Sinapi.102284 | Sinapi.Grupo.044 | é.pertencente.a | Sinapi.Grupos | é.pertencente.a | Sinapi.Grp.044 | é.pertencente.a | Sinapi.MOVT | pertencente.a | "Solo e Terreno" | sinapi.agrupador | "Escavação de Valas" | sinapi.código | "102284" | descrição | "ESCAVAÇÃO MECANIZADA DE VALA COM PROF. MAIOR QUE 1,5 M ATÉ 3,0 M (MÉDIA MONTANTE E JUSANTE/UMA COMPOSIÇÃO POR TRECHO), ESCAVADEIRA (0,8 M3), LARGURA ATÉ 1,5 M, EM SOLO MOLE, EM LOCAIS COM ALTO NÍVEL DE INTERFERÊNCIA. AF_09/2024" | null | null | sinapi.unidade | "M3"
3685 | INS.Sinapi.102325 | Sinapi.Grupo.044 | é.pertencente.a | Sinapi.Grupos | é.pertencente.a | Sinapi.Grp.044 | é.pertencente.a | Sinapi.MOVT | pertencente.a | "Solo e Terreno" | sinapi.agrupador | "Escavação de Valas" | sinapi.código | "102325" | descrição | "ESCAVAÇÃO MECANIZADA DE VALA COM PROF. MAIOR QUE 1,5 M ATÉ 3,0 M (MÉDIA MONTANTE E JUSANTE/UMA COMPOSIÇÃO POR TRECHO), RETROESCAV. (0,26 M3), LARG. DE 0,8 M A 1,5 M, EM SOLO DE 2A CATEGORIA, EM LOCAIS COM ALTO NÍVEL DE INTERFERÊNCIA. AF_09/2024" | null | null | sinapi.unidade | "M3"
3686 | INS.Sinapi.102329 | Sinapi.Grupo.044 | é.pertencente.a | Sinapi.Grupos | é.pertencente.a | Sinapi.Grp.044 | é.pertencente.a | Sinapi.MOVT | pertencente.a | "Solo e Terreno" | sinapi.agrupador | "Escavação de Valas" | sinapi.código | "102329" | descrição | "ESCAVAÇÃO MECANIZADA DE VALA COM PROF. MAIOR QUE 1,5 M ATÉ 3,0 M (MÉDIA MONTANTE E JUSANTE/UMA COMPOSIÇÃO POR TRECHO), RETROESCAV. (0,26 M3), LARG. DE 0,8 M A 1,5 M, EM SOLO DE 2A CATEGORIA, EM LOCAIS COM BAIXO NÍVEL DE INTERFERÊNCIA. AF_09/2024" | null | null | sinapi.unidade | "M3"
3687 | INS.Sinapi.102301 | Sinapi.Grupo.044 | é.pertencente.a | Sinapi.Grupos | é.pertencente.a | Sinapi.Grp.044 | é.pertencente.a | Sinapi.MOVT | pertencente.a | "Solo e Terreno" | sinapi.agrupador | "Escavação de Valas" | sinapi.código | "102301" | descrição | "ESCAVAÇÃO MECANIZADA DE VALA COM PROF. MAIOR QUE 1,5 M ATÉ 3,0 M (MÉDIA MONTANTE E JUSANTE/UMA COMPOSIÇÃO POR TRECHO), RETROESCAV. (0,26 M3), LARG. DE 0,8 M A 1,5 M, EM SOLO MOLE, EM LOCAIS COM ALTO NÍVEL DE INTERFERÊNCIA. AF_09/2024" | null | null | sinapi.unidade | "M3"
3688 | INS.Sinapi.102305 | Sinapi.Grupo.044 | é.pertencente.a | Sinapi.Grupos | é.pertencente.a | Sinapi.Grp.044 | é.pertencente.a | Sinapi.MOVT | pertencente.a | "Solo e Terreno" | sinapi.agrupador | "Escavação de Valas" | sinapi.código | "102305" | descrição | "ESCAVAÇÃO MECANIZADA DE VALA COM PROF. MAIOR QUE 1,5 M ATÉ 3,0 M (MÉDIA MONTANTE E JUSANTE/UMA COMPOSIÇÃO POR TRECHO), RETROESCAV. (0,26 M3), LARG. DE 0,8 M A 1,5 M, EM SOLO MOLE, LOCAIS COM BAIXO NÍVEL DE INTERFERÊNCIA. AF_09/2024" | null | null | sinapi.unidade | "M3"
3689 | INS.Sinapi.90101 | Sinapi.Grupo.044 | é.pertencente.a | Sinapi.Grupos | é.pertencente.a | Sinapi.Grp.044 | é.pertencente.a | Sinapi.MOVT | pertencente.a | "Solo e Terreno" | sinapi.agrupador | "Escavação de Valas" | sinapi.código | "90101" | descrição | "ESCAVAÇÃO MECANIZADA DE VALA COM PROF. MAIOR QUE 1,5 M ATÉ 3,0 M (MÉDIA MONTANTE E JUSANTE/UMA COMPOSIÇÃO POR TRECHO), RETROESCAV. (0,26 M3), LARG. MENOR QUE 0,8 M, EM SOLO DE 1A CATEGORIA, EM LOCAIS COM ALTO NÍVEL DE INTERFERÊNCIA. AF_09/2024" | null | null | sinapi.unidade | "M3"
3690 | INS.Sinapi.102324 | Sinapi.Grupo.044 | é.pertencente.a | Sinapi.Grupos | é.pertencente.a | Sinapi.Grp.044 | é.pertencente.a | Sinapi.MOVT | pertencente.a | "Solo e Terreno" | sinapi.agrupador | "Escavação de Valas" | sinapi.código | "102324" | descrição | "ESCAVAÇÃO MECANIZADA DE VALA COM PROF. MAIOR QUE 1,5 M ATÉ 3,0 M (MÉDIA MONTANTE E JUSANTE/UMA COMPOSIÇÃO POR TRECHO), RETROESCAV. (0,26 M3), LARG. MENOR QUE 0,8 M, EM SOLO DE 2A CATEGORIA, EM LOCAIS COM ALTO NÍVEL DE INTERFERÊNCIA. AF_09/2024" | null | null | sinapi.unidade | "M3"
3691 | INS.Sinapi.102300 | Sinapi.Grupo.044 | é.pertencente.a | Sinapi.Grupos | é.pertencente.a | Sinapi.Grp.044 | é.pertencente.a | Sinapi.MOVT | pertencente.a | "Solo e Terreno" | sinapi.agrupador | "Escavação de Valas" | sinapi.código | "102300" | descrição | "ESCAVAÇÃO MECANIZADA DE VALA COM PROF. MAIOR QUE 1,5 M ATÉ 3,0 M (MÉDIA MONTANTE E JUSANTE/UMA COMPOSIÇÃO POR TRECHO), RETROESCAV. (0,26 M3), LARG. MENOR QUE 0,8 M, EM SOLO MOLE, EM LOCAIS COM ALTO NÍVEL DE INTERFERÊNCIA. AF_09/2024" | null | null | sinapi.unidade | "M3"
3692 | INS.Sinapi.90102 | Sinapi.Grupo.044 | é.pertencente.a | Sinapi.Grupos | é.pertencente.a | Sinapi.Grp.044 | é.pertencente.a | Sinapi.MOVT | pertencente.a | "Solo e Terreno" | sinapi.agrupador | "Escavação de Valas" | sinapi.código | "90102" | descrição | "ESCAVAÇÃO MECANIZADA DE VALA COM PROF. MAIOR QUE 1,5 M ATÉ 3,0 M (MÉDIA MONTANTE E JUSANTE/UMA COMPOSIÇÃO POR TRECHO), RETROESCAV. (0,26 M3), LARGURA DE 0,8 M A 1,5 M, EM SOLO DE 1A CATEGORIA, EM LOCAIS COM ALTO NÍVEL DE INTERFERÊNCIA. AF_09/2024" | null | null | sinapi.unidade | "M3"
3693 | INS.Sinapi.102328 | Sinapi.Grupo.044 | é.pertencente.a | Sinapi.Grupos | é.pertencente.a | Sinapi.Grp.044 | é.pertencente.a | Sinapi.MOVT | pertencente.a | "Solo e Terreno" | sinapi.agrupador | "Escavação de Valas" | sinapi.código | "102328" | descrição | "ESCAVAÇÃO MECANIZADA DE VALA COM PROF. MAIOR QUE 1,5 M ATÉ 3,0 M (MÉDIA MONTANTE E JUSANTE/UMA COMPOSIÇÃO POR TRECHO), RETROESCAV. (0,26 M3),LARG. MENOR QUE 0,8 M, EM SOLO DE 2A CATEGORIA, EM LOCAIS COM BAIXO NÍVEL DE INTERFERÊNCIA. AF_09/2024" | null | null | sinapi.unidade | "M3"
3694 | INS.Sinapi.102304 | Sinapi.Grupo.044 | é.pertencente.a | Sinapi.Grupos | é.pertencente.a | Sinapi.Grp.044 | é.pertencente.a | Sinapi.MOVT | pertencente.a | "Solo e Terreno" | sinapi.agrupador | "Escavação de Valas" | sinapi.código | "102304" | descrição | "ESCAVAÇÃO MECANIZADA DE VALA COM PROF. MAIOR QUE 1,5 M ATÉ 3,0 M (MÉDIA MONTANTE E JUSANTE/UMA COMPOSIÇÃO POR TRECHO), RETROESCAV. (0,26 M3),LARG. MENOR QUE 0,8 M, EM SOLO MOLE, LOCAIS COM BAIXO NÍVEL DE INTERFERÊNCIA. AF_09/2024" | null | null | sinapi.unidade | "M3"
3695 | INS.Sinapi.102295 | Sinapi.Grupo.044 | é.pertencente.a | Sinapi.Grupos | é.pertencente.a | Sinapi.Grp.044 | é.pertencente.a | Sinapi.MOVT | pertencente.a | "Solo e Terreno" | sinapi.agrupador | "Escavação de Valas" | sinapi.código | "102295" | descrição | "ESCAVAÇÃO MECANIZADA DE VALA COM PROF. MAIOR QUE 1,5 M ATÉ 3,0 M (MÉDIA MONTANTE E JUSANTE/UMA COMPOSIÇÃO POR TRECHO),COM ESCAVADEIRA (1,2 M3), LARG. DE 1,5 M A 2,5 M, EM SOLO MOLE, LOCAIS COM BAIXO NÍVEL DE INTERFERÊNCIA. AF_09/2024" | null | null | sinapi.unidade | "M3"
3696 | INS.Sinapi.102281 | Sinapi.Grupo.044 | é.pertencente.a | Sinapi.Grupos | é.pertencente.a | Sinapi.Grp.044 | é.pertencente.a | Sinapi.MOVT | pertencente.a | "Solo e Terreno" | sinapi.agrupador | "Escavação de Valas" | sinapi.código | "102281" | descrição | "ESCAVAÇÃO MECANIZADA DE VALA COM PROF. MAIOR QUE 1,5 M ATÉ 3,0 M (MÉDIA MONTANTE E JUSANTE/UMA COMPOSIÇÃO POR TRECHO),COM ESCAVADEIRA (1,2 M3),LARG. DE 1,5 M A 2,5 M, EM SOLO DE 1A CATEGORIA, LOCAIS COM BAIXO NÍVEL DE INTERFERÊNCIA. AF_09/2024" | null | null | sinapi.unidade | "M3"
3697 | INS.Sinapi.102311 | Sinapi.Grupo.044 | é.pertencente.a | Sinapi.Grupos | é.pertencente.a | Sinapi.Grp.044 | é.pertencente.a | Sinapi.MOVT | pertencente.a | "Solo e Terreno" | sinapi.agrupador | "Escavação de Valas" | sinapi.código | "102311" | descrição | "ESCAVAÇÃO MECANIZADA DE VALA COM PROF. MAIOR QUE 1,5 M ATÉ 3,0 M (MÉDIA MONTANTE E JUSANTE/UMA COMPOSIÇÃO POR TRECHO),COM ESCAVADEIRA (1,2 M3),LARG. DE 1,5 M A 2,5 M, EM SOLO DE 2A CATEGORIA, EM LOCAIS COM ALTO NÍVEL DE INTERFERÊNCIA. AF_09/2024" | null | null | sinapi.unidade | "M3"
3698 | INS.Sinapi.102319 | Sinapi.Grupo.044 | é.pertencente.a | Sinapi.Grupos | é.pertencente.a | Sinapi.Grp.044 | é.pertencente.a | Sinapi.MOVT | pertencente.a | "Solo e Terreno" | sinapi.agrupador | "Escavação de Valas" | sinapi.código | "102319" | descrição | "ESCAVAÇÃO MECANIZADA DE VALA COM PROF. MAIOR QUE 1,5 M ATÉ 3,0 M (MÉDIA MONTANTE E JUSANTE/UMA COMPOSIÇÃO POR TRECHO),COM ESCAVADEIRA (1,2 M3),LARG. DE 1,5 M A 2,5 M, EM SOLO DE 2A CATEGORIA, LOCAIS COM BAIXO NÍVEL DE INTERFERÊNCIA. AF_09/2024" | null | null | sinapi.unidade | "M3"
3699 | INS.Sinapi.102287 | Sinapi.Grupo.044 | é.pertencente.a | Sinapi.Grupos | é.pertencente.a | Sinapi.Grp.044 | é.pertencente.a | Sinapi.MOVT | pertencente.a | "Solo e Terreno" | sinapi.agrupador | "Escavação de Valas" | sinapi.código | "102287" | descrição | "ESCAVAÇÃO MECANIZADA DE VALA COM PROF. MAIOR QUE 1,5 M ATÉ 3,0 M (MÉDIA MONTANTE E JUSANTE/UMA COMPOSIÇÃO POR TRECHO),COM ESCAVADEIRA (1,2 M3),LARG. DE 1,5 M A 2,5 M, EM SOLO MOLE, EM LOCAIS COM ALTO NÍVEL DE INTERFERÊNCIA. AF_09/2024" | null | null | sinapi.unidade | "M3"
3700 | INS.Sinapi.102316 | Sinapi.Grupo.044 | é.pertencente.a | Sinapi.Grupos | é.pertencente.a | Sinapi.Grp.044 | é.pertencente.a | Sinapi.MOVT | pertencente.a | "Solo e Terreno" | sinapi.agrupador | "Escavação de Valas" | sinapi.código | "102316" | descrição | "ESCAVAÇÃO MECANIZADA DE VALA COM PROF. MAIOR QUE 1,5 M E ATÉ 3,0 M (MÉDIA MONTANTE E JUSANTE/UMA COMPOSIÇÃO POR TRECHO), ESCAVADEIRA (0,8 M3), LARG. MENOR QUE 1,5 M, EM SOLO DE 2A CATEGORIA, LOCAIS COM BAIXO NÍVEL DE INTERFERÊNCIA. AF_09/2024" | null | null | sinapi.unidade | "M3"
3701 | INS.Sinapi.102292 | Sinapi.Grupo.044 | é.pertencente.a | Sinapi.Grupos | é.pertencente.a | Sinapi.Grp.044 | é.pertencente.a | Sinapi.MOVT | pertencente.a | "Solo e Terreno" | sinapi.agrupador | "Escavação de Valas" | sinapi.código | "102292" | descrição | "ESCAVAÇÃO MECANIZADA DE VALA COM PROF. MAIOR QUE 1,5 M E ATÉ 3,0 M (MÉDIA MONTANTE E JUSANTE/UMA COMPOSIÇÃO POR TRECHO), ESCAVADEIRA (0,8 M3), LARG. MENOR QUE 1,5 M, EM SOLO MOLE, LOCAIS COM BAIXO NÍVEL DE INTERFERÊNCIA. AF_09/2024" | null | null | sinapi.unidade | "M3"
3702 | INS.Sinapi.90092 | Sinapi.Grupo.044 | é.pertencente.a | Sinapi.Grupos | é.pertencente.a | Sinapi.Grp.044 | é.pertencente.a | Sinapi.MOVT | pertencente.a | "Solo e Terreno" | sinapi.agrupador | "Escavação de Valas" | sinapi.código | "90092" | descrição | "ESCAVAÇÃO MECANIZADA DE VALA COM PROF. MAIOR QUE 1,5 M E ATÉ 3,0 M(MÉDIA MONTANTE E JUSANTE/UMA COMPOSIÇÃO POR TRECHO), ESCAVADEIRA (0,8 M3), LARG. MENOR QUE 1,5 M, EM SOLO DE 1A CATEGORIA, LOCAIS COM BAIXO NÍVEL DE INTERFERÊNCIA. AF_09/2024" | null | null | sinapi.unidade | "M3"
3703 | INS.Sinapi.102278 | Sinapi.Grupo.044 | é.pertencente.a | Sinapi.Grupos | é.pertencente.a | Sinapi.Grp.044 | é.pertencente.a | Sinapi.MOVT | pertencente.a | "Solo e Terreno" | sinapi.agrupador | "Escavação de Valas" | sinapi.código | "102278" | descrição | "ESCAVAÇÃO MECANIZADA DE VALA COM PROF. MAIOR QUE 1,50 M ATÉ 3,0 M (MÉDIA MONTANTE E JUSANTE/UMA COMPOSIÇÃO POR TRECHO), ESCAVADEIRA (1,2 M3), LARG. DE 1,5 M A 2,5 M, EM SOLO DE 1A CATEGORIA, EM LOCAIS COM ALTO NÍVEL DE INTERFERÊNCIA. AF_09/2024" | null | null | sinapi.unidade | "M3"
3704 | INS.Sinapi.90094 | Sinapi.Grupo.044 | é.pertencente.a | Sinapi.Grupos | é.pertencente.a | Sinapi.Grp.044 | é.pertencente.a | Sinapi.MOVT | pertencente.a | "Solo e Terreno" | sinapi.agrupador | "Escavação de Valas" | sinapi.código | "90094" | descrição | "ESCAVAÇÃO MECANIZADA DE VALA COM PROF. MAIOR QUE 3,0 M ATÉ 4,5 M (MÉDIA MONTANTE E JUSANTE/UMA COMPOSIÇÃO POR TRECHO), ESCAVADEIRA (0,8 M3), LARG. MENOR QUE 1,5 M, EM SOLO DE 1A CATEGORIA, LOCAIS COM BAIXO NÍVEL DE INTERFERÊNCIA. AF_09/2024" | null | null | sinapi.unidade | "M3"
3705 | INS.Sinapi.102309 | Sinapi.Grupo.044 | é.pertencente.a | Sinapi.Grupos | é.pertencente.a | Sinapi.Grp.044 | é.pertencente.a | Sinapi.MOVT | pertencente.a | "Solo e Terreno" | sinapi.agrupador | "Escavação de Valas" | sinapi.código | "102309" | descrição | "ESCAVAÇÃO MECANIZADA DE VALA COM PROF. MAIOR QUE 3,0 M ATÉ 4,5 M (MÉDIA MONTANTE E JUSANTE/UMA COMPOSIÇÃO POR TRECHO), ESCAVADEIRA (0,8 M3), LARG. MENOR QUE 1,5 M, EM SOLO DE 2A CATEGORIA, EM LOCAIS COM ALTO NÍVEL DE INTERFERÊNCIA. AF_09/2024" | null | null | sinapi.unidade | "M3"
3706 | INS.Sinapi.102285 | Sinapi.Grupo.044 | é.pertencente.a | Sinapi.Grupos | é.pertencente.a | Sinapi.Grp.044 | é.pertencente.a | Sinapi.MOVT | pertencente.a | "Solo e Terreno" | sinapi.agrupador | "Escavação de Valas" | sinapi.código | "102285" | descrição | "ESCAVAÇÃO MECANIZADA DE VALA COM PROF. MAIOR QUE 3,0 M ATÉ 4,5 M (MÉDIA MONTANTE E JUSANTE/UMA COMPOSIÇÃO POR TRECHO), ESCAVADEIRA (0,8 M3), LARG. MENOR QUE 1,5 M, EM SOLO MOLE, EM LOCAIS COM ALTO NÍVEL DE INTERFERÊNCIA. AF_09/2024" | null | null | sinapi.unidade | "M3"
3707 | INS.Sinapi.90095 | Sinapi.Grupo.044 | é.pertencente.a | Sinapi.Grupos | é.pertencente.a | Sinapi.Grp.044 | é.pertencente.a | Sinapi.MOVT | pertencente.a | "Solo e Terreno" | sinapi.agrupador | "Escavação de Valas" | sinapi.código | "90095" | descrição | "ESCAVAÇÃO MECANIZADA DE VALA COM PROF. MAIOR QUE 3,0 M ATÉ 4,5 M (MÉDIA MONTANTE E JUSANTE/UMA COMPOSIÇÃO POR TRECHO), ESCAVADEIRA (1,2 M3), LARG. DE 1,5 M A 2,5 M, EM SOLO DE 1A CATEGORIA, LOCAIS COM BAIXO NÍVEL DE INTERFERÊNCIA. AF_09/2024" | null | null | sinapi.unidade | "M3"
3708 | INS.Sinapi.102320 | Sinapi.Grupo.044 | é.pertencente.a | Sinapi.Grupos | é.pertencente.a | Sinapi.Grp.044 | é.pertencente.a | Sinapi.MOVT | pertencente.a | "Solo e Terreno" | sinapi.agrupador | "Escavação de Valas" | sinapi.código | "102320" | descrição | "ESCAVAÇÃO MECANIZADA DE VALA COM PROF. MAIOR QUE 3,0 M ATÉ 4,5 M (MÉDIA MONTANTE E JUSANTE/UMA COMPOSIÇÃO POR TRECHO), ESCAVADEIRA (1,2 M3), LARG. DE 1,5 M A 2,5 M, EM SOLO DE 2A CATEGORIA, LOCAIS COM BAIXO NÍVEL DE INTERFERÊNCIA. AF_09/2024" | null | null | sinapi.unidade | "M3"
3709 | INS.Sinapi.102296 | Sinapi.Grupo.044 | é.pertencente.a | Sinapi.Grupos | é.pertencente.a | Sinapi.Grp.044 | é.pertencente.a | Sinapi.MOVT | pertencente.a | "Solo e Terreno" | sinapi.agrupador | "Escavação de Valas" | sinapi.código | "102296" | descrição | "ESCAVAÇÃO MECANIZADA DE VALA COM PROF. MAIOR QUE 3,0 M ATÉ 4,5 M (MÉDIA MONTANTE E JUSANTE/UMA COMPOSIÇÃO POR TRECHO), ESCAVADEIRA (1,2 M3), LARG. DE 1,5 M A 2,5 M, EM SOLO MOLE, LOCAIS COM BAIXO NÍVEL DE INTERFERÊNCIA. AF_09/2024" | null | null | sinapi.unidade | "M3"
3710 | INS.Sinapi.90086 | Sinapi.Grupo.044 | é.pertencente.a | Sinapi.Grupos | é.pertencente.a | Sinapi.Grp.044 | é.pertencente.a | Sinapi.MOVT | pertencente.a | "Solo e Terreno" | sinapi.agrupador | "Escavação de Valas" | sinapi.código | "90086" | descrição | "ESCAVAÇÃO MECANIZADA DE VALA COM PROF. MAIOR QUE 3,0 M ATÉ 4,5 M(MÉDIA MONTANTE E JUSANTE/UMA COMPOSIÇÃO POR TRECHO), ESCAVADEIRA (0,8 M3), LARG. MENOR QUE 1,5 M, EM SOLO DE 1A CATEGORIA, EM LOCAIS COM ALTO NÍVEL DE INTERFERÊNCIA. AF_09/2024" | null | null | sinapi.unidade | "M3"
3711 | INS.Sinapi.102277 | Sinapi.Grupo.044 | é.pertencente.a | Sinapi.Grupos | é.pertencente.a | Sinapi.Grp.044 | é.pertencente.a | Sinapi.MOVT | pertencente.a | "Solo e Terreno" | sinapi.agrupador | "Escavação de Valas" | sinapi.código | "102277" | descrição | "ESCAVAÇÃO MECANIZADA DE VALA COM PROF. MAIOR QUE 4,5 M ATÉ 6,0 M (MÉDIA MONTANTE E JUSANTE/UMA COMPOSIÇÃO POR TRECHO), ESCAVADEIRA (0,8 M3), LARG. MENOR QUE 1,5 M, EM SOLO DE 1A CATEGORIA, EM LOCAIS COM ALTO NÍVEL DE INTERFERÊNCIA. AF_09/2024" | null | null | sinapi.unidade | "M3"
3712 | INS.Sinapi.102286 | Sinapi.Grupo.044 | é.pertencente.a | Sinapi.Grupos | é.pertencente.a | Sinapi.Grp.044 | é.pertencente.a | Sinapi.MOVT | pertencente.a | "Solo e Terreno" | sinapi.agrupador | "Escavação de Valas" | sinapi.código | "102286" | descrição | "ESCAVAÇÃO MECANIZADA DE VALA COM PROF. MAIOR QUE 4,5 M ATÉ 6,0 M (MÉDIA MONTANTE E JUSANTE/UMA COMPOSIÇÃO POR TRECHO), ESCAVADEIRA (0,8 M3),LARG. MENOR QUE 1,5 M, EM SOLO DE MOLE, EM LOCAIS COM ALTO NÍVEL DE INTERFERÊNCIA. AF_09/2024" | null | null | sinapi.unidade | "M3"
3713 | INS.Sinapi.90098 | Sinapi.Grupo.044 | é.pertencente.a | Sinapi.Grupos | é.pertencente.a | Sinapi.Grp.044 | é.pertencente.a | Sinapi.MOVT | pertencente.a | "Solo e Terreno" | sinapi.agrupador | "Escavação de Valas" | sinapi.código | "90098" | descrição | "ESCAVAÇÃO MECANIZADA DE VALA COM PROF. MAIOR QUE 4,5 M ATÉ 6,0 M (MÉDIA MONTANTE E JUSANTE/UMA COMPOSIÇÃO POR TRECHO), ESCAVADEIRA (1,2 M3), LARG. DE 1,5 M A 2,5 M, EM SOLO DE 1A CATEGORIA, LOCAIS COM BAIXO NÍVEL DE INTERFERÊNCIA. AF_09/2024" | null | null | sinapi.unidade | "M3"
3714 | INS.Sinapi.102313 | Sinapi.Grupo.044 | é.pertencente.a | Sinapi.Grupos | é.pertencente.a | Sinapi.Grp.044 | é.pertencente.a | Sinapi.MOVT | pertencente.a | "Solo e Terreno" | sinapi.agrupador | "Escavação de Valas" | sinapi.código | "102313" | descrição | "ESCAVAÇÃO MECANIZADA DE VALA COM PROF. MAIOR QUE 4,5 M ATÉ 6,0 M (MÉDIA MONTANTE E JUSANTE/UMA COMPOSIÇÃO POR TRECHO), ESCAVADEIRA (1,2 M3), LARG. DE 1,5 M A 2,5 M, EM SOLO DE 2A CATEGORIA, EM LOCAIS COM ALTO NÍVEL DE INTERFERÊNCIA. AF_09/2024" | null | null | sinapi.unidade | "M3"
3715 | INS.Sinapi.102321 | Sinapi.Grupo.044 | é.pertencente.a | Sinapi.Grupos | é.pertencente.a | Sinapi.Grp.044 | é.pertencente.a | Sinapi.MOVT | pertencente.a | "Solo e Terreno" | sinapi.agrupador | "Escavação de Valas" | sinapi.código | "102321" | descrição | "ESCAVAÇÃO MECANIZADA DE VALA COM PROF. MAIOR QUE 4,5 M ATÉ 6,0 M (MÉDIA MONTANTE E JUSANTE/UMA COMPOSIÇÃO POR TRECHO), ESCAVADEIRA (1,2 M3), LARG. DE 1,5 M A 2,5 M, EM SOLO DE 2A CATEGORIA, LOCAIS COM BAIXO NÍVEL DE INTERFERÊNCIA. AF_09/2024" | null | null | sinapi.unidade | "M3"
3716 | INS.Sinapi.102289 | Sinapi.Grupo.044 | é.pertencente.a | Sinapi.Grupos | é.pertencente.a | Sinapi.Grp.044 | é.pertencente.a | Sinapi.MOVT | pertencente.a | "Solo e Terreno" | sinapi.agrupador | "Escavação de Valas" | sinapi.código | "102289" | descrição | "ESCAVAÇÃO MECANIZADA DE VALA COM PROF. MAIOR QUE 4,5 M ATÉ 6,0 M (MÉDIA MONTANTE E JUSANTE/UMA COMPOSIÇÃO POR TRECHO), ESCAVADEIRA (1,2 M3), LARG. DE 1,5 M A 2,5 M, EM SOLO MOLE, EM LOCAIS COM ALTO NÍVEL DE INTERFERÊNCIA. AF_09/2024" | null | null | sinapi.unidade | "M3"
3717 | INS.Sinapi.102297 | Sinapi.Grupo.044 | é.pertencente.a | Sinapi.Grupos | é.pertencente.a | Sinapi.Grp.044 | é.pertencente.a | Sinapi.MOVT | pertencente.a | "Solo e Terreno" | sinapi.agrupador | "Escavação de Valas" | sinapi.código | "102297" | descrição | "ESCAVAÇÃO MECANIZADA DE VALA COM PROF. MAIOR QUE 4,5 M ATÉ 6,0 M (MÉDIA MONTANTE E JUSANTE/UMA COMPOSIÇÃO POR TRECHO), ESCAVADEIRA (1,2 M3), LARG. DE 1,5 M A 2,5 M, EM SOLO MOLE, LOCAIS COM BAIXO NÍVEL DE INTERFERÊNCIA. AF_09/2024" | null | null | sinapi.unidade | "M3"
3718 | INS.Sinapi.102280 | Sinapi.Grupo.044 | é.pertencente.a | Sinapi.Grupos | é.pertencente.a | Sinapi.Grp.044 | é.pertencente.a | Sinapi.MOVT | pertencente.a | "Solo e Terreno" | sinapi.agrupador | "Escavação de Valas" | sinapi.código | "102280" | descrição | "ESCAVAÇÃO MECANIZADA DE VALA COM PROF. MAIOR QUE 4,5 M ATÉ 6,0 M (MÉDIA MONTANTE E JUSANTE/UMA COMPOSIÇÃO POR TRECHO),COM ESCAVADEIRA (0,8 M3), LARG. MENOR QUE 1,5 M, EM SOLO DE 1A CATEGORIA, LOCAIS COM BAIXO NÍVEL DE INTERFERÊNCIA. AF_09/2024" | null | null | sinapi.unidade | "M3"
3719 | INS.Sinapi.102294 | Sinapi.Grupo.044 | é.pertencente.a | Sinapi.Grupos | é.pertencente.a | Sinapi.Grp.044 | é.pertencente.a | Sinapi.MOVT | pertencente.a | "Solo e Terreno" | sinapi.agrupador | "Escavação de Valas" | sinapi.código | "102294" | descrição | "ESCAVAÇÃO MECANIZADA DE VALA COM PROF. MAIOR QUE 4,5 M ATÉ 6,0 M (MÉDIA MONTANTE E JUSANTE/UMA COMPOSIÇÃO POR TRECHO),COM ESCAVADEIRA (0,8 M3), LARG. MENOR QUE 1,5 M, EM SOLO MOLE, LOCAIS COM BAIXO NÍVEL DE INTERFERÊNCIA. AF_09/2024" | null | null | sinapi.unidade | "M3"
3720 | INS.Sinapi.90090 | Sinapi.Grupo.044 | é.pertencente.a | Sinapi.Grupos | é.pertencente.a | Sinapi.Grp.044 | é.pertencente.a | Sinapi.MOVT | pertencente.a | "Solo e Terreno" | sinapi.agrupador | "Escavação de Valas" | sinapi.código | "90090" | descrição | "ESCAVAÇÃO MECANIZADA DE VALA COM PROF. MAIOR QUE 4,5 M ATÉ 6,0 M(MÉDIA MONTANTE E JUSANTE/UMA COMPOSIÇÃO POR TRECHO), ESCAVADEIRA (1,2 M3), LARG. DE 1,5 M A 2,5 M, EM SOLO DE 1A CATEGORIA, EM LOCAIS COM ALTO NÍVEL DE INTERFERÊNCIA. AF_09/2024" | null | null | sinapi.unidade | "M3"
3721 | INS.Sinapi.102317 | Sinapi.Grupo.044 | é.pertencente.a | Sinapi.Grupos | é.pertencente.a | Sinapi.Grp.044 | é.pertencente.a | Sinapi.MOVT | pertencente.a | "Solo e Terreno" | sinapi.agrupador | "Escavação de Valas" | sinapi.código | "102317" | descrição | "ESCAVAÇÃO MECANIZADA DE VALA COM PROF.MAIOR QUE 3,0 M ATÉ 4,5 M (MÉDIA MONTANTE E JUSANTE/UMA COMPOSIÇÃO POR TRECHO), ESCAVADEIRA (0,8 M3), LARG. MENOR QUE 1,5 M, EM SOLO DE 2A CATEGORIA, LOCAIS COM BAIXO NÍVEL DE INTERFERÊNCIA. AF_09/2024" | null | null | sinapi.unidade | "M3"
3722 | INS.Sinapi.102293 | Sinapi.Grupo.044 | é.pertencente.a | Sinapi.Grupos | é.pertencente.a | Sinapi.Grp.044 | é.pertencente.a | Sinapi.MOVT | pertencente.a | "Solo e Terreno" | sinapi.agrupador | "Escavação de Valas" | sinapi.código | "102293" | descrição | "ESCAVAÇÃO MECANIZADA DE VALA COM PROF.MAIOR QUE 3,0 M ATÉ 4,5 M (MÉDIA MONTANTE E JUSANTE/UMA COMPOSIÇÃO POR TRECHO), ESCAVADEIRA (0,8 M3), LARG. MENOR QUE 1,5 M, EM SOLO MOLE, LOCAIS COM BAIXO NÍVEL DE INTERFERÊNCIA. AF_09/2024" | null | null | sinapi.unidade | "M3"
3723 | INS.Sinapi.102310 | Sinapi.Grupo.044 | é.pertencente.a | Sinapi.Grupos | é.pertencente.a | Sinapi.Grp.044 | é.pertencente.a | Sinapi.MOVT | pertencente.a | "Solo e Terreno" | sinapi.agrupador | "Escavação de Valas" | sinapi.código | "102310" | descrição | "ESCAVAÇÃO MECANIZADA DE VALA COM PROF.MAIOR QUE 4,5 M ATÉ 6,0 M (MÉDIA MONTANTE E JUSANTE/UMA COMPOSIÇÃO POR TRECHO),COM ESCAVADEIRA (0,8 M3), LARG. MENOR QUE 1,5 M, EM SOLO DE 2A CATEGORIA, EM LOCAIS COM ALTO NÍVEL DE INTERFERÊNCIA. AF_09/2024" | null | null | sinapi.unidade | "M3"
3724 | INS.Sinapi.102318 | Sinapi.Grupo.044 | é.pertencente.a | Sinapi.Grupos | é.pertencente.a | Sinapi.Grp.044 | é.pertencente.a | Sinapi.MOVT | pertencente.a | "Solo e Terreno" | sinapi.agrupador | "Escavação de Valas" | sinapi.código | "102318" | descrição | "ESCAVAÇÃO MECANIZADA DE VALA COM PROF.MAIOR QUE 4,5 M ATÉ 6,0 M (MÉDIA MONTANTE E JUSANTE/UMA COMPOSIÇÃO POR TRECHO),COM ESCAVADEIRA (0,8 M3), LARG. MENOR QUE 1,5 M, EM SOLO DE 2A CATEGORIA, EM LOCAIS COM BAIXO NÍVEL DE INTERFERÊNCIA. AF_09/2024" | null | null | sinapi.unidade | "M3"
3725 | INS.Sinapi.90106 | Sinapi.Grupo.044 | é.pertencente.a | Sinapi.Grupos | é.pertencente.a | Sinapi.Grp.044 | é.pertencente.a | Sinapi.MOVT | pertencente.a | "Solo e Terreno" | sinapi.agrupador | "Escavação de Valas" | sinapi.código | "90106" | descrição | "ESCAVAÇÃO MECANIZADA DE VALA COM PROFUNDIDADE ATÉ 1,5 M (MÉDIA MONTANTE E JUSANTE/UMA COMPOSIÇÃO POR TRECHO), RETROESCAV. (0,26 M3), LARGURA DE 0,8 M A 1,5 M, EM SOLO DE 1A CATEGORIA, LOCAIS COM BAIXO NÍVEL DE INTERFERÊNCIA. AF_09/2024" | null | null | sinapi.unidade | "M3"
3726 | INS.Sinapi.90105 | Sinapi.Grupo.044 | é.pertencente.a | Sinapi.Grupos | é.pertencente.a | Sinapi.Grp.044 | é.pertencente.a | Sinapi.MOVT | pertencente.a | "Solo e Terreno" | sinapi.agrupador | "Escavação de Valas" | sinapi.código | "90105" | descrição | "ESCAVAÇÃO MECANIZADA DE VALA COM PROFUNDIDADE ATÉ 1,5 M (MÉDIA MONTANTE E JUSANTE/UMA COMPOSIÇÃO POR TRECHO), RETROESCAV. (0,26 M3), LARGURA MENOR QUE 0,8 M, EM SOLO DE 1A CATEGORIA, LOCAIS COM BAIXO NÍVEL DE INTERFERÊNCIA. AF_09/2024" | null | null | sinapi.unidade | "M3"
3727 | INS.Sinapi.90108 | Sinapi.Grupo.044 | é.pertencente.a | Sinapi.Grupos | é.pertencente.a | Sinapi.Grp.044 | é.pertencente.a | Sinapi.MOVT | pertencente.a | "Solo e Terreno" | sinapi.agrupador | "Escavação de Valas" | sinapi.código | "90108" | descrição | "ESCAVAÇÃO MECANIZADA DE VALA COM PROFUNDIDADE MAIOR QUE 1,5 M ATÉ 3,0 M (MÉDIA MONTANTE E JUSANTE/UMA COMPOSIÇÃO POR TRECHO), RETROESCAV (0,26 M3), LARGURA DE 0,8 M A 1,5 M, EM SOLO DE 1A CATEGORIA, LOCAIS COM BAIXO NÍVEL DE INTERFERÊNCIA. AF_09/2024" | null | null | sinapi.unidade | "M3"
3728 | INS.Sinapi.90107 | Sinapi.Grupo.044 | é.pertencente.a | Sinapi.Grupos | é.pertencente.a | Sinapi.Grp.044 | é.pertencente.a | Sinapi.MOVT | pertencente.a | "Solo e Terreno" | sinapi.agrupador | "Escavação de Valas" | sinapi.código | "90107" | descrição | "ESCAVAÇÃO MECANIZADA DE VALA COM PROFUNDIDADE MAIOR QUE 1,5 M ATÉ 3,0 M (MÉDIA MONTANTE E JUSANTE/UMA COMPOSIÇÃO POR TRECHO), RETROESCAV. (0,26 M3), LARGURA MENOR QUE 0,8 M, EM SOLO DE 1A CATEGORIA, LOCAIS COM BAIXO NÍVEL DE INTERFERÊNCIA. AF_09/2024" | null | null | sinapi.unidade | "M3"
3729 | INS.Sinapi.102354 | Sinapi.Grupo.045 | é.pertencente.a | Sinapi.Grupos | é.pertencente.a | Sinapi.Grp.045 | é.pertencente.a | Sinapi.MOVT | pertencente.a | "Solo e Terreno" | sinapi.agrupador | "Escavação em Material de 3ª Categoria" | sinapi.código | "102354" | descrição | "DESMONTE DE MATERIAL DE 3ª CATEGORIA (BLOCOS DE ROCHAS OU MATACOS), COM MARTELETE PNEUMÁTICO MANUAL - EXCLUSIVE CARGA E TRANSPORTE. AF_03/2021" | null | null | sinapi.unidade | "M3"
3730 | INS.Sinapi.102355 | Sinapi.Grupo.045 | é.pertencente.a | Sinapi.Grupos | é.pertencente.a | Sinapi.Grp.045 | é.pertencente.a | Sinapi.MOVT | pertencente.a | "Solo e Terreno" | sinapi.agrupador | "Escavação em Material de 3ª Categoria" | sinapi.código | "102355" | descrição | "DESMONTE DE MATERIAL DE 3ª CATEGORIA (BLOCOS DE ROCHAS OU MATACOS), EM VALA, COM MARTELETE PNEUMÁTICO MANUAL - EXCLUSIVE RETIRADA, CARGA E TRANSPORTE. AF_03/2021" | null | null | sinapi.unidade | "M3"
3731 | INS.Sinapi.102356 | Sinapi.Grupo.045 | é.pertencente.a | Sinapi.Grupos | é.pertencente.a | Sinapi.Grp.045 | é.pertencente.a | Sinapi.MOVT | pertencente.a | "Solo e Terreno" | sinapi.agrupador | "Escavação em Material de 3ª Categoria" | sinapi.código | "102356" | descrição | "DESMONTE DE MATERIAL DE 3ª CATEGORIA, COM USO DE ARGAMASSA EXPANSIVA - EXCLUSIVE CARGA E TRANSPORTE. AF_03/2021" | null | null | sinapi.unidade | "M3"
3732 | INS.Sinapi.102357 | Sinapi.Grupo.045 | é.pertencente.a | Sinapi.Grupos | é.pertencente.a | Sinapi.Grp.045 | é.pertencente.a | Sinapi.MOVT | pertencente.a | "Solo e Terreno" | sinapi.agrupador | "Escavação em Material de 3ª Categoria" | sinapi.código | "102357" | descrição | "DESMONTE DE MATERIAL DE 3ª CATEGORIA, COM USO DE ARGAMASSA EXPANSIVA, EM VALA - EXCLUSIVE RETIRADA, CARGA E TRANSPORTE. AF_03/2021" | null | null | sinapi.unidade | "M3"
3733 | INS.Sinapi.102358 | Sinapi.Grupo.045 | é.pertencente.a | Sinapi.Grupos | é.pertencente.a | Sinapi.Grp.045 | é.pertencente.a | Sinapi.MOVT | pertencente.a | "Solo e Terreno" | sinapi.agrupador | "Escavação em Material de 3ª Categoria" | sinapi.código | "102358" | descrição | "DESMONTE DE MATERIAL DE 3ª CATEGORIA, COM USO DE EMULSÃO EXPLOSIVA ENCARTUCHADA - EXCLUSIVE CARGA E TRANSPORTE. AF_03/2021" | null | null | sinapi.unidade | "M3"
3734 | INS.Sinapi.102359 | Sinapi.Grupo.045 | é.pertencente.a | Sinapi.Grupos | é.pertencente.a | Sinapi.Grp.045 | é.pertencente.a | Sinapi.MOVT | pertencente.a | "Solo e Terreno" | sinapi.agrupador | "Escavação em Material de 3ª Categoria" | sinapi.código | "102359" | descrição | "DESMONTE DE MATERIAL DE 3ª CATEGORIA, EM VALA, COM USO DE EMULSÃO EXPLOSIVA ENCARTUCHADA - EXCLUSIVE RETIRADA, CARGA E TRANSPORTE. AF_03/2021" | null | null | sinapi.unidade | "M3"
3735 | INS.Sinapi.102348 | Sinapi.Grupo.045 | é.pertencente.a | Sinapi.Grupos | é.pertencente.a | Sinapi.Grp.045 | é.pertencente.a | Sinapi.MOVT | pertencente.a | "Solo e Terreno" | sinapi.agrupador | "Escavação em Material de 3ª Categoria" | sinapi.código | "102348" | descrição | "ESCAVAÇÃO DE VALA EM MATERIAL DE 3ª CATEGORIA, RESISTÊNCIA À COMPRESSÃO MAIOR OU IGUAL A 50 MPA, COM ROMPEDOR ACOPLADO EM ESCAVADEIRA HIDRÁULICA - EXCLUSIVE RETIRADA, CARGA E TRANSPORTE. AF_03/2021" | null | null | sinapi.unidade | "M3"
3736 | INS.Sinapi.102346 | Sinapi.Grupo.045 | é.pertencente.a | Sinapi.Grupos | é.pertencente.a | Sinapi.Grp.045 | é.pertencente.a | Sinapi.MOVT | pertencente.a | "Solo e Terreno" | sinapi.agrupador | "Escavação em Material de 3ª Categoria" | sinapi.código | "102346" | descrição | "ESCAVAÇÃO DE VALA EM MATERIAL DE 3ª CATEGORIA, RESISTÊNCIA À COMPRESSÃO MENOR QUE 50 MPA, COM ROMPEDOR ACOPLADO EM ESCAVADEIRA HIDRÁULICA - EXCLUSIVE RETIRADA, CARGA E TRANSPORTE. AF_03/2021" | null | null | sinapi.unidade | "M3"
3737 | INS.Sinapi.102347 | Sinapi.Grupo.045 | é.pertencente.a | Sinapi.Grupos | é.pertencente.a | Sinapi.Grp.045 | é.pertencente.a | Sinapi.MOVT | pertencente.a | "Solo e Terreno" | sinapi.agrupador | "Escavação em Material de 3ª Categoria" | sinapi.código | "102347" | descrição | "ESCAVAÇÃO DE VALA EM MATERIAL DE 3ª CATEGORIA, RESISTÊNCIA À COMPRESSÃO MENOR QUE 50 MPA, COM ROMPEDOR ACOPLADO EM RETROESCAVADEIRA - EXCLUSIVE RETIRADA CARGA E TRANSPORTE. AF_03/2021" | null | null | sinapi.unidade | "M3"
3738 | INS.Sinapi.102350 | Sinapi.Grupo.045 | é.pertencente.a | Sinapi.Grupos | é.pertencente.a | Sinapi.Grp.045 | é.pertencente.a | Sinapi.MOVT | pertencente.a | "Solo e Terreno" | sinapi.agrupador | "Escavação em Material de 3ª Categoria" | sinapi.código | "102350" | descrição | "ESCAVAÇÃO EM MATERIAL DE 3ª CATEGORIA, RESISTÊNCIA À COMPRESSÃO MAIOR OU IGUAL A 50 MPA E MENOR QUE 70 MPA, COM ROMPEDOR ACOPLADO EM ESCAVADEIRA HIDRÁULICA - EXCLUSIVE CARGA E TRANSPORTE. AF_03/2021" | null | null | sinapi.unidade | "M3"
3739 | INS.Sinapi.102351 | Sinapi.Grupo.045 | é.pertencente.a | Sinapi.Grupos | é.pertencente.a | Sinapi.Grp.045 | é.pertencente.a | Sinapi.MOVT | pertencente.a | "Solo e Terreno" | sinapi.agrupador | "Escavação em Material de 3ª Categoria" | sinapi.código | "102351" | descrição | "ESCAVAÇÃO EM MATERIAL DE 3ª CATEGORIA, RESISTÊNCIA À COMPRESSÃO MAIOR OU IGUAL A 70 MPA E MENOR QUE 90 MPA, COM ROMPEDOR ACOPLADO EM ESCAVADEIRA HIDRÁULICA - EXCLUSIVE CARGA E TRANSPORTE. AF_03/2021" | null | null | sinapi.unidade | "M3"
3740 | INS.Sinapi.102352 | Sinapi.Grupo.045 | é.pertencente.a | Sinapi.Grupos | é.pertencente.a | Sinapi.Grp.045 | é.pertencente.a | Sinapi.MOVT | pertencente.a | "Solo e Terreno" | sinapi.agrupador | "Escavação em Material de 3ª Categoria" | sinapi.código | "102352" | descrição | "ESCAVAÇÃO EM MATERIAL DE 3ª CATEGORIA, RESISTÊNCIA À COMPRESSÃO MAIOR OU IGUAL A 90 MPA E MENOR QUE 110 MPA, COM ROMPEDOR ACOPLADO EM ESCAVADEIRA HIDRÁULICA - EXCLUSIVE CARGA E TRANSPORTE. AF_03/2021" | null | null | sinapi.unidade | "M3"
3741 | INS.Sinapi.102353 | Sinapi.Grupo.045 | é.pertencente.a | Sinapi.Grupos | é.pertencente.a | Sinapi.Grp.045 | é.pertencente.a | Sinapi.MOVT | pertencente.a | "Solo e Terreno" | sinapi.agrupador | "Escavação em Material de 3ª Categoria" | sinapi.código | "102353" | descrição | "ESCAVAÇÃO EM MATERIAL DE 3ª CATEGORIA, RESISTÊNCIA À COMPRESSÃO MAIOR QUE 110 MPA, COM ROMPEDOR ACOPLADO EM ESCAVADEIRA HIDRÁULICA - EXCLUSIVE CARGA E TRANSPORTE. AF_03/2021" | null | null | sinapi.unidade | "M3"
3742 | INS.Sinapi.102349 | Sinapi.Grupo.045 | é.pertencente.a | Sinapi.Grupos | é.pertencente.a | Sinapi.Grp.045 | é.pertencente.a | Sinapi.MOVT | pertencente.a | "Solo e Terreno" | sinapi.agrupador | "Escavação em Material de 3ª Categoria" | sinapi.código | "102349" | descrição | "ESCAVAÇÃO EM MATERIAL DE 3ª CATEGORIA, RESISTÊNCIA À COMPRESSÃO MENOR QUE 50 MPA, COM ROMPEDOR ACOPLADO EM ESCAVADEIRA HIDRÁULICA - EXCLUSIVE CARGA E TRANSPORTE. AF_03/2021" | null | null | sinapi.unidade | "M3"
3743 | INS.Sinapi.102360 | Sinapi.Grupo.045 | é.pertencente.a | Sinapi.Grupos | é.pertencente.a | Sinapi.Grp.045 | é.pertencente.a | Sinapi.MOVT | pertencente.a | "Solo e Terreno" | sinapi.agrupador | "Escavação em Material de 3ª Categoria" | sinapi.código | "102360" | descrição | "RETIRADA DE MATERIAL DE 3ª CATEGORIA (APÓS ESCAVAÇÃO/DESMONTE) EM VALAS, COM ESCAVADEIRA HIDRÁULICA - EXCLUSIVE CARGA E TRANSPORTE. AF_03/2021" | null | null | sinapi.unidade | "M3"
3744 | INS.Sinapi.102361 | Sinapi.Grupo.045 | é.pertencente.a | Sinapi.Grupos | é.pertencente.a | Sinapi.Grp.045 | é.pertencente.a | Sinapi.MOVT | pertencente.a | "Solo e Terreno" | sinapi.agrupador | "Escavação em Material de 3ª Categoria" | sinapi.código | "102361" | descrição | "RETIRADA DE MATERIAL DE 3ª CATEGORIA (APÓS ESCAVAÇÃO/DESMONTE) EM VALAS, COM RETROESCAVADEIRA - EXCLUSIVE CARGA E TRANSPORTE. AF_03/2021" | null | null | sinapi.unidade | "M3"
3745 | INS.Sinapi.101595 | Sinapi.Grupo.046 | é.pertencente.a | Sinapi.Grupos | é.pertencente.a | Sinapi.Grp.046 | é.pertencente.a | Sinapi.MOVT | pertencente.a | "Solo e Terreno" | sinapi.agrupador | "Escoramento e Preparo de Fundo de Valas" | sinapi.código | "101595" | descrição | "ESCORAMENTO DE VALA, TIPO BLINDADEM, COM PROFUNDIDADE DE 0 A 1,5 M, LARGURA MAIOR OU IGUAL A 1,5 M E MENOR QUE 2,5 M - EXECUÇÃO E FORNECIMENTO, INCLUI MATERIAL. AF_01/2026" | null | null | sinapi.unidade | "M2"
3746 | INS.Sinapi.101601 | Sinapi.Grupo.046 | é.pertencente.a | Sinapi.Grupos | é.pertencente.a | Sinapi.Grp.046 | é.pertencente.a | Sinapi.MOVT | pertencente.a | "Solo e Terreno" | sinapi.agrupador | "Escoramento e Preparo de Fundo de Valas" | sinapi.código | "101601" | descrição | "ESCORAMENTO DE VALA, TIPO BLINDAGEM COM PROFUNDIDADE DE 0 A 1,5 M, LARGURA MAIOR OU IGUAL A 1,5 M E MENOR QUE 2,5 M - EXECUÇÃO, NÃO INCLUI MATERIAL. AF_01/2026" | null | null | sinapi.unidade | "M2"
3747 | INS.Sinapi.101594 | Sinapi.Grupo.046 | é.pertencente.a | Sinapi.Grupos | é.pertencente.a | Sinapi.Grp.046 | é.pertencente.a | Sinapi.MOVT | pertencente.a | "Solo e Terreno" | sinapi.agrupador | "Escoramento e Preparo de Fundo de Valas" | sinapi.código | "101594" | descrição | "ESCORAMENTO DE VALA, TIPO BLINDAGEM, COM PROFUNDIDADE DE 0 A 1,5 M, LARGURA MENOR QUE 1,5 M - EXECUÇÃO E FORNECIMENTO, INCLUI MATERIAL. AF_01/2026" | null | null | sinapi.unidade | "M2"
3748 | INS.Sinapi.101600 | Sinapi.Grupo.046 | é.pertencente.a | Sinapi.Grupos | é.pertencente.a | Sinapi.Grp.046 | é.pertencente.a | Sinapi.MOVT | pertencente.a | "Solo e Terreno" | sinapi.agrupador | "Escoramento e Preparo de Fundo de Valas" | sinapi.código | "101600" | descrição | "ESCORAMENTO DE VALA, TIPO BLINDAGEM, COM PROFUNDIDADE DE 0 A 1,5 M, LARGURA MENOR QUE 1,5 M - EXECUÇÃO, NÃO INCLUI MATERIAL. AF_01/2026" | null | null | sinapi.unidade | "M2"
3749 | INS.Sinapi.101597 | Sinapi.Grupo.046 | é.pertencente.a | Sinapi.Grupos | é.pertencente.a | Sinapi.Grp.046 | é.pertencente.a | Sinapi.MOVT | pertencente.a | "Solo e Terreno" | sinapi.agrupador | "Escoramento e Preparo de Fundo de Valas" | sinapi.código | "101597" | descrição | "ESCORAMENTO DE VALA, TIPO BLINDAGEM, COM PROFUNDIDADE DE 1,5 A 3,0 M, LARGURA MAIOR OU IGUAL A 1,5 M E MENOR QUE 2,5 M - EXECUÇÃO E FORNECIMENTO, INCLUI MATERIAL. AF_01/2026" | null | null | sinapi.unidade | "M2"
3750 | INS.Sinapi.101603 | Sinapi.Grupo.046 | é.pertencente.a | Sinapi.Grupos | é.pertencente.a | Sinapi.Grp.046 | é.pertencente.a | Sinapi.MOVT | pertencente.a | "Solo e Terreno" | sinapi.agrupador | "Escoramento e Preparo de Fundo de Valas" | sinapi.código | "101603" | descrição | "ESCORAMENTO DE VALA, TIPO BLINDAGEM, COM PROFUNDIDADE DE 1,5 A 3,0 M, LARGURA MAIOR OU IGUAL A 1,5 M E MENOR QUE 2,5 M - EXECUÇÃO, NÃO INCLUI MATERIAL. AF_01/2026" | null | null | sinapi.unidade | "M2"
3751 | INS.Sinapi.101596 | Sinapi.Grupo.046 | é.pertencente.a | Sinapi.Grupos | é.pertencente.a | Sinapi.Grp.046 | é.pertencente.a | Sinapi.MOVT | pertencente.a | "Solo e Terreno" | sinapi.agrupador | "Escoramento e Preparo de Fundo de Valas" | sinapi.código | "101596" | descrição | "ESCORAMENTO DE VALA, TIPO BLINDAGEM, COM PROFUNDIDADE DE 1,5 A 3,0 M, LARGURA MENOR QUE 1,5 M - EXECUÇÃO E FORNECIMENTO, INCLUI MATERIAL. AF_01/2026" | null | null | sinapi.unidade | "M2"
3752 | INS.Sinapi.101602 | Sinapi.Grupo.046 | é.pertencente.a | Sinapi.Grupos | é.pertencente.a | Sinapi.Grp.046 | é.pertencente.a | Sinapi.MOVT | pertencente.a | "Solo e Terreno" | sinapi.agrupador | "Escoramento e Preparo de Fundo de Valas" | sinapi.código | "101602" | descrição | "ESCORAMENTO DE VALA, TIPO BLINDAGEM, COM PROFUNDIDADE DE 1,5 A 3,0 M, LARGURA MENOR QUE 1,5 M - EXECUÇÃO, NÃO INCLUI MATERIAL. AF_01/2026" | null | null | sinapi.unidade | "M2"
3753 | INS.Sinapi.101599 | Sinapi.Grupo.046 | é.pertencente.a | Sinapi.Grupos | é.pertencente.a | Sinapi.Grp.046 | é.pertencente.a | Sinapi.MOVT | pertencente.a | "Solo e Terreno" | sinapi.agrupador | "Escoramento e Preparo de Fundo de Valas" | sinapi.código | "101599" | descrição | "ESCORAMENTO DE VALA, TIPO BLINDAGEM, COM PROFUNDIDADE DE 3,0 A 4,5 M, LARGURA MAIOR OU IGUAL A 1,5 M E MENOR QUE 2,5 M - EXECUÇÃO E FORNECIMENTO, INCLUI MATERIAL. AF_01/2026" | null | null | sinapi.unidade | "M2"
3754 | INS.Sinapi.101605 | Sinapi.Grupo.046 | é.pertencente.a | Sinapi.Grupos | é.pertencente.a | Sinapi.Grp.046 | é.pertencente.a | Sinapi.MOVT | pertencente.a | "Solo e Terreno" | sinapi.agrupador | "Escoramento e Preparo de Fundo de Valas" | sinapi.código | "101605" | descrição | "ESCORAMENTO DE VALA, TIPO BLINDAGEM, COM PROFUNDIDADE DE 3,0 A 4,5 M, LARGURA MAIOR OU IGUAL A 1,5 M E MENOR QUE 2,5 M - EXECUÇÃO, NÃO INCLUI MATERIAL. AF_01/2026" | null | null | sinapi.unidade | "M2"
3755 | INS.Sinapi.101598 | Sinapi.Grupo.046 | é.pertencente.a | Sinapi.Grupos | é.pertencente.a | Sinapi.Grp.046 | é.pertencente.a | Sinapi.MOVT | pertencente.a | "Solo e Terreno" | sinapi.agrupador | "Escoramento e Preparo de Fundo de Valas" | sinapi.código | "101598" | descrição | "ESCORAMENTO DE VALA, TIPO BLINDAGEM, COM PROFUNDIDADE DE 3,0 A 4,5 M, LARGURA MENOR QUE 1,5 M - EXECUÇÃO E FORNECIMENTO, INCLUI MATERIAL. AF_01/2026" | null | null | sinapi.unidade | "M2"
3756 | INS.Sinapi.101604 | Sinapi.Grupo.046 | é.pertencente.a | Sinapi.Grupos | é.pertencente.a | Sinapi.Grp.046 | é.pertencente.a | Sinapi.MOVT | pertencente.a | "Solo e Terreno" | sinapi.agrupador | "Escoramento e Preparo de Fundo de Valas" | sinapi.código | "101604" | descrição | "ESCORAMENTO DE VALA, TIPO BLINDAGEM, COM PROFUNDIDADE DE 3,0 A 4,5 M, LARGURA MENOR QUE 1,5 M - EXECUÇÃO, NÃO INCLUI MATERIAL. AF_01/2026" | null | null | sinapi.unidade | "M2"
3757 | INS.Sinapi.101588 | Sinapi.Grupo.046 | é.pertencente.a | Sinapi.Grupos | é.pertencente.a | Sinapi.Grp.046 | é.pertencente.a | Sinapi.MOVT | pertencente.a | "Solo e Terreno" | sinapi.agrupador | "Escoramento e Preparo de Fundo de Valas" | sinapi.código | "101588" | descrição | "ESCORAMENTO DE VALA, TIPO CONTÍNUO COM PERFIL METÁLICO polU pol, COM PROFUNDIDADE DE 0 A 1,5 M, LARGURA MENOR QUE 1,5 M. AF_01/2026" | null | null | sinapi.unidade | "M2"
3758 | INS.Sinapi.101591 | Sinapi.Grupo.046 | é.pertencente.a | Sinapi.Grupos | é.pertencente.a | Sinapi.Grp.046 | é.pertencente.a | Sinapi.MOVT | pertencente.a | "Solo e Terreno" | sinapi.agrupador | "Escoramento e Preparo de Fundo de Valas" | sinapi.código | "101591" | descrição | "ESCORAMENTO DE VALA, TIPO CONTÍNUO COM PERFIL METÁLICO polU pol, COM PROFUNDIDADE DE 1,5 A 3,0 M, LARGURA MAIOR OU IGUAL 1,5 M E MENOR QUE 2,5 M. AF_01/2026" | null | null | sinapi.unidade | "M2"
3759 | INS.Sinapi.101590 | Sinapi.Grupo.046 | é.pertencente.a | Sinapi.Grupos | é.pertencente.a | Sinapi.Grp.046 | é.pertencente.a | Sinapi.MOVT | pertencente.a | "Solo e Terreno" | sinapi.agrupador | "Escoramento e Preparo de Fundo de Valas" | sinapi.código | "101590" | descrição | "ESCORAMENTO DE VALA, TIPO CONTÍNUO COM PERFIL METÁLICO polU pol, COM PROFUNDIDADE DE 1,5 A 3,0 M, LARGURA MENOR QUE 1,5 M. AF_01/2026" | null | null | sinapi.unidade | "M2"
3760 | INS.Sinapi.101593 | Sinapi.Grupo.046 | é.pertencente.a | Sinapi.Grupos | é.pertencente.a | Sinapi.Grp.046 | é.pertencente.a | Sinapi.MOVT | pertencente.a | "Solo e Terreno" | sinapi.agrupador | "Escoramento e Preparo de Fundo de Valas" | sinapi.código | "101593" | descrição | "ESCORAMENTO DE VALA, TIPO CONTÍNUO COM PERFIL METÁLICO polU pol, COM PROFUNDIDADE DE 3,0 A 4,5 M, LARGURA MAIOR OU IGUAL A 1,5 M E MENOR QUE 2,5 M. AF_01/2026" | null | null | sinapi.unidade | "M2"
3761 | INS.Sinapi.101592 | Sinapi.Grupo.046 | é.pertencente.a | Sinapi.Grupos | é.pertencente.a | Sinapi.Grp.046 | é.pertencente.a | Sinapi.MOVT | pertencente.a | "Solo e Terreno" | sinapi.agrupador | "Escoramento e Preparo de Fundo de Valas" | sinapi.código | "101592" | descrição | "ESCORAMENTO DE VALA, TIPO CONTÍNUO COM PERFIL METÁLICO polU pol, COM PROFUNDIDADE DE 3,0 A 4,5 M, LARGURA MENOR QUE 1,5 M. AF_01/2026" | null | null | sinapi.unidade | "M2"
3762 | INS.Sinapi.101583 | Sinapi.Grupo.046 | é.pertencente.a | Sinapi.Grupos | é.pertencente.a | Sinapi.Grp.046 | é.pertencente.a | Sinapi.MOVT | pertencente.a | "Solo e Terreno" | sinapi.agrupador | "Escoramento e Preparo de Fundo de Valas" | sinapi.código | "101583" | descrição | "ESCORAMENTO DE VALA, TIPO CONTÍNUO, COM PROFUNDIDADE DE 0 A 1,5 M, LARGURA MAIOR OU IGUAL A 1,5 M E MENOR QUE 2,5 M. AF_01/2026" | null | null | sinapi.unidade | "M2"
3763 | INS.Sinapi.101582 | Sinapi.Grupo.046 | é.pertencente.a | Sinapi.Grupos | é.pertencente.a | Sinapi.Grp.046 | é.pertencente.a | Sinapi.MOVT | pertencente.a | "Solo e Terreno" | sinapi.agrupador | "Escoramento e Preparo de Fundo de Valas" | sinapi.código | "101582" | descrição | "ESCORAMENTO DE VALA, TIPO CONTÍNUO, COM PROFUNDIDADE DE 0 A 1,5 M, LARGURA MENOR QUE 1,5 M. AF_01/2026" | null | null | sinapi.unidade | "M2"
3764 | INS.Sinapi.101585 | Sinapi.Grupo.046 | é.pertencente.a | Sinapi.Grupos | é.pertencente.a | Sinapi.Grp.046 | é.pertencente.a | Sinapi.MOVT | pertencente.a | "Solo e Terreno" | sinapi.agrupador | "Escoramento e Preparo de Fundo de Valas" | sinapi.código | "101585" | descrição | "ESCORAMENTO DE VALA, TIPO CONTÍNUO, COM PROFUNDIDADE DE 1,5 A 3,0 M, LARGURA MAIOR OU IGUAL A 1,5 M E MENOR QUE 2,5 M. AF_01/2026" | null | null | sinapi.unidade | "M2"
3765 | INS.Sinapi.101584 | Sinapi.Grupo.046 | é.pertencente.a | Sinapi.Grupos | é.pertencente.a | Sinapi.Grp.046 | é.pertencente.a | Sinapi.MOVT | pertencente.a | "Solo e Terreno" | sinapi.agrupador | "Escoramento e Preparo de Fundo de Valas" | sinapi.código | "101584" | descrição | "ESCORAMENTO DE VALA, TIPO CONTÍNUO, COM PROFUNDIDADE DE 1,5 M A 3,0 M, LARGURA MENOR QUE 1,5 M. AF_01/2026" | null | null | sinapi.unidade | "M2"
3766 | INS.Sinapi.101587 | Sinapi.Grupo.046 | é.pertencente.a | Sinapi.Grupos | é.pertencente.a | Sinapi.Grp.046 | é.pertencente.a | Sinapi.MOVT | pertencente.a | "Solo e Terreno" | sinapi.agrupador | "Escoramento e Preparo de Fundo de Valas" | sinapi.código | "101587" | descrição | "ESCORAMENTO DE VALA, TIPO CONTÍNUO, COM PROFUNDIDADE DE 3,0 A 4,5 M, LARGURA MAIOR OU IGUAL A 1,5 E MENOR QUE 2,5 M. AF_01/2026" | null | null | sinapi.unidade | "M2"
3767 | INS.Sinapi.101586 | Sinapi.Grupo.046 | é.pertencente.a | Sinapi.Grupos | é.pertencente.a | Sinapi.Grp.046 | é.pertencente.a | Sinapi.MOVT | pertencente.a | "Solo e Terreno" | sinapi.agrupador | "Escoramento e Preparo de Fundo de Valas" | sinapi.código | "101586" | descrição | "ESCORAMENTO DE VALA, TIPO CONTÍNUO, COM PROFUNDIDADE DE 3,0 A 4,5 M, LARGURA MENOR QUE 1,5 M. AF_01/2026" | null | null | sinapi.unidade | "M2"
3768 | INS.Sinapi.101577 | Sinapi.Grupo.046 | é.pertencente.a | Sinapi.Grupos | é.pertencente.a | Sinapi.Grp.046 | é.pertencente.a | Sinapi.MOVT | pertencente.a | "Solo e Terreno" | sinapi.agrupador | "Escoramento e Preparo de Fundo de Valas" | sinapi.código | "101577" | descrição | "ESCORAMENTO DE VALA, TIPO DESCONTÍNUO, COM PROFUNDIDADE DE 0 A 1,5 M, LARGURA MAIOR OU IGUAL A 1,5 M E MENOR QUE 2,5 M. AF_01/2026" | null | null | sinapi.unidade | "M2"
3769 | INS.Sinapi.101576 | Sinapi.Grupo.046 | é.pertencente.a | Sinapi.Grupos | é.pertencente.a | Sinapi.Grp.046 | é.pertencente.a | Sinapi.MOVT | pertencente.a | "Solo e Terreno" | sinapi.agrupador | "Escoramento e Preparo de Fundo de Valas" | sinapi.código | "101576" | descrição | "ESCORAMENTO DE VALA, TIPO DESCONTÍNUO, COM PROFUNDIDADE DE 0 A 1,5 M, LARGURA MENOR QUE 1,5 M. AF_01/2026" | null | null | sinapi.unidade | "M2"
3770 | INS.Sinapi.101579 | Sinapi.Grupo.046 | é.pertencente.a | Sinapi.Grupos | é.pertencente.a | Sinapi.Grp.046 | é.pertencente.a | Sinapi.MOVT | pertencente.a | "Solo e Terreno" | sinapi.agrupador | "Escoramento e Preparo de Fundo de Valas" | sinapi.código | "101579" | descrição | "ESCORAMENTO DE VALA, TIPO DESCONTÍNUO, COM PROFUNDIDADE DE 1,5 A 3,0 M, LARGURA MAIOR OU IGUAL A 1,5 M E MENOR QUE 2,5 M. AF_01/2026" | null | null | sinapi.unidade | "M2"
3771 | INS.Sinapi.101578 | Sinapi.Grupo.046 | é.pertencente.a | Sinapi.Grupos | é.pertencente.a | Sinapi.Grp.046 | é.pertencente.a | Sinapi.MOVT | pertencente.a | "Solo e Terreno" | sinapi.agrupador | "Escoramento e Preparo de Fundo de Valas" | sinapi.código | "101578" | descrição | "ESCORAMENTO DE VALA, TIPO DESCONTÍNUO, COM PROFUNDIDADE DE 1,5 M A 3,0 M, LARGURA MENOR QUE 1,5 M. AF_01/2026" | null | null | sinapi.unidade | "M2"
3772 | INS.Sinapi.101581 | Sinapi.Grupo.046 | é.pertencente.a | Sinapi.Grupos | é.pertencente.a | Sinapi.Grp.046 | é.pertencente.a | Sinapi.MOVT | pertencente.a | "Solo e Terreno" | sinapi.agrupador | "Escoramento e Preparo de Fundo de Valas" | sinapi.código | "101581" | descrição | "ESCORAMENTO DE VALA, TIPO DESCONTÍNUO, COM PROFUNDIDADE DE 3,0 A 4,5 M, LARGURA MAIOR OU IGUAL A 1,5 E MENOR QUE 2,5 M. AF_01/2026" | null | null | sinapi.unidade | "M2"
3773 | INS.Sinapi.101580 | Sinapi.Grupo.046 | é.pertencente.a | Sinapi.Grupos | é.pertencente.a | Sinapi.Grp.046 | é.pertencente.a | Sinapi.MOVT | pertencente.a | "Solo e Terreno" | sinapi.agrupador | "Escoramento e Preparo de Fundo de Valas" | sinapi.código | "101580" | descrição | "ESCORAMENTO DE VALA, TIPO DESCONTÍNUO, COM PROFUNDIDADE DE 3,0 A 4,5 M, LARGURA MENOR QUE 1,5 M. AF_01/2026" | null | null | sinapi.unidade | "M2"
3774 | INS.Sinapi.101606 | Sinapi.Grupo.046 | é.pertencente.a | Sinapi.Grupos | é.pertencente.a | Sinapi.Grp.046 | é.pertencente.a | Sinapi.MOVT | pertencente.a | "Solo e Terreno" | sinapi.agrupador | "Escoramento e Preparo de Fundo de Valas" | sinapi.código | "101606" | descrição | "ESCORAMENTO DE VALA, TIPO ESTACA PRANCHA METÁLICA CRAVADA, COM PROFUNDIDADE DE 0 A 1,5 M. AF_01/2026" | null | null | sinapi.unidade | "M2"
3775 | INS.Sinapi.101607 | Sinapi.Grupo.046 | é.pertencente.a | Sinapi.Grupos | é.pertencente.a | Sinapi.Grp.046 | é.pertencente.a | Sinapi.MOVT | pertencente.a | "Solo e Terreno" | sinapi.agrupador | "Escoramento e Preparo de Fundo de Valas" | sinapi.código | "101607" | descrição | "ESCORAMENTO DE VALA, TIPO ESTACA PRANCHA METÁLICA CRAVADA, COM PROFUNDIDADE DE 1,5 A 3 M. AF_01/2026" | null | null | sinapi.unidade | "M2"
3776 | INS.Sinapi.101608 | Sinapi.Grupo.046 | é.pertencente.a | Sinapi.Grupos | é.pertencente.a | Sinapi.Grp.046 | é.pertencente.a | Sinapi.MOVT | pertencente.a | "Solo e Terreno" | sinapi.agrupador | "Escoramento e Preparo de Fundo de Valas" | sinapi.código | "101608" | descrição | "ESCORAMENTO DE VALA, TIPO ESTACA PRANCHA METÁLICA CRAVADA, COM PROFUNDIDADE DE 3 A 4,5 M. AF_01/2026" | null | null | sinapi.unidade | "M2"
3777 | INS.Sinapi.101571 | Sinapi.Grupo.046 | é.pertencente.a | Sinapi.Grupos | é.pertencente.a | Sinapi.Grp.046 | é.pertencente.a | Sinapi.MOVT | pertencente.a | "Solo e Terreno" | sinapi.agrupador | "Escoramento e Preparo de Fundo de Valas" | sinapi.código | "101571" | descrição | "ESCORAMENTO DE VALA, TIPO PONTALETEAMENTO, COM PROFUNDIDADE DE 0 A 1,5 M, LARGURA MAIOR OU IGUAL A 1,5 M E MENOR QUE 2,5 M. AF_01/2026" | null | null | sinapi.unidade | "M2"
3778 | INS.Sinapi.101570 | Sinapi.Grupo.046 | é.pertencente.a | Sinapi.Grupos | é.pertencente.a | Sinapi.Grp.046 | é.pertencente.a | Sinapi.MOVT | pertencente.a | "Solo e Terreno" | sinapi.agrupador | "Escoramento e Preparo de Fundo de Valas" | sinapi.código | "101570" | descrição | "ESCORAMENTO DE VALA, TIPO PONTALETEAMENTO, COM PROFUNDIDADE DE 0 A 1,5 M, LARGURA MENOR QUE 1,5 M. AF_01/2026" | null | null | sinapi.unidade | "M2"
3779 | INS.Sinapi.101573 | Sinapi.Grupo.046 | é.pertencente.a | Sinapi.Grupos | é.pertencente.a | Sinapi.Grp.046 | é.pertencente.a | Sinapi.MOVT | pertencente.a | "Solo e Terreno" | sinapi.agrupador | "Escoramento e Preparo de Fundo de Valas" | sinapi.código | "101573" | descrição | "ESCORAMENTO DE VALA, TIPO PONTALETEAMENTO, COM PROFUNDIDADE DE 1,5 A 3,0 M, LARGURA MAIOR OU IGUAL A 1,5 M E MENOR QUE 2,5 M. AF_01/2026" | null | null | sinapi.unidade | "M2"
3780 | INS.Sinapi.101572 | Sinapi.Grupo.046 | é.pertencente.a | Sinapi.Grupos | é.pertencente.a | Sinapi.Grp.046 | é.pertencente.a | Sinapi.MOVT | pertencente.a | "Solo e Terreno" | sinapi.agrupador | "Escoramento e Preparo de Fundo de Valas" | sinapi.código | "101572" | descrição | "ESCORAMENTO DE VALA, TIPO PONTALETEAMENTO, COM PROFUNDIDADE DE 1,5 A 3,0 M, LARGURA MENOR QUE 1,5 M. AF_01/2026" | null | null | sinapi.unidade | "M2"
3781 | INS.Sinapi.101575 | Sinapi.Grupo.046 | é.pertencente.a | Sinapi.Grupos | é.pertencente.a | Sinapi.Grp.046 | é.pertencente.a | Sinapi.MOVT | pertencente.a | "Solo e Terreno" | sinapi.agrupador | "Escoramento e Preparo de Fundo de Valas" | sinapi.código | "101575" | descrição | "ESCORAMENTO DE VALA, TIPO PONTALETEAMENTO, COM PROFUNDIDADE DE 3,0 A 4,5 M, LARGURA MAIOR OU IGUAL A 1,5 M E MENOR QUE 2,5 M. AF_01/2026" | null | null | sinapi.unidade | "M2"
3782 | INS.Sinapi.101574 | Sinapi.Grupo.046 | é.pertencente.a | Sinapi.Grupos | é.pertencente.a | Sinapi.Grp.046 | é.pertencente.a | Sinapi.MOVT | pertencente.a | "Solo e Terreno" | sinapi.agrupador | "Escoramento e Preparo de Fundo de Valas" | sinapi.código | "101574" | descrição | "ESCORAMENTO DE VALA, TIPO PONTALETEAMENTO, COM PROFUNDIDADE DE 3,0 A 4,5 M, LARGURA MENOR QUE 1,5 M. AF_01/2026" | null | null | sinapi.unidade | "M2"
3783 | INS.Sinapi.101589 | Sinapi.Grupo.046 | é.pertencente.a | Sinapi.Grupos | é.pertencente.a | Sinapi.Grp.046 | é.pertencente.a | Sinapi.MOVT | pertencente.a | "Solo e Terreno" | sinapi.agrupador | "Escoramento e Preparo de Fundo de Valas" | sinapi.código | "101589" | descrição | "ESCORAMENTO DE VALA,TIPO CONTÍNUO COM PERFIL METÁLICO polU pol, COM PROFUNDIDADE DE 0 A 1,5 M, LARGURA MAIOR OU IGUAL A 1,5 E MENOR QUE 2,5 M. AF_01/2026" | null | null | sinapi.unidade | "M2"
3784 | INS.Sinapi.106673 | Sinapi.Grupo.046 | é.pertencente.a | Sinapi.Grupos | é.pertencente.a | Sinapi.Grp.046 | é.pertencente.a | Sinapi.MOVT | pertencente.a | "Solo e Terreno" | sinapi.agrupador | "Escoramento e Preparo de Fundo de Valas" | sinapi.código | "106673" | descrição | "PREPARO DE FUNDO DE VALA COM LARGURA MAIOR OU IGUAL A 1,5 M E MENOR QUE 2,5 M (ACERTO DO SOLO NATURAL), EM LOCAL COM NÍVEL ALTO DE INTERFERÊNCIA. AF_01/2026" | null | null | sinapi.unidade | "M2"
3785 | INS.Sinapi.101617 | Sinapi.Grupo.046 | é.pertencente.a | Sinapi.Grupos | é.pertencente.a | Sinapi.Grp.046 | é.pertencente.a | Sinapi.MOVT | pertencente.a | "Solo e Terreno" | sinapi.agrupador | "Escoramento e Preparo de Fundo de Valas" | sinapi.código | "101617" | descrição | "PREPARO DE FUNDO DE VALA COM LARGURA MAIOR OU IGUAL A 1,5 M E MENOR QUE 2,5 M (ACERTO DO SOLO NATURAL), EM LOCAL COM NÍVEL BAIXO DE INTERFERÊNCIA. AF_01/2026" | null | null | sinapi.unidade | "M2"
3786 | INS.Sinapi.101620 | Sinapi.Grupo.046 | é.pertencente.a | Sinapi.Grupos | é.pertencente.a | Sinapi.Grp.046 | é.pertencente.a | Sinapi.MOVT | pertencente.a | "Solo e Terreno" | sinapi.agrupador | "Escoramento e Preparo de Fundo de Valas" | sinapi.código | "101620" | descrição | "PREPARO DE FUNDO DE VALA COM LARGURA MAIOR OU IGUAL A 1,5 M E MENOR QUE 2,5 M, COM CAMADA DE AREIA, LANÇAMENTO MANUAL. AF_01/2026" | null | null | sinapi.unidade | "M3"
3787 | INS.Sinapi.101625 | Sinapi.Grupo.046 | é.pertencente.a | Sinapi.Grupos | é.pertencente.a | Sinapi.Grp.046 | é.pertencente.a | Sinapi.MOVT | pertencente.a | "Solo e Terreno" | sinapi.agrupador | "Escoramento e Preparo de Fundo de Valas" | sinapi.código | "101625" | descrição | "PREPARO DE FUNDO DE VALA COM LARGURA MAIOR OU IGUAL A 1,5 M E MENOR QUE 2,5 M, COM CAMADA DE AREIA, LANÇAMENTO MECANIZADO. AF_01/2026" | null | null | sinapi.unidade | "M3"
3788 | INS.Sinapi.101621 | Sinapi.Grupo.046 | é.pertencente.a | Sinapi.Grupos | é.pertencente.a | Sinapi.Grp.046 | é.pertencente.a | Sinapi.MOVT | pertencente.a | "Solo e Terreno" | sinapi.agrupador | "Escoramento e Preparo de Fundo de Valas" | sinapi.código | "101621" | descrição | "PREPARO DE FUNDO DE VALA COM LARGURA MAIOR OU IGUAL A 1,5 M E MENOR QUE 2,5 M, COM CAMADA DE BRITA, LANÇAMENTO MANUAL. AF_01/2026" | null | null | sinapi.unidade | "M3"
3789 | INS.Sinapi.101624 | Sinapi.Grupo.046 | é.pertencente.a | Sinapi.Grupos | é.pertencente.a | Sinapi.Grp.046 | é.pertencente.a | Sinapi.MOVT | pertencente.a | "Solo e Terreno" | sinapi.agrupador | "Escoramento e Preparo de Fundo de Valas" | sinapi.código | "101624" | descrição | "PREPARO DE FUNDO DE VALA COM LARGURA MAIOR OU IGUAL A 1,5 M E MENOR QUE 2,5 M, COM CAMADA DE BRITA, LANÇAMENTO MECANIZADO. AF_01/2026" | null | null | sinapi.unidade | "M3"
3790 | INS.Sinapi.106672 | Sinapi.Grupo.046 | é.pertencente.a | Sinapi.Grupos | é.pertencente.a | Sinapi.Grp.046 | é.pertencente.a | Sinapi.MOVT | pertencente.a | "Solo e Terreno" | sinapi.agrupador | "Escoramento e Preparo de Fundo de Valas" | sinapi.código | "106672" | descrição | "PREPARO DE FUNDO DE VALA COM LARGURA MENOR QUE 1,5 M (ACERTO DO SOLO NATURAL), EM LOCAL COM NÍVEL ALTO DE INTERFERÊNCIA. AF_01/2026" | null | null | sinapi.unidade | "M2"
3791 | INS.Sinapi.101616 | Sinapi.Grupo.046 | é.pertencente.a | Sinapi.Grupos | é.pertencente.a | Sinapi.Grp.046 | é.pertencente.a | Sinapi.MOVT | pertencente.a | "Solo e Terreno" | sinapi.agrupador | "Escoramento e Preparo de Fundo de Valas" | sinapi.código | "101616" | descrição | "PREPARO DE FUNDO DE VALA COM LARGURA MENOR QUE 1,5 M (ACERTO DO SOLO NATURAL), EM LOCAL COM NÍVEL BAIXO DE INTERFERÊNCIA. AF_01/2026" | null | null | sinapi.unidade | "M2"
3792 | INS.Sinapi.101618 | Sinapi.Grupo.046 | é.pertencente.a | Sinapi.Grupos | é.pertencente.a | Sinapi.Grp.046 | é.pertencente.a | Sinapi.MOVT | pertencente.a | "Solo e Terreno" | sinapi.agrupador | "Escoramento e Preparo de Fundo de Valas" | sinapi.código | "101618" | descrição | "PREPARO DE FUNDO DE VALA COM LARGURA MENOR QUE 1,5 M, COM CAMADA DE AREIA, LANÇAMENTO MANUAL. AF_01/2026" | null | null | sinapi.unidade | "M3"
3793 | INS.Sinapi.101622 | Sinapi.Grupo.046 | é.pertencente.a | Sinapi.Grupos | é.pertencente.a | Sinapi.Grp.046 | é.pertencente.a | Sinapi.MOVT | pertencente.a | "Solo e Terreno" | sinapi.agrupador | "Escoramento e Preparo de Fundo de Valas" | sinapi.código | "101622" | descrição | "PREPARO DE FUNDO DE VALA COM LARGURA MENOR QUE 1,5 M, COM CAMADA DE AREIA, LANÇAMENTO MECANIZADO. AF_01/2026" | null | null | sinapi.unidade | "M3"
3794 | INS.Sinapi.101619 | Sinapi.Grupo.046 | é.pertencente.a | Sinapi.Grupos | é.pertencente.a | Sinapi.Grp.046 | é.pertencente.a | Sinapi.MOVT | pertencente.a | "Solo e Terreno" | sinapi.agrupador | "Escoramento e Preparo de Fundo de Valas" | sinapi.código | "101619" | descrição | "PREPARO DE FUNDO DE VALA COM LARGURA MENOR QUE 1,5 M, COM CAMADA DE BRITA, LANÇAMENTO MANUAL. AF_01/2026" | null | null | sinapi.unidade | "M3"
3795 | INS.Sinapi.101623 | Sinapi.Grupo.046 | é.pertencente.a | Sinapi.Grupos | é.pertencente.a | Sinapi.Grp.046 | é.pertencente.a | Sinapi.MOVT | pertencente.a | "Solo e Terreno" | sinapi.agrupador | "Escoramento e Preparo de Fundo de Valas" | sinapi.código | "101623" | descrição | "PREPARO DE FUNDO DE VALA COM LARGURA MENOR QUE 1,5 M, COM CAMADA DE BRITA, LANÇAMENTO MECANIZADO. AF_01/2026" | null | null | sinapi.unidade | "M3"
3796 | INS.Sinapi.104482 | Sinapi.Grupo.047 | é.pertencente.a | Sinapi.Grupos | é.pertencente.a | Sinapi.Grp.047 | é.pertencente.a | Sinapi.MOVT | pertencente.a | "Solo e Terreno" | sinapi.agrupador | "Esgotamento de Vala e Rebaixamento do Lençol Freático" | sinapi.código | "104482" | descrição | "ESGOTAMENTO DE VALA COM BOMBA SUBMERSÍVEL. AF_12/2022" | null | null | sinapi.unidade | "H"
3797 | INS.Sinapi.104189 | Sinapi.Grupo.047 | é.pertencente.a | Sinapi.Grupos | é.pertencente.a | Sinapi.Grp.047 | é.pertencente.a | Sinapi.MOVT | pertencente.a | "Solo e Terreno" | sinapi.agrupador | "Esgotamento de Vala e Rebaixamento do Lençol Freático" | sinapi.código | "104189" | descrição | "INSTALAÇÃO DE MATERIAL GRANULAR FILTRANTE PARA SISTEMA DE REBAIXAMENTO DE LENÇOL FREÁTICO POR POÇOS PROFUNDOSA, DIÂMETRO DO POÇO DE 400 MM. AF_12/2022" | null | null | sinapi.unidade | "M3"
3798 | INS.Sinapi.104465 | Sinapi.Grupo.047 | é.pertencente.a | Sinapi.Grupos | é.pertencente.a | Sinapi.Grp.047 | é.pertencente.a | Sinapi.MOVT | pertencente.a | "Solo e Terreno" | sinapi.agrupador | "Esgotamento de Vala e Rebaixamento do Lençol Freático" | sinapi.código | "104465" | descrição | "INSTALAÇÃO DE SISTEMA DE REBAIXAMENTO DE LENÇOL FREÁTICO POR POÇOS PROFUNDOS, DIÂMETRO DO POÇO DE 400 MM (EXCLUI O FORNECIMENTO E FUNCIONAMENTO DE BOMBAS). AF_12/2022" | null | null | sinapi.unidade | "M"
3799 | INS.Sinapi.104188 | Sinapi.Grupo.047 | é.pertencente.a | Sinapi.Grupos | é.pertencente.a | Sinapi.Grp.047 | é.pertencente.a | Sinapi.MOVT | pertencente.a | "Solo e Terreno" | sinapi.agrupador | "Esgotamento de Vala e Rebaixamento do Lençol Freático" | sinapi.código | "104188" | descrição | "INSTALAÇÃO DE TUBULAÇÃO (GEOMECÂNICA E DE SUCÇÃO) PARA SISTEMA DE REBAIXAMENTO DE LENÇOL FREÁTICO POR POÇOS PROFUNDOS COM BOMBA SUBMERSA, DIÂMETRO DO POÇO DE 400 MM. AF_12/2022" | null | null | sinapi.unidade | "M"
3800 | INS.Sinapi.104185 | Sinapi.Grupo.047 | é.pertencente.a | Sinapi.Grupos | é.pertencente.a | Sinapi.Grp.047 | é.pertencente.a | Sinapi.MOVT | pertencente.a | "Solo e Terreno" | sinapi.agrupador | "Esgotamento de Vala e Rebaixamento do Lençol Freático" | sinapi.código | "104185" | descrição | "INSTALAÇÃO E DESINSTALAÇÃO DE CONJUNTO DE BOMBAS, À VÁCUO E CENTRÍFUGA, PARA SISTEMA DE REBAIXAMENTO DE LENÇOL FREÁTICO POR PONTEIRAS FILTRANTES (EXCLUI O FORNECIMENTO DE BOMBAS). AF_12/2022" | null | null | sinapi.unidade | "UN"
3801 | INS.Sinapi.104182 | Sinapi.Grupo.047 | é.pertencente.a | Sinapi.Grupos | é.pertencente.a | Sinapi.Grp.047 | é.pertencente.a | Sinapi.MOVT | pertencente.a | "Solo e Terreno" | sinapi.agrupador | "Esgotamento de Vala e Rebaixamento do Lençol Freático" | sinapi.código | "104182" | descrição | "INSTALAÇÃO E DESINSTALAÇÃO DE MANGOTES PARA SISTEMA DE REBAIXAMENTO DE LENÇOL FREÁTICO POR PONTEIRAS FILTRANTES. AF_12/2022" | null | null | sinapi.unidade | "M"
3802 | INS.Sinapi.104184 | Sinapi.Grupo.047 | é.pertencente.a | Sinapi.Grupos | é.pertencente.a | Sinapi.Grp.047 | é.pertencente.a | Sinapi.MOVT | pertencente.a | "Solo e Terreno" | sinapi.agrupador | "Esgotamento de Vala e Rebaixamento do Lençol Freático" | sinapi.código | "104184" | descrição | "INSTALAÇÃO E DESINSTALAÇÃO DE REGISTRO DE PVC PARA SISTEMA DE REBAIXAMENTO DE LENÇOL FREÁTICO POR PONTEIRAS FILTRANTES. AF_12/2022" | null | null | sinapi.unidade | "UN"
3803 | INS.Sinapi.104190 | Sinapi.Grupo.047 | é.pertencente.a | Sinapi.Grupos | é.pertencente.a | Sinapi.Grp.047 | é.pertencente.a | Sinapi.MOVT | pertencente.a | "Solo e Terreno" | sinapi.agrupador | "Esgotamento de Vala e Rebaixamento do Lençol Freático" | sinapi.código | "104190" | descrição | "INSTALAÇÃO E DESINSTALAÇÃO DE SISTEMA DE BOMBA PARA SISTEMA DE REBAIXAMENTO DE LENÇOL FREÁTICO POR POÇOS PROFUNDOS (EXCLUI O FORNECIMENTO DE BOMBA). AF_12/2022" | null | null | sinapi.unidade | "UN"
3804 | INS.Sinapi.104463 | Sinapi.Grupo.047 | é.pertencente.a | Sinapi.Grupos | é.pertencente.a | Sinapi.Grp.047 | é.pertencente.a | Sinapi.MOVT | pertencente.a | "Solo e Terreno" | sinapi.agrupador | "Esgotamento de Vala e Rebaixamento do Lençol Freático" | sinapi.código | "104463" | descrição | "INSTALAÇÃO E DESINSTALAÇÃO DE SISTEMA DE REBAIXAMENTO DE LENÇOL FREÁTICO POR PONTEIRAS FILTRANTES PARA OBRAS ESTACIONÁRIAS (EXCLUI O FORNECIMENTO E FUNCIONAMENTO DE BOMBAS). AF_12/2022" | null | null | sinapi.unidade | "UN"
3805 | INS.Sinapi.104464 | Sinapi.Grupo.047 | é.pertencente.a | Sinapi.Grupos | é.pertencente.a | Sinapi.Grp.047 | é.pertencente.a | Sinapi.MOVT | pertencente.a | "Solo e Terreno" | sinapi.agrupador | "Esgotamento de Vala e Rebaixamento do Lençol Freático" | sinapi.código | "104464" | descrição | "INSTALAÇÃO E DESINSTALAÇÃO DE SISTEMA DE REBAIXAMENTO DE LENÇOL FREÁTICO POR PONTEIRAS FILTRANTES PARA OBRAS ITINERANTES (EXCLUI O FORNECIMENTO E FUNCIONAMENTO DE BOMBAS). AF_12/2022" | null | null | sinapi.unidade | "UN"
3806 | INS.Sinapi.104183 | Sinapi.Grupo.047 | é.pertencente.a | Sinapi.Grupos | é.pertencente.a | Sinapi.Grp.047 | é.pertencente.a | Sinapi.MOVT | pertencente.a | "Solo e Terreno" | sinapi.agrupador | "Esgotamento de Vala e Rebaixamento do Lençol Freático" | sinapi.código | "104183" | descrição | "INSTALAÇÃO E DESINSTALAÇÃO DE TUBO COLETOR DE PVC, DIÂMETRO DE 100 MM, PARA SISTEMA DE REBAIXAMENTO DE LENÇOL FREÁTICO POR PONTEIRAS FILTRANTES. AF_12/2022" | null | null | sinapi.unidade | "M"
3807 | INS.Sinapi.104187 | Sinapi.Grupo.047 | é.pertencente.a | Sinapi.Grupos | é.pertencente.a | Sinapi.Grp.047 | é.pertencente.a | Sinapi.MOVT | pertencente.a | "Solo e Terreno" | sinapi.agrupador | "Esgotamento de Vala e Rebaixamento do Lençol Freático" | sinapi.código | "104187" | descrição | "INSTALAÇÃO E RETIRADA DE REVESTIMENTO METÁLICO PARA PERFURAÇÃO DE SOLO PARA SISTEMA DE REBAIXAMENTO DE LENÇOL FREÁTICO POR PORÇOS PROFUNDOS, DIÂMETRO DO POÇO DE 400 MM. AF_12/2022" | null | null | sinapi.unidade | "M"
3808 | INS.Sinapi.104186 | Sinapi.Grupo.047 | é.pertencente.a | Sinapi.Grupos | é.pertencente.a | Sinapi.Grp.047 | é.pertencente.a | Sinapi.MOVT | pertencente.a | "Solo e Terreno" | sinapi.agrupador | "Esgotamento de Vala e Rebaixamento do Lençol Freático" | sinapi.código | "104186" | descrição | "PERFURAÇÃO DE SOLO PARA SISTEMA DE REBAIXAMENTO DE LENÇOL FREÁTICO POR POÇOS PROFUNDOS, DIÂMETRO DO POÇO DE 400 MM. AF_12/2022" | null | null | sinapi.unidade | "M"
3809 | INS.Sinapi.104180 | Sinapi.Grupo.047 | é.pertencente.a | Sinapi.Grupos | é.pertencente.a | Sinapi.Grp.047 | é.pertencente.a | Sinapi.MOVT | pertencente.a | "Solo e Terreno" | sinapi.agrupador | "Esgotamento de Vala e Rebaixamento do Lençol Freático" | sinapi.código | "104180" | descrição | "PERFURAÇÃO DE SOLO, INSTALAÇÃO E DESINSTALAÇÃO DE PONTEIRAS PARA SISTEMA DE REBAIXAMENTO DE LENÇOL FREÁTICO POR PONTEIRAS FILTRANTES EM OBRAS ESTACIONÁRIAS. AF_12/2022" | null | null | sinapi.unidade | "M"
3810 | INS.Sinapi.104181 | Sinapi.Grupo.047 | é.pertencente.a | Sinapi.Grupos | é.pertencente.a | Sinapi.Grp.047 | é.pertencente.a | Sinapi.MOVT | pertencente.a | "Solo e Terreno" | sinapi.agrupador | "Esgotamento de Vala e Rebaixamento do Lençol Freático" | sinapi.código | "104181" | descrição | "PERFURAÇÃO DE SOLO, INSTALAÇÃO E DESINSTALAÇÃO DE PONTEIRAS PARA SISTEMA DE REBAIXAMENTO DE LENÇOL FREÁTICO POR PONTEIRAS FILTRANTES EM OBRAS ITINERANTES. AF_12/2022" | null | null | sinapi.unidade | "M"
3811 | INS.Sinapi.100674 | Sinapi.Grupo.048 | é.pertencente.a | Sinapi.Grupos | é.pertencente.a | Sinapi.Grp.048 | é.pertencente.a | Sinapi.ESQV | pertencente.a | "Esquadrias" | sinapi.agrupador | "Esquadrias - Janelas" | sinapi.código | "100674" | descrição | "CAIXILHO FIXO DE ALUMÍNIO PARA VIDRO (VIDRO INCLUSO), BATENTE/ REQUADRO DE 4 A 14 CM, SEM GUARNIÇÃO/ ALIZAR, FIXAÇÃO COM PARAFUSOS, VEDAÇÃO COM SILICONE, EXCLUSIVE CONTRAMARCO - FORNECIMENTO E INSTALAÇÃO. AF_11/2024" | null | null | sinapi.unidade | "M2"
3812 | INS.Sinapi.100664 | Sinapi.Grupo.048 | é.pertencente.a | Sinapi.Grupos | é.pertencente.a | Sinapi.Grp.048 | é.pertencente.a | Sinapi.ESQV | pertencente.a | "Esquadrias" | sinapi.agrupador | "Esquadrias - Janelas" | sinapi.código | "100664" | descrição | "CAIXILHO FIXO DE PVC BRANCO PARA VIDRO (VIDRO INCLUSO), BATENTE/ REQUADRO DE 4 A 14 CM, SEM GUARNIÇÃO/ ALIZAR, COM FERRAGENS, FIXAÇÃO COM PARAFUSOS, VEDAÇÃO COM SILICONE, EXCLUSIVE CONTRAMARCO - FORNECIMENTO E INSTALAÇÃO. AF_11/2024" | null | null | sinapi.unidade | "M2"
3813 | INS.Sinapi.94589 | Sinapi.Grupo.048 | é.pertencente.a | Sinapi.Grupos | é.pertencente.a | Sinapi.Grp.048 | é.pertencente.a | Sinapi.ESQV | pertencente.a | "Esquadrias" | sinapi.agrupador | "Esquadrias - Janelas" | sinapi.código | "94589" | descrição | "CONTRAMARCO DE ALUMÍNIO, FIXAÇÃO COM ARGAMASSA - FORNECIMENTO E INSTALAÇÃO. AF_11/2024" | null | null | sinapi.unidade | "M"
3814 | INS.Sinapi.94590 | Sinapi.Grupo.048 | é.pertencente.a | Sinapi.Grupos | é.pertencente.a | Sinapi.Grp.048 | é.pertencente.a | Sinapi.ESQV | pertencente.a | "Esquadrias" | sinapi.agrupador | "Esquadrias - Janelas" | sinapi.código | "94590" | descrição | "CONTRAMARCO DE ALUMÍNIO, FIXAÇÃO COM PARAFUSO - FORNECIMENTO E INSTALAÇÃO. AF_11/2024" | null | null | sinapi.unidade | "M"
3815 | INS.Sinapi.94587 | Sinapi.Grupo.048 | é.pertencente.a | Sinapi.Grupos | é.pertencente.a | Sinapi.Grp.048 | é.pertencente.a | Sinapi.ESQV | pertencente.a | "Esquadrias" | sinapi.agrupador | "Esquadrias - Janelas" | sinapi.código | "94587" | descrição | "CONTRAMARCO DE AÇO, FIXAÇÃO COM ARGAMASSA - FORNECIMENTO E INSTALAÇÃO. AF_11/2024" | null | null | sinapi.unidade | "M"
3816 | INS.Sinapi.94588 | Sinapi.Grupo.048 | é.pertencente.a | Sinapi.Grupos | é.pertencente.a | Sinapi.Grp.048 | é.pertencente.a | Sinapi.ESQV | pertencente.a | "Esquadrias" | sinapi.agrupador | "Esquadrias - Janelas" | sinapi.código | "94588" | descrição | "CONTRAMARCO DE AÇO, FIXAÇÃO COM PARAFUSO - FORNECIMENTO E INSTALAÇÃO. AF_11/2024" | null | null | sinapi.unidade | "M"
3817 | INS.Sinapi.105812 | Sinapi.Grupo.048 | é.pertencente.a | Sinapi.Grupos | é.pertencente.a | Sinapi.Grp.048 | é.pertencente.a | Sinapi.ESQV | pertencente.a | "Esquadrias" | sinapi.agrupador | "Esquadrias - Janelas" | sinapi.código | "105812" | descrição | "GUARNIÇÃO DE ALUMÍNIO. AF_11/2024" | null | null | sinapi.unidade | "M"
3818 | INS.Sinapi.94571 | Sinapi.Grupo.048 | é.pertencente.a | Sinapi.Grupos | é.pertencente.a | Sinapi.Grp.048 | é.pertencente.a | Sinapi.ESQV | pertencente.a | "Esquadrias" | sinapi.agrupador | "Esquadrias - Janelas" | sinapi.código | "94571" | descrição | "JANELA DE ALUMÍNIO DE CORRER COM 2 FOLHAS PARA VIDROS (VIDROS INCLUSOS) E PERSIANA INTEGRADA, BATENTE/ REQUADRO 6 A 14 CM, ACABAMENTO COM ACETATO OU BRILHANTE, FIXAÇÃO COM PARAFUSO, SEM GUARNIÇÃO/ ALIZAR, DIMENSÕES 120X120 CM, VEDAÇÃO COM SILICONE, EXCLUSIVE CONTRAMARCO - FORNECIMENTO E INSTALAÇÃO. AF_11/2024" | null | null | sinapi.unidade | "M2"
3819 | INS.Sinapi.94570 | Sinapi.Grupo.048 | é.pertencente.a | Sinapi.Grupos | é.pertencente.a | Sinapi.Grp.048 | é.pertencente.a | Sinapi.ESQV | pertencente.a | "Esquadrias" | sinapi.agrupador | "Esquadrias - Janelas" | sinapi.código | "94570" | descrição | "JANELA DE ALUMÍNIO DE CORRER COM 2 FOLHAS PARA VIDROS (VIDROS INCLUSOS), BATENTE/ REQUADRO 6 A 14 CM, ACABAMENTO COM ACETATO OU BRILHANTE, FIXAÇÃO COM PARAFUSO, SEM GUARNIÇÃO/ ALIZAR, DIMENSÕES 100X120 CM, VEDAÇÃO COM SILICONE, EXCLUSIVE CONTRAMARCO - FORNECIMENTO E INSTALAÇÃO. AF_11/2024" | null | null | sinapi.unidade | "M2"
3820 | INS.Sinapi.105811 | Sinapi.Grupo.048 | é.pertencente.a | Sinapi.Grupos | é.pertencente.a | Sinapi.Grp.048 | é.pertencente.a | Sinapi.ESQV | pertencente.a | "Esquadrias" | sinapi.agrupador | "Esquadrias - Janelas" | sinapi.código | "105811" | descrição | "JANELA DE ALUMÍNIO DE CORRER COM 2 FOLHAS PARA VIDROS (VIDROS INCLUSOS), COM BANDEIRA, BATENTE/ REQUADRO 6 A 14 CM, ACABAMENTO COM ACETATO OU BRILHANTE, FIXAÇÃO COM PARAFUSO, SEM GUARNIÇÃO/ ALIZAR, DIMENSÕES 100X120 CM, VEDAÇÃO COM SILICONE, EXCLUSIVE CONTRAMARCO - FORNECIMENTO E INSTALAÇÃO. AF_11/2024" | null | null | sinapi.unidade | "M2"
3821 | INS.Sinapi.94572 | Sinapi.Grupo.048 | é.pertencente.a | Sinapi.Grupos | é.pertencente.a | Sinapi.Grp.048 | é.pertencente.a | Sinapi.ESQV | pertencente.a | "Esquadrias" | sinapi.agrupador | "Esquadrias - Janelas" | sinapi.código | "94572" | descrição | "JANELA DE ALUMÍNIO DE CORRER COM 3 FOLHAS (2 VENEZIANAS E 1 FOLHA PARA VIDRO,VIDRO INCLUSO), BATENTE/ REQUADRO 6 A 14 CM, SEM ACABAMENTO, FIXAÇÃO COM PARAFUSO, SEM GUARNIÇÃO/ ALIZAR, DIMENSÕES 100X120 CM, VEDAÇÃO COM SILICONE, EXCLUSIVE CONTRAMARCO - FORNECIMENTO E INSTALAÇÃO. AF_11/2024" | null | null | sinapi.unidade | "M2"
3822 | INS.Sinapi.94573 | Sinapi.Grupo.048 | é.pertencente.a | Sinapi.Grupos | é.pertencente.a | Sinapi.Grp.048 | é.pertencente.a | Sinapi.ESQV | pertencente.a | "Esquadrias" | sinapi.agrupador | "Esquadrias - Janelas" | sinapi.código | "94573" | descrição | "JANELA DE ALUMÍNIO DE CORRER COM 4 FOLHAS PARA VIDROS (VIDROS INCLUSOS), COM BANDEIRA, BATENTE/ REQUADRO 6 A 14 CM, ACABAMENTO COM ACETATO OU BRILHANTE, FIXAÇÃO COM PARAFUSO, SEM GUARNIÇÃO/ ALIZAR, DIMENSÕES 150X120 CM, VEDAÇÃO COM SILICONE, EXCLUSIVE CONTRAMARCO - FORNECIMENTO E INSTALAÇÃO. AF_11/2024" | null | null | sinapi.unidade | "M2"
3823 | INS.Sinapi.105809 | Sinapi.Grupo.048 | é.pertencente.a | Sinapi.Grupos | é.pertencente.a | Sinapi.Grp.048 | é.pertencente.a | Sinapi.ESQV | pertencente.a | "Esquadrias" | sinapi.agrupador | "Esquadrias - Janelas" | sinapi.código | "105809" | descrição | "JANELA DE ALUMÍNIO DE CORRER COM 4 FOLHAS PARA VIDROS (VIDROS INCLUSOS), SEM BANDEIRA, BATENTE/ REQUADRO 6 A 14 CM, ACABAMENTO COM ACETATO OU BRILHANTE, FIXAÇÃO COM PARAFUSO, SEM GUARNIÇÃO/ ALIZAR, DIMENSÕES 150X120 CM, VEDAÇÃO COM SILICONE, EXCLUSIVE CONTRAMARCO - FORNECIMENTO E INSTALAÇÃO. AF_11/2024" | null | null | sinapi.unidade | "M2"
3824 | INS.Sinapi.94569 | Sinapi.Grupo.048 | é.pertencente.a | Sinapi.Grupos | é.pertencente.a | Sinapi.Grp.048 | é.pertencente.a | Sinapi.ESQV | pertencente.a | "Esquadrias" | sinapi.agrupador | "Esquadrias - Janelas" | sinapi.código | "94569" | descrição | "JANELA DE ALUMÍNIO TIPO MAXIM-AR, BATENTE/ REQUADRO 3 A 14 CM, VIDRO INCLUSO, FIXAÇÃO COM PARAFUSO, SEM GUARNIÇÃO/ ALIZAR, DIMENSÕES 60X80 (A X L) CM, SEM ACABAMENTO, VEDAÇÃO COM SILICONE, EXCLUSIVE CONTRAMARCO - FORNECIMENTO E INSTALAÇÃO. AF_11/2024" | null | null | sinapi.unidade | "M2"
3825 | INS.Sinapi.105810 | Sinapi.Grupo.048 | é.pertencente.a | Sinapi.Grupos | é.pertencente.a | Sinapi.Grp.048 | é.pertencente.a | Sinapi.ESQV | pertencente.a | "Esquadrias" | sinapi.agrupador | "Esquadrias - Janelas" | sinapi.código | "105810" | descrição | "JANELA DE ALUMÍNIO TIPO MAXIM-AR, VIDRO INCLUSO, COM BANDEIRA, FIXAÇÃO COM PARAFUSO, SEM GUARNIÇÃO/ ALIZAR, DIMENSÕES 100X80 (A X L) CM, SEM ACABAMENTO, VEDAÇÃO COM SILICONE, EXCLUSIVE CONTRAMARCO - FORNECIMENTO E INSTALAÇÃO. AF_11/2024" | null | null | sinapi.unidade | "M2"
3826 | INS.Sinapi.94561 | Sinapi.Grupo.048 | é.pertencente.a | Sinapi.Grupos | é.pertencente.a | Sinapi.Grp.048 | é.pertencente.a | Sinapi.ESQV | pertencente.a | "Esquadrias" | sinapi.agrupador | "Esquadrias - Janelas" | sinapi.código | "94561" | descrição | "JANELA DE AÇO DE CORRER COM 3 FOLHAS (2 VENEZIANAS E 1 PARA VIDRO - VIDRO INCLUSO), BATENTE/ REQUADRO INCLUSO (6 A 14 CM), FIXAÇÃO COM ARGAMASSA, COM PINTURA ANTICORROSIVA E PINTURA DE ACABAMENTO, COM FERRAGENS, FIXAÇÃO COM ARGAMASSA, EXCLUSIVE CONTRAMARCO - FORNECIMENTO E INSTALAÇÃO. AF_11/2024" | null | null | sinapi.unidade | "M2"
3827 | INS.Sinapi.94562 | Sinapi.Grupo.048 | é.pertencente.a | Sinapi.Grupos | é.pertencente.a | Sinapi.Grp.048 | é.pertencente.a | Sinapi.ESQV | pertencente.a | "Esquadrias" | sinapi.agrupador | "Esquadrias - Janelas" | sinapi.código | "94562" | descrição | "JANELA DE AÇO DE CORRER COM 4 FOLHAS PARA VIDRO (VIDROS NÃO INCLUSOS), BATENTE/ REQUADRO INCLUSO (6 A 14 CM), FIXAÇÃO COM ARGAMASSA, COM PINTURA ANTICORROSIVA, COM FERRAGENS, FIXAÇÃO COM ARGAMASSA, EXCLUSIVE CONTRAMARCO - FORNECIMENTO E INSTALAÇÃO. AF_11/2024" | null | null | sinapi.unidade | "M2"
3828 | INS.Sinapi.105813 | Sinapi.Grupo.048 | é.pertencente.a | Sinapi.Grupos | é.pertencente.a | Sinapi.Grp.048 | é.pertencente.a | Sinapi.ESQV | pertencente.a | "Esquadrias" | sinapi.agrupador | "Esquadrias - Janelas" | sinapi.código | "105813" | descrição | "JANELA DE AÇO GALVANIZADO TIPO MAXIMO-AR, PINT. ANTICORROSIVA, COM BATENTE/REQUADRO DE 6 A 14 CM, SEM VIDRO, COM GRADE, 1 FL, 60 X 80 CM (A X L), FIXAÇÃO COM ARGAMASSA, EXCLUSIVE CONTRAMARCO - FORNECIMENTO E INSTALAÇÃO. AF_11/2024" | null | null | sinapi.unidade | "M2"
3829 | INS.Sinapi.94559 | Sinapi.Grupo.048 | é.pertencente.a | Sinapi.Grupos | é.pertencente.a | Sinapi.Grp.048 | é.pertencente.a | Sinapi.ESQV | pertencente.a | "Esquadrias" | sinapi.agrupador | "Esquadrias - Janelas" | sinapi.código | "94559" | descrição | "JANELA DE AÇO TIPO BASCULANTE, PARA VIDROS (VIDROS NÃO INCLUSOS), BATENTE/ REQUADRO INCLUSO (6,5 A 14 CM), DIMENSÕES 60X60 CM, COM COM PINTURA ANTICORROSIVA, SEM ACABAMENTO, COM FERRAGENS, FIXAÇÃO COM ARGAMASSA, EXCLUSIVE CONTRAMARCO - FORNECIMENTO E INSTALAÇÃO. AF_11/2024" | null | null | sinapi.unidade | "M2"
3830 | INS.Sinapi.100668 | Sinapi.Grupo.048 | é.pertencente.a | Sinapi.Grupos | é.pertencente.a | Sinapi.Grp.048 | é.pertencente.a | Sinapi.ESQV | pertencente.a | "Esquadrias" | sinapi.agrupador | "Esquadrias - Janelas" | sinapi.código | "100668" | descrição | "JANELA DE MADEIRA CEDRINHO/ ANGELIM COMERCIAL/ CURUPIXA/ CUMARU OU EQUIVALENTE DA REGIÃO, TIPO MAXIMA AR, PARA VIDRO (VIDRO NÃO INCLUSO), CAIXA DO BATENTE/ MARCO DE 10 CM, COM GUARNIÇÕES/ ALIZAR E FERRAGENS, SEM ACABAMENTO, FIXAÇÃO COM PARAFUSOS E ESPUMA EXPANSIVA, EXCLUSIVE CONTRAMARCO - FORNECIMENTO E INSTALAÇÃO. AF_11/2024" | null | null | sinapi.unidade | "M2"
3831 | INS.Sinapi.100670 | Sinapi.Grupo.048 | é.pertencente.a | Sinapi.Grupos | é.pertencente.a | Sinapi.Grp.048 | é.pertencente.a | Sinapi.ESQV | pertencente.a | "Esquadrias" | sinapi.agrupador | "Esquadrias - Janelas" | sinapi.código | "100670" | descrição | "JANELA DE MADEIRA CEDRINHO/ ANGELIM COMERCIAL/ CURUPIXA/ CUMARU OU EQUIVALENTE, CAIXA DO BATENTE/ MARCO 10 CM, COM 6 FOLHAS (2 VENEZIANAS FIXAS, 2 VENEZIANAS DE CORRER E 2 FOLHAS DE CORRER PARA VIDRO, VIDROS NÃO INCLUSOS), COM GUARNIÇÃO/ ALIZAR, COM FERRAGENS, FIXAÇÃO COM PARAFUSOS E ESPUMA EXPANSIVA, EXCLUSIVE CONTRAMARCO - FORNECIMENTO E INSTALAÇÃO. AF_11/2024" | null | null | sinapi.unidade | "M2"
3832 | INS.Sinapi.100665 | Sinapi.Grupo.048 | é.pertencente.a | Sinapi.Grupos | é.pertencente.a | Sinapi.Grp.048 | é.pertencente.a | Sinapi.ESQV | pertencente.a | "Esquadrias" | sinapi.agrupador | "Esquadrias - Janelas" | sinapi.código | "100665" | descrição | "JANELA DE MADEIRA CEDRINHO/ ANGELIM COMERCIAL/ CURUPIXA/ CUMARU OU EQUIVALENTE, CAIXA DO BATENTE/ MARCO 10 CM, COM DUAS FOLHAS DE ABRIR TIPO VENEZIANAS E 2 FOLHAS GUILHOTINAS PARA VIDRO (VIDROS NÃO INCLUSOS), COM GUARNIÇÃO/ ALIZAR E FERRAGENS, FIXAÇÃO COM PARAFUSOS E ESPUMA EXPANSIVA, EXCLUSIVE CONTRAMARCO - FORNECIMENTO E INSTALAÇÃO. AF_11/2024" | null | null | sinapi.unidade | "M2"
3833 | INS.Sinapi.100924 | Sinapi.Grupo.048 | é.pertencente.a | Sinapi.Grupos | é.pertencente.a | Sinapi.Grp.048 | é.pertencente.a | Sinapi.ESQV | pertencente.a | "Esquadrias" | sinapi.agrupador | "Esquadrias - Janelas" | sinapi.código | "100924" | descrição | "JANELA DE MADEIRA CEDRINHO/ ANGELIM COMERCIAL/ CURUPIXA/ CUMARU OU EQUIVALENTE, VENEZIANAS PANTOGRÁFICAS DE CORRER E 2 FOLHAS PARA VIDROS DE CORRER (VIDROS NÃO INCLUSOS), GUARNIÇÕES/ MARCO INCLUSOS, FERRAGENS INCLUSAS, FIXAÇÃO COM PARAFUSOS E ESPUMA EXPANSIVA, EXCLUSIVE CONTRAMARCO - FORNECIMENTO E INSTALAÇÃO. AF_11/2024" | null | null | sinapi.unidade | "M2"
3834 | INS.Sinapi.100671 | Sinapi.Grupo.048 | é.pertencente.a | Sinapi.Grupos | é.pertencente.a | Sinapi.Grp.048 | é.pertencente.a | Sinapi.ESQV | pertencente.a | "Esquadrias" | sinapi.agrupador | "Esquadrias - Janelas" | sinapi.código | "100671" | descrição | "JANELA DE MADEIRA IMBUIA/CEDRO ARANA/CEDRO OU EQUIVALENTE, CAIXA DO BATENTE/ MARCO 10 CM, COM 6 FOLHAS (2 VENEZIANAS FIXAS, 2 VENEZIANAS DE CORRER E 2 FOLHAS DE CORRER PARA VIDRO, VIDROS NÃO INCLUSOS), SEM GUARNIÇÃO/ ALIZAR, COM FERRAGENS, FIXAÇÃO COM PARAFUSOS E ESPUMA EXPANSIVA, EXCLUSIVE CONTRAMARCO - FORNECIMENTO E INSTALAÇÃO. AF_11/2024" | null | null | sinapi.unidade | "M2"
3835 | INS.Sinapi.100667 | Sinapi.Grupo.048 | é.pertencente.a | Sinapi.Grupos | é.pertencente.a | Sinapi.Grp.048 | é.pertencente.a | Sinapi.ESQV | pertencente.a | "Esquadrias" | sinapi.agrupador | "Esquadrias - Janelas" | sinapi.código | "100667" | descrição | "JANELA DE MADEIRA IMBUIA/CEDRO ARANA/CEDRO ROSAOU EQUIVALENTE, CAIXA DO BATENTE/ MARCO 10 CM, COM DUAS FOLHAS DE ABRIR TIPO VENEZIANAS E 2 FOLHAS GUILHOTINAS PARA VIDRO (VIDROS NÃO INCLUSOS), COM GUARNIÇÃO/ ALIZAR E FERRAGENS, FIXAÇÃO COM PARAFUSOS E ESPUMA EXPANSIVA, EXCLUSIVE CONTRAMARCO - FORNECIMENTO E INSTALAÇÃO. AF_11/2024" | null | null | sinapi.unidade | "M2"
3836 | INS.Sinapi.100669 | Sinapi.Grupo.048 | é.pertencente.a | Sinapi.Grupos | é.pertencente.a | Sinapi.Grp.048 | é.pertencente.a | Sinapi.ESQV | pertencente.a | "Esquadrias" | sinapi.agrupador | "Esquadrias - Janelas" | sinapi.código | "100669" | descrição | "JANELA DE MADEIRA PINUS/ EUCALIPTO/ TAUARI/ VIROLA OU EQUIVALENTE DA REGIÃO, TIPO BASCULANTE, 2 FOLHAS PARA (VIDROS NÃO INCLUSOS), CAIXA DO BATENTE/ MARCO DE 10 CM, SEM GUARNIÇÕES/ ALIZAR, COM FERRAGENS, FIXAÇÃO COM PARAFUSOS E ESPUMA EXPANSIVA, EXCLUSIVE CONTRAMARCO - FORNECIMENTO E INSTALAÇÃO. AF_11/2024" | null | null | sinapi.unidade | "M2"
3837 | INS.Sinapi.100672 | Sinapi.Grupo.048 | é.pertencente.a | Sinapi.Grupos | é.pertencente.a | Sinapi.Grp.048 | é.pertencente.a | Sinapi.ESQV | pertencente.a | "Esquadrias" | sinapi.agrupador | "Esquadrias - Janelas" | sinapi.código | "100672" | descrição | "JANELA DE MADEIRA PINUS/ EUCALIPTO/ TAUARI/ VIROLA OU EQUIVALENTE, CAIXA DO BATENTE/ MARCO 10 CM, COM 6 FOLHAS (2 VENEZIANAS FIXAS, 2 VENEZIANAS DE CORRER E 2 FOLHAS DE CORRER PARA VIDRO, VIDROS NÃO INCLUSOS), SEM GUARNIÇÃO/ ALIZAR, COM FERRAGENS, FIXAÇÃO COM PARAFUSOS E ESPUMA EXPANSIVA, EXCLUSIVE CONTRAMARCO - FORNECIMENTO E INSTALAÇÃO. AF_11/2024" | null | null | sinapi.unidade | "M2"
3838 | INS.Sinapi.100666 | Sinapi.Grupo.048 | é.pertencente.a | Sinapi.Grupos | é.pertencente.a | Sinapi.Grp.048 | é.pertencente.a | Sinapi.ESQV | pertencente.a | "Esquadrias" | sinapi.agrupador | "Esquadrias - Janelas" | sinapi.código | "100666" | descrição | "JANELA DE MADEIRA PINUS/EUCALIPTO/ TAUARI/ VIROLA OU EQUIVALENTE, CAIXA DO BATENTE/ MARCO 10 CM, COM DUAS FOLHAS DE ABRIR TIPO VENEZIANAS E 2 FOLHAS GUILHOTINAS PARA VIDRO (VIDROS NÃO INCLUSOS), COM GUARNIÇÃO/ ALIZAR E FERRAGENS, FIXAÇÃO COM PARAFUSOS E ESPUMA EXPANSIVA, EXCLUSIVE CONTRAMARCO - FORNECIMENTO E INSTALAÇÃO. AF_11/2024" | null | null | sinapi.unidade | "M2"
3839 | INS.Sinapi.100663 | Sinapi.Grupo.048 | é.pertencente.a | Sinapi.Grupos | é.pertencente.a | Sinapi.Grp.048 | é.pertencente.a | Sinapi.ESQV | pertencente.a | "Esquadrias" | sinapi.agrupador | "Esquadrias - Janelas" | sinapi.código | "100663" | descrição | "JANELA DE PVC BRANCO DE CORRER COM 2 FOLHAS PARA VIDRO (VIDROS INCLUSOS) E PERSIANA INTEGRADA, BATENTE/ REQUADRO DE 4 A 14 CM, DIMENSÕES 120X120 CM, COM GUARNIÇÃO/ ALIZAR, COM FERRAGENS, FIXAÇÃO COM PARAFUSOS, VEDAÇÃO COM SILICONE, EXCLUSIVE CONTRAMARCO - FORNECIMENTO E INSTALAÇÃO. AF_11/2024" | null | null | sinapi.unidade | "M2"
3840 | INS.Sinapi.100662 | Sinapi.Grupo.048 | é.pertencente.a | Sinapi.Grupos | é.pertencente.a | Sinapi.Grp.048 | é.pertencente.a | Sinapi.ESQV | pertencente.a | "Esquadrias" | sinapi.agrupador | "Esquadrias - Janelas" | sinapi.código | "100662" | descrição | "JANELA DE PVC BRANCO DE CORRER COM 3 FOLHAS (2 VENEZIANAS E 1 PARA VIDRO, VIDRO INCLUSO), BATENTE/ REQUADRO DE 4 A 14 CM, DIMENSÕES 100X200 CM, COM GUARNIÇÃO/ ALIZAR, COM FERRAGENS, FIXAÇÃO COM PARAFUSOS, VEDAÇÃO COM SILICONE, EXCLUSIVE CONTRAMARCO - FORNECIMENTO E INSTALAÇÃO. AF_11/2024" | null | null | sinapi.unidade | "M2"
3841 | INS.Sinapi.100661 | Sinapi.Grupo.048 | é.pertencente.a | Sinapi.Grupos | é.pertencente.a | Sinapi.Grp.048 | é.pertencente.a | Sinapi.ESQV | pertencente.a | "Esquadrias" | sinapi.agrupador | "Esquadrias - Janelas" | sinapi.código | "100661" | descrição | "JANELA DE PVC BRANCO TIPO MAXIM-AR (VIDRO INCLUSO), BATENTE/ REQUADRO DE 4 A 14 CM, DIMENSÕES 60X60 CM, COM GUARNIÇÃO/ ALIZAR, COM FERRAGENS, FIXAÇÃO COM PARAFUSOS, VEDAÇÃO COM SILICONE, EXCLUSIVE CONTRAMARCO - FORNECIMENTO E INSTALAÇÃO. AF_11/2024" | null | null | sinapi.unidade | "M2"
3842 | INS.Sinapi.105925 | Sinapi.Grupo.049 | é.pertencente.a | Sinapi.Grupos | é.pertencente.a | Sinapi.Grp.049 | é.pertencente.a | Sinapi.ESQV | pertencente.a | "Esquadrias" | sinapi.agrupador | "Esquadrias - Portas" | sinapi.código | "105925" | descrição | "ALIZAR DE 5X1,5CM PARA PORTA FIXADO COM PREGOS - SOMENTE INSTALAÇÃO. AF_10/2025" | null | null | sinapi.unidade | "M"
3843 | INS.Sinapi.100659 | Sinapi.Grupo.049 | é.pertencente.a | Sinapi.Grupos | é.pertencente.a | Sinapi.Grp.049 | é.pertencente.a | Sinapi.ESQV | pertencente.a | "Esquadrias" | sinapi.agrupador | "Esquadrias - Portas" | sinapi.código | "100659" | descrição | "ALIZAR DE 5X1,5CM PARA PORTA FIXADO COM PREGOS, PADRÃO MÉDIO - FORNECIMENTO E INSTALAÇÃO. AF_10/2025" | null | null | sinapi.unidade | "M"
3844 | INS.Sinapi.100660 | Sinapi.Grupo.049 | é.pertencente.a | Sinapi.Grupos | é.pertencente.a | Sinapi.Grp.049 | é.pertencente.a | Sinapi.ESQV | pertencente.a | "Esquadrias" | sinapi.agrupador | "Esquadrias - Portas" | sinapi.código | "100660" | descrição | "ALIZAR DE 5X1,5CM PARA PORTA FIXADO COM PREGOS, PADRÃO POPULAR - FORNECIMENTO E INSTALAÇÃO. AF_10/2025" | null | null | sinapi.unidade | "M"
3845 | INS.Sinapi.100711 | Sinapi.Grupo.049 | é.pertencente.a | Sinapi.Grupos | é.pertencente.a | Sinapi.Grp.049 | é.pertencente.a | Sinapi.ESQV | pertencente.a | "Esquadrias" | sinapi.agrupador | "Esquadrias - Portas" | sinapi.código | "100711" | descrição | "BATENTE DE AÇO GALVANIZADO, COM PERFIL PRÉ-FABRICADO, FIXADO COM ARGAMASSA, COM SOLDA, GRAPAS E FUROS PARA FERRAGENS INCLUSOS. AF_10/2025" | null | null | sinapi.unidade | "M"
3846 | INS.Sinapi.100676 | Sinapi.Grupo.049 | é.pertencente.a | Sinapi.Grupos | é.pertencente.a | Sinapi.Grp.049 | é.pertencente.a | Sinapi.ESQV | pertencente.a | "Esquadrias" | sinapi.agrupador | "Esquadrias - Portas" | sinapi.código | "100676" | descrição | "BATENTE PARA PORTA COM BANDEIRA, FIXAÇÃO COM PARAFUSO E BUCHA. AF_10/2025" | null | null | sinapi.unidade | "UN"
3847 | INS.Sinapi.90806 | Sinapi.Grupo.049 | é.pertencente.a | Sinapi.Grupos | é.pertencente.a | Sinapi.Grp.049 | é.pertencente.a | Sinapi.ESQV | pertencente.a | "Esquadrias" | sinapi.agrupador | "Esquadrias - Portas" | sinapi.código | "90806" | descrição | "BATENTE PARA PORTA DE MADEIRA, FIXAÇÃO COM ARGAMASSA, PADRÃO MÉDIO - FORNECIMENTO E INSTALAÇÃO. AF_10/2025" | null | null | sinapi.unidade | "UN"
3848 | INS.Sinapi.91292 | Sinapi.Grupo.049 | é.pertencente.a | Sinapi.Grupos | é.pertencente.a | Sinapi.Grp.049 | é.pertencente.a | Sinapi.ESQV | pertencente.a | "Esquadrias" | sinapi.agrupador | "Esquadrias - Portas" | sinapi.código | "91292" | descrição | "BATENTE PARA PORTA DE MADEIRA, FIXAÇÃO COM ARGAMASSA, PADRÃO POPULAR FORNECIMENTO E INSTALAÇÃO. AF_10/2025" | null | null | sinapi.unidade | "UN"
3849 | INS.Sinapi.90801 | Sinapi.Grupo.049 | é.pertencente.a | Sinapi.Grupos | é.pertencente.a | Sinapi.Grp.049 | é.pertencente.a | Sinapi.ESQV | pertencente.a | "Esquadrias" | sinapi.agrupador | "Esquadrias - Portas" | sinapi.código | "90801" | descrição | "BATENTE PARA PORTA DE MADEIRA, PADRÃO MÉDIO - FORNECIMENTO E MONTAGEM. AF_10/2025" | null | null | sinapi.unidade | "UN"
3850 | INS.Sinapi.91287 | Sinapi.Grupo.049 | é.pertencente.a | Sinapi.Grupos | é.pertencente.a | Sinapi.Grp.049 | é.pertencente.a | Sinapi.ESQV | pertencente.a | "Esquadrias" | sinapi.agrupador | "Esquadrias - Portas" | sinapi.código | "91287" | descrição | "BATENTE PARA PORTA DE MADEIRA, PADRÃO POPULAR - FORNECIMENTO E MONTAGEM. AF_10/2025" | null | null | sinapi.unidade | "UN"
3851 | INS.Sinapi.100706 | Sinapi.Grupo.049 | é.pertencente.a | Sinapi.Grupos | é.pertencente.a | Sinapi.Grp.049 | é.pertencente.a | Sinapi.ESQV | pertencente.a | "Esquadrias" | sinapi.agrupador | "Esquadrias - Portas" | sinapi.código | "100706" | descrição | "CREMONA EM LATÃO CROMADO OU POLIDO, COMPLETA. AF_10/2025" | null | null | sinapi.unidade | "UN"
3852 | INS.Sinapi.100709 | Sinapi.Grupo.049 | é.pertencente.a | Sinapi.Grupos | é.pertencente.a | Sinapi.Grp.049 | é.pertencente.a | Sinapi.ESQV | pertencente.a | "Esquadrias" | sinapi.agrupador | "Esquadrias - Portas" | sinapi.código | "100709" | descrição | "DOBRADIÇA EM AÇO/FERRO, 3pol X 2 1/2 pol, E=1,9 A 2MM, SEN ANEL, CROMADO OU ZINCADO, TAMPA BOLA, COM PARAFUSOS. AF_10/2025" | null | null | sinapi.unidade | "UN"
3853 | INS.Sinapi.100710 | Sinapi.Grupo.049 | é.pertencente.a | Sinapi.Grupos | é.pertencente.a | Sinapi.Grp.049 | é.pertencente.a | Sinapi.ESQV | pertencente.a | "Esquadrias" | sinapi.agrupador | "Esquadrias - Portas" | sinapi.código | "100710" | descrição | "DOBRADIÇA TIPO VAI E VEM EM LATÃO POLIDO 3pol. AF_10/2025" | null | null | sinapi.unidade | "UN"
3854 | INS.Sinapi.90830 | Sinapi.Grupo.049 | é.pertencente.a | Sinapi.Grupos | é.pertencente.a | Sinapi.Grp.049 | é.pertencente.a | Sinapi.ESQV | pertencente.a | "Esquadrias" | sinapi.agrupador | "Esquadrias - Portas" | sinapi.código | "90830" | descrição | "FECHADURA DE EMBUTIR COM CILINDRO, EXTERNA, COMPLETA, ACABAMENTO PADRÃO MÉDIO, INCLUSO EXECUÇÃO DE FURO - FORNECIMENTO E INSTALAÇÃO. AF_10/2025" | null | null | sinapi.unidade | "UN"
3855 | INS.Sinapi.91304 | Sinapi.Grupo.049 | é.pertencente.a | Sinapi.Grupos | é.pertencente.a | Sinapi.Grp.049 | é.pertencente.a | Sinapi.ESQV | pertencente.a | "Esquadrias" | sinapi.agrupador | "Esquadrias - Portas" | sinapi.código | "91304" | descrição | "FECHADURA DE EMBUTIR COM CILINDRO, EXTERNA, COMPLETA, ACABAMENTO PADRÃO POPULAR, INCLUSO EXECUÇÃO DE FURO - FORNECIMENTO E INSTALAÇÃO. AF_10/2025" | null | null | sinapi.unidade | "UN"
3856 | INS.Sinapi.90831 | Sinapi.Grupo.049 | é.pertencente.a | Sinapi.Grupos | é.pertencente.a | Sinapi.Grp.049 | é.pertencente.a | Sinapi.ESQV | pertencente.a | "Esquadrias" | sinapi.agrupador | "Esquadrias - Portas" | sinapi.código | "90831" | descrição | "FECHADURA DE EMBUTIR PARA PORTA DE BANHEIRO, COMPLETA, ACABAMENTO PADRÃO MÉDIO, INCLUSO EXECUÇÃO DE FURO - FORNECIMENTO E INSTALAÇÃO. AF_10/2025" | null | null | sinapi.unidade | "UN"
3857 | INS.Sinapi.91305 | Sinapi.Grupo.049 | é.pertencente.a | Sinapi.Grupos | é.pertencente.a | Sinapi.Grp.049 | é.pertencente.a | Sinapi.ESQV | pertencente.a | "Esquadrias" | sinapi.agrupador | "Esquadrias - Portas" | sinapi.código | "91305" | descrição | "FECHADURA DE EMBUTIR PARA PORTA DE BANHEIRO, COMPLETA, ACABAMENTO PADRÃO POPULAR, INCLUSO EXECUÇÃO DE FURO - FORNECIMENTO E INSTALAÇÃO. AF_10/2025" | null | null | sinapi.unidade | "UN"
3858 | INS.Sinapi.91306 | Sinapi.Grupo.049 | é.pertencente.a | Sinapi.Grupos | é.pertencente.a | Sinapi.Grp.049 | é.pertencente.a | Sinapi.ESQV | pertencente.a | "Esquadrias" | sinapi.agrupador | "Esquadrias - Portas" | sinapi.código | "91306" | descrição | "FECHADURA DE EMBUTIR PARA PORTAS INTERNAS, COMPLETA, ACABAMENTO PADRÃO MÉDIO, COM EXECUÇÃO DE FURO - FORNECIMENTO E INSTALAÇÃO. AF_10/2025" | null | null | sinapi.unidade | "UN"
3859 | INS.Sinapi.91307 | Sinapi.Grupo.049 | é.pertencente.a | Sinapi.Grupos | é.pertencente.a | Sinapi.Grp.049 | é.pertencente.a | Sinapi.ESQV | pertencente.a | "Esquadrias" | sinapi.agrupador | "Esquadrias - Portas" | sinapi.código | "91307" | descrição | "FECHADURA DE EMBUTIR PARA PORTAS INTERNAS, COMPLETA, ACABAMENTO PADRÃO POPULAR, COM EXECUÇÃO DE FURO - FORNECIMENTO E INSTALAÇÃO. AF_10/2025" | null | null | sinapi.unidade | "UN"
3860 | INS.Sinapi.100707 | Sinapi.Grupo.049 | é.pertencente.a | Sinapi.Grupos | é.pertencente.a | Sinapi.Grp.049 | é.pertencente.a | Sinapi.ESQV | pertencente.a | "Esquadrias" | sinapi.agrupador | "Esquadrias - Portas" | sinapi.código | "100707" | descrição | "FECHO DE EMBUTIR TIPO UNHA 22CM. AF_10/2025" | null | null | sinapi.unidade | "UN"
3861 | INS.Sinapi.100708 | Sinapi.Grupo.049 | é.pertencente.a | Sinapi.Grupos | é.pertencente.a | Sinapi.Grp.049 | é.pertencente.a | Sinapi.ESQV | pertencente.a | "Esquadrias" | sinapi.agrupador | "Esquadrias - Portas" | sinapi.código | "100708" | descrição | "FECHO DE EMBUTIR TIPO UNHA 40CM. AF_10/2025" | null | null | sinapi.unidade | "UN"
3862 | INS.Sinapi.91328 | Sinapi.Grupo.049 | é.pertencente.a | Sinapi.Grupos | é.pertencente.a | Sinapi.Grp.049 | é.pertencente.a | Sinapi.ESQV | pertencente.a | "Esquadrias" | sinapi.agrupador | "Esquadrias - Portas" | sinapi.código | "91328" | descrição | "KIT DE PORTA DE MADEIRA FRISADA, SEMI-OCA (LEVE OU MÉDIA), PADRÃO MÉDIO 60X210CM, ESPESSURA DE 3CM, ITENS INCLUSOS: DOBRADIÇAS, MONTAGEM E INSTALAÇÃO DO BATENTE, SEM FECHADURA - FORNECIMENTO E INSTALAÇÃO. AF_10/2025" | null | null | sinapi.unidade | "UN"
3863 | INS.Sinapi.100687 | Sinapi.Grupo.049 | é.pertencente.a | Sinapi.Grupos | é.pertencente.a | Sinapi.Grp.049 | é.pertencente.a | Sinapi.ESQV | pertencente.a | "Esquadrias" | sinapi.agrupador | "Esquadrias - Portas" | sinapi.código | "100687" | descrição | "KIT DE PORTA DE MADEIRA FRISADA, SEMI-OCA (LEVE OU MÉDIA), PADRÃO MÉDIO, 60X210CM, ESPESSURA DE 3CM, ITENS INCLUSOS: DOBRADIÇAS, MONTAGEM E INSTALAÇÃO DE BATENTE, FECHADURA COM EXECUÇÃO DO FURO - FORNECIMENTO E INSTALAÇÃO. AF_10/2025" | null | null | sinapi.unidade | "UN"
3864 | INS.Sinapi.100681 | Sinapi.Grupo.049 | é.pertencente.a | Sinapi.Grupos | é.pertencente.a | Sinapi.Grp.049 | é.pertencente.a | Sinapi.ESQV | pertencente.a | "Esquadrias" | sinapi.agrupador | "Esquadrias - Portas" | sinapi.código | "100681" | descrição | "KIT DE PORTA DE MADEIRA FRISADA, SEMI-OCA (LEVE OU MÉDIA), PADRÃO MÉDIO, 70X210CM, ESPESSURA DE 3CM, ITENS INCLUSOS: DOBRADIÇAS, MONTAGEM E INSTALAÇÃO DE BATENTE, FECHADURA COM EXECUÇÃO DO FURO - FORNECIMENTO E INSTALAÇÃO. AF_10/2025" | null | null | sinapi.unidade | "UN"
3865 | INS.Sinapi.91330 | Sinapi.Grupo.049 | é.pertencente.a | Sinapi.Grupos | é.pertencente.a | Sinapi.Grp.049 | é.pertencente.a | Sinapi.ESQV | pertencente.a | "Esquadrias" | sinapi.agrupador | "Esquadrias - Portas" | sinapi.código | "91330" | descrição | "KIT DE PORTA DE MADEIRA FRISADA, SEMI-OCA (LEVE OU MÉDIA), PADRÃO MÉDIO, 70X210CM, ESPESSURA DE 3CM, ITENS INCLUSOS: DOBRADIÇAS, MONTAGEM E INSTALAÇÃO DO BATENTE, SEM FECHADURA - FORNECIMENTO E INSTALAÇÃO. AF_10/2025" | null | null | sinapi.unidade | "UN"
3866 | INS.Sinapi.100689 | Sinapi.Grupo.049 | é.pertencente.a | Sinapi.Grupos | é.pertencente.a | Sinapi.Grp.049 | é.pertencente.a | Sinapi.ESQV | pertencente.a | "Esquadrias" | sinapi.agrupador | "Esquadrias - Portas" | sinapi.código | "100689" | descrição | "KIT DE PORTA DE MADEIRA FRISADA, SEMI-OCA (LEVE OU MÉDIA), PADRÃO MÉDIO, 80X210CM, ESPESSURA DE 3,5CM, ITENS INCLUSOS: DOBRADIÇAS, MONTAGEM E INSTALAÇÃO DE BATENTE, FECHADURA COM EXECUÇÃO DO FURO - FORNECIMENTO E INSTALAÇÃO. AF_10/2025" | null | null | sinapi.unidade | "UN"
3867 | INS.Sinapi.91332 | Sinapi.Grupo.049 | é.pertencente.a | Sinapi.Grupos | é.pertencente.a | Sinapi.Grp.049 | é.pertencente.a | Sinapi.ESQV | pertencente.a | "Esquadrias" | sinapi.agrupador | "Esquadrias - Portas" | sinapi.código | "91332" | descrição | "KIT DE PORTA DE MADEIRA FRISADA, SEMI-OCA (LEVE OU MÉDIA), PADRÃO MÉDIO, 80X210CM, ESPESSURA DE 3,5CM, ITENS INCLUSOS: DOBRADIÇAS, MONTAGEM E INSTALAÇÃO DO BATENTE, SEM FECHADURA - FORNECIMENTO E INSTALAÇÃO. AF_10/2025" | null | null | sinapi.unidade | "UN"
3868 | INS.Sinapi.100688 | Sinapi.Grupo.049 | é.pertencente.a | Sinapi.Grupos | é.pertencente.a | Sinapi.Grp.049 | é.pertencente.a | Sinapi.ESQV | pertencente.a | "Esquadrias" | sinapi.agrupador | "Esquadrias - Portas" | sinapi.código | "100688" | descrição | "KIT DE PORTA DE MADEIRA FRISADA, SEMI-OCA (LEVE OU MÉDIA), PADRÃO POPULAR, 60X210CM, ESPESSURA DE 3CM, ITENS INCLUSOS: DOBRADIÇAS, MONTAGEM E INSTALAÇÃO DE BATENTE, FECHADURA COM EXECUÇÃO DO FURO - FORNECIMENTO E INSTALAÇÃO. AF_10/2025" | null | null | sinapi.unidade | "UN"
3869 | INS.Sinapi.91329 | Sinapi.Grupo.049 | é.pertencente.a | Sinapi.Grupos | é.pertencente.a | Sinapi.Grp.049 | é.pertencente.a | Sinapi.ESQV | pertencente.a | "Esquadrias" | sinapi.agrupador | "Esquadrias - Portas" | sinapi.código | "91329" | descrição | "KIT DE PORTA DE MADEIRA FRISADA, SEMI-OCA (LEVE OU MÉDIA), PADRÃO POPULAR, 60X210CM, ESPESSURA DE 3CM, ITENS INCLUSOS: DOBRADIÇAS, MONTAGEM E INSTALAÇÃO DO BATENTE, SEM FECHADURA - FORNECIMENTO E INSTALAÇÃO. AF_10/2025" | null | null | sinapi.unidade | "UN"
3870 | INS.Sinapi.100682 | Sinapi.Grupo.049 | é.pertencente.a | Sinapi.Grupos | é.pertencente.a | Sinapi.Grp.049 | é.pertencente.a | Sinapi.ESQV | pertencente.a | "Esquadrias" | sinapi.agrupador | "Esquadrias - Portas" | sinapi.código | "100682" | descrição | "KIT DE PORTA DE MADEIRA FRISADA, SEMI-OCA (LEVE OU MÉDIA), PADRÃO POPULAR, 70X210CM, ESPESSURA DE 3CM, ITENS INCLUSOS: DOBRADIÇAS, MONTAGEM E INSTALAÇÃO DE BATENTE, FECHADURA COM EXECUÇÃO DO FURO - FORNECIMENTO E INSTALAÇÃO. AF_10/2025" | null | null | sinapi.unidade | "UN"
3871 | INS.Sinapi.91331 | Sinapi.Grupo.049 | é.pertencente.a | Sinapi.Grupos | é.pertencente.a | Sinapi.Grp.049 | é.pertencente.a | Sinapi.ESQV | pertencente.a | "Esquadrias" | sinapi.agrupador | "Esquadrias - Portas" | sinapi.código | "91331" | descrição | "KIT DE PORTA DE MADEIRA FRISADA, SEMI-OCA (LEVE OU MÉDIA), PADRÃO POPULAR, 70X210CM, ESPESSURA DE 3CM, ITENS INCLUSOS: DOBRADIÇAS, MONTAGEM E INSTALAÇÃO DO BATENTE, SEM FECHADURA - FORNECIMENTO E INSTALAÇÃO. AF_10/2025" | null | null | sinapi.unidade | "UN"
3872 | INS.Sinapi.100690 | Sinapi.Grupo.049 | é.pertencente.a | Sinapi.Grupos | é.pertencente.a | Sinapi.Grp.049 | é.pertencente.a | Sinapi.ESQV | pertencente.a | "Esquadrias" | sinapi.agrupador | "Esquadrias - Portas" | sinapi.código | "100690" | descrição | "KIT DE PORTA DE MADEIRA FRISADA, SEMI-OCA (LEVE OU MÉDIA), PADRÃO POPULAR, 80X210CM, ESPESSURA DE 3,5CM, ITENS INCLUSOS: DOBRADIÇAS, MONTAGEM E INSTALAÇÃO DE BATENTE, FECHADURA COM EXECUÇÃO DO FURO - FORNECIMENTO E INSTALAÇÃO. AF_10/2025" | null | null | sinapi.unidade | "UN"
3873 | INS.Sinapi.91333 | Sinapi.Grupo.049 | é.pertencente.a | Sinapi.Grupos | é.pertencente.a | Sinapi.Grp.049 | é.pertencente.a | Sinapi.ESQV | pertencente.a | "Esquadrias" | sinapi.agrupador | "Esquadrias - Portas" | sinapi.código | "91333" | descrição | "KIT DE PORTA DE MADEIRA FRISADA, SEMI-OCA (LEVE OU MÉDIA), PADRÃO POPULAR, 80X210CM, ESPESSURA DE 3,5CM, ITENS INCLUSOS: DOBRADIÇAS, MONTAGEM E INSTALAÇÃO DO BATENTE, SEM FECHADURA - FORNECIMENTO E INSTALAÇÃO. AF_10/2025" | null | null | sinapi.unidade | "UN"
3874 | INS.Sinapi.90845 | Sinapi.Grupo.049 | é.pertencente.a | Sinapi.Grupos | é.pertencente.a | Sinapi.Grp.049 | é.pertencente.a | Sinapi.ESQV | pertencente.a | "Esquadrias" | sinapi.agrupador | "Esquadrias - Portas" | sinapi.código | "90845" | descrição | "KIT DE PORTA DE MADEIRA PARA PINTURA, MACIÇA (PESADA OU SUPERPESADA), PADRÃO MÉDIO, 80X210CM, ESPESSURA DE 3,5CM, ITENS INCLUSOS: DOBRADIÇAS, MONTAGEM E INSTALAÇÃO DO BATENTE, FECHADURA COM EXECUÇÃO DO FURO - FORNECIMENTO E INSTALAÇÃO. AF_10/2025" | null | null | sinapi.unidade | "UN"
3875 | INS.Sinapi.90846 | Sinapi.Grupo.049 | é.pertencente.a | Sinapi.Grupos | é.pertencente.a | Sinapi.Grp.049 | é.pertencente.a | Sinapi.ESQV | pertencente.a | "Esquadrias" | sinapi.agrupador | "Esquadrias - Portas" | sinapi.código | "90846" | descrição | "KIT DE PORTA DE MADEIRA PARA PINTURA, MACIÇA (PESADA OU SUPERPESADA), PADRÃO MÉDIO, 90X210CM, ESPESSURA DE 3,5CM, ITENS INCLUSOS: DOBRADIÇAS, MONTAGEM E INSTALAÇÃO DO BATENTE, FECHADURA COM EXECUÇÃO DO FURO - FORNECIMENTO E INSTALAÇÃO. AF_10/2025" | null | null | sinapi.unidade | "UN"
3876 | INS.Sinapi.91316 | Sinapi.Grupo.049 | é.pertencente.a | Sinapi.Grupos | é.pertencente.a | Sinapi.Grp.049 | é.pertencente.a | Sinapi.ESQV | pertencente.a | "Esquadrias" | sinapi.agrupador | "Esquadrias - Portas" | sinapi.código | "91316" | descrição | "KIT DE PORTA DE MADEIRA PARA PINTURA, MACIÇA (PESADA OU SUPERPESADA), PADRÃO POPULAR, 80X210CM, ESPESSURA DE 3,5CM, ITENS INCLUSOS: DOBRADIÇAS, MONTAGEM E INSTALAÇÃO DO BATENTE, FECHADURA COM EXECUÇÃO DO FURO - FORNECIMENTO E INSTALAÇÃO. AF_10/2025" | null | null | sinapi.unidade | "UN"
3877 | INS.Sinapi.91317 | Sinapi.Grupo.049 | é.pertencente.a | Sinapi.Grupos | é.pertencente.a | Sinapi.Grp.049 | é.pertencente.a | Sinapi.ESQV | pertencente.a | "Esquadrias" | sinapi.agrupador | "Esquadrias - Portas" | sinapi.código | "91317" | descrição | "KIT DE PORTA DE MADEIRA PARA PINTURA, MACIÇA (PESADA OU SUPERPESADA), PADRÃO POPULAR, 90X210CM, ESPESSURA DE 3,5CM, ITENS INCLUSOS: DOBRADIÇAS, MONTAGEM E INSTALAÇÃO DO BATENTE, FECHADURA COM EXECUÇÃO DO FURO - FORNECIMENTO E INSTALAÇÃO. AF_10/2025" | null | null | sinapi.unidade | "UN"
3878 | INS.Sinapi.90841 | Sinapi.Grupo.049 | é.pertencente.a | Sinapi.Grupos | é.pertencente.a | Sinapi.Grp.049 | é.pertencente.a | Sinapi.ESQV | pertencente.a | "Esquadrias" | sinapi.agrupador | "Esquadrias - Portas" | sinapi.código | "90841" | descrição | "KIT DE PORTA DE MADEIRA PARA PINTURA, SEMI-OCA (LEVE OU MÉDIA), PADRÃO MÉDIO, 60X210CM, ESPESSURA DE 3,5CM, ITENS INCLUSOS: DOBRADIÇAS, MONTAGEM E INSTALAÇÃO DO BATENTE, FECHADURA COM EXECUÇÃO DO FURO - FORNECIMENTO E INSTALAÇÃO. AF_10/2025" | null | null | sinapi.unidade | "UN"
3879 | INS.Sinapi.90847 | Sinapi.Grupo.049 | é.pertencente.a | Sinapi.Grupos | é.pertencente.a | Sinapi.Grp.049 | é.pertencente.a | Sinapi.ESQV | pertencente.a | "Esquadrias" | sinapi.agrupador | "Esquadrias - Portas" | sinapi.código | "90847" | descrição | "KIT DE PORTA DE MADEIRA PARA PINTURA, SEMI-OCA (LEVE OU MÉDIA), PADRÃO MÉDIO, 60X210CM, ESPESSURA DE 3,5CM, ITENS INCLUSOS: DOBRADIÇAS, MONTAGEM E INSTALAÇÃO DO BATENTE, SEM FECHADURA - FORNECIMENTO E INSTALAÇÃO. AF_10/2025" | null | null | sinapi.unidade | "UN"
3880 | INS.Sinapi.90842 | Sinapi.Grupo.049 | é.pertencente.a | Sinapi.Grupos | é.pertencente.a | Sinapi.Grp.049 | é.pertencente.a | Sinapi.ESQV | pertencente.a | "Esquadrias" | sinapi.agrupador | "Esquadrias - Portas" | sinapi.código | "90842" | descrição | "KIT DE PORTA DE MADEIRA PARA PINTURA, SEMI-OCA (LEVE OU MÉDIA), PADRÃO MÉDIO, 70X210CM, ESPESSURA DE 3,5CM, ITENS INCLUSOS: DOBRADIÇAS, MONTAGEM E INSTALAÇÃO DO BATENTE, FECHADURA COM EXECUÇÃO DO FURO - FORNECIMENTO E INSTALAÇÃO. AF_10/2025" | null | null | sinapi.unidade | "UN"
3881 | INS.Sinapi.90848 | Sinapi.Grupo.049 | é.pertencente.a | Sinapi.Grupos | é.pertencente.a | Sinapi.Grp.049 | é.pertencente.a | Sinapi.ESQV | pertencente.a | "Esquadrias" | sinapi.agrupador | "Esquadrias - Portas" | sinapi.código | "90848" | descrição | "KIT DE PORTA DE MADEIRA PARA PINTURA, SEMI-OCA (LEVE OU MÉDIA), PADRÃO MÉDIO, 70X210CM, ESPESSURA DE 3,5CM, ITENS INCLUSOS: DOBRADIÇAS, MONTAGEM E INSTALAÇÃO DO BATENTE, SEM FECHADURA - FORNECIMENTO E INSTALAÇÃO. AF_10/2025" | null | null | sinapi.unidade | "UN"
3882 | INS.Sinapi.90843 | Sinapi.Grupo.049 | é.pertencente.a | Sinapi.Grupos | é.pertencente.a | Sinapi.Grp.049 | é.pertencente.a | Sinapi.ESQV | pertencente.a | "Esquadrias" | sinapi.agrupador | "Esquadrias - Portas" | sinapi.código | "90843" | descrição | "KIT DE PORTA DE MADEIRA PARA PINTURA, SEMI-OCA (LEVE OU MÉDIA), PADRÃO MÉDIO, 80X210CM, ESPESSURA DE 3,5CM, ITENS INCLUSOS: DOBRADIÇAS, MONTAGEM E INSTALAÇÃO DO BATENTE, FECHADURA COM EXECUÇÃO DO FURO - FORNECIMENTO E INSTALAÇÃO. AF_10/2025" | null | null | sinapi.unidade | "UN"
3883 | INS.Sinapi.90849 | Sinapi.Grupo.049 | é.pertencente.a | Sinapi.Grupos | é.pertencente.a | Sinapi.Grp.049 | é.pertencente.a | Sinapi.ESQV | pertencente.a | "Esquadrias" | sinapi.agrupador | "Esquadrias - Portas" | sinapi.código | "90849" | descrição | "KIT DE PORTA DE MADEIRA PARA PINTURA, SEMI-OCA (LEVE OU MÉDIA), PADRÃO MÉDIO, 80X210CM, ESPESSURA DE 3,5CM, ITENS INCLUSOS: DOBRADIÇAS, MONTAGEM E INSTALAÇÃO DO BATENTE, SEM FECHADURA - FORNECIMENTO E INSTALAÇÃO. AF_10/2025" | null | null | sinapi.unidade | "UN"
3884 | INS.Sinapi.90844 | Sinapi.Grupo.049 | é.pertencente.a | Sinapi.Grupos | é.pertencente.a | Sinapi.Grp.049 | é.pertencente.a | Sinapi.ESQV | pertencente.a | "Esquadrias" | sinapi.agrupador | "Esquadrias - Portas" | sinapi.código | "90844" | descrição | "KIT DE PORTA DE MADEIRA PARA PINTURA, SEMI-OCA (LEVE OU MÉDIA), PADRÃO MÉDIO, 90X210CM, ESPESSURA DE 3,5CM, ITENS INCLUSOS: DOBRADIÇAS, MONTAGEM E INSTALAÇÃO DO BATENTE, FECHADURA COM EXECUÇÃO DO FURO - FORNECIMENTO E INSTALAÇÃO. AF_10/2025" | null | null | sinapi.unidade | "UN"
3885 | INS.Sinapi.90850 | Sinapi.Grupo.049 | é.pertencente.a | Sinapi.Grupos | é.pertencente.a | Sinapi.Grp.049 | é.pertencente.a | Sinapi.ESQV | pertencente.a | "Esquadrias" | sinapi.agrupador | "Esquadrias - Portas" | sinapi.código | "90850" | descrição | "KIT DE PORTA DE MADEIRA PARA PINTURA, SEMI-OCA (LEVE OU MÉDIA), PADRÃO MÉDIO, 90X210CM, ESPESSURA DE 3,5CM, ITENS INCLUSOS: DOBRADIÇAS, MONTAGEM E INSTALAÇÃO DO BATENTE, SEM FECHADURA - FORNECIMENTO E INSTALAÇÃO. AF_10/2025" | null | null | sinapi.unidade | "UN"
3886 | INS.Sinapi.91312 | Sinapi.Grupo.049 | é.pertencente.a | Sinapi.Grupos | é.pertencente.a | Sinapi.Grp.049 | é.pertencente.a | Sinapi.ESQV | pertencente.a | "Esquadrias" | sinapi.agrupador | "Esquadrias - Portas" | sinapi.código | "91312" | descrição | "KIT DE PORTA DE MADEIRA PARA PINTURA, SEMI-OCA (LEVE OU MÉDIA), PADRÃO POPULAR, 60X210CM, ESPESSURA DE 3,5CM, ITENS INCLUSOS: DOBRADIÇAS, MONTAGEM E INSTALAÇÃO DO BATENTE, FECHADURA COM EXECUÇÃO DO FURO - FORNECIMENTO E INSTALAÇÃO. AF_10/2025" | null | null | sinapi.unidade | "UN"
3887 | INS.Sinapi.91318 | Sinapi.Grupo.049 | é.pertencente.a | Sinapi.Grupos | é.pertencente.a | Sinapi.Grp.049 | é.pertencente.a | Sinapi.ESQV | pertencente.a | "Esquadrias" | sinapi.agrupador | "Esquadrias - Portas" | sinapi.código | "91318" | descrição | "KIT DE PORTA DE MADEIRA PARA PINTURA, SEMI-OCA (LEVE OU MÉDIA), PADRÃO POPULAR, 60X210CM, ESPESSURA DE 3,5CM, ITENS INCLUSOS: DOBRADIÇAS, MONTAGEM E INSTALAÇÃO DO BATENTE, SEM FECHADURA - FORNECIMENTO E INSTALAÇÃO. AF_10/2025" | null | null | sinapi.unidade | "UN"
3888 | INS.Sinapi.91313 | Sinapi.Grupo.049 | é.pertencente.a | Sinapi.Grupos | é.pertencente.a | Sinapi.Grp.049 | é.pertencente.a | Sinapi.ESQV | pertencente.a | "Esquadrias" | sinapi.agrupador | "Esquadrias - Portas" | sinapi.código | "91313" | descrição | "KIT DE PORTA DE MADEIRA PARA PINTURA, SEMI-OCA (LEVE OU MÉDIA), PADRÃO POPULAR, 70X210CM, ESPESSURA DE 3,5CM, ITENS INCLUSOS: DOBRADIÇAS, MONTAGEM E INSTALAÇÃO DO BATENTE, FECHADURA COM EXECUÇÃO DO FURO - FORNECIMENTO E INSTALAÇÃO. AF_10/2025" | null | null | sinapi.unidade | "UN"
3889 | INS.Sinapi.91319 | Sinapi.Grupo.049 | é.pertencente.a | Sinapi.Grupos | é.pertencente.a | Sinapi.Grp.049 | é.pertencente.a | Sinapi.ESQV | pertencente.a | "Esquadrias" | sinapi.agrupador | "Esquadrias - Portas" | sinapi.código | "91319" | descrição | "KIT DE PORTA DE MADEIRA PARA PINTURA, SEMI-OCA (LEVE OU MÉDIA), PADRÃO POPULAR, 70X210CM, ESPESSURA DE 3,5CM, ITENS INCLUSOS: DOBRADIÇAS, MONTAGEM E INSTALAÇÃO DO BATENTE, SEM FECHADURA - FORNECIMENTO E INSTALAÇÃO. AF_10/2025" | null | null | sinapi.unidade | "UN"
3890 | INS.Sinapi.91314 | Sinapi.Grupo.049 | é.pertencente.a | Sinapi.Grupos | é.pertencente.a | Sinapi.Grp.049 | é.pertencente.a | Sinapi.ESQV | pertencente.a | "Esquadrias" | sinapi.agrupador | "Esquadrias - Portas" | sinapi.código | "91314" | descrição | "KIT DE PORTA DE MADEIRA PARA PINTURA, SEMI-OCA (LEVE OU MÉDIA), PADRÃO POPULAR, 80X210CM, ESPESSURA DE 3,5CM, ITENS INCLUSOS: DOBRADIÇAS, MONTAGEM E INSTALAÇÃO DO BATENTE, FECHADURA COM EXECUÇÃO DO FURO - FORNECIMENTO E INSTALAÇÃO. AF_10/2025" | null | null | sinapi.unidade | "UN"
3891 | INS.Sinapi.91320 | Sinapi.Grupo.049 | é.pertencente.a | Sinapi.Grupos | é.pertencente.a | Sinapi.Grp.049 | é.pertencente.a | Sinapi.ESQV | pertencente.a | "Esquadrias" | sinapi.agrupador | "Esquadrias - Portas" | sinapi.código | "91320" | descrição | "KIT DE PORTA DE MADEIRA PARA PINTURA, SEMI-OCA (LEVE OU MÉDIA), PADRÃO POPULAR, 80X210CM, ESPESSURA DE 3,5CM, ITENS INCLUSOS: DOBRADIÇAS, MONTAGEM E INSTALAÇÃO DO BATENTE, SEM FECHADURA - FORNECIMENTO E INSTALAÇÃO. AF_10/2025" | null | null | sinapi.unidade | "UN"
3892 | INS.Sinapi.91315 | Sinapi.Grupo.049 | é.pertencente.a | Sinapi.Grupos | é.pertencente.a | Sinapi.Grp.049 | é.pertencente.a | Sinapi.ESQV | pertencente.a | "Esquadrias" | sinapi.agrupador | "Esquadrias - Portas" | sinapi.código | "91315" | descrição | "KIT DE PORTA DE MADEIRA PARA PINTURA, SEMI-OCA (LEVE OU MÉDIA), PADRÃO POPULAR, 90X210CM, ESPESSURA DE 3,5CM, ITENS INCLUSOS: DOBRADIÇAS, MONTAGEM E INSTALAÇÃO DO BATENTE, FECHADURA COM EXECUÇÃO DO FURO - FORNECIMENTO E INSTALAÇÃO. AF_10/2025" | null | null | sinapi.unidade | "UN"
3893 | INS.Sinapi.91321 | Sinapi.Grupo.049 | é.pertencente.a | Sinapi.Grupos | é.pertencente.a | Sinapi.Grp.049 | é.pertencente.a | Sinapi.ESQV | pertencente.a | "Esquadrias" | sinapi.agrupador | "Esquadrias - Portas" | sinapi.código | "91321" | descrição | "KIT DE PORTA DE MADEIRA PARA PINTURA, SEMI-OCA (LEVE OU MÉDIA), PADRÃO POPULAR, 90X210CM, ESPESSURA DE 3,5CM, ITENS INCLUSOS: DOBRADIÇAS, MONTAGEM E INSTALAÇÃO DO BATENTE, SEM FECHADURA - FORNECIMENTO E INSTALAÇÃO. AF_10/2025" | null | null | sinapi.unidade | "UN"
3894 | INS.Sinapi.90851 | Sinapi.Grupo.049 | é.pertencente.a | Sinapi.Grupos | é.pertencente.a | Sinapi.Grp.049 | é.pertencente.a | Sinapi.ESQV | pertencente.a | "Esquadrias" | sinapi.agrupador | "Esquadrias - Portas" | sinapi.código | "90851" | descrição | "KIT DE PORTA DE MADEIRA PARA PINTURA, SEMI-OCA (PESADA OU SUPERPESADA), PADRÃO MÉDIO, 80X210CM, ESPESSURA DE 3,5CM, ITENS INCLUSOS: DOBRADIÇAS, MONTAGEM E INSTALAÇÃO DO BATENTE, SEM FECHADURA - FORNECIMENTO E INSTALAÇÃO. AF_10/2025" | null | null | sinapi.unidade | "UN"
3895 | INS.Sinapi.90852 | Sinapi.Grupo.049 | é.pertencente.a | Sinapi.Grupos | é.pertencente.a | Sinapi.Grp.049 | é.pertencente.a | Sinapi.ESQV | pertencente.a | "Esquadrias" | sinapi.agrupador | "Esquadrias - Portas" | sinapi.código | "90852" | descrição | "KIT DE PORTA DE MADEIRA PARA PINTURA, SEMI-OCA (PESADA OU SUPERPESADA), PADRÃO MÉDIO, 90X210CM, ESPESSURA DE 3,5CM, ITENS INCLUSOS: DOBRADIÇAS, MONTAGEM E INSTALAÇÃO DO BATENTE, SEM FECHADURA - FORNECIMENTO E INSTALAÇÃO. AF_10/2025" | null | null | sinapi.unidade | "UN"
3896 | INS.Sinapi.91322 | Sinapi.Grupo.049 | é.pertencente.a | Sinapi.Grupos | é.pertencente.a | Sinapi.Grp.049 | é.pertencente.a | Sinapi.ESQV | pertencente.a | "Esquadrias" | sinapi.agrupador | "Esquadrias - Portas" | sinapi.código | "91322" | descrição | "KIT DE PORTA DE MADEIRA PARA PINTURA, SEMI-OCA (PESADA OU SUPERPESADA), PADRÃO POPULAR, 80X210CM, ESPESSURA DE 3,5CM, ITENS INCLUSOS: DOBRADIÇAS, MONTAGEM E INSTALAÇÃO DO BATENTE, SEM FECHADURA - FORNECIMENTO E INSTALAÇÃO. AF_10/2025" | null | null | sinapi.unidade | "UN"
3897 | INS.Sinapi.91323 | Sinapi.Grupo.049 | é.pertencente.a | Sinapi.Grupos | é.pertencente.a | Sinapi.Grp.049 | é.pertencente.a | Sinapi.ESQV | pertencente.a | "Esquadrias" | sinapi.agrupador | "Esquadrias - Portas" | sinapi.código | "91323" | descrição | "KIT DE PORTA DE MADEIRA PARA PINTURA, SEMI-OCA (PESADA OU SUPERPESADA), PADRÃO POPULAR, 90X210CM, ESPESSURA DE 3,5CM, ITENS INCLUSOS: DOBRADIÇAS, MONTAGEM E INSTALAÇÃO DO BATENTE, SEM FECHADURA - FORNECIMENTO E INSTALAÇÃO. AF_10/2025" | null | null | sinapi.unidade | "UN"
3898 | INS.Sinapi.100678 | Sinapi.Grupo.049 | é.pertencente.a | Sinapi.Grupos | é.pertencente.a | Sinapi.Grp.049 | é.pertencente.a | Sinapi.ESQV | pertencente.a | "Esquadrias" | sinapi.agrupador | "Esquadrias - Portas" | sinapi.código | "100678" | descrição | "KIT DE PORTA DE MADEIRA PARA VERNIZ, SEMI-OCA (LEVE OU MÉDIA), PADRÃO MÉDIO, 60X210CM, ESPESSURA DE 3,5CM, ITENS INCLUSOS: DOBRADIÇAS, MONTAGEM E INSTALAÇÃO DE BATENTE, FECHADURA COM EXECUÇÃO DO FURO - FORNECIMENTO E INSTALAÇÃO. AF_10/2025" | null | null | sinapi.unidade | "UN"
3899 | INS.Sinapi.91013 | Sinapi.Grupo.049 | é.pertencente.a | Sinapi.Grupos | é.pertencente.a | Sinapi.Grp.049 | é.pertencente.a | Sinapi.ESQV | pertencente.a | "Esquadrias" | sinapi.agrupador | "Esquadrias - Portas" | sinapi.código | "91013" | descrição | "KIT DE PORTA DE MADEIRA PARA VERNIZ, SEMI-OCA (LEVE OU MÉDIA), PADRÃO MÉDIO, 60X210CM, ESPESSURA DE 3,5CM, ITENS INCLUSOS: DOBRADIÇAS, MONTAGEM E INSTALAÇÃO DO BATENTE, SEM FECHADURA - FORNECIMENTO E INSTALAÇÃO. AF_10/2025" | null | null | sinapi.unidade | "UN"
3900 | INS.Sinapi.100680 | Sinapi.Grupo.049 | é.pertencente.a | Sinapi.Grupos | é.pertencente.a | Sinapi.Grp.049 | é.pertencente.a | Sinapi.ESQV | pertencente.a | "Esquadrias" | sinapi.agrupador | "Esquadrias - Portas" | sinapi.código | "100680" | descrição | "KIT DE PORTA DE MADEIRA PARA VERNIZ, SEMI-OCA (LEVE OU MÉDIA), PADRÃO MÉDIO, 70X210CM, ESPESSURA DE 3,5CM, ITENS INCLUSOS: DOBRADIÇAS, MONTAGEM E INSTALAÇÃO DE BATENTE, FECHADURA COM EXECUÇÃO DO FURO - FORNECIMENTO E INSTALAÇÃO. AF_10/2025" | null | null | sinapi.unidade | "UN"
3901 | INS.Sinapi.91014 | Sinapi.Grupo.049 | é.pertencente.a | Sinapi.Grupos | é.pertencente.a | Sinapi.Grp.049 | é.pertencente.a | Sinapi.ESQV | pertencente.a | "Esquadrias" | sinapi.agrupador | "Esquadrias - Portas" | sinapi.código | "91014" | descrição | "KIT DE PORTA DE MADEIRA PARA VERNIZ, SEMI-OCA (LEVE OU MÉDIA), PADRÃO MÉDIO, 70X210CM, ESPESSURA DE 3,5CM, ITENS INCLUSOS: DOBRADIÇAS, MONTAGEM E INSTALAÇÃO DO BATENTE, SEM FECHADURA - FORNECIMENTO E INSTALAÇÃO. AF_10/2025" | null | null | sinapi.unidade | "UN"
3902 | INS.Sinapi.100683 | Sinapi.Grupo.049 | é.pertencente.a | Sinapi.Grupos | é.pertencente.a | Sinapi.Grp.049 | é.pertencente.a | Sinapi.ESQV | pertencente.a | "Esquadrias" | sinapi.agrupador | "Esquadrias - Portas" | sinapi.código | "100683" | descrição | "KIT DE PORTA DE MADEIRA PARA VERNIZ, SEMI-OCA (LEVE OU MÉDIA), PADRÃO MÉDIO, 80X210CM, ESPESSURA DE 3,5CM, ITENS INCLUSOS: DOBRADIÇAS, MONTAGEM E INSTALAÇÃO DE BATENTE, FECHADURA COM EXECUÇÃO DO FURO - FORNECIMENTO E INSTALAÇÃO. AF_10/2025" | null | null | sinapi.unidade | "UN"
3903 | INS.Sinapi.91015 | Sinapi.Grupo.049 | é.pertencente.a | Sinapi.Grupos | é.pertencente.a | Sinapi.Grp.049 | é.pertencente.a | Sinapi.ESQV | pertencente.a | "Esquadrias" | sinapi.agrupador | "Esquadrias - Portas" | sinapi.código | "91015" | descrição | "KIT DE PORTA DE MADEIRA PARA VERNIZ, SEMI-OCA (LEVE OU MÉDIA), PADRÃO MÉDIO, 80X210CM, ESPESSURA DE 3,5CM, ITENS INCLUSOS: DOBRADIÇAS, MONTAGEM E INSTALAÇÃO DO BATENTE, SEM FECHADURA - FORNECIMENTO E INSTALAÇÃO. AF_10/2025" | null | null | sinapi.unidade | "UN"
3904 | INS.Sinapi.100685 | Sinapi.Grupo.049 | é.pertencente.a | Sinapi.Grupos | é.pertencente.a | Sinapi.Grp.049 | é.pertencente.a | Sinapi.ESQV | pertencente.a | "Esquadrias" | sinapi.agrupador | "Esquadrias - Portas" | sinapi.código | "100685" | descrição | "KIT DE PORTA DE MADEIRA PARA VERNIZ, SEMI-OCA (LEVE OU MÉDIA), PADRÃO MÉDIO, 90X210CM, ESPESSURA DE 3,5CM, ITENS INCLUSOS: DOBRADIÇAS, MONTAGEM E INSTALAÇÃO DE BATENTE, FECHADURA COM EXECUÇÃO DO FURO - FORNECIMENTO E INSTALAÇÃO. AF_10/2025" | null | null | sinapi.unidade | "UN"
3905 | INS.Sinapi.91016 | Sinapi.Grupo.049 | é.pertencente.a | Sinapi.Grupos | é.pertencente.a | Sinapi.Grp.049 | é.pertencente.a | Sinapi.ESQV | pertencente.a | "Esquadrias" | sinapi.agrupador | "Esquadrias - Portas" | sinapi.código | "91016" | descrição | "KIT DE PORTA DE MADEIRA PARA VERNIZ, SEMI-OCA (LEVE OU MÉDIA), PADRÃO MÉDIO, 90X210CM, ESPESSURA DE 3,5CM, ITENS INCLUSOS: DOBRADIÇAS, MONTAGEM E INSTALAÇÃO DO BATENTE, SEM FECHADURA - FORNECIMENTO E INSTALAÇÃO. AF_10/2025" | null | null | sinapi.unidade | "UN"
3906 | INS.Sinapi.100679 | Sinapi.Grupo.049 | é.pertencente.a | Sinapi.Grupos | é.pertencente.a | Sinapi.Grp.049 | é.pertencente.a | Sinapi.ESQV | pertencente.a | "Esquadrias" | sinapi.agrupador | "Esquadrias - Portas" | sinapi.código | "100679" | descrição | "KIT DE PORTA DE MADEIRA PARA VERNIZ, SEMI-OCA (LEVE OU MÉDIA), PADRÃO POPULAR, 60X210CM, ESPESSURA DE 3,5CM, ITENS INCLUSOS: DOBRADIÇAS, MONTAGEM E INSTALAÇÃO DE BATENTE, FECHADURA COM EXECUÇÃO DO FURO - FORNECIMENTO E INSTALAÇÃO. AF_10/2025" | null | null | sinapi.unidade | "UN"
3907 | INS.Sinapi.91324 | Sinapi.Grupo.049 | é.pertencente.a | Sinapi.Grupos | é.pertencente.a | Sinapi.Grp.049 | é.pertencente.a | Sinapi.ESQV | pertencente.a | "Esquadrias" | sinapi.agrupador | "Esquadrias - Portas" | sinapi.código | "91324" | descrição | "KIT DE PORTA DE MADEIRA PARA VERNIZ, SEMI-OCA (LEVE OU MÉDIA), PADRÃO POPULAR, 60X210CM, ESPESSURA DE 3,5CM, ITENS INCLUSOS: DOBRADIÇAS, MONTAGEM E INSTALAÇÃO DO BATENTE, SEM FECHADURA - FORNECIMENTO E INSTALAÇÃO. AF_10/2025" | null | null | sinapi.unidade | "UN"
3908 | INS.Sinapi.100712 | Sinapi.Grupo.049 | é.pertencente.a | Sinapi.Grupos | é.pertencente.a | Sinapi.Grp.049 | é.pertencente.a | Sinapi.ESQV | pertencente.a | "Esquadrias" | sinapi.agrupador | "Esquadrias - Portas" | sinapi.código | "100712" | descrição | "KIT DE PORTA DE MADEIRA PARA VERNIZ, SEMI-OCA (LEVE OU MÉDIA), PADRÃO POPULAR, 70X210CM, ESPESSURA DE 3,5CM, ITENS INCLUSOS: DOBRADIÇAS, MONTAGEM E INSTALAÇÃO DE BATENTE, FECHADURA COM EXECUÇÃO DO FURO - FORNECIMENTO E INSTALAÇÃO. AF_10/2025" | null | null | sinapi.unidade | "UN"
3909 | INS.Sinapi.91325 | Sinapi.Grupo.049 | é.pertencente.a | Sinapi.Grupos | é.pertencente.a | Sinapi.Grp.049 | é.pertencente.a | Sinapi.ESQV | pertencente.a | "Esquadrias" | sinapi.agrupador | "Esquadrias - Portas" | sinapi.código | "91325" | descrição | "KIT DE PORTA DE MADEIRA PARA VERNIZ, SEMI-OCA (LEVE OU MÉDIA), PADRÃO POPULAR, 70X210CM, ESPESSURA DE 3,5CM, ITENS INCLUSOS: DOBRADIÇAS, MONTAGEM E INSTALAÇÃO DO BATENTE, SEM FECHADURA - FORNECIMENTO E INSTALAÇÃO. AF_10/2025" | null | null | sinapi.unidade | "UN"
3910 | INS.Sinapi.100684 | Sinapi.Grupo.049 | é.pertencente.a | Sinapi.Grupos | é.pertencente.a | Sinapi.Grp.049 | é.pertencente.a | Sinapi.ESQV | pertencente.a | "Esquadrias" | sinapi.agrupador | "Esquadrias - Portas" | sinapi.código | "100684" | descrição | "KIT DE PORTA DE MADEIRA PARA VERNIZ, SEMI-OCA (LEVE OU MÉDIA), PADRÃO POPULAR, 80X210CM, ESPESSURA DE 3,5CM, ITENS INCLUSOS: DOBRADIÇAS, MONTAGEM E INSTALAÇÃO DE BATENTE, FECHADURA COM EXECUÇÃO DO FURO - FORNECIMENTO E INSTALAÇÃO. AF_10/2025" | null | null | sinapi.unidade | "UN"
3911 | INS.Sinapi.91326 | Sinapi.Grupo.049 | é.pertencente.a | Sinapi.Grupos | é.pertencente.a | Sinapi.Grp.049 | é.pertencente.a | Sinapi.ESQV | pertencente.a | "Esquadrias" | sinapi.agrupador | "Esquadrias - Portas" | sinapi.código | "91326" | descrição | "KIT DE PORTA DE MADEIRA PARA VERNIZ, SEMI-OCA (LEVE OU MÉDIA), PADRÃO POPULAR, 80X210CM, ESPESSURA DE 3,5CM, ITENS INCLUSOS: DOBRADIÇAS, MONTAGEM E INSTALAÇÃO DO BATENTE, SEM FECHADURA - FORNECIMENTO E INSTALAÇÃO. AF_10/2025" | null | null | sinapi.unidade | "UN"
3912 | INS.Sinapi.100686 | Sinapi.Grupo.049 | é.pertencente.a | Sinapi.Grupos | é.pertencente.a | Sinapi.Grp.049 | é.pertencente.a | Sinapi.ESQV | pertencente.a | "Esquadrias" | sinapi.agrupador | "Esquadrias - Portas" | sinapi.código | "100686" | descrição | "KIT DE PORTA DE MADEIRA PARA VERNIZ, SEMI-OCA (LEVE OU MÉDIA), PADRÃO POPULAR, 90X210CM, ESPESSURA DE 3,5CM, ITENS INCLUSOS: DOBRADIÇAS, MONTAGEM E INSTALAÇÃO DE BATENTE, FECHADURA COM EXECUÇÃO DO FURO - FORNECIMENTO E INSTALAÇÃO. AF_10/2025" | null | null | sinapi.unidade | "UN"
3913 | INS.Sinapi.91327 | Sinapi.Grupo.049 | é.pertencente.a | Sinapi.Grupos | é.pertencente.a | Sinapi.Grp.049 | é.pertencente.a | Sinapi.ESQV | pertencente.a | "Esquadrias" | sinapi.agrupador | "Esquadrias - Portas" | sinapi.código | "91327" | descrição | "KIT DE PORTA DE MADEIRA PARA VERNIZ, SEMI-OCA (LEVE OU MÉDIA), PADRÃO POPULAR, 90X210CM, ESPESSURA DE 3,5CM, ITENS INCLUSOS: DOBRADIÇAS, MONTAGEM E INSTALAÇÃO DO BATENTE, SEM FECHADURA - FORNECIMENTO E INSTALAÇÃO. AF_10/2025" | null | null | sinapi.unidade | "UN"
3914 | INS.Sinapi.100693 | Sinapi.Grupo.049 | é.pertencente.a | Sinapi.Grupos | é.pertencente.a | Sinapi.Grp.049 | é.pertencente.a | Sinapi.ESQV | pertencente.a | "Esquadrias" | sinapi.agrupador | "Esquadrias - Portas" | sinapi.código | "100693" | descrição | "KIT DE PORTA DE MADEIRA TIPO MEXICANA, MACIÇA (PESADA OU SUPERPESADA), PADRÃO MÉDIO, 80X210CM, ESPESSURA DE 3,5CM, ITENS INCLUSOS: DOBRADIÇAS, MONTAGEM E INSTALAÇÃO DE BATENTE, FECHADURA COM EXECUÇÃO DO FURO - FORNECIMENTO E INSTALAÇÃO. AF_10/2025" | null | null | sinapi.unidade | "UN"
3915 | INS.Sinapi.91336 | Sinapi.Grupo.049 | é.pertencente.a | Sinapi.Grupos | é.pertencente.a | Sinapi.Grp.049 | é.pertencente.a | Sinapi.ESQV | pertencente.a | "Esquadrias" | sinapi.agrupador | "Esquadrias - Portas" | sinapi.código | "91336" | descrição | "KIT DE PORTA DE MADEIRA TIPO MEXICANA, MACIÇA (PESADA OU SUPERPESADA), PADRÃO MÉDIO, 80X210CM, ESPESSURA DE 3,5CM, ITENS INCLUSOS: DOBRADIÇAS, MONTAGEM E INSTALAÇÃO DO BATENTE, SEM FECHADURA - FORNECIMENTO E INSTALAÇÃO. AF_10/2025" | null | null | sinapi.unidade | "UN"
3916 | INS.Sinapi.100694 | Sinapi.Grupo.049 | é.pertencente.a | Sinapi.Grupos | é.pertencente.a | Sinapi.Grp.049 | é.pertencente.a | Sinapi.ESQV | pertencente.a | "Esquadrias" | sinapi.agrupador | "Esquadrias - Portas" | sinapi.código | "100694" | descrição | "KIT DE PORTA DE MADEIRA TIPO MEXICANA, MACIÇA (PESADA OU SUPERPESADA), PADRÃO POPULAR, 80X210CM, ESPESSURA DE 3,5CM, ITENS INCLUSOS: DOBRADIÇAS, MONTAGEM E INSTALAÇÃO DE BATENTE, FECHADURA COM EXECUÇÃO DO FURO - FORNECIMENTO E INSTALAÇÃO. AF_10/2025" | null | null | sinapi.unidade | "UN"
3917 | INS.Sinapi.91337 | Sinapi.Grupo.049 | é.pertencente.a | Sinapi.Grupos | é.pertencente.a | Sinapi.Grp.049 | é.pertencente.a | Sinapi.ESQV | pertencente.a | "Esquadrias" | sinapi.agrupador | "Esquadrias - Portas" | sinapi.código | "91337" | descrição | "KIT DE PORTA DE MADEIRA TIPO MEXICANA, MACIÇA (PESADA OU SUPERPESADA), PADRÃO POPULAR, 80X210CM, ESPESSURA DE 3,5CM, ITENS INCLUSOS: DOBRADIÇAS, MONTAGEM E INSTALAÇÃO DO BATENTE, SEM FECHADURA - FORNECIMENTO E INSTALAÇÃO. AF_10/2025" | null | null | sinapi.unidade | "UN"
3918 | INS.Sinapi.100691 | Sinapi.Grupo.049 | é.pertencente.a | Sinapi.Grupos | é.pertencente.a | Sinapi.Grp.049 | é.pertencente.a | Sinapi.ESQV | pertencente.a | "Esquadrias" | sinapi.agrupador | "Esquadrias - Portas" | sinapi.código | "100691" | descrição | "KIT DE PORTA DE MADEIRA TIPO VENEZIANA, 80X210CM (ESPESSURA DE 3CM), PADRÃO MÉDIO, ITENS INCLUSOS: DOBRADIÇAS, MONTAGEM E INSTALAÇÃO DE BATENTE, FECHADURA COM EXECUÇÃO DO FURO - FORNECIMENTO E INSTALAÇÃO. AF_10/2025" | null | null | sinapi.unidade | "UN"
3919 | INS.Sinapi.100692 | Sinapi.Grupo.049 | é.pertencente.a | Sinapi.Grupos | é.pertencente.a | Sinapi.Grp.049 | é.pertencente.a | Sinapi.ESQV | pertencente.a | "Esquadrias" | sinapi.agrupador | "Esquadrias - Portas" | sinapi.código | "100692" | descrição | "KIT DE PORTA DE MADEIRA TIPO VENEZIANA, 80X210CM (ESPESSURA DE 3CM), PADRÃO POPULAR, ITENS INCLUSOS: DOBRADIÇAS, MONTAGEM E INSTALAÇÃO DE BATENTE, FECHADURA COM EXECUÇÃO DO FURO - FORNECIMENTO E INSTALAÇÃO. AF_10/2025" | null | null | sinapi.unidade | "UN"
3920 | INS.Sinapi.91334 | Sinapi.Grupo.049 | é.pertencente.a | Sinapi.Grupos | é.pertencente.a | Sinapi.Grp.049 | é.pertencente.a | Sinapi.ESQV | pertencente.a | "Esquadrias" | sinapi.agrupador | "Esquadrias - Portas" | sinapi.código | "91334" | descrição | "KIT DE PORTA DE MADEIRA TIPO VENEZIANA, PADRÃO MÉDIO, 80X210CM, ESPESSURA DE 3CM, ITENS INCLUSOS: DOBRADIÇAS, MONTAGEM E INSTALAÇÃO DO BATENTE, SEM FECHADURA - FORNECIMENTO E INSTALAÇÃO. AF_10/2025" | null | null | sinapi.unidade | "UN"
3921 | INS.Sinapi.91335 | Sinapi.Grupo.049 | é.pertencente.a | Sinapi.Grupos | é.pertencente.a | Sinapi.Grp.049 | é.pertencente.a | Sinapi.ESQV | pertencente.a | "Esquadrias" | sinapi.agrupador | "Esquadrias - Portas" | sinapi.código | "91335" | descrição | "KIT DE PORTA DE MADEIRA TIPO VENEZIANA, PADRÃO POPULAR, 80X210CM, ESPESSURA DE 3CM, ITENS INCLUSOS: DOBRADIÇAS, MONTAGEM E INSTALAÇÃO DO BATENTE, SEM FECHADURA - FORNECIMENTO E INSTALAÇÃO. AF_10/2025" | null | null | sinapi.unidade | "UN"
3922 | INS.Sinapi.90788 | Sinapi.Grupo.049 | é.pertencente.a | Sinapi.Grupos | é.pertencente.a | Sinapi.Grp.049 | é.pertencente.a | Sinapi.ESQV | pertencente.a | "Esquadrias" | sinapi.agrupador | "Esquadrias - Portas" | sinapi.código | "90788" | descrição | "KIT DE PORTA-PRONTA DE MADEIRA EM ACABAMENTO MELAMÍNICO BRANCO, FOLHA LEVE OU MÉDIA, 60X210CM, EXCLUSIVE FECHADURA, FIXAÇÃO COM PREENCHIMENTO PARCIAL DE ESPUMA EXPANSIVA - FORNECIMENTO E INSTALAÇÃO. AF_10/2025" | null | null | sinapi.unidade | "UN"
3923 | INS.Sinapi.90789 | Sinapi.Grupo.049 | é.pertencente.a | Sinapi.Grupos | é.pertencente.a | Sinapi.Grp.049 | é.pertencente.a | Sinapi.ESQV | pertencente.a | "Esquadrias" | sinapi.agrupador | "Esquadrias - Portas" | sinapi.código | "90789" | descrição | "KIT DE PORTA-PRONTA DE MADEIRA EM ACABAMENTO MELAMÍNICO BRANCO, FOLHA LEVE OU MÉDIA, 70X210CM, EXCLUSIVE FECHADURA, FIXAÇÃO COM PREENCHIMENTO PARCIAL DE ESPUMA EXPANSIVA - FORNECIMENTO E INSTALAÇÃO. AF_10/2025" | null | null | sinapi.unidade | "UN"
3924 | INS.Sinapi.90790 | Sinapi.Grupo.049 | é.pertencente.a | Sinapi.Grupos | é.pertencente.a | Sinapi.Grp.049 | é.pertencente.a | Sinapi.ESQV | pertencente.a | "Esquadrias" | sinapi.agrupador | "Esquadrias - Portas" | sinapi.código | "90790" | descrição | "KIT DE PORTA-PRONTA DE MADEIRA EM ACABAMENTO MELAMÍNICO BRANCO, FOLHA LEVE OU MÉDIA, 80X210CM, EXCLUSIVE FECHADURA, FIXAÇÃO COM PREENCHIMENTO PARCIAL DE ESPUMA EXPANSIVA - FORNECIMENTO E INSTALAÇÃO. AF_10/2025" | null | null | sinapi.unidade | "UN"
3925 | INS.Sinapi.100675 | Sinapi.Grupo.049 | é.pertencente.a | Sinapi.Grupos | é.pertencente.a | Sinapi.Grp.049 | é.pertencente.a | Sinapi.ESQV | pertencente.a | "Esquadrias" | sinapi.agrupador | "Esquadrias - Portas" | sinapi.código | "100675" | descrição | "KIT DE PORTA-PRONTA DE MADEIRA EM ACABAMENTO MELAMÍNICO BRANCO, FOLHA LEVE OU MÉDIA, 90X210, EXCLUSIVE FECHADURA, FIXAÇÃO COM PREENCHIMENTO TOTAL DE ESPUMA EXPANSIVA - FORNECIMENTO E INSTALAÇÃO. AF_10/2025" | null | null | sinapi.unidade | "UN"
3926 | INS.Sinapi.90794 | Sinapi.Grupo.049 | é.pertencente.a | Sinapi.Grupos | é.pertencente.a | Sinapi.Grp.049 | é.pertencente.a | Sinapi.ESQV | pertencente.a | "Esquadrias" | sinapi.agrupador | "Esquadrias - Portas" | sinapi.código | "90794" | descrição | "KIT DE PORTA-PRONTA DE MADEIRA EM ACABAMENTO MELAMÍNICO BRANCO, FOLHA LEVE OU MÉDIA, E BATENTE METÁLICO, 60X210CM, FIXAÇÃO COM ARGAMASSA - FORNECIMENTO E INSTALAÇÃO. AF_10/2025" | null | null | sinapi.unidade | "UN"
3927 | INS.Sinapi.90796 | Sinapi.Grupo.049 | é.pertencente.a | Sinapi.Grupos | é.pertencente.a | Sinapi.Grp.049 | é.pertencente.a | Sinapi.ESQV | pertencente.a | "Esquadrias" | sinapi.agrupador | "Esquadrias - Portas" | sinapi.código | "90796" | descrição | "KIT DE PORTA-PRONTA DE MADEIRA EM ACABAMENTO MELAMÍNICO BRANCO, FOLHA LEVE OU MÉDIA, E BATENTE METÁLICO, 80X210CM, FIXAÇÃO COM ARGAMASSA - FORNECIMENTO E INSTALAÇÃO. AF_10/2025" | null | null | sinapi.unidade | "UN"
3928 | INS.Sinapi.90797 | Sinapi.Grupo.049 | é.pertencente.a | Sinapi.Grupos | é.pertencente.a | Sinapi.Grp.049 | é.pertencente.a | Sinapi.ESQV | pertencente.a | "Esquadrias" | sinapi.agrupador | "Esquadrias - Portas" | sinapi.código | "90797" | descrição | "KIT DE PORTA-PRONTA DE MADEIRA EM ACABAMENTO MELAMÍNICO BRANCO, FOLHA LEVE OU MÉDIA, E BATENTE METÁLICO, 90X210CM, FIXAÇÃO COM ARGAMASSA - FORNECIMENTO E INSTALAÇÃO. AF_10/2025" | null | null | sinapi.unidade | "UN"
3929 | INS.Sinapi.90791 | Sinapi.Grupo.049 | é.pertencente.a | Sinapi.Grupos | é.pertencente.a | Sinapi.Grp.049 | é.pertencente.a | Sinapi.ESQV | pertencente.a | "Esquadrias" | sinapi.agrupador | "Esquadrias - Portas" | sinapi.código | "90791" | descrição | "KIT DE PORTA-PRONTA DE MADEIRA EM ACABAMENTO MELAMÍNICO BRANCO, FOLHA PESADA OU SUPERPESADA, 80X210CM, FIXAÇÃO COM PREENCHIMENTO PARCIAL DE ESPUMA EXPANSIVA - FORNECIMENTO E INSTALAÇÃO. AF_10/2025" | null | null | sinapi.unidade | "UN"
3930 | INS.Sinapi.90793 | Sinapi.Grupo.049 | é.pertencente.a | Sinapi.Grupos | é.pertencente.a | Sinapi.Grp.049 | é.pertencente.a | Sinapi.ESQV | pertencente.a | "Esquadrias" | sinapi.agrupador | "Esquadrias - Portas" | sinapi.código | "90793" | descrição | "KIT DE PORTA-PRONTA DE MADEIRA EM ACABAMENTO MELAMÍNICO BRANCO, FOLHA PESADA OU SUPERPESADA, 90X210CM, FIXAÇÃO COM PREENCHIMENTO TOTAL DE ESPUMA EXPANSIVA - FORNECIMENTO E INSTALAÇÃO. AF_10/2025" | null | null | sinapi.unidade | "UN"
3931 | INS.Sinapi.90798 | Sinapi.Grupo.049 | é.pertencente.a | Sinapi.Grupos | é.pertencente.a | Sinapi.Grp.049 | é.pertencente.a | Sinapi.ESQV | pertencente.a | "Esquadrias" | sinapi.agrupador | "Esquadrias - Portas" | sinapi.código | "90798" | descrição | "KIT DE PORTA-PRONTA DE MADEIRA EM ACABAMENTO MELAMÍNICO BRANCO, FOLHA PESADA OU SUPERPESADA, E BATENTE METÁLICO, 80X210CM, FIXAÇÃO COM ARGAMASSA - FORNECIMENTO E INSTALAÇÃO. AF_10/2025" | null | null | sinapi.unidade | "UN"
3932 | INS.Sinapi.90799 | Sinapi.Grupo.049 | é.pertencente.a | Sinapi.Grupos | é.pertencente.a | Sinapi.Grp.049 | é.pertencente.a | Sinapi.ESQV | pertencente.a | "Esquadrias" | sinapi.agrupador | "Esquadrias - Portas" | sinapi.código | "90799" | descrição | "KIT DE PORTA-PRONTA DE MADEIRA EM ACABAMENTO MELAMÍNICO BRANCO, FOLHA PESADA OU SUPERPESADA, E BATENTE METÁLICO, 90X210CM, FIXAÇÃO COM ARGAMASSA - FORNECIMENTO E INSTALAÇÃO. AF_10/2025" | null | null | sinapi.unidade | "UN"
3933 | INS.Sinapi.100704 | Sinapi.Grupo.049 | é.pertencente.a | Sinapi.Grupos | é.pertencente.a | Sinapi.Grp.049 | é.pertencente.a | Sinapi.ESQV | pertencente.a | "Esquadrias" | sinapi.agrupador | "Esquadrias - Portas" | sinapi.código | "100704" | descrição | "PORTA CADEADO ZINCADO OXIDADO PRETO COM CADEADO DE AÇO INOX, LARGURA DE *50* MM. AF_10/2025" | null | null | sinapi.unidade | "UN"
3934 | INS.Sinapi.106141 | Sinapi.Grupo.049 | é.pertencente.a | Sinapi.Grupos | é.pertencente.a | Sinapi.Grp.049 | é.pertencente.a | Sinapi.ESQV | pertencente.a | "Esquadrias" | sinapi.agrupador | "Esquadrias - Portas" | sinapi.código | "106141" | descrição | "PORTA CORTA-FOGO 160X210X5CM COM BARRA ANTI PÂNICO - FORNECIMENTO E INSTALAÇÃO. AF_10/2025" | null | null | sinapi.unidade | "UN"
3935 | INS.Sinapi.106139 | Sinapi.Grupo.049 | é.pertencente.a | Sinapi.Grupos | é.pertencente.a | Sinapi.Grp.049 | é.pertencente.a | Sinapi.ESQV | pertencente.a | "Esquadrias" | sinapi.agrupador | "Esquadrias - Portas" | sinapi.código | "106139" | descrição | "PORTA CORTA-FOGO 80X210X5CM - FORNECIMENTO E INSTALAÇÃO. AF_10/2025" | null | null | sinapi.unidade | "UN"
3936 | INS.Sinapi.106140 | Sinapi.Grupo.049 | é.pertencente.a | Sinapi.Grupos | é.pertencente.a | Sinapi.Grp.049 | é.pertencente.a | Sinapi.ESQV | pertencente.a | "Esquadrias" | sinapi.agrupador | "Esquadrias - Portas" | sinapi.código | "106140" | descrição | "PORTA CORTA-FOGO 80X210X5CM COM BARRA ANTI PÂNICO - FORNECIMENTO E INSTALAÇÃO. AF_10/2025" | null | null | sinapi.unidade | "UN"
3937 | INS.Sinapi.90838 | Sinapi.Grupo.049 | é.pertencente.a | Sinapi.Grupos | é.pertencente.a | Sinapi.Grp.049 | é.pertencente.a | Sinapi.ESQV | pertencente.a | "Esquadrias" | sinapi.agrupador | "Esquadrias - Portas" | sinapi.código | "90838" | descrição | "PORTA CORTA-FOGO 90X210X5CM - FORNECIMENTO E INSTALAÇÃO. AF_10/2025" | null | null | sinapi.unidade | "UN"
3938 | INS.Sinapi.94805 | Sinapi.Grupo.049 | é.pertencente.a | Sinapi.Grupos | é.pertencente.a | Sinapi.Grp.049 | é.pertencente.a | Sinapi.ESQV | pertencente.a | "Esquadrias" | sinapi.agrupador | "Esquadrias - Portas" | sinapi.código | "94805" | descrição | "PORTA DE ALUMÍNIO DE ABRIR PARA VIDRO SEM GUARNIÇÃO, 87X210CM, FIXAÇÃO COM PARAFUSOS, INCLUSIVE VIDROS - FORNECIMENTO E INSTALAÇÃO. AF_10/2025" | null | null | sinapi.unidade | "UN"
3939 | INS.Sinapi.106145 | Sinapi.Grupo.049 | é.pertencente.a | Sinapi.Grupos | é.pertencente.a | Sinapi.Grp.049 | é.pertencente.a | Sinapi.ESQV | pertencente.a | "Esquadrias" | sinapi.agrupador | "Esquadrias - Portas" | sinapi.código | "106145" | descrição | "PORTA DE ALUMÍNIO DE ABRIR, P/ VIDRO, C/ GUARNIÇÃO, 87X210CM, FIXAÇÃO COM ARGAMASSA. AF_10/2025" | null | null | sinapi.unidade | "UN"
3940 | INS.Sinapi.106146 | Sinapi.Grupo.049 | é.pertencente.a | Sinapi.Grupos | é.pertencente.a | Sinapi.Grp.049 | é.pertencente.a | Sinapi.ESQV | pertencente.a | "Esquadrias" | sinapi.agrupador | "Esquadrias - Portas" | sinapi.código | "106146" | descrição | "PORTA DE AÇO DE ABRIR, P/ VIDRO, C/ GUARNIÇÃO, 90X210CM, FIXAÇÃO COM ARGAMASSA. AF_10/2025" | null | null | sinapi.unidade | "UN"
3941 | INS.Sinapi.100702 | Sinapi.Grupo.049 | é.pertencente.a | Sinapi.Grupos | é.pertencente.a | Sinapi.Grp.049 | é.pertencente.a | Sinapi.ESQV | pertencente.a | "Esquadrias" | sinapi.agrupador | "Esquadrias - Portas" | sinapi.código | "100702" | descrição | "PORTA DE CORRER DE ALUMÍNIO, COM DUAS FOLHAS PARA VIDRO, INCLUSO VIDRO LISO INCOLOR, FECHADURA E PUXADOR, SEM ALIZAR. AF_10/2025" | null | null | sinapi.unidade | "M2"
3942 | INS.Sinapi.106148 | Sinapi.Grupo.049 | é.pertencente.a | Sinapi.Grupos | é.pertencente.a | Sinapi.Grp.049 | é.pertencente.a | Sinapi.ESQV | pertencente.a | "Esquadrias" | sinapi.agrupador | "Esquadrias - Portas" | sinapi.código | "106148" | descrição | "PORTA DE CORRER DE MADEIRA, FECHADURA E PUXADOR, COM ALIZAR. AF_10/2025" | null | null | sinapi.unidade | "UN"
3943 | INS.Sinapi.100701 | Sinapi.Grupo.049 | é.pertencente.a | Sinapi.Grupos | é.pertencente.a | Sinapi.Grp.049 | é.pertencente.a | Sinapi.ESQV | pertencente.a | "Esquadrias" | sinapi.agrupador | "Esquadrias - Portas" | sinapi.código | "100701" | descrição | "PORTA DE FERRO, DE ABRIR, TIPO GRADE COM CHAPA, COM GUARNIÇÕES. AF_10/2025" | null | null | sinapi.unidade | "M2"
3944 | INS.Sinapi.100700 | Sinapi.Grupo.049 | é.pertencente.a | Sinapi.Grupos | é.pertencente.a | Sinapi.Grp.049 | é.pertencente.a | Sinapi.ESQV | pertencente.a | "Esquadrias" | sinapi.agrupador | "Esquadrias - Portas" | sinapi.código | "100700" | descrição | "PORTA DE MADEIRA COMPENSADA LISA PARA PINTURA, 120X210X3,5CM, 2 FOLHAS, INCLUSO ADUELA 2A, ALIZAR 2A E DOBRADIÇAS. AF_10/2025" | null | null | sinapi.unidade | "UN"
3945 | INS.Sinapi.91295 | Sinapi.Grupo.049 | é.pertencente.a | Sinapi.Grupos | é.pertencente.a | Sinapi.Grp.049 | é.pertencente.a | Sinapi.ESQV | pertencente.a | "Esquadrias" | sinapi.agrupador | "Esquadrias - Portas" | sinapi.código | "91295" | descrição | "PORTA DE MADEIRA FRISADA, SEMI-OCA (LEVE OU MÉDIA), 60X210CM, ESPESSURA DE 3,5CM, INCLUSO DOBRADIÇAS - FORNECIMENTO E INSTALAÇÃO. AF_10/2025" | null | null | sinapi.unidade | "UN"
3946 | INS.Sinapi.91296 | Sinapi.Grupo.049 | é.pertencente.a | Sinapi.Grupos | é.pertencente.a | Sinapi.Grp.049 | é.pertencente.a | Sinapi.ESQV | pertencente.a | "Esquadrias" | sinapi.agrupador | "Esquadrias - Portas" | sinapi.código | "91296" | descrição | "PORTA DE MADEIRA FRISADA, SEMI-OCA (LEVE OU MÉDIA), 70X210CM, ESPESSURA DE 3,5CM, INCLUSO DOBRADIÇAS - FORNECIMENTO E INSTALAÇÃO. AF_10/2025" | null | null | sinapi.unidade | "UN"
3947 | INS.Sinapi.91297 | Sinapi.Grupo.049 | é.pertencente.a | Sinapi.Grupos | é.pertencente.a | Sinapi.Grp.049 | é.pertencente.a | Sinapi.ESQV | pertencente.a | "Esquadrias" | sinapi.agrupador | "Esquadrias - Portas" | sinapi.código | "91297" | descrição | "PORTA DE MADEIRA FRISADA, SEMI-OCA (LEVE OU MÉDIA), 80X210CM, ESPESSURA DE 3,5CM, INCLUSO DOBRADIÇAS - FORNECIMENTO E INSTALAÇÃO. AF_10/2025" | null | null | sinapi.unidade | "UN"
3948 | INS.Sinapi.90820 | Sinapi.Grupo.049 | é.pertencente.a | Sinapi.Grupos | é.pertencente.a | Sinapi.Grp.049 | é.pertencente.a | Sinapi.ESQV | pertencente.a | "Esquadrias" | sinapi.agrupador | "Esquadrias - Portas" | sinapi.código | "90820" | descrição | "PORTA DE MADEIRA PARA PINTURA, SEMI-OCA (LEVE OU MÉDIA), 60X210CM, ESPESSURA DE 3,5CM, INCLUSO DOBRADIÇAS - FORNECIMENTO E INSTALAÇÃO. AF_10/2025" | null | null | sinapi.unidade | "UN"
3949 | INS.Sinapi.90821 | Sinapi.Grupo.049 | é.pertencente.a | Sinapi.Grupos | é.pertencente.a | Sinapi.Grp.049 | é.pertencente.a | Sinapi.ESQV | pertencente.a | "Esquadrias" | sinapi.agrupador | "Esquadrias - Portas" | sinapi.código | "90821" | descrição | "PORTA DE MADEIRA PARA PINTURA, SEMI-OCA (LEVE OU MÉDIA), 70X210CM, ESPESSURA DE 3,5CM, INCLUSO DOBRADIÇAS - FORNECIMENTO E INSTALAÇÃO. AF_10/2025" | null | null | sinapi.unidade | "UN"
3950 | INS.Sinapi.90822 | Sinapi.Grupo.049 | é.pertencente.a | Sinapi.Grupos | é.pertencente.a | Sinapi.Grp.049 | é.pertencente.a | Sinapi.ESQV | pertencente.a | "Esquadrias" | sinapi.agrupador | "Esquadrias - Portas" | sinapi.código | "90822" | descrição | "PORTA DE MADEIRA PARA PINTURA, SEMI-OCA (LEVE OU MÉDIA), 80X210CM, ESPESSURA DE 3,5CM, INCLUSO DOBRADIÇAS - FORNECIMENTO E INSTALAÇÃO. AF_10/2025" | null | null | sinapi.unidade | "UN"
3951 | INS.Sinapi.90823 | Sinapi.Grupo.049 | é.pertencente.a | Sinapi.Grupos | é.pertencente.a | Sinapi.Grp.049 | é.pertencente.a | Sinapi.ESQV | pertencente.a | "Esquadrias" | sinapi.agrupador | "Esquadrias - Portas" | sinapi.código | "90823" | descrição | "PORTA DE MADEIRA PARA PINTURA, SEMI-OCA (LEVE OU MÉDIA), 90X210CM, ESPESSURA DE 3,5CM, INCLUSO DOBRADIÇAS - FORNECIMENTO E INSTALAÇÃO. AF_10/2025" | null | null | sinapi.unidade | "UN"
3952 | INS.Sinapi.90824 | Sinapi.Grupo.049 | é.pertencente.a | Sinapi.Grupos | é.pertencente.a | Sinapi.Grp.049 | é.pertencente.a | Sinapi.ESQV | pertencente.a | "Esquadrias" | sinapi.agrupador | "Esquadrias - Portas" | sinapi.código | "90824" | descrição | "PORTA DE MADEIRA PARA PINTURA, SEMI-OCA (PESADA OU SUPERPESADA), 80X210CM, ESPESSURA DE 4,0CM, INCLUSO DOBRADIÇAS - FORNECIMENTO E INSTALAÇÃO. AF_10/2025" | null | null | sinapi.unidade | "UN"
3953 | INS.Sinapi.91009 | Sinapi.Grupo.049 | é.pertencente.a | Sinapi.Grupos | é.pertencente.a | Sinapi.Grp.049 | é.pertencente.a | Sinapi.ESQV | pertencente.a | "Esquadrias" | sinapi.agrupador | "Esquadrias - Portas" | sinapi.código | "91009" | descrição | "PORTA DE MADEIRA PARA VERNIZ, SEMI-OCA (LEVE OU MÉDIA), 60X210CM, ESPESSURA DE 3,5CM, INCLUSO DOBRADIÇAS - FORNECIMENTO E INSTALAÇÃO. AF_10/2025" | null | null | sinapi.unidade | "UN"
3954 | INS.Sinapi.91010 | Sinapi.Grupo.049 | é.pertencente.a | Sinapi.Grupos | é.pertencente.a | Sinapi.Grp.049 | é.pertencente.a | Sinapi.ESQV | pertencente.a | "Esquadrias" | sinapi.agrupador | "Esquadrias - Portas" | sinapi.código | "91010" | descrição | "PORTA DE MADEIRA PARA VERNIZ, SEMI-OCA (LEVE OU MÉDIA), 70X210CM, ESPESSURA DE 3,5CM, INCLUSO DOBRADIÇAS - FORNECIMENTO E INSTALAÇÃO. AF_10/2025" | null | null | sinapi.unidade | "UN"
3955 | INS.Sinapi.91011 | Sinapi.Grupo.049 | é.pertencente.a | Sinapi.Grupos | é.pertencente.a | Sinapi.Grp.049 | é.pertencente.a | Sinapi.ESQV | pertencente.a | "Esquadrias" | sinapi.agrupador | "Esquadrias - Portas" | sinapi.código | "91011" | descrição | "PORTA DE MADEIRA PARA VERNIZ, SEMI-OCA (LEVE OU MÉDIA), 80X210CM, ESPESSURA DE 3,5CM, INCLUSO DOBRADIÇAS - FORNECIMENTO E INSTALAÇÃO. AF_10/2025" | null | null | sinapi.unidade | "UN"
3956 | INS.Sinapi.91012 | Sinapi.Grupo.049 | é.pertencente.a | Sinapi.Grupos | é.pertencente.a | Sinapi.Grp.049 | é.pertencente.a | Sinapi.ESQV | pertencente.a | "Esquadrias" | sinapi.agrupador | "Esquadrias - Portas" | sinapi.código | "91012" | descrição | "PORTA DE MADEIRA PARA VERNIZ, SEMI-OCA (LEVE OU MÉDIA), 90X210CM, ESPESSURA DE 3,5CM, INCLUSO DOBRADIÇAS - FORNECIMENTO E INSTALAÇÃO. AF_10/2025" | null | null | sinapi.unidade | "UN"
3957 | INS.Sinapi.91298 | Sinapi.Grupo.049 | é.pertencente.a | Sinapi.Grupos | é.pertencente.a | Sinapi.Grp.049 | é.pertencente.a | Sinapi.ESQV | pertencente.a | "Esquadrias" | sinapi.agrupador | "Esquadrias - Portas" | sinapi.código | "91298" | descrição | "PORTA DE MADEIRA TIPO VENEZIANA, 80X210CM, ESPESSURA DE 3CM, INCLUSO DOBRADIÇAS - FORNECIMENTO E INSTALAÇÃO. AF_10/2025" | null | null | sinapi.unidade | "UN"
3958 | INS.Sinapi.90825 | Sinapi.Grupo.049 | é.pertencente.a | Sinapi.Grupos | é.pertencente.a | Sinapi.Grp.049 | é.pertencente.a | Sinapi.ESQV | pertencente.a | "Esquadrias" | sinapi.agrupador | "Esquadrias - Portas" | sinapi.código | "90825" | descrição | "PORTA DE MADEIRA, MACIÇA (PESADA OU SUPERPESADA), 90X210CM, ESPESSURA DE 4,0CM, INCLUSO DOBRADIÇAS - FORNECIMENTO E INSTALAÇÃO. AF_10/2025" | null | null | sinapi.unidade | "UN"
3959 | INS.Sinapi.91299 | Sinapi.Grupo.049 | é.pertencente.a | Sinapi.Grupos | é.pertencente.a | Sinapi.Grp.049 | é.pertencente.a | Sinapi.ESQV | pertencente.a | "Esquadrias" | sinapi.agrupador | "Esquadrias - Portas" | sinapi.código | "91299" | descrição | "PORTA DE MADEIRA, TIPO MEXICANA, MACIÇA (PESADA OU SUPERPESADA), 70X210CM, ESPESSURA DE 3,5CM, INCLUSO DOBRADIÇAS - FORNECIMENTO E INSTALAÇÃO. AF_10/2025" | null | null | sinapi.unidade | "UN"
3960 | INS.Sinapi.91341 | Sinapi.Grupo.049 | é.pertencente.a | Sinapi.Grupos | é.pertencente.a | Sinapi.Grp.049 | é.pertencente.a | Sinapi.ESQV | pertencente.a | "Esquadrias" | sinapi.agrupador | "Esquadrias - Portas" | sinapi.código | "91341" | descrição | "PORTA EM ALUMÍNIO DE ABRIR TIPO VENEZIANA COM GUARNIÇÃO, FIXAÇÃO COM PARAFUSOS - FORNECIMENTO E INSTALAÇÃO. AF_10/2025" | null | null | sinapi.unidade | "M2"
3961 | INS.Sinapi.94806 | Sinapi.Grupo.049 | é.pertencente.a | Sinapi.Grupos | é.pertencente.a | Sinapi.Grp.049 | é.pertencente.a | Sinapi.ESQV | pertencente.a | "Esquadrias" | sinapi.agrupador | "Esquadrias - Portas" | sinapi.código | "94806" | descrição | "PORTA EM AÇO DE ABRIR PARA VIDRO SEM GUARNIÇÃO, 90X210CM, FIXAÇÃO COM PARAFUSOS, EXCLUSIVE VIDROS - FORNECIMENTO E INSTALAÇÃO. AF_10/2025" | null | null | sinapi.unidade | "UN"
3962 | INS.Sinapi.94807 | Sinapi.Grupo.049 | é.pertencente.a | Sinapi.Grupos | é.pertencente.a | Sinapi.Grp.049 | é.pertencente.a | Sinapi.ESQV | pertencente.a | "Esquadrias" | sinapi.agrupador | "Esquadrias - Portas" | sinapi.código | "94807" | descrição | "PORTA EM AÇO DE ABRIR TIPO VENEZIANA SEM GUARNIÇÃO, 90X210CM, FIXAÇÃO COM PARAFUSOS - FORNECIMENTO E INSTALAÇÃO. AF_10/2025" | null | null | sinapi.unidade | "UN"
3963 | INS.Sinapi.106142 | Sinapi.Grupo.049 | é.pertencente.a | Sinapi.Grupos | é.pertencente.a | Sinapi.Grp.049 | é.pertencente.a | Sinapi.ESQV | pertencente.a | "Esquadrias" | sinapi.agrupador | "Esquadrias - Portas" | sinapi.código | "106142" | descrição | "PORTA-PRONTA DE MADEIRA, FOLHA LEVE OU MÉDIA, 70X210CM, FIXAÇÃO COM PREENCHIMENTO TOTAL DE ESPUMA EXPANSIVA - FORNECIMENTO E INSTALAÇÃO. AF_10/2025" | null | null | sinapi.unidade | "UN"
3964 | INS.Sinapi.106143 | Sinapi.Grupo.049 | é.pertencente.a | Sinapi.Grupos | é.pertencente.a | Sinapi.Grp.049 | é.pertencente.a | Sinapi.ESQV | pertencente.a | "Esquadrias" | sinapi.agrupador | "Esquadrias - Portas" | sinapi.código | "106143" | descrição | "PORTA-PRONTA DE MADEIRA, FOLHA LEVE OU MÉDIA, 80X210CM, FIXAÇÃO COM PREENCHIMENTO TOTAL DE ESPUMA EXPANSIVA - FORNECIMENTO E INSTALAÇÃO. AF_10/2025" | null | null | sinapi.unidade | "UN"
3965 | INS.Sinapi.106144 | Sinapi.Grupo.049 | é.pertencente.a | Sinapi.Grupos | é.pertencente.a | Sinapi.Grp.049 | é.pertencente.a | Sinapi.ESQV | pertencente.a | "Esquadrias" | sinapi.agrupador | "Esquadrias - Portas" | sinapi.código | "106144" | descrição | "PORTA-PRONTA DE MADEIRA, FOLHA PESADA OU SUPERPESADA, 80X210CM, FIXAÇÃO COM PREENCHIMENTO TOTAL DE ESPUMA EXPANSIVA - FORNECIMENTO E INSTALAÇÃO. AF_10/2025" | null | null | sinapi.unidade | "UN"
3966 | INS.Sinapi.100703 | Sinapi.Grupo.049 | é.pertencente.a | Sinapi.Grupos | é.pertencente.a | Sinapi.Grp.049 | é.pertencente.a | Sinapi.ESQV | pertencente.a | "Esquadrias" | sinapi.agrupador | "Esquadrias - Portas" | sinapi.código | "100703" | descrição | "PUXADOR CENTRAL PARA ESQUADRIA DE MADEIRA. AF_10/2025" | null | null | sinapi.unidade | "UN"
3967 | INS.Sinapi.106147 | Sinapi.Grupo.049 | é.pertencente.a | Sinapi.Grupos | é.pertencente.a | Sinapi.Grp.049 | é.pertencente.a | Sinapi.ESQV | pertencente.a | "Esquadrias" | sinapi.agrupador | "Esquadrias - Portas" | sinapi.código | "106147" | descrição | "RECOLOCACAO DE FOLHAS DE PORTA DE MADEIRA PESADA OU SUPER PESADA DE 90 CM DE LARGURA, CONSIDERANDO REAPROVEITAMENTO DO MATERIAL. AF_10/2025" | null | null | sinapi.unidade | "UN"
3968 | INS.Sinapi.100695 | Sinapi.Grupo.049 | é.pertencente.a | Sinapi.Grupos | é.pertencente.a | Sinapi.Grp.049 | é.pertencente.a | Sinapi.ESQV | pertencente.a | "Esquadrias" | sinapi.agrupador | "Esquadrias - Portas" | sinapi.código | "100695" | descrição | "RECOLOCAÇÃO DE FOLHAS DE PORTA DE MADEIRA LEVE OU MÉDIA DE 60CM DE LARGURA, CONSIDERANDO REAPROVEITAMENTO DO MATERIAL. AF_10/2025" | null | null | sinapi.unidade | "UN"
3969 | INS.Sinapi.100696 | Sinapi.Grupo.049 | é.pertencente.a | Sinapi.Grupos | é.pertencente.a | Sinapi.Grp.049 | é.pertencente.a | Sinapi.ESQV | pertencente.a | "Esquadrias" | sinapi.agrupador | "Esquadrias - Portas" | sinapi.código | "100696" | descrição | "RECOLOCAÇÃO DE FOLHAS DE PORTA DE MADEIRA LEVE OU MÉDIA DE 70CM DE LARGURA, CONSIDERANDO REAPROVEITAMENTO DO MATERIAL. AF_10/2025" | null | null | sinapi.unidade | "UN"
3970 | INS.Sinapi.100697 | Sinapi.Grupo.049 | é.pertencente.a | Sinapi.Grupos | é.pertencente.a | Sinapi.Grp.049 | é.pertencente.a | Sinapi.ESQV | pertencente.a | "Esquadrias" | sinapi.agrupador | "Esquadrias - Portas" | sinapi.código | "100697" | descrição | "RECOLOCAÇÃO DE FOLHAS DE PORTA DE MADEIRA LEVE OU MÉDIA DE 80CM DE LARGURA, CONSIDERANDO REAPROVEITAMENTO DO MATERIAL. AF_10/2025" | null | null | sinapi.unidade | "UN"
3971 | INS.Sinapi.100698 | Sinapi.Grupo.049 | é.pertencente.a | Sinapi.Grupos | é.pertencente.a | Sinapi.Grp.049 | é.pertencente.a | Sinapi.ESQV | pertencente.a | "Esquadrias" | sinapi.agrupador | "Esquadrias - Portas" | sinapi.código | "100698" | descrição | "RECOLOCAÇÃO DE FOLHAS DE PORTA DE MADEIRA LEVE OU MÉDIA DE 90CM DE LARGURA, CONSIDERANDO REAPROVEITAMENTO DO MATERIAL. AF_10/2025" | null | null | sinapi.unidade | "UN"
3972 | INS.Sinapi.100699 | Sinapi.Grupo.049 | é.pertencente.a | Sinapi.Grupos | é.pertencente.a | Sinapi.Grp.049 | é.pertencente.a | Sinapi.ESQV | pertencente.a | "Esquadrias" | sinapi.agrupador | "Esquadrias - Portas" | sinapi.código | "100699" | descrição | "RECOLOCAÇÃO DE FOLHAS DE PORTA DE MADEIRA PESADA OU SUPERPESADA DE 80CM DE LARGURA, CONSIDERANDO REAPROVEITAMENTO DO MATERIAL. AF_10/2025" | null | null | sinapi.unidade | "UN"
3973 | INS.Sinapi.100705 | Sinapi.Grupo.049 | é.pertencente.a | Sinapi.Grupos | é.pertencente.a | Sinapi.Grp.049 | é.pertencente.a | Sinapi.ESQV | pertencente.a | "Esquadrias" | sinapi.agrupador | "Esquadrias - Portas" | sinapi.código | "100705" | descrição | "TARJETA TIPO LIVRE/OCUPADO PARA PORTA DE BANHEIRO. AF_10/2025" | null | null | sinapi.unidade | "UN"
3974 | INS.Sinapi.101173 | Sinapi.Grupo.050 | é.pertencente.a | Sinapi.Grupos | é.pertencente.a | Sinapi.Grp.050 | é.pertencente.a | Sinapi.FUES | pertencente.a | "Fundações" | sinapi.agrupador | "Estacas Broca, Strauss e Escavada com Fluido Estabilizante" | sinapi.código | "101173" | descrição | "ESTACA BROCA DE CONCRETO, DIÂMETRO DE 20CM, ESCAVAÇÃO MANUAL COM TRADO CONCHA, COM ARMADURA DE ARRANQUE. AF_05/2020" | null | null | sinapi.unidade | "M"
3975 | INS.Sinapi.101174 | Sinapi.Grupo.050 | é.pertencente.a | Sinapi.Grupos | é.pertencente.a | Sinapi.Grp.050 | é.pertencente.a | Sinapi.FUES | pertencente.a | "Fundações" | sinapi.agrupador | "Estacas Broca, Strauss e Escavada com Fluido Estabilizante" | sinapi.código | "101174" | descrição | "ESTACA BROCA DE CONCRETO, DIÂMETRO DE 25CM, ESCAVAÇÃO MANUAL COM TRADO CONCHA, COM ARMADURA DE ARRANQUE. AF_05/2020" | null | null | sinapi.unidade | "M"
3976 | INS.Sinapi.101175 | Sinapi.Grupo.050 | é.pertencente.a | Sinapi.Grupos | é.pertencente.a | Sinapi.Grp.050 | é.pertencente.a | Sinapi.FUES | pertencente.a | "Fundações" | sinapi.agrupador | "Estacas Broca, Strauss e Escavada com Fluido Estabilizante" | sinapi.código | "101175" | descrição | "ESTACA BROCA DE CONCRETO, DIÂMETRO DE 30CM, ESCAVAÇÃO MANUAL COM TRADO CONCHA, COM ARMADURA DE ARRANQUE. AF_05/2020" | null | null | sinapi.unidade | "M"
3977 | INS.Sinapi.101176 | Sinapi.Grupo.050 | é.pertencente.a | Sinapi.Grupos | é.pertencente.a | Sinapi.Grp.050 | é.pertencente.a | Sinapi.FUES | pertencente.a | "Fundações" | sinapi.agrupador | "Estacas Broca, Strauss e Escavada com Fluido Estabilizante" | sinapi.código | "101176" | descrição | "ESTACA BROCA DE CONCRETO, DIÂMETRO DE 30CM, ESCAVAÇÃO MANUAL COM TRADO CONCHA, INTEIRAMENTE ARMADA. AF_05/2020" | null | null | sinapi.unidade | "M"
3978 | INS.Sinapi.101183 | Sinapi.Grupo.050 | é.pertencente.a | Sinapi.Grupos | é.pertencente.a | Sinapi.Grp.050 | é.pertencente.a | Sinapi.FUES | pertencente.a | "Fundações" | sinapi.agrupador | "Estacas Broca, Strauss e Escavada com Fluido Estabilizante" | sinapi.código | "101183" | descrição | "ESTACA CIRCULAR ESCAVADA COM FLUIDO ESTABILIZANTE (ESTACÃO), DIÂMETRO DE 110CM (EXCLUSIVE MOBILIZAÇÃO E DESMOBILIZAÇÃO). AF_05/2020" | null | null | sinapi.unidade | "M"
3979 | INS.Sinapi.101184 | Sinapi.Grupo.050 | é.pertencente.a | Sinapi.Grupos | é.pertencente.a | Sinapi.Grp.050 | é.pertencente.a | Sinapi.FUES | pertencente.a | "Fundações" | sinapi.agrupador | "Estacas Broca, Strauss e Escavada com Fluido Estabilizante" | sinapi.código | "101184" | descrição | "ESTACA CIRCULAR ESCAVADA COM FLUIDO ESTABILIZANTE (ESTACÃO), DIÂMETRO DE 140CM (EXCLUSIVE MOBILIZAÇÃO E DESMOBILIZAÇÃO). AF_05/2020" | null | null | sinapi.unidade | "M"
3980 | INS.Sinapi.101182 | Sinapi.Grupo.050 | é.pertencente.a | Sinapi.Grupos | é.pertencente.a | Sinapi.Grp.050 | é.pertencente.a | Sinapi.FUES | pertencente.a | "Fundações" | sinapi.agrupador | "Estacas Broca, Strauss e Escavada com Fluido Estabilizante" | sinapi.código | "101182" | descrição | "ESTACA CIRCULAR ESCAVADA COM FLUIDO ESTABILIZANTE (ESTACÃO), DIÂMETRO DE 80CM (EXCLUSIVE MOBILIZAÇÃO E DESMOBILIZAÇÃO). AF_05/2020" | null | null | sinapi.unidade | "M"
3981 | INS.Sinapi.101185 | Sinapi.Grupo.050 | é.pertencente.a | Sinapi.Grupos | é.pertencente.a | Sinapi.Grp.050 | é.pertencente.a | Sinapi.FUES | pertencente.a | "Fundações" | sinapi.agrupador | "Estacas Broca, Strauss e Escavada com Fluido Estabilizante" | sinapi.código | "101185" | descrição | "ESTACA RETANGULAR ESCAVADA COM FLUIDO ESTABILIZANTE (BARRETE), 40 X 250CM (EXCLUSIVE MOBILIZAÇÃO E DESMOBILIZAÇÃO). AF_05/2020" | null | null | sinapi.unidade | "M"
3982 | INS.Sinapi.101186 | Sinapi.Grupo.050 | é.pertencente.a | Sinapi.Grupos | é.pertencente.a | Sinapi.Grp.050 | é.pertencente.a | Sinapi.FUES | pertencente.a | "Fundações" | sinapi.agrupador | "Estacas Broca, Strauss e Escavada com Fluido Estabilizante" | sinapi.código | "101186" | descrição | "ESTACA RETANGULAR ESCAVADA COM FLUIDO ESTABILIZANTE (BARRETE), 60 X 250CM (EXCLUSIVE MOBILIZAÇÃO E DESMOBILIZAÇÃO). AF_05/2020" | null | null | sinapi.unidade | "M"
3983 | INS.Sinapi.101187 | Sinapi.Grupo.050 | é.pertencente.a | Sinapi.Grupos | é.pertencente.a | Sinapi.Grp.050 | é.pertencente.a | Sinapi.FUES | pertencente.a | "Fundações" | sinapi.agrupador | "Estacas Broca, Strauss e Escavada com Fluido Estabilizante" | sinapi.código | "101187" | descrição | "ESTACA RETANGULAR ESCAVADA COM FLUIDO ESTABILIZANTE (BARRETE), 80 X 250CM (EXCLUSIVE MOBILIZAÇÃO E DESMOBILIZAÇÃO). AF_05/2020" | null | null | sinapi.unidade | "M"
3984 | INS.Sinapi.101177 | Sinapi.Grupo.050 | é.pertencente.a | Sinapi.Grupos | é.pertencente.a | Sinapi.Grp.050 | é.pertencente.a | Sinapi.FUES | pertencente.a | "Fundações" | sinapi.agrupador | "Estacas Broca, Strauss e Escavada com Fluido Estabilizante" | sinapi.código | "101177" | descrição | "ESTACA STRAUSS, DIÂMETRO DE 25CM, COM ARMADURA DE ARRANQUE (EXCLUSIVE MOBILIZAÇÃO E DESMOBILIZAÇÃO). AF_05/2020" | null | null | sinapi.unidade | "M"
3985 | INS.Sinapi.101178 | Sinapi.Grupo.050 | é.pertencente.a | Sinapi.Grupos | é.pertencente.a | Sinapi.Grp.050 | é.pertencente.a | Sinapi.FUES | pertencente.a | "Fundações" | sinapi.agrupador | "Estacas Broca, Strauss e Escavada com Fluido Estabilizante" | sinapi.código | "101178" | descrição | "ESTACA STRAUSS, DIÂMETRO DE 32CM, COM ARMADURA DE ARRANQUE (EXCLUSIVE MOBILIZAÇÃO E DESMOBILIZAÇÃO). AF_05/2020" | null | null | sinapi.unidade | "M"
3986 | INS.Sinapi.101180 | Sinapi.Grupo.050 | é.pertencente.a | Sinapi.Grupos | é.pertencente.a | Sinapi.Grp.050 | é.pertencente.a | Sinapi.FUES | pertencente.a | "Fundações" | sinapi.agrupador | "Estacas Broca, Strauss e Escavada com Fluido Estabilizante" | sinapi.código | "101180" | descrição | "ESTACA STRAUSS, DIÂMETRO DE 32CM, INTEIRAMENTE ARMADA (EXCLUSIVE MOBILIZAÇÃO E DESMOBILIZAÇÃO). AF_05/2020" | null | null | sinapi.unidade | "M"
3987 | INS.Sinapi.101179 | Sinapi.Grupo.050 | é.pertencente.a | Sinapi.Grupos | é.pertencente.a | Sinapi.Grp.050 | é.pertencente.a | Sinapi.FUES | pertencente.a | "Fundações" | sinapi.agrupador | "Estacas Broca, Strauss e Escavada com Fluido Estabilizante" | sinapi.código | "101179" | descrição | "ESTACA STRAUSS, DIÂMETRO DE 38CM, COM ARMADURA DE ARRANQUE (EXCLUSIVE MOBILIZAÇÃO E DESMOBILIZAÇÃO). AF_05/2020" | null | null | sinapi.unidade | "M"
3988 | INS.Sinapi.101181 | Sinapi.Grupo.050 | é.pertencente.a | Sinapi.Grupos | é.pertencente.a | Sinapi.Grp.050 | é.pertencente.a | Sinapi.FUES | pertencente.a | "Fundações" | sinapi.agrupador | "Estacas Broca, Strauss e Escavada com Fluido Estabilizante" | sinapi.código | "101181" | descrição | "ESTACA STRAUSS, DIÂMETRO DE 38CM, INTEIRAMENTE ARMADA (EXCLUSIVE MOBILIZAÇÃO E DESMOBILIZAÇÃO). AF_05/2020" | null | null | sinapi.unidade | "M"
3989 | INS.Sinapi.100899 | Sinapi.Grupo.051 | é.pertencente.a | Sinapi.Grupos | é.pertencente.a | Sinapi.Grp.051 | é.pertencente.a | Sinapi.FUES | pertencente.a | "Fundações" | sinapi.agrupador | "Estacas Escavadas Sem Fluido Estabilizante" | sinapi.código | "100899" | descrição | "ESTACA ESCAVADA MECANICAMENTE, SEM FLUIDO ESTABILIZANTE, COM 25CM DE DIÂMETRO, CONCRETO LANÇADO MANUALMENTE (EXCLUSIVE MOBILIZAÇÃO E DESMOBILIZAÇÃO). AF_01/2020" | null | null | sinapi.unidade | "M"
3990 | INS.Sinapi.100896 | Sinapi.Grupo.051 | é.pertencente.a | Sinapi.Grupos | é.pertencente.a | Sinapi.Grp.051 | é.pertencente.a | Sinapi.FUES | pertencente.a | "Fundações" | sinapi.agrupador | "Estacas Escavadas Sem Fluido Estabilizante" | sinapi.código | "100896" | descrição | "ESTACA ESCAVADA MECANICAMENTE, SEM FLUIDO ESTABILIZANTE, COM 25CM DE DIÂMETRO, CONCRETO LANÇADO POR CAMINHÃO BETONEIRA (EXCLUSIVE MOBILIZAÇÃO E DESMOBILIZAÇÃO). AF_01/2020" | null | null | sinapi.unidade | "M"
3991 | INS.Sinapi.100897 | Sinapi.Grupo.051 | é.pertencente.a | Sinapi.Grupos | é.pertencente.a | Sinapi.Grp.051 | é.pertencente.a | Sinapi.FUES | pertencente.a | "Fundações" | sinapi.agrupador | "Estacas Escavadas Sem Fluido Estabilizante" | sinapi.código | "100897" | descrição | "ESTACA ESCAVADA MECANICAMENTE, SEM FLUIDO ESTABILIZANTE, COM 40CM DE DIÂMETRO, CONCRETO LANÇADO POR CAMINHÃO BETONEIRA (EXCLUSIVE MOBILIZAÇÃO E DESMOBILIZAÇÃO). AF_01/2020" | null | null | sinapi.unidade | "M"
3992 | INS.Sinapi.100900 | Sinapi.Grupo.051 | é.pertencente.a | Sinapi.Grupos | é.pertencente.a | Sinapi.Grp.051 | é.pertencente.a | Sinapi.FUES | pertencente.a | "Fundações" | sinapi.agrupador | "Estacas Escavadas Sem Fluido Estabilizante" | sinapi.código | "100900" | descrição | "ESTACA ESCAVADA MECANICAMENTE, SEM FLUIDO ESTABILIZANTE, COM 60CM DE DIÂMETRO, CONCRETO LANÇADO POR BOMBA LANÇA (EXCLUSIVE BOMBEAMENTO, MOBILIZAÇÃO E DESMOBILIZAÇÃO). AF_01/2020" | null | null | sinapi.unidade | "M"
3993 | INS.Sinapi.100898 | Sinapi.Grupo.051 | é.pertencente.a | Sinapi.Grupos | é.pertencente.a | Sinapi.Grp.051 | é.pertencente.a | Sinapi.FUES | pertencente.a | "Fundações" | sinapi.agrupador | "Estacas Escavadas Sem Fluido Estabilizante" | sinapi.código | "100898" | descrição | "ESTACA ESCAVADA MECANICAMENTE, SEM FLUIDO ESTABILIZANTE, COM 60CM DE DIÂMETRO, CONCRETO LANÇADO POR CAMINHÃO BETONEIRA (EXCLUSIVE MOBILIZAÇÃO E DESMOBILIZAÇÃO). AF_01/2020" | null | null | sinapi.unidade | "M"
3994 | INS.Sinapi.100892 | Sinapi.Grupo.052 | é.pertencente.a | Sinapi.Grupos | é.pertencente.a | Sinapi.Grp.052 | é.pertencente.a | Sinapi.FUES | pertencente.a | "Fundações" | sinapi.agrupador | "Estacas Metálicas" | sinapi.código | "100892" | descrição | "ESTACA METÁLICA PARA CONTENÇÃO, UTILIZANDO PERFIL LAMINADO W250X32,7 (EXCLUSIVE MOBILIZAÇÃO E DESMOBILIZAÇÃO). AF_01/2020" | null | null | sinapi.unidade | "KG"
3995 | INS.Sinapi.100893 | Sinapi.Grupo.052 | é.pertencente.a | Sinapi.Grupos | é.pertencente.a | Sinapi.Grp.052 | é.pertencente.a | Sinapi.FUES | pertencente.a | "Fundações" | sinapi.agrupador | "Estacas Metálicas" | sinapi.código | "100893" | descrição | "ESTACA METÁLICA PARA CONTENÇÃO, UTILIZANDO PERFIL LAMINADO W250X38,5 (EXCLUSIVE MOBILIZAÇÃO E DESMOBILIZAÇÃO). AF_01/2020" | null | null | sinapi.unidade | "KG"
3996 | INS.Sinapi.100894 | Sinapi.Grupo.052 | é.pertencente.a | Sinapi.Grupos | é.pertencente.a | Sinapi.Grp.052 | é.pertencente.a | Sinapi.FUES | pertencente.a | "Fundações" | sinapi.agrupador | "Estacas Metálicas" | sinapi.código | "100894" | descrição | "ESTACA METÁLICA PARA CONTENÇÃO, UTILIZANDO PERFIL LAMINADO W250X44,8 (EXCLUSIVE MOBILIZAÇÃO E DESMOBILIZAÇÃO). AF_01/2020" | null | null | sinapi.unidade | "KG"
3997 | INS.Sinapi.100889 | Sinapi.Grupo.052 | é.pertencente.a | Sinapi.Grupos | é.pertencente.a | Sinapi.Grp.052 | é.pertencente.a | Sinapi.FUES | pertencente.a | "Fundações" | sinapi.agrupador | "Estacas Metálicas" | sinapi.código | "100889" | descrição | "ESTACA METÁLICA PARA FUNDAÇÃO, UTILIZANDO PERFIL LAMINADO HP250X62 (EXCLUSIVE MOBILIZAÇÃO E DESMOBILIZAÇÃO). AF_01/2020" | null | null | sinapi.unidade | "KG"
3998 | INS.Sinapi.100891 | Sinapi.Grupo.052 | é.pertencente.a | Sinapi.Grupos | é.pertencente.a | Sinapi.Grp.052 | é.pertencente.a | Sinapi.FUES | pertencente.a | "Fundações" | sinapi.agrupador | "Estacas Metálicas" | sinapi.código | "100891" | descrição | "ESTACA METÁLICA PARA FUNDAÇÃO, UTILIZANDO PERFIL LAMINADO HP310X125 (EXCLUSIVE MOBILIZAÇÃO E DESMOBILIZAÇÃO). AF_01/2020" | null | null | sinapi.unidade | "KG"
3999 | INS.Sinapi.100890 | Sinapi.Grupo.052 | é.pertencente.a | Sinapi.Grupos | é.pertencente.a | Sinapi.Grp.052 | é.pertencente.a | Sinapi.FUES | pertencente.a | "Fundações" | sinapi.agrupador | "Estacas Metálicas" | sinapi.código | "100890" | descrição | "ESTACA METÁLICA PARA FUNDAÇÃO, UTILIZANDO PERFIL LAMINADO HP310X79 (EXCLUSIVE MOBILIZAÇÃO E DESMOBILIZAÇÃO). AF_01/2020" | null | null | sinapi.unidade | "KG"
4000 | INS.Sinapi.100658 | Sinapi.Grupo.053 | é.pertencente.a | Sinapi.Grupos | é.pertencente.a | Sinapi.Grp.053 | é.pertencente.a | Sinapi.FUES | pertencente.a | "Fundações" | sinapi.agrupador | "Estacas Pré-Moldadas" | sinapi.código | "100658" | descrição | "ESTACA PRÉ-MOLDADA DE CONCRETO CENTRIFUGADO, SEÇÃO CIRCULAR, CAPACIDADE DE 100 TONELADAS, INCLUSO EMENDA (EXCLUSIVE MOBILIZAÇÃO E DESMOBILIZAÇÃO). AF_12/2019" | null | null | sinapi.unidade | "M"
4001 | INS.Sinapi.100657 | Sinapi.Grupo.053 | é.pertencente.a | Sinapi.Grupos | é.pertencente.a | Sinapi.Grp.053 | é.pertencente.a | Sinapi.FUES | pertencente.a | "Fundações" | sinapi.agrupador | "Estacas Pré-Moldadas" | sinapi.código | "100657" | descrição | "ESTACA PRÉ-MOLDADA DE CONCRETO SEÇÃO QUADRADA, CAPACIDADE DE 50 TONELADAS, INCLUSO EMENDA (EXCLUSIVE MOBILIZAÇÃO E DESMOBILIZAÇÃO). AF_12/2019" | null | null | sinapi.unidade | "M"
4002 | INS.Sinapi.100656 | Sinapi.Grupo.053 | é.pertencente.a | Sinapi.Grupos | é.pertencente.a | Sinapi.Grp.053 | é.pertencente.a | Sinapi.FUES | pertencente.a | "Fundações" | sinapi.agrupador | "Estacas Pré-Moldadas" | sinapi.código | "100656" | descrição | "ESTACA PRÉ-MOLDADA DE CONCRETO, SEÇÃO QUADRADA, CAPACIDADE DE 25 TONELADAS, INCLUSO EMENDA (EXCLUSIVE MOBILIZAÇÃO E DESMOBILIZAÇÃO). AF_12/2019" | null | null | sinapi.unidade | "M"
4003 | INS.Sinapi.102649 | Sinapi.Grupo.054 | é.pertencente.a | Sinapi.Grupos | é.pertencente.a | Sinapi.Grp.054 | é.pertencente.a | Sinapi.FUES | pertencente.a | "Fundações" | sinapi.agrupador | "Estacas Raiz" | sinapi.código | "102649" | descrição | "ESTACA RAIZ, DIÂMETRO DE 20 CM, PERFURADA EM ROCHA (EXCLUSIVE MOBILIZAÇÃO E DESMOBILIZAÇÃO). AF_03/2020" | null | null | sinapi.unidade | "M"
4004 | INS.Sinapi.102645 | Sinapi.Grupo.054 | é.pertencente.a | Sinapi.Grupos | é.pertencente.a | Sinapi.Grp.054 | é.pertencente.a | Sinapi.FUES | pertencente.a | "Fundações" | sinapi.agrupador | "Estacas Raiz" | sinapi.código | "102645" | descrição | "ESTACA RAIZ, DIÂMETRO DE 20 CM, SEM PRESENÇA DE ROCHA (EXCLUSIVE MOBILIZAÇÃO E DESMOBILIZAÇÃO). AF_03/2020" | null | null | sinapi.unidade | "M"
4005 | INS.Sinapi.102650 | Sinapi.Grupo.054 | é.pertencente.a | Sinapi.Grupos | é.pertencente.a | Sinapi.Grp.054 | é.pertencente.a | Sinapi.FUES | pertencente.a | "Fundações" | sinapi.agrupador | "Estacas Raiz" | sinapi.código | "102650" | descrição | "ESTACA RAIZ, DIÂMETRO DE 31 CM, PERFURADA EM ROCHA (EXCLUSIVE MOBILIZAÇÃO E DESMOBILIZAÇÃO). AF_03/2020" | null | null | sinapi.unidade | "M"
4006 | INS.Sinapi.102646 | Sinapi.Grupo.054 | é.pertencente.a | Sinapi.Grupos | é.pertencente.a | Sinapi.Grp.054 | é.pertencente.a | Sinapi.FUES | pertencente.a | "Fundações" | sinapi.agrupador | "Estacas Raiz" | sinapi.código | "102646" | descrição | "ESTACA RAIZ, DIÂMETRO DE 31 CM, SEM PRESENÇA DE ROCHA (EXCLUSIVE MOBILIZAÇÃO E DESMOBILIZAÇÃO). AF_03/2020" | null | null | sinapi.unidade | "M"
4007 | INS.Sinapi.102651 | Sinapi.Grupo.054 | é.pertencente.a | Sinapi.Grupos | é.pertencente.a | Sinapi.Grp.054 | é.pertencente.a | Sinapi.FUES | pertencente.a | "Fundações" | sinapi.agrupador | "Estacas Raiz" | sinapi.código | "102651" | descrição | "ESTACA RAIZ, DIÂMETRO DE 40 CM, PERFURADA EM ROCHA (EXCLUSIVE MOBILIZAÇÃO E DESMOBILIZAÇÃO). AF_03/2020" | null | null | sinapi.unidade | "M"
4008 | INS.Sinapi.102647 | Sinapi.Grupo.054 | é.pertencente.a | Sinapi.Grupos | é.pertencente.a | Sinapi.Grp.054 | é.pertencente.a | Sinapi.FUES | pertencente.a | "Fundações" | sinapi.agrupador | "Estacas Raiz" | sinapi.código | "102647" | descrição | "ESTACA RAIZ, DIÂMETRO DE 40 CM, SEM PRESENÇA DE ROCHA (EXCLUSIVE MOBILIZAÇÃO E DESMOBILIZAÇÃO). AF_03/2020" | null | null | sinapi.unidade | "M"
4009 | INS.Sinapi.102652 | Sinapi.Grupo.054 | é.pertencente.a | Sinapi.Grupos | é.pertencente.a | Sinapi.Grp.054 | é.pertencente.a | Sinapi.FUES | pertencente.a | "Fundações" | sinapi.agrupador | "Estacas Raiz" | sinapi.código | "102652" | descrição | "ESTACA RAIZ, DIÂMETRO DE 45 CM, PERFURADA EM ROCHA (EXCLUSIVE MOBILIZAÇÃO E DESMOBILIZAÇÃO). AF_03/2020" | null | null | sinapi.unidade | "M"
4010 | INS.Sinapi.102648 | Sinapi.Grupo.054 | é.pertencente.a | Sinapi.Grupos | é.pertencente.a | Sinapi.Grp.054 | é.pertencente.a | Sinapi.FUES | pertencente.a | "Fundações" | sinapi.agrupador | "Estacas Raiz" | sinapi.código | "102648" | descrição | "ESTACA RAIZ, DIÂMETRO DE 45 CM, SEM PRESENÇA DE ROCHA (EXCLUSIVE MOBILIZAÇÃO E DESMOBILIZAÇÃO). AF_03/2020" | null | null | sinapi.unidade | "M"
4011 | INS.Sinapi.106794 | Sinapi.Grupo.055 | é.pertencente.a | Sinapi.Grupos | é.pertencente.a | Sinapi.Grp.055 | é.pertencente.a | Sinapi.FUES | pertencente.a | "Fundações" | sinapi.agrupador | "Estacas em Hélice Contínua" | sinapi.código | "106794" | descrição | "ESTACA HÉLICE CONTÍNUA, DIÂMETRO DE 30 CM, INCLUSO CONCRETO FCK=30MPA E BOMBEAMENTO (EXCLUSIVE ARMADURA, MOBILIZAÇÃO E DESMOBILIZAÇÃO). AF_03/2026" | null | null | sinapi.unidade | "M"
4012 | INS.Sinapi.100651 | Sinapi.Grupo.055 | é.pertencente.a | Sinapi.Grupos | é.pertencente.a | Sinapi.Grp.055 | é.pertencente.a | Sinapi.FUES | pertencente.a | "Fundações" | sinapi.agrupador | "Estacas em Hélice Contínua" | sinapi.código | "100651" | descrição | "ESTACA HÉLICE CONTÍNUA, DIÂMETRO DE 30 CM, INCLUSO CONCRETO FCK=30MPA, BOMBEAMENTO E ARMADURA MÍNIMA (EXCLUSIVE MOBILIZAÇÃO E DESMOBILIZAÇÃO). AF_03/2026" | null | null | sinapi.unidade | "M"
4013 | INS.Sinapi.106804 | Sinapi.Grupo.055 | é.pertencente.a | Sinapi.Grupos | é.pertencente.a | Sinapi.Grp.055 | é.pertencente.a | Sinapi.FUES | pertencente.a | "Fundações" | sinapi.agrupador | "Estacas em Hélice Contínua" | sinapi.código | "106804" | descrição | "ESTACA HÉLICE CONTÍNUA, DIÂMETRO DE 30 CM, INCLUSO CONCRETO FCK=40MPA E BOMBEAMENTO (EXCLUSIVE ARMADURA, MOBILIZAÇÃO E DESMOBILIZAÇÃO). AF_03/2026" | null | null | sinapi.unidade | "M"
4014 | INS.Sinapi.106799 | Sinapi.Grupo.055 | é.pertencente.a | Sinapi.Grupos | é.pertencente.a | Sinapi.Grp.055 | é.pertencente.a | Sinapi.FUES | pertencente.a | "Fundações" | sinapi.agrupador | "Estacas em Hélice Contínua" | sinapi.código | "106799" | descrição | "ESTACA HÉLICE CONTÍNUA, DIÂMETRO DE 30 CM, INCLUSO CONCRETO FCK=40MPA, BOMBEAMENTO E ARMADURA MÍNIMA (EXCLUSIVE MOBILIZAÇÃO E DESMOBILIZAÇÃO). AF_03/2026" | null | null | sinapi.unidade | "M"
4015 | INS.Sinapi.106795 | Sinapi.Grupo.055 | é.pertencente.a | Sinapi.Grupos | é.pertencente.a | Sinapi.Grp.055 | é.pertencente.a | Sinapi.FUES | pertencente.a | "Fundações" | sinapi.agrupador | "Estacas em Hélice Contínua" | sinapi.código | "106795" | descrição | "ESTACA HÉLICE CONTÍNUA, DIÂMETRO DE 50 CM, INCLUSO CONCRETO FCK=30MPA E BOMBEAMENTO (EXCLUSIVE ARMADURA, MOBILIZAÇÃO E DESMOBILIZAÇÃO). AF_03/2026" | null | null | sinapi.unidade | "M"
4016 | INS.Sinapi.100652 | Sinapi.Grupo.055 | é.pertencente.a | Sinapi.Grupos | é.pertencente.a | Sinapi.Grp.055 | é.pertencente.a | Sinapi.FUES | pertencente.a | "Fundações" | sinapi.agrupador | "Estacas em Hélice Contínua" | sinapi.código | "100652" | descrição | "ESTACA HÉLICE CONTÍNUA, DIÂMETRO DE 50 CM, INCLUSO CONCRETO FCK=30MPA, BOMBEAMENTO E ARMADURA MÍNIMA (EXCLUSIVE MOBILIZAÇÃO E DESMOBILIZAÇÃO). AF_03/2026" | null | null | sinapi.unidade | "M"
4017 | INS.Sinapi.106805 | Sinapi.Grupo.055 | é.pertencente.a | Sinapi.Grupos | é.pertencente.a | Sinapi.Grp.055 | é.pertencente.a | Sinapi.FUES | pertencente.a | "Fundações" | sinapi.agrupador | "Estacas em Hélice Contínua" | sinapi.código | "106805" | descrição | "ESTACA HÉLICE CONTÍNUA, DIÂMETRO DE 50 CM, INCLUSO CONCRETO FCK=40MPA E BOMBEAMENTO (EXCLUSIVE ARMADURA, MOBILIZAÇÃO E DESMOBILIZAÇÃO). AF_03/2026" | null | null | sinapi.unidade | "M"
4018 | INS.Sinapi.106800 | Sinapi.Grupo.055 | é.pertencente.a | Sinapi.Grupos | é.pertencente.a | Sinapi.Grp.055 | é.pertencente.a | Sinapi.FUES | pertencente.a | "Fundações" | sinapi.agrupador | "Estacas em Hélice Contínua" | sinapi.código | "106800" | descrição | "ESTACA HÉLICE CONTÍNUA, DIÂMETRO DE 50 CM, INCLUSO CONCRETO FCK=40MPA, BOMBEAMENTO E ARMADURA MÍNIMA (EXCLUSIVE MOBILIZAÇÃO E DESMOBILIZAÇÃO). AF_03/2026" | null | null | sinapi.unidade | "M"
4019 | INS.Sinapi.106796 | Sinapi.Grupo.055 | é.pertencente.a | Sinapi.Grupos | é.pertencente.a | Sinapi.Grp.055 | é.pertencente.a | Sinapi.FUES | pertencente.a | "Fundações" | sinapi.agrupador | "Estacas em Hélice Contínua" | sinapi.código | "106796" | descrição | "ESTACA HÉLICE CONTÍNUA, DIÂMETRO DE 70 CM, INCLUSO CONCRETO FCK=30MPA E BOMBEAMENTO (EXCLUSIVE ARMADURA, MOBILIZAÇÃO E DESMOBILIZAÇÃO). AF_03/2026" | null | null | sinapi.unidade | "M"
4020 | INS.Sinapi.100653 | Sinapi.Grupo.055 | é.pertencente.a | Sinapi.Grupos | é.pertencente.a | Sinapi.Grp.055 | é.pertencente.a | Sinapi.FUES | pertencente.a | "Fundações" | sinapi.agrupador | "Estacas em Hélice Contínua" | sinapi.código | "100653" | descrição | "ESTACA HÉLICE CONTÍNUA, DIÂMETRO DE 70 CM, INCLUSO CONCRETO FCK=30MPA, BOMBEAMENTO E ARMADURA MÍNIMA (EXCLUSIVE MOBILIZAÇÃO E DESMOBILIZAÇÃO). AF_03/2026" | null | null | sinapi.unidade | "M"
4021 | INS.Sinapi.106806 | Sinapi.Grupo.055 | é.pertencente.a | Sinapi.Grupos | é.pertencente.a | Sinapi.Grp.055 | é.pertencente.a | Sinapi.FUES | pertencente.a | "Fundações" | sinapi.agrupador | "Estacas em Hélice Contínua" | sinapi.código | "106806" | descrição | "ESTACA HÉLICE CONTÍNUA, DIÂMETRO DE 70 CM, INCLUSO CONCRETO FCK=40MPA E BOMBEAMENTO (EXCLUSIVE ARMADURA, MOBILIZAÇÃO E DESMOBILIZAÇÃO). AF_03/2026" | null | null | sinapi.unidade | "M"
4022 | INS.Sinapi.106801 | Sinapi.Grupo.055 | é.pertencente.a | Sinapi.Grupos | é.pertencente.a | Sinapi.Grp.055 | é.pertencente.a | Sinapi.FUES | pertencente.a | "Fundações" | sinapi.agrupador | "Estacas em Hélice Contínua" | sinapi.código | "106801" | descrição | "ESTACA HÉLICE CONTÍNUA, DIÂMETRO DE 70 CM, INCLUSO CONCRETO FCK=40MPA, BOMBEAMENTO E ARMADURA MÍNIMA (EXCLUSIVE MOBILIZAÇÃO E DESMOBILIZAÇÃO). AF_03/2026" | null | null | sinapi.unidade | "M"
4023 | INS.Sinapi.106797 | Sinapi.Grupo.055 | é.pertencente.a | Sinapi.Grupos | é.pertencente.a | Sinapi.Grp.055 | é.pertencente.a | Sinapi.FUES | pertencente.a | "Fundações" | sinapi.agrupador | "Estacas em Hélice Contínua" | sinapi.código | "106797" | descrição | "ESTACA HÉLICE CONTÍNUA, DIÂMETRO DE 80 CM, INCLUSO CONCRETO FCK=30MPA E BOMBEAMENTO (EXCLUSIVE ARMADURA, MOBILIZAÇÃO E DESMOBILIZAÇÃO). AF_03/2026" | null | null | sinapi.unidade | "M"
4024 | INS.Sinapi.100654 | Sinapi.Grupo.055 | é.pertencente.a | Sinapi.Grupos | é.pertencente.a | Sinapi.Grp.055 | é.pertencente.a | Sinapi.FUES | pertencente.a | "Fundações" | sinapi.agrupador | "Estacas em Hélice Contínua" | sinapi.código | "100654" | descrição | "ESTACA HÉLICE CONTÍNUA, DIÂMETRO DE 80 CM, INCLUSO CONCRETO FCK=30MPA, BOMBEAMENTO E ARMADURA MÍNIMA (EXCLUSIVE MOBILIZAÇÃO E DESMOBILIZAÇÃO). AF_03/2026" | null | null | sinapi.unidade | "M"
4025 | INS.Sinapi.106807 | Sinapi.Grupo.055 | é.pertencente.a | Sinapi.Grupos | é.pertencente.a | Sinapi.Grp.055 | é.pertencente.a | Sinapi.FUES | pertencente.a | "Fundações" | sinapi.agrupador | "Estacas em Hélice Contínua" | sinapi.código | "106807" | descrição | "ESTACA HÉLICE CONTÍNUA, DIÂMETRO DE 80 CM, INCLUSO CONCRETO FCK=40MPA E BOMBEAMENTO (EXCLUSIVE ARMADURA, MOBILIZAÇÃO E DESMOBILIZAÇÃO). AF_03/2026" | null | null | sinapi.unidade | "M"
4026 | INS.Sinapi.106802 | Sinapi.Grupo.055 | é.pertencente.a | Sinapi.Grupos | é.pertencente.a | Sinapi.Grp.055 | é.pertencente.a | Sinapi.FUES | pertencente.a | "Fundações" | sinapi.agrupador | "Estacas em Hélice Contínua" | sinapi.código | "106802" | descrição | "ESTACA HÉLICE CONTÍNUA, DIÂMETRO DE 80 CM, INCLUSO CONCRETO FCK=40MPA, BOMBEAMENTO E ARMADURA MÍNIMA (EXCLUSIVE MOBILIZAÇÃO E DESMOBILIZAÇÃO). AF_03/2026" | null | null | sinapi.unidade | "M"
4027 | INS.Sinapi.106798 | Sinapi.Grupo.055 | é.pertencente.a | Sinapi.Grupos | é.pertencente.a | Sinapi.Grp.055 | é.pertencente.a | Sinapi.FUES | pertencente.a | "Fundações" | sinapi.agrupador | "Estacas em Hélice Contínua" | sinapi.código | "106798" | descrição | "ESTACA HÉLICE CONTÍNUA, DIÂMETRO DE 90 CM, INCLUSO CONCRETO FCK=30MPA E BOMBEAMENTO (EXCLUSIVE ARMADURA, MOBILIZAÇÃO E DESMOBILIZAÇÃO). AF_03/2026" | null | null | sinapi.unidade | "M"
4028 | INS.Sinapi.100655 | Sinapi.Grupo.055 | é.pertencente.a | Sinapi.Grupos | é.pertencente.a | Sinapi.Grp.055 | é.pertencente.a | Sinapi.FUES | pertencente.a | "Fundações" | sinapi.agrupador | "Estacas em Hélice Contínua" | sinapi.código | "100655" | descrição | "ESTACA HÉLICE CONTÍNUA, DIÂMETRO DE 90 CM, INCLUSO CONCRETO FCK=30MPA, BOMBEAMENTO E ARMADURA MÍNIMA (EXCLUSIVE MOBILIZAÇÃO E DESMOBILIZAÇÃO). AF_03/2026" | null | null | sinapi.unidade | "M"
4029 | INS.Sinapi.106808 | Sinapi.Grupo.055 | é.pertencente.a | Sinapi.Grupos | é.pertencente.a | Sinapi.Grp.055 | é.pertencente.a | Sinapi.FUES | pertencente.a | "Fundações" | sinapi.agrupador | "Estacas em Hélice Contínua" | sinapi.código | "106808" | descrição | "ESTACA HÉLICE CONTÍNUA, DIÂMETRO DE 90 CM, INCLUSO CONCRETO FCK=40MPA E BOMBEAMENTO (EXCLUSIVE ARMADURA, MOBILIZAÇÃO E DESMOBILIZAÇÃO). AF_03/2026" | null | null | sinapi.unidade | "M"
4030 | INS.Sinapi.106803 | Sinapi.Grupo.055 | é.pertencente.a | Sinapi.Grupos | é.pertencente.a | Sinapi.Grp.055 | é.pertencente.a | Sinapi.FUES | pertencente.a | "Fundações" | sinapi.agrupador | "Estacas em Hélice Contínua" | sinapi.código | "106803" | descrição | "ESTACA HÉLICE CONTÍNUA, DIÂMETRO DE 90 CM, INCLUSO CONCRETO FCK=40MPA, BOMBEAMENTO E ARMADURA MÍNIMA (EXCLUSIVE MOBILIZAÇÃO E DESMOBILIZAÇÃO). AF_03/2026" | null | null | sinapi.unidade | "M"
4031 | INS.Sinapi.100364 | Sinapi.Grupo.056 | é.pertencente.a | Sinapi.Grupos | é.pertencente.a | Sinapi.Grp.056 | é.pertencente.a | Sinapi.FUES | pertencente.a | "Estruturas" | sinapi.agrupador | "Estrutura e Trama para Cobertura" | sinapi.código | "100364" | descrição | "FABRICAÇÃO E INSTALAÇÃO DE MEIA TESOURA DE MADEIRA NÃO APARELHADA, COM VÃO DE 10 M, PARA TELHA CERÂMICA OU DE CONCRETO, INCLUSO IÇAMENTO. AF_10/2025" | null | null | sinapi.unidade | "UN"
4032 | INS.Sinapi.100374 | Sinapi.Grupo.056 | é.pertencente.a | Sinapi.Grupos | é.pertencente.a | Sinapi.Grp.056 | é.pertencente.a | Sinapi.FUES | pertencente.a | "Estruturas" | sinapi.agrupador | "Estrutura e Trama para Cobertura" | sinapi.código | "100374" | descrição | "FABRICAÇÃO E INSTALAÇÃO DE MEIA TESOURA DE MADEIRA NÃO APARELHADA, COM VÃO DE 10 M, PARA TELHA ONDULADA DE FIBROCIMENTO, ALUMÍNIO, PLÁSTICA OU TERMOACÚSTICA, INCLUSO IÇAMENTO. AF_10/2025" | null | null | sinapi.unidade | "UN"
4033 | INS.Sinapi.100365 | Sinapi.Grupo.056 | é.pertencente.a | Sinapi.Grupos | é.pertencente.a | Sinapi.Grp.056 | é.pertencente.a | Sinapi.FUES | pertencente.a | "Estruturas" | sinapi.agrupador | "Estrutura e Trama para Cobertura" | sinapi.código | "100365" | descrição | "FABRICAÇÃO E INSTALAÇÃO DE MEIA TESOURA DE MADEIRA NÃO APARELHADA, COM VÃO DE 11 M, PARA TELHA CERÂMICA OU DE CONCRETO, INCLUSO IÇAMENTO. AF_10/2025" | null | null | sinapi.unidade | "UN"
4034 | INS.Sinapi.100375 | Sinapi.Grupo.056 | é.pertencente.a | Sinapi.Grupos | é.pertencente.a | Sinapi.Grp.056 | é.pertencente.a | Sinapi.FUES | pertencente.a | "Estruturas" | sinapi.agrupador | "Estrutura e Trama para Cobertura" | sinapi.código | "100375" | descrição | "FABRICAÇÃO E INSTALAÇÃO DE MEIA TESOURA DE MADEIRA NÃO APARELHADA, COM VÃO DE 11 M, PARA TELHA ONDULADA DE FIBROCIMENTO, ALUMÍNIO, PLÁSTICA OU TERMOACÚSTICA, INCLUSO IÇAMENTO. AF_10/2025" | null | null | sinapi.unidade | "UN"
4035 | INS.Sinapi.100366 | Sinapi.Grupo.056 | é.pertencente.a | Sinapi.Grupos | é.pertencente.a | Sinapi.Grp.056 | é.pertencente.a | Sinapi.FUES | pertencente.a | "Estruturas" | sinapi.agrupador | "Estrutura e Trama para Cobertura" | sinapi.código | "100366" | descrição | "FABRICAÇÃO E INSTALAÇÃO DE MEIA TESOURA DE MADEIRA NÃO APARELHADA, COM VÃO DE 12 M, PARA TELHA CERÂMICA OU DE CONCRETO, INCLUSO IÇAMENTO. AF_10/2025" | null | null | sinapi.unidade | "UN"
4036 | INS.Sinapi.100376 | Sinapi.Grupo.056 | é.pertencente.a | Sinapi.Grupos | é.pertencente.a | Sinapi.Grp.056 | é.pertencente.a | Sinapi.FUES | pertencente.a | "Estruturas" | sinapi.agrupador | "Estrutura e Trama para Cobertura" | sinapi.código | "100376" | descrição | "FABRICAÇÃO E INSTALAÇÃO DE MEIA TESOURA DE MADEIRA NÃO APARELHADA, COM VÃO DE 12 M, PARA TELHA ONDULADA DE FIBROCIMENTO, ALUMÍNIO, PLÁSTICA OU TERMOACÚSTICA, INCLUSO IÇAMENTO. AF_10/2025" | null | null | sinapi.unidade | "UN"
4037 | INS.Sinapi.100357 | Sinapi.Grupo.056 | é.pertencente.a | Sinapi.Grupos | é.pertencente.a | Sinapi.Grp.056 | é.pertencente.a | Sinapi.FUES | pertencente.a | "Estruturas" | sinapi.agrupador | "Estrutura e Trama para Cobertura" | sinapi.código | "100357" | descrição | "FABRICAÇÃO E INSTALAÇÃO DE MEIA TESOURA DE MADEIRA NÃO APARELHADA, COM VÃO DE 3 M, PARA TELHA CERÂMICA OU DE CONCRETO, INCLUSO IÇAMENTO. AF_10/2025" | null | null | sinapi.unidade | "UN"
4038 | INS.Sinapi.100367 | Sinapi.Grupo.056 | é.pertencente.a | Sinapi.Grupos | é.pertencente.a | Sinapi.Grp.056 | é.pertencente.a | Sinapi.FUES | pertencente.a | "Estruturas" | sinapi.agrupador | "Estrutura e Trama para Cobertura" | sinapi.código | "100367" | descrição | "FABRICAÇÃO E INSTALAÇÃO DE MEIA TESOURA DE MADEIRA NÃO APARELHADA, COM VÃO DE 3 M, PARA TELHA ONDULADA DE FIBROCIMENTO, ALUMÍNIO, PLÁSTICA OU TERMOACÚSTICA, INCLUSO IÇAMENTO. AF_10/2025" | null | null | sinapi.unidade | "UN"
4039 | INS.Sinapi.100358 | Sinapi.Grupo.056 | é.pertencente.a | Sinapi.Grupos | é.pertencente.a | Sinapi.Grp.056 | é.pertencente.a | Sinapi.FUES | pertencente.a | "Estruturas" | sinapi.agrupador | "Estrutura e Trama para Cobertura" | sinapi.código | "100358" | descrição | "FABRICAÇÃO E INSTALAÇÃO DE MEIA TESOURA DE MADEIRA NÃO APARELHADA, COM VÃO DE 4 M, PARA TELHA CERÂMICA OU DE CONCRETO, INCLUSO IÇAMENTO. AF_10/2025" | null | null | sinapi.unidade | "UN"
4040 | INS.Sinapi.100368 | Sinapi.Grupo.056 | é.pertencente.a | Sinapi.Grupos | é.pertencente.a | Sinapi.Grp.056 | é.pertencente.a | Sinapi.FUES | pertencente.a | "Estruturas" | sinapi.agrupador | "Estrutura e Trama para Cobertura" | sinapi.código | "100368" | descrição | "FABRICAÇÃO E INSTALAÇÃO DE MEIA TESOURA DE MADEIRA NÃO APARELHADA, COM VÃO DE 4 M, PARA TELHA ONDULADA DE FIBROCIMENTO, ALUMÍNIO, PLÁSTICA OU TERMOACÚSTICA, INCLUSO IÇAMENTO. AF_10/2025" | null | null | sinapi.unidade | "UN"
4041 | INS.Sinapi.100359 | Sinapi.Grupo.056 | é.pertencente.a | Sinapi.Grupos | é.pertencente.a | Sinapi.Grp.056 | é.pertencente.a | Sinapi.FUES | pertencente.a | "Estruturas" | sinapi.agrupador | "Estrutura e Trama para Cobertura" | sinapi.código | "100359" | descrição | "FABRICAÇÃO E INSTALAÇÃO DE MEIA TESOURA DE MADEIRA NÃO APARELHADA, COM VÃO DE 5 M, PARA TELHA CERÂMICA OU DE CONCRETO, INCLUSO IÇAMENTO. AF_10/2025" | null | null | sinapi.unidade | "UN"
4042 | INS.Sinapi.100369 | Sinapi.Grupo.056 | é.pertencente.a | Sinapi.Grupos | é.pertencente.a | Sinapi.Grp.056 | é.pertencente.a | Sinapi.FUES | pertencente.a | "Estruturas" | sinapi.agrupador | "Estrutura e Trama para Cobertura" | sinapi.código | "100369" | descrição | "FABRICAÇÃO E INSTALAÇÃO DE MEIA TESOURA DE MADEIRA NÃO APARELHADA, COM VÃO DE 5 M, PARA TELHA ONDULADA DE FIBROCIMENTO, ALUMÍNIO, PLÁSTICA OU TERMOACÚSTICA, INCLUSO IÇAMENTO. AF_10/2025" | null | null | sinapi.unidade | "UN"
4043 | INS.Sinapi.100360 | Sinapi.Grupo.056 | é.pertencente.a | Sinapi.Grupos | é.pertencente.a | Sinapi.Grp.056 | é.pertencente.a | Sinapi.FUES | pertencente.a | "Estruturas" | sinapi.agrupador | "Estrutura e Trama para Cobertura" | sinapi.código | "100360" | descrição | "FABRICAÇÃO E INSTALAÇÃO DE MEIA TESOURA DE MADEIRA NÃO APARELHADA, COM VÃO DE 6 M, PARA TELHA CERÂMICA OU DE CONCRETO, INCLUSO IÇAMENTO. AF_10/2025" | null | null | sinapi.unidade | "UN"
4044 | INS.Sinapi.100370 | Sinapi.Grupo.056 | é.pertencente.a | Sinapi.Grupos | é.pertencente.a | Sinapi.Grp.056 | é.pertencente.a | Sinapi.FUES | pertencente.a | "Estruturas" | sinapi.agrupador | "Estrutura e Trama para Cobertura" | sinapi.código | "100370" | descrição | "FABRICAÇÃO E INSTALAÇÃO DE MEIA TESOURA DE MADEIRA NÃO APARELHADA, COM VÃO DE 6 M, PARA TELHA ONDULADA DE FIBROCIMENTO, ALUMÍNIO, PLÁSTICA OU TERMOACÚSTICA, INCLUSO IÇAMENTO. AF_10/2025" | null | null | sinapi.unidade | "UN"
4045 | INS.Sinapi.100361 | Sinapi.Grupo.056 | é.pertencente.a | Sinapi.Grupos | é.pertencente.a | Sinapi.Grp.056 | é.pertencente.a | Sinapi.FUES | pertencente.a | "Estruturas" | sinapi.agrupador | "Estrutura e Trama para Cobertura" | sinapi.código | "100361" | descrição | "FABRICAÇÃO E INSTALAÇÃO DE MEIA TESOURA DE MADEIRA NÃO APARELHADA, COM VÃO DE 7 M, PARA TELHA CERÂMICA OU DE CONCRETO, INCLUSO IÇAMENTO. AF_10/2025" | null | null | sinapi.unidade | "UN"
4046 | INS.Sinapi.100371 | Sinapi.Grupo.056 | é.pertencente.a | Sinapi.Grupos | é.pertencente.a | Sinapi.Grp.056 | é.pertencente.a | Sinapi.FUES | pertencente.a | "Estruturas" | sinapi.agrupador | "Estrutura e Trama para Cobertura" | sinapi.código | "100371" | descrição | "FABRICAÇÃO E INSTALAÇÃO DE MEIA TESOURA DE MADEIRA NÃO APARELHADA, COM VÃO DE 7 M, PARA TELHA ONDULADA DE FIBROCIMENTO, ALUMÍNIO, PLÁSTICA OU TERMOACÚSTICA, INCLUSO IÇAMENTO. AF_10/2025" | null | null | sinapi.unidade | "UN"
4047 | INS.Sinapi.100362 | Sinapi.Grupo.056 | é.pertencente.a | Sinapi.Grupos | é.pertencente.a | Sinapi.Grp.056 | é.pertencente.a | Sinapi.FUES | pertencente.a | "Estruturas" | sinapi.agrupador | "Estrutura e Trama para Cobertura" | sinapi.código | "100362" | descrição | "FABRICAÇÃO E INSTALAÇÃO DE MEIA TESOURA DE MADEIRA NÃO APARELHADA, COM VÃO DE 8 M, PARA TELHA CERÂMICA OU DE CONCRETO, INCLUSO IÇAMENTO. AF_10/2025" | null | null | sinapi.unidade | "UN"
4048 | INS.Sinapi.100372 | Sinapi.Grupo.056 | é.pertencente.a | Sinapi.Grupos | é.pertencente.a | Sinapi.Grp.056 | é.pertencente.a | Sinapi.FUES | pertencente.a | "Estruturas" | sinapi.agrupador | "Estrutura e Trama para Cobertura" | sinapi.código | "100372" | descrição | "FABRICAÇÃO E INSTALAÇÃO DE MEIA TESOURA DE MADEIRA NÃO APARELHADA, COM VÃO DE 8 M, PARA TELHA ONDULADA DE FIBROCIMENTO, ALUMÍNIO, PLÁSTICA OU TERMOACÚSTICA, INCLUSO IÇAMENTO. AF_10/2025" | null | null | sinapi.unidade | "UN"
4049 | INS.Sinapi.100363 | Sinapi.Grupo.056 | é.pertencente.a | Sinapi.Grupos | é.pertencente.a | Sinapi.Grp.056 | é.pertencente.a | Sinapi.FUES | pertencente.a | "Estruturas" | sinapi.agrupador | "Estrutura e Trama para Cobertura" | sinapi.código | "100363" | descrição | "FABRICAÇÃO E INSTALAÇÃO DE MEIA TESOURA DE MADEIRA NÃO APARELHADA, COM VÃO DE 9 M, PARA TELHA CERÂMICA OU DE CONCRETO, INCLUSO IÇAMENTO. AF_10/2025" | null | null | sinapi.unidade | "UN"
4050 | INS.Sinapi.100373 | Sinapi.Grupo.056 | é.pertencente.a | Sinapi.Grupos | é.pertencente.a | Sinapi.Grp.056 | é.pertencente.a | Sinapi.FUES | pertencente.a | "Estruturas" | sinapi.agrupador | "Estrutura e Trama para Cobertura" | sinapi.código | "100373" | descrição | "FABRICAÇÃO E INSTALAÇÃO DE MEIA TESOURA DE MADEIRA NÃO APARELHADA, COM VÃO DE 9 M, PARA TELHA ONDULADA DE FIBROCIMENTO, ALUMÍNIO, PLÁSTICA OU TERMOACÚSTICA, INCLUSO IÇAMENTO. AF_10/2025" | null | null | sinapi.unidade | "UN"
4051 | INS.Sinapi.106154 | Sinapi.Grupo.056 | é.pertencente.a | Sinapi.Grupos | é.pertencente.a | Sinapi.Grp.056 | é.pertencente.a | Sinapi.FUES | pertencente.a | "Estruturas" | sinapi.agrupador | "Estrutura e Trama para Cobertura" | sinapi.código | "106154" | descrição | "FABRICAÇÃO E INSTALAÇÃO DE PONTALETES DE AÇO PARA TELHADOS COM ATÉ 2 ÁGUAS E COM TELHA CERÂMICA (ENCAIXE/CAPA CANAL) OU DE CONCRETO EM EDIFÍCIO INSTITUCIONAL TÉRREO, INCLUSO TRANSPORTE VERTICAL, EXCLUSIVE PINTURA. AF_10/2025" | null | null | sinapi.unidade | "M2"
4052 | INS.Sinapi.106153 | Sinapi.Grupo.056 | é.pertencente.a | Sinapi.Grupos | é.pertencente.a | Sinapi.Grp.056 | é.pertencente.a | Sinapi.FUES | pertencente.a | "Estruturas" | sinapi.agrupador | "Estrutura e Trama para Cobertura" | sinapi.código | "106153" | descrição | "FABRICAÇÃO E INSTALAÇÃO DE PONTALETES DE AÇO PARA TELHADOS COM ATÉ 2 ÁGUAS E COM TELHA CERÂMICA (ENCAIXE/CAPA CANAL) OU DE CONCRETO EM EDIFÍCIO RESIDENCIAL MÚLTIPLOS PAVIMENTOS, INCLUSO TRANSPORTE VERTICAL, EXCLUSIVE PINTURA. AF_10/2025" | null | null | sinapi.unidade | "M2"
4053 | INS.Sinapi.106152 | Sinapi.Grupo.056 | é.pertencente.a | Sinapi.Grupos | é.pertencente.a | Sinapi.Grp.056 | é.pertencente.a | Sinapi.FUES | pertencente.a | "Estruturas" | sinapi.agrupador | "Estrutura e Trama para Cobertura" | sinapi.código | "106152" | descrição | "FABRICAÇÃO E INSTALAÇÃO DE PONTALETES DE AÇO PARA TELHADOS COM ATÉ 2 ÁGUAS E COM TELHA CERÂMICA (ENCAIXE/CAPA CANAL) OU DE CONCRETO EM EDIFÍCIO RESIDENCIAL TÉRREO/SOBRADO, INCLUSO TRANSPORTE VERTICAL, EXCLUSIVE PINTURA. AF_10/2025" | null | null | sinapi.unidade | "M2"
4054 | INS.Sinapi.106157 | Sinapi.Grupo.056 | é.pertencente.a | Sinapi.Grupos | é.pertencente.a | Sinapi.Grp.056 | é.pertencente.a | Sinapi.FUES | pertencente.a | "Estruturas" | sinapi.agrupador | "Estrutura e Trama para Cobertura" | sinapi.código | "106157" | descrição | "FABRICAÇÃO E INSTALAÇÃO DE PONTALETES DE AÇO PARA TELHADOS COM ATÉ 2 ÁGUAS E COM TELHA ONDULADA DE FIBROCIMENTO, ALUMÍNIO OU PLÁSTICA EM EDIFÍCIO INSTITUCIONAL TÉRREO, INCLUSO TRANSPORTE VERTICAL, EXCLUSIVE PINTURA. AF_10/2025" | null | null | sinapi.unidade | "M2"
4055 | INS.Sinapi.106156 | Sinapi.Grupo.056 | é.pertencente.a | Sinapi.Grupos | é.pertencente.a | Sinapi.Grp.056 | é.pertencente.a | Sinapi.FUES | pertencente.a | "Estruturas" | sinapi.agrupador | "Estrutura e Trama para Cobertura" | sinapi.código | "106156" | descrição | "FABRICAÇÃO E INSTALAÇÃO DE PONTALETES DE AÇO PARA TELHADOS COM ATÉ 2 ÁGUAS E COM TELHA ONDULADA DE FIBROCIMENTO, ALUMÍNIO OU PLÁSTICA EM EDIFÍCIO RESIDENCIAL MÚLTIPLOS PAVIMENTOS, INCLUSO TRANSPORTE VERTICAL, EXCLUSIVE PINTURA. AF_10/2025" | null | null | sinapi.unidade | "M2"
4056 | INS.Sinapi.106155 | Sinapi.Grupo.056 | é.pertencente.a | Sinapi.Grupos | é.pertencente.a | Sinapi.Grp.056 | é.pertencente.a | Sinapi.FUES | pertencente.a | "Estruturas" | sinapi.agrupador | "Estrutura e Trama para Cobertura" | sinapi.código | "106155" | descrição | "FABRICAÇÃO E INSTALAÇÃO DE PONTALETES DE AÇO PARA TELHADOS COM ATÉ 2 ÁGUAS E COM TELHA ONDULADA DE FIBROCIMENTO, ALUMÍNIO OU PLÁSTICA EM EDIFÍCIO RESIDENCIAL TÉRREO/SOBRADO, INCLUSO TRANSPORTE VERTICAL, EXCLUSIVE PINTURA. AF_10/2025" | null | null | sinapi.unidade | "M2"
4057 | INS.Sinapi.106160 | Sinapi.Grupo.056 | é.pertencente.a | Sinapi.Grupos | é.pertencente.a | Sinapi.Grp.056 | é.pertencente.a | Sinapi.FUES | pertencente.a | "Estruturas" | sinapi.agrupador | "Estrutura e Trama para Cobertura" | sinapi.código | "106160" | descrição | "FABRICAÇÃO E INSTALAÇÃO DE PONTALETES DE AÇO PARA TELHADOS COM MAIS QUE 2 ÁGUAS E COM TELHA CERÂMICA (ENCAIXE/CAPA CANAL) OU DE CONCRETO EM EDIFÍCIO INSTITUCIONAL TÉRREO, INCLUSO TRANSPORTE VERTICAL, EXCLUSIVE PINTURA. AF_10/2025" | null | null | sinapi.unidade | "M2"
4058 | INS.Sinapi.106159 | Sinapi.Grupo.056 | é.pertencente.a | Sinapi.Grupos | é.pertencente.a | Sinapi.Grp.056 | é.pertencente.a | Sinapi.FUES | pertencente.a | "Estruturas" | sinapi.agrupador | "Estrutura e Trama para Cobertura" | sinapi.código | "106159" | descrição | "FABRICAÇÃO E INSTALAÇÃO DE PONTALETES DE AÇO PARA TELHADOS COM MAIS QUE 2 ÁGUAS E COM TELHA CERÂMICA (ENCAIXE/CAPA CANAL) OU DE CONCRETO EM EDIFÍCIO RESIDENCIAL MÚLTIPLOS PAVIMENTOS, INCLUSO TRANSPORTE VERTICAL, EXCLUSIVE PINTURA. AF_10/2025" | null | null | sinapi.unidade | "M2"
4059 | INS.Sinapi.106158 | Sinapi.Grupo.056 | é.pertencente.a | Sinapi.Grupos | é.pertencente.a | Sinapi.Grp.056 | é.pertencente.a | Sinapi.FUES | pertencente.a | "Estruturas" | sinapi.agrupador | "Estrutura e Trama para Cobertura" | sinapi.código | "106158" | descrição | "FABRICAÇÃO E INSTALAÇÃO DE PONTALETES DE AÇO PARA TELHADOS COM MAIS QUE 2 ÁGUAS E COM TELHA CERÂMICA (ENCAIXE/CAPA CANAL) OU DE CONCRETO EM EDIFÍCIO RESIDENCIAL TÉRREO/SOBRADO, INCLUSO TRANSPORTE VERTICAL, EXCLUSIVE PINTURA. AF_10/2025" | null | null | sinapi.unidade | "M2"
4060 | INS.Sinapi.106163 | Sinapi.Grupo.056 | é.pertencente.a | Sinapi.Grupos | é.pertencente.a | Sinapi.Grp.056 | é.pertencente.a | Sinapi.FUES | pertencente.a | "Estruturas" | sinapi.agrupador | "Estrutura e Trama para Cobertura" | sinapi.código | "106163" | descrição | "FABRICAÇÃO E INSTALAÇÃO DE PONTALETES DE AÇO PARA TELHADOS COM MAIS QUE 2 ÁGUAS E COM TELHA ONDULADA DE FIBROCIMENTO, ALUMÍNIO OU PLÁSTICA EM EDIFÍCIO INSTITUCIONAL TÉRREO, INCLUSO TRANSPORTE VERTICAL, EXCLUSIVE PINTURA. AF_10/2025" | null | null | sinapi.unidade | "M2"
4061 | INS.Sinapi.106162 | Sinapi.Grupo.056 | é.pertencente.a | Sinapi.Grupos | é.pertencente.a | Sinapi.Grp.056 | é.pertencente.a | Sinapi.FUES | pertencente.a | "Estruturas" | sinapi.agrupador | "Estrutura e Trama para Cobertura" | sinapi.código | "106162" | descrição | "FABRICAÇÃO E INSTALAÇÃO DE PONTALETES DE AÇO PARA TELHADOS COM MAIS QUE 2 ÁGUAS E COM TELHA ONDULADA DE FIBROCIMENTO, ALUMÍNIO OU PLÁSTICA EM EDIFÍCIO RESIDENCIAL MÚLTIPLOS PAVIMENTOS, INCLUSO TRANSPORTE VERTICAL, EXCLUSIVE PINTURA. AF_10/2025" | null | null | sinapi.unidade | "M2"
4062 | INS.Sinapi.106161 | Sinapi.Grupo.056 | é.pertencente.a | Sinapi.Grupos | é.pertencente.a | Sinapi.Grp.056 | é.pertencente.a | Sinapi.FUES | pertencente.a | "Estruturas" | sinapi.agrupador | "Estrutura e Trama para Cobertura" | sinapi.código | "106161" | descrição | "FABRICAÇÃO E INSTALAÇÃO DE PONTALETES DE AÇO PARA TELHADOS COM MAIS QUE 2 ÁGUAS E COM TELHA ONDULADA DE FIBROCIMENTO, ALUMÍNIO OU PLÁSTICA EM EDIFÍCIO RESIDENCIAL TÉRREO/SOBRADO, INCLUSO TRANSPORTE VERTICAL, EXCLUSIVE PINTURA. AF_10/2025" | null | null | sinapi.unidade | "M2"
4063 | INS.Sinapi.100381 | Sinapi.Grupo.056 | é.pertencente.a | Sinapi.Grupos | é.pertencente.a | Sinapi.Grp.056 | é.pertencente.a | Sinapi.FUES | pertencente.a | "Estruturas" | sinapi.agrupador | "Estrutura e Trama para Cobertura" | sinapi.código | "100381" | descrição | "FABRICAÇÃO E INSTALAÇÃO DE PONTALETES DE MADEIRA NÃO APARELHADA PARA TELHADOS COM ATÉ 2 ÁGUAS E COM TELHA CERÂMICA (ENCAIXE/CAPA CANAL) OU DE CONCRETO EM EDIFÍCIO INSTITUCIONAL TÉRREO, INCLUSO TRANSPORTE VERTICAL. AF_10/2025" | null | null | sinapi.unidade | "M2"
4064 | INS.Sinapi.100380 | Sinapi.Grupo.056 | é.pertencente.a | Sinapi.Grupos | é.pertencente.a | Sinapi.Grp.056 | é.pertencente.a | Sinapi.FUES | pertencente.a | "Estruturas" | sinapi.agrupador | "Estrutura e Trama para Cobertura" | sinapi.código | "100380" | descrição | "FABRICAÇÃO E INSTALAÇÃO DE PONTALETES DE MADEIRA NÃO APARELHADA PARA TELHADOS COM ATÉ 2 ÁGUAS E COM TELHA CERÂMICA (ENCAIXE/CAPA CANAL) OU DE CONCRETO EM EDIFÍCIO RESIDENCIAL DE MÚLTIPLOS PAVIMENTOS, INCLUSO TRANSPORTE VERTICAL. AF_10/2025" | null | null | sinapi.unidade | "M2"
4065 | INS.Sinapi.100379 | Sinapi.Grupo.056 | é.pertencente.a | Sinapi.Grupos | é.pertencente.a | Sinapi.Grp.056 | é.pertencente.a | Sinapi.FUES | pertencente.a | "Estruturas" | sinapi.agrupador | "Estrutura e Trama para Cobertura" | sinapi.código | "100379" | descrição | "FABRICAÇÃO E INSTALAÇÃO DE PONTALETES DE MADEIRA NÃO APARELHADA PARA TELHADOS COM ATÉ 2 ÁGUAS E COM TELHA CERÂMICA (ENCAIXE/CAPA CANAL) OU DE CONCRETO EM EDIFÍCIO RESIDENCIAL TÉRREO/SOBRADO, INCLUSO TRANSPORTE VERTICAL. AF_10/2025" | null | null | sinapi.unidade | "M2"
4066 | INS.Sinapi.100384 | Sinapi.Grupo.056 | é.pertencente.a | Sinapi.Grupos | é.pertencente.a | Sinapi.Grp.056 | é.pertencente.a | Sinapi.FUES | pertencente.a | "Estruturas" | sinapi.agrupador | "Estrutura e Trama para Cobertura" | sinapi.código | "100384" | descrição | "FABRICAÇÃO E INSTALAÇÃO DE PONTALETES DE MADEIRA NÃO APARELHADA PARA TELHADOS COM ATÉ 2 ÁGUAS E COM TELHA ONDULADA DE FIBROCIMENTO, ALUMÍNIO OU PLÁSTICA EM EDIFÍCIO INSTITUCIONAL TÉRREO, INCLUSO TRANSPORTE VERTICAL. AF_10/2025" | null | null | sinapi.unidade | "M2"
4067 | INS.Sinapi.100383 | Sinapi.Grupo.056 | é.pertencente.a | Sinapi.Grupos | é.pertencente.a | Sinapi.Grp.056 | é.pertencente.a | Sinapi.FUES | pertencente.a | "Estruturas" | sinapi.agrupador | "Estrutura e Trama para Cobertura" | sinapi.código | "100383" | descrição | "FABRICAÇÃO E INSTALAÇÃO DE PONTALETES DE MADEIRA NÃO APARELHADA PARA TELHADOS COM ATÉ 2 ÁGUAS E COM TELHA ONDULADA DE FIBROCIMENTO, ALUMÍNIO OU PLÁSTICA EM EDIFÍCIO RESIDENCIAL DE MÚLTIPLOS PAVIMENTOS, INCLUSO TRANSPORTE VERTICAL. AF_10/2025" | null | null | sinapi.unidade | "M2"
4068 | INS.Sinapi.100382 | Sinapi.Grupo.056 | é.pertencente.a | Sinapi.Grupos | é.pertencente.a | Sinapi.Grp.056 | é.pertencente.a | Sinapi.FUES | pertencente.a | "Estruturas" | sinapi.agrupador | "Estrutura e Trama para Cobertura" | sinapi.código | "100382" | descrição | "FABRICAÇÃO E INSTALAÇÃO DE PONTALETES DE MADEIRA NÃO APARELHADA PARA TELHADOS COM ATÉ 2 ÁGUAS E COM TELHA ONDULADA DE FIBROCIMENTO, ALUMÍNIO OU PLÁSTICA EM EDIFÍCIO RESIDENCIAL TÉRREO/SOBRADO, INCLUSO TRANSPORTE VERTICAL. AF_10/2025" | null | null | sinapi.unidade | "M2"
4069 | INS.Sinapi.100387 | Sinapi.Grupo.056 | é.pertencente.a | Sinapi.Grupos | é.pertencente.a | Sinapi.Grp.056 | é.pertencente.a | Sinapi.FUES | pertencente.a | "Estruturas" | sinapi.agrupador | "Estrutura e Trama para Cobertura" | sinapi.código | "100387" | descrição | "FABRICAÇÃO E INSTALAÇÃO DE PONTALETES DE MADEIRA NÃO APARELHADA PARA TELHADOS COM MAIS QUE 2 ÁGUAS E COM TELHA CERÂMICA (ENCAIXE/CAPA CANAL) OU DE CONCRETO EM EDIFÍCIO INSTITUCIONAL TÉRREO, INCLUSO TRANSPORTE VERTICAL. AF_10/2025" | null | null | sinapi.unidade | "M2"
4070 | INS.Sinapi.100386 | Sinapi.Grupo.056 | é.pertencente.a | Sinapi.Grupos | é.pertencente.a | Sinapi.Grp.056 | é.pertencente.a | Sinapi.FUES | pertencente.a | "Estruturas" | sinapi.agrupador | "Estrutura e Trama para Cobertura" | sinapi.código | "100386" | descrição | "FABRICAÇÃO E INSTALAÇÃO DE PONTALETES DE MADEIRA NÃO APARELHADA PARA TELHADOS COM MAIS QUE 2 ÁGUAS E COM TELHA CERÂMICA (ENCAIXE/CAPA CANAL) OU DE CONCRETO EM EDIFÍCIO RESIDENCIAL DE MÚLTIPLOS PAVIMENTOS. AF_10/2025" | null | null | sinapi.unidade | "M2"
4071 | INS.Sinapi.100385 | Sinapi.Grupo.056 | é.pertencente.a | Sinapi.Grupos | é.pertencente.a | Sinapi.Grp.056 | é.pertencente.a | Sinapi.FUES | pertencente.a | "Estruturas" | sinapi.agrupador | "Estrutura e Trama para Cobertura" | sinapi.código | "100385" | descrição | "FABRICAÇÃO E INSTALAÇÃO DE PONTALETES DE MADEIRA NÃO APARELHADA PARA TELHADOS COM MAIS QUE 2 ÁGUAS E COM TELHA CERÂMICA (ENCAIXE/CAPA CANAL) OU DE CONCRETO EM EDIFÍCIO RESIDENCIAL TÉRREO/SOBRADO, INCLUSO TRANSPORTE VERTICAL. AF_10/2025" | null | null | sinapi.unidade | "M2"
4072 | INS.Sinapi.100377 | Sinapi.Grupo.056 | é.pertencente.a | Sinapi.Grupos | é.pertencente.a | Sinapi.Grp.056 | é.pertencente.a | Sinapi.FUES | pertencente.a | "Estruturas" | sinapi.agrupador | "Estrutura e Trama para Cobertura" | sinapi.código | "100377" | descrição | "FABRICAÇÃO E INSTALAÇÃO DE TESOURA (INTEIRA OU MEIA) EM AÇO, VÃOS MAIORES OU IGUAIS A 3,0 M E MENORES QUE 6,0 M, INCLUSO IÇAMENTO, EXCLUSIVE PINTURA. AF_10/2025" | null | null | sinapi.unidade | "KG"
4073 | INS.Sinapi.100378 | Sinapi.Grupo.056 | é.pertencente.a | Sinapi.Grupos | é.pertencente.a | Sinapi.Grp.056 | é.pertencente.a | Sinapi.FUES | pertencente.a | "Estruturas" | sinapi.agrupador | "Estrutura e Trama para Cobertura" | sinapi.código | "100378" | descrição | "FABRICAÇÃO E INSTALAÇÃO DE TESOURA (INTEIRA OU MEIA) EM AÇO, VÃOS MAIORES OU IGUAIS A 6,0 M E MENORES OU IGUAIS A 12,0 M, INCLUSO IÇAMENTO, EXCLUSIVE PINTURA. AF_10/2025" | null | null | sinapi.unidade | "KG"
4074 | INS.Sinapi.92596 | Sinapi.Grupo.056 | é.pertencente.a | Sinapi.Grupos | é.pertencente.a | Sinapi.Grp.056 | é.pertencente.a | Sinapi.FUES | pertencente.a | "Estruturas" | sinapi.agrupador | "Estrutura e Trama para Cobertura" | sinapi.código | "92596" | descrição | "FABRICAÇÃO E INSTALAÇÃO DE TESOURA INTEIRA EM AÇO, VÃO DE 10 M, PARA TELHA CERÂMICA OU DE CONCRETO, INCLUSO IÇAMENTO, EXCLUSIVE PINTURA. AF_10/2025" | null | null | sinapi.unidade | "UN"
4075 | INS.Sinapi.92616 | Sinapi.Grupo.056 | é.pertencente.a | Sinapi.Grupos | é.pertencente.a | Sinapi.Grp.056 | é.pertencente.a | Sinapi.FUES | pertencente.a | "Estruturas" | sinapi.agrupador | "Estrutura e Trama para Cobertura" | sinapi.código | "92616" | descrição | "FABRICAÇÃO E INSTALAÇÃO DE TESOURA INTEIRA EM AÇO, VÃO DE 10 M, PARA TELHA ONDULADA DE FIBROCIMENTO, METÁLICA, PLÁSTICA OU TERMOACÚSTICA, INCLUSO IÇAMENTO, EXCLUSIVE PINTURA. AF_10/2025" | null | null | sinapi.unidade | "UN"
4076 | INS.Sinapi.92598 | Sinapi.Grupo.056 | é.pertencente.a | Sinapi.Grupos | é.pertencente.a | Sinapi.Grp.056 | é.pertencente.a | Sinapi.FUES | pertencente.a | "Estruturas" | sinapi.agrupador | "Estrutura e Trama para Cobertura" | sinapi.código | "92598" | descrição | "FABRICAÇÃO E INSTALAÇÃO DE TESOURA INTEIRA EM AÇO, VÃO DE 11 M, PARA TELHA CERÂMICA OU DE CONCRETO, INCLUSO IÇAMENTO, EXCLUSIVE PINTURA. AF_10/2025" | null | null | sinapi.unidade | "UN"
4077 | INS.Sinapi.92618 | Sinapi.Grupo.056 | é.pertencente.a | Sinapi.Grupos | é.pertencente.a | Sinapi.Grp.056 | é.pertencente.a | Sinapi.FUES | pertencente.a | "Estruturas" | sinapi.agrupador | "Estrutura e Trama para Cobertura" | sinapi.código | "92618" | descrição | "FABRICAÇÃO E INSTALAÇÃO DE TESOURA INTEIRA EM AÇO, VÃO DE 11 M, PARA TELHA ONDULADA DE FIBROCIMENTO, METÁLICA, PLÁSTICA OU TERMOACÚSTICA, INCLUSO IÇAMENTO, EXCLUSIVE PINTURA. AF_10/2025" | null | null | sinapi.unidade | "UN"
4078 | INS.Sinapi.92600 | Sinapi.Grupo.056 | é.pertencente.a | Sinapi.Grupos | é.pertencente.a | Sinapi.Grp.056 | é.pertencente.a | Sinapi.FUES | pertencente.a | "Estruturas" | sinapi.agrupador | "Estrutura e Trama para Cobertura" | sinapi.código | "92600" | descrição | "FABRICAÇÃO E INSTALAÇÃO DE TESOURA INTEIRA EM AÇO, VÃO DE 12 M, PARA TELHA CERÂMICA OU DE CONCRETO, INCLUSO IÇAMENTO, EXCLUSIVE PINTURA. AF_10/2025" | null | null | sinapi.unidade | "UN"
4079 | INS.Sinapi.92620 | Sinapi.Grupo.056 | é.pertencente.a | Sinapi.Grupos | é.pertencente.a | Sinapi.Grp.056 | é.pertencente.a | Sinapi.FUES | pertencente.a | "Estruturas" | sinapi.agrupador | "Estrutura e Trama para Cobertura" | sinapi.código | "92620" | descrição | "FABRICAÇÃO E INSTALAÇÃO DE TESOURA INTEIRA EM AÇO, VÃO DE 12 M, PARA TELHA ONDULADA DE FIBROCIMENTO, METÁLICA, PLÁSTICA OU TERMOACÚSTICA, INCLUSO IÇAMENTO, EXCLUSIVE PINTURA. AF_10/2025" | null | null | sinapi.unidade | "UN"
4080 | INS.Sinapi.92582 | Sinapi.Grupo.056 | é.pertencente.a | Sinapi.Grupos | é.pertencente.a | Sinapi.Grp.056 | é.pertencente.a | Sinapi.FUES | pertencente.a | "Estruturas" | sinapi.agrupador | "Estrutura e Trama para Cobertura" | sinapi.código | "92582" | descrição | "FABRICAÇÃO E INSTALAÇÃO DE TESOURA INTEIRA EM AÇO, VÃO DE 3 M, PARA TELHA CERÂMICA OU DE CONCRETO, INCLUSO IÇAMENTO, EXCLUSIVE PINTURA. AF_10/2025" | null | null | sinapi.unidade | "UN"
4081 | INS.Sinapi.92602 | Sinapi.Grupo.056 | é.pertencente.a | Sinapi.Grupos | é.pertencente.a | Sinapi.Grp.056 | é.pertencente.a | Sinapi.FUES | pertencente.a | "Estruturas" | sinapi.agrupador | "Estrutura e Trama para Cobertura" | sinapi.código | "92602" | descrição | "FABRICAÇÃO E INSTALAÇÃO DE TESOURA INTEIRA EM AÇO, VÃO DE 3 M, PARA TELHA ONDULADA DE FIBROCIMENTO, METÁLICA, PLÁSTICA OU TERMOACÚSTICA, INCLUSO IÇAMENTO, EXCLUSIVE PINTURA. AF_10/2025" | null | null | sinapi.unidade | "UN"
4082 | INS.Sinapi.92584 | Sinapi.Grupo.056 | é.pertencente.a | Sinapi.Grupos | é.pertencente.a | Sinapi.Grp.056 | é.pertencente.a | Sinapi.FUES | pertencente.a | "Estruturas" | sinapi.agrupador | "Estrutura e Trama para Cobertura" | sinapi.código | "92584" | descrição | "FABRICAÇÃO E INSTALAÇÃO DE TESOURA INTEIRA EM AÇO, VÃO DE 4 M, PARA TELHA CERÂMICA OU DE CONCRETO, INCLUSO IÇAMENTO, EXCLUSIVE PINTURA. AF_10/2025" | null | null | sinapi.unidade | "UN"
4083 | INS.Sinapi.92604 | Sinapi.Grupo.056 | é.pertencente.a | Sinapi.Grupos | é.pertencente.a | Sinapi.Grp.056 | é.pertencente.a | Sinapi.FUES | pertencente.a | "Estruturas" | sinapi.agrupador | "Estrutura e Trama para Cobertura" | sinapi.código | "92604" | descrição | "FABRICAÇÃO E INSTALAÇÃO DE TESOURA INTEIRA EM AÇO, VÃO DE 4 M, PARA TELHA ONDULADA DE FIBROCIMENTO, METÁLICA, PLÁSTICA OU TERMOACÚSTICA, INCLUSO IÇAMENTO, EXCLUSIVE PINTURA. AF_10/2025" | null | null | sinapi.unidade | "UN"
4084 | INS.Sinapi.92586 | Sinapi.Grupo.056 | é.pertencente.a | Sinapi.Grupos | é.pertencente.a | Sinapi.Grp.056 | é.pertencente.a | Sinapi.FUES | pertencente.a | "Estruturas" | sinapi.agrupador | "Estrutura e Trama para Cobertura" | sinapi.código | "92586" | descrição | "FABRICAÇÃO E INSTALAÇÃO DE TESOURA INTEIRA EM AÇO, VÃO DE 5 M, PARA TELHA CERÂMICA OU DE CONCRETO, INCLUSO IÇAMENTO, EXCLUSIVE PINTURA. AF_10/2025" | null | null | sinapi.unidade | "UN"
4085 | INS.Sinapi.92606 | Sinapi.Grupo.056 | é.pertencente.a | Sinapi.Grupos | é.pertencente.a | Sinapi.Grp.056 | é.pertencente.a | Sinapi.FUES | pertencente.a | "Estruturas" | sinapi.agrupador | "Estrutura e Trama para Cobertura" | sinapi.código | "92606" | descrição | "FABRICAÇÃO E INSTALAÇÃO DE TESOURA INTEIRA EM AÇO, VÃO DE 5 M, PARA TELHA ONDULADA DE FIBROCIMENTO, METÁLICA, PLÁSTICA OU TERMOACÚSTICA, INCLUSO IÇAMENTO, EXCLUSIVE PINTURA. AF_10/2025" | null | null | sinapi.unidade | "UN"
4086 | INS.Sinapi.92588 | Sinapi.Grupo.056 | é.pertencente.a | Sinapi.Grupos | é.pertencente.a | Sinapi.Grp.056 | é.pertencente.a | Sinapi.FUES | pertencente.a | "Estruturas" | sinapi.agrupador | "Estrutura e Trama para Cobertura" | sinapi.código | "92588" | descrição | "FABRICAÇÃO E INSTALAÇÃO DE TESOURA INTEIRA EM AÇO, VÃO DE 6 M, PARA TELHA CERÂMICA OU DE CONCRETO, INCLUSO IÇAMENTO, EXCLUSIVE PINTURA. AF_10/2025" | null | null | sinapi.unidade | "UN"
4087 | INS.Sinapi.92608 | Sinapi.Grupo.056 | é.pertencente.a | Sinapi.Grupos | é.pertencente.a | Sinapi.Grp.056 | é.pertencente.a | Sinapi.FUES | pertencente.a | "Estruturas" | sinapi.agrupador | "Estrutura e Trama para Cobertura" | sinapi.código | "92608" | descrição | "FABRICAÇÃO E INSTALAÇÃO DE TESOURA INTEIRA EM AÇO, VÃO DE 6 M, PARA TELHA ONDULADA DE FIBROCIMENTO, METÁLICA, PLÁSTICA OU TERMOACÚSTICA, INCLUSO IÇAMENTO, EXCLUSIVE PINTURA. AF_10/2025" | null | null | sinapi.unidade | "UN"
4088 | INS.Sinapi.92590 | Sinapi.Grupo.056 | é.pertencente.a | Sinapi.Grupos | é.pertencente.a | Sinapi.Grp.056 | é.pertencente.a | Sinapi.FUES | pertencente.a | "Estruturas" | sinapi.agrupador | "Estrutura e Trama para Cobertura" | sinapi.código | "92590" | descrição | "FABRICAÇÃO E INSTALAÇÃO DE TESOURA INTEIRA EM AÇO, VÃO DE 7 M, PARA TELHA CERÂMICA OU DE CONCRETO, INCLUSO IÇAMENTO, EXCLUSIVE PINTURA. AF_10/2025" | null | null | sinapi.unidade | "UN"
4089 | INS.Sinapi.92610 | Sinapi.Grupo.056 | é.pertencente.a | Sinapi.Grupos | é.pertencente.a | Sinapi.Grp.056 | é.pertencente.a | Sinapi.FUES | pertencente.a | "Estruturas" | sinapi.agrupador | "Estrutura e Trama para Cobertura" | sinapi.código | "92610" | descrição | "FABRICAÇÃO E INSTALAÇÃO DE TESOURA INTEIRA EM AÇO, VÃO DE 7 M, PARA TELHA ONDULADA DE FIBROCIMENTO, METÁLICA, PLÁSTICA OU TERMOACÚSTICA, INCLUSO IÇAMENTO, EXCLUSIVE PINTURA. AF_10/2025" | null | null | sinapi.unidade | "UN"
4090 | INS.Sinapi.92592 | Sinapi.Grupo.056 | é.pertencente.a | Sinapi.Grupos | é.pertencente.a | Sinapi.Grp.056 | é.pertencente.a | Sinapi.FUES | pertencente.a | "Estruturas" | sinapi.agrupador | "Estrutura e Trama para Cobertura" | sinapi.código | "92592" | descrição | "FABRICAÇÃO E INSTALAÇÃO DE TESOURA INTEIRA EM AÇO, VÃO DE 8 M, PARA TELHA CERÂMICA OU DE CONCRETO, INCLUSO IÇAMENTO, EXCLUSIVE PINTURA. AF_10/2025" | null | null | sinapi.unidade | "UN"
4091 | INS.Sinapi.92612 | Sinapi.Grupo.056 | é.pertencente.a | Sinapi.Grupos | é.pertencente.a | Sinapi.Grp.056 | é.pertencente.a | Sinapi.FUES | pertencente.a | "Estruturas" | sinapi.agrupador | "Estrutura e Trama para Cobertura" | sinapi.código | "92612" | descrição | "FABRICAÇÃO E INSTALAÇÃO DE TESOURA INTEIRA EM AÇO, VÃO DE 8 M, PARA TELHA ONDULADA DE FIBROCIMENTO, METÁLICA, PLÁSTICA OU TERMOACÚSTICA, INCLUSO IÇAMENTO, EXCLUSIVE PINTURA. AF_10/2025" | null | null | sinapi.unidade | "UN"
4092 | INS.Sinapi.92594 | Sinapi.Grupo.056 | é.pertencente.a | Sinapi.Grupos | é.pertencente.a | Sinapi.Grp.056 | é.pertencente.a | Sinapi.FUES | pertencente.a | "Estruturas" | sinapi.agrupador | "Estrutura e Trama para Cobertura" | sinapi.código | "92594" | descrição | "FABRICAÇÃO E INSTALAÇÃO DE TESOURA INTEIRA EM AÇO, VÃO DE 9 M, PARA TELHA CERÂMICA OU DE CONCRETO, INCLUSO IÇAMENTO, EXCLUSIVE PINTURA. AF_10/2025" | null | null | sinapi.unidade | "UN"
4093 | INS.Sinapi.92614 | Sinapi.Grupo.056 | é.pertencente.a | Sinapi.Grupos | é.pertencente.a | Sinapi.Grp.056 | é.pertencente.a | Sinapi.FUES | pertencente.a | "Estruturas" | sinapi.agrupador | "Estrutura e Trama para Cobertura" | sinapi.código | "92614" | descrição | "FABRICAÇÃO E INSTALAÇÃO DE TESOURA INTEIRA EM AÇO, VÃO DE 9 M, PARA TELHA ONDULADA DE FIBROCIMENTO, METÁLICA, PLÁSTICA OU TERMOACÚSTICA, INCLUSO IÇAMENTO, EXCLUSIVE PINTURA. AF_10/2025" | null | null | sinapi.unidade | "UN"
4094 | INS.Sinapi.92552 | Sinapi.Grupo.056 | é.pertencente.a | Sinapi.Grupos | é.pertencente.a | Sinapi.Grp.056 | é.pertencente.a | Sinapi.FUES | pertencente.a | "Estruturas" | sinapi.agrupador | "Estrutura e Trama para Cobertura" | sinapi.código | "92552" | descrição | "FABRICAÇÃO E INSTALAÇÃO DE TESOURA INTEIRA EM MADEIRA NÃO APARELHADA, VÃO DE 10 M, PARA TELHA CERÂMICA OU DE CONCRETO, INCLUSO IÇAMENTO. AF_10/2025" | null | null | sinapi.unidade | "UN"
4095 | INS.Sinapi.92562 | Sinapi.Grupo.056 | é.pertencente.a | Sinapi.Grupos | é.pertencente.a | Sinapi.Grp.056 | é.pertencente.a | Sinapi.FUES | pertencente.a | "Estruturas" | sinapi.agrupador | "Estrutura e Trama para Cobertura" | sinapi.código | "92562" | descrição | "FABRICAÇÃO E INSTALAÇÃO DE TESOURA INTEIRA EM MADEIRA NÃO APARELHADA, VÃO DE 10 M, PARA TELHA ONDULADA DE FIBROCIMENTO, METÁLICA, PLÁSTICA OU TERMOACÚSTICA, INCLUSO IÇAMENTO. AF_10/2025" | null | null | sinapi.unidade | "UN"
4096 | INS.Sinapi.92553 | Sinapi.Grupo.056 | é.pertencente.a | Sinapi.Grupos | é.pertencente.a | Sinapi.Grp.056 | é.pertencente.a | Sinapi.FUES | pertencente.a | "Estruturas" | sinapi.agrupador | "Estrutura e Trama para Cobertura" | sinapi.código | "92553" | descrição | "FABRICAÇÃO E INSTALAÇÃO DE TESOURA INTEIRA EM MADEIRA NÃO APARELHADA, VÃO DE 11 M, PARA TELHA CERÂMICA OU DE CONCRETO, INCLUSO IÇAMENTO. AF_10/2025" | null | null | sinapi.unidade | "UN"
4097 | INS.Sinapi.92563 | Sinapi.Grupo.056 | é.pertencente.a | Sinapi.Grupos | é.pertencente.a | Sinapi.Grp.056 | é.pertencente.a | Sinapi.FUES | pertencente.a | "Estruturas" | sinapi.agrupador | "Estrutura e Trama para Cobertura" | sinapi.código | "92563" | descrição | "FABRICAÇÃO E INSTALAÇÃO DE TESOURA INTEIRA EM MADEIRA NÃO APARELHADA, VÃO DE 11 M, PARA TELHA ONDULADA DE FIBROCIMENTO, METÁLICA, PLÁSTICA OU TERMOACÚSTICA, INCLUSO IÇAMENTO. AF_10/2025" | null | null | sinapi.unidade | "UN"
4098 | INS.Sinapi.92554 | Sinapi.Grupo.056 | é.pertencente.a | Sinapi.Grupos | é.pertencente.a | Sinapi.Grp.056 | é.pertencente.a | Sinapi.FUES | pertencente.a | "Estruturas" | sinapi.agrupador | "Estrutura e Trama para Cobertura" | sinapi.código | "92554" | descrição | "FABRICAÇÃO E INSTALAÇÃO DE TESOURA INTEIRA EM MADEIRA NÃO APARELHADA, VÃO DE 12 M, PARA TELHA CERÂMICA OU DE CONCRETO, INCLUSO IÇAMENTO. AF_10/2025" | null | null | sinapi.unidade | "UN"
4099 | INS.Sinapi.92564 | Sinapi.Grupo.056 | é.pertencente.a | Sinapi.Grupos | é.pertencente.a | Sinapi.Grp.056 | é.pertencente.a | Sinapi.FUES | pertencente.a | "Estruturas" | sinapi.agrupador | "Estrutura e Trama para Cobertura" | sinapi.código | "92564" | descrição | "FABRICAÇÃO E INSTALAÇÃO DE TESOURA INTEIRA EM MADEIRA NÃO APARELHADA, VÃO DE 12 M, PARA TELHA ONDULADA DE FIBROCIMENTO, METÁLICA, PLÁSTICA OU TERMOACÚSTICA, INCLUSO IÇAMENTO. AF_10/2025" | null | null | sinapi.unidade | "UN"
4100 | INS.Sinapi.92545 | Sinapi.Grupo.056 | é.pertencente.a | Sinapi.Grupos | é.pertencente.a | Sinapi.Grp.056 | é.pertencente.a | Sinapi.FUES | pertencente.a | "Estruturas" | sinapi.agrupador | "Estrutura e Trama para Cobertura" | sinapi.código | "92545" | descrição | "FABRICAÇÃO E INSTALAÇÃO DE TESOURA INTEIRA EM MADEIRA NÃO APARELHADA, VÃO DE 3 M, PARA TELHA CERÂMICA OU DE CONCRETO, INCLUSO IÇAMENTO. AF_10/2025" | null | null | sinapi.unidade | "UN"
4101 | INS.Sinapi.92555 | Sinapi.Grupo.056 | é.pertencente.a | Sinapi.Grupos | é.pertencente.a | Sinapi.Grp.056 | é.pertencente.a | Sinapi.FUES | pertencente.a | "Estruturas" | sinapi.agrupador | "Estrutura e Trama para Cobertura" | sinapi.código | "92555" | descrição | "FABRICAÇÃO E INSTALAÇÃO DE TESOURA INTEIRA EM MADEIRA NÃO APARELHADA, VÃO DE 3 M, PARA TELHA ONDULADA DE FIBROCIMENTO, METÁLICA, PLÁSTICA OU TERMOACÚSTICA, INCLUSO IÇAMENTO. AF_10/2025" | null | null | sinapi.unidade | "UN"
4102 | INS.Sinapi.92546 | Sinapi.Grupo.056 | é.pertencente.a | Sinapi.Grupos | é.pertencente.a | Sinapi.Grp.056 | é.pertencente.a | Sinapi.FUES | pertencente.a | "Estruturas" | sinapi.agrupador | "Estrutura e Trama para Cobertura" | sinapi.código | "92546" | descrição | "FABRICAÇÃO E INSTALAÇÃO DE TESOURA INTEIRA EM MADEIRA NÃO APARELHADA, VÃO DE 4 M, PARA TELHA CERÂMICA OU DE CONCRETO, INCLUSO IÇAMENTO. AF_10/2025" | null | null | sinapi.unidade | "UN"
4103 | INS.Sinapi.92556 | Sinapi.Grupo.056 | é.pertencente.a | Sinapi.Grupos | é.pertencente.a | Sinapi.Grp.056 | é.pertencente.a | Sinapi.FUES | pertencente.a | "Estruturas" | sinapi.agrupador | "Estrutura e Trama para Cobertura" | sinapi.código | "92556" | descrição | "FABRICAÇÃO E INSTALAÇÃO DE TESOURA INTEIRA EM MADEIRA NÃO APARELHADA, VÃO DE 4 M, PARA TELHA ONDULADA DE FIBROCIMENTO, METÁLICA, PLÁSTICA OU TERMOACÚSTICA, INCLUSO IÇAMENTO. AF_10/2025" | null | null | sinapi.unidade | "UN"
4104 | INS.Sinapi.92547 | Sinapi.Grupo.056 | é.pertencente.a | Sinapi.Grupos | é.pertencente.a | Sinapi.Grp.056 | é.pertencente.a | Sinapi.FUES | pertencente.a | "Estruturas" | sinapi.agrupador | "Estrutura e Trama para Cobertura" | sinapi.código | "92547" | descrição | "FABRICAÇÃO E INSTALAÇÃO DE TESOURA INTEIRA EM MADEIRA NÃO APARELHADA, VÃO DE 5 M, PARA TELHA CERÂMICA OU DE CONCRETO, INCLUSO IÇAMENTO. AF_10/2025" | null | null | sinapi.unidade | "UN"
4105 | INS.Sinapi.92557 | Sinapi.Grupo.056 | é.pertencente.a | Sinapi.Grupos | é.pertencente.a | Sinapi.Grp.056 | é.pertencente.a | Sinapi.FUES | pertencente.a | "Estruturas" | sinapi.agrupador | "Estrutura e Trama para Cobertura" | sinapi.código | "92557" | descrição | "FABRICAÇÃO E INSTALAÇÃO DE TESOURA INTEIRA EM MADEIRA NÃO APARELHADA, VÃO DE 5 M, PARA TELHA ONDULADA DE FIBROCIMENTO, METÁLICA, PLÁSTICA OU TERMOACÚSTICA, INCLUSO IÇAMENTO. AF_10/2025" | null | null | sinapi.unidade | "UN"
4106 | INS.Sinapi.92548 | Sinapi.Grupo.056 | é.pertencente.a | Sinapi.Grupos | é.pertencente.a | Sinapi.Grp.056 | é.pertencente.a | Sinapi.FUES | pertencente.a | "Estruturas" | sinapi.agrupador | "Estrutura e Trama para Cobertura" | sinapi.código | "92548" | descrição | "FABRICAÇÃO E INSTALAÇÃO DE TESOURA INTEIRA EM MADEIRA NÃO APARELHADA, VÃO DE 6 M, PARA TELHA CERÂMICA OU DE CONCRETO, INCLUSO IÇAMENTO. AF_10/2025" | null | null | sinapi.unidade | "UN"
4107 | INS.Sinapi.92558 | Sinapi.Grupo.056 | é.pertencente.a | Sinapi.Grupos | é.pertencente.a | Sinapi.Grp.056 | é.pertencente.a | Sinapi.FUES | pertencente.a | "Estruturas" | sinapi.agrupador | "Estrutura e Trama para Cobertura" | sinapi.código | "92558" | descrição | "FABRICAÇÃO E INSTALAÇÃO DE TESOURA INTEIRA EM MADEIRA NÃO APARELHADA, VÃO DE 6 M, PARA TELHA ONDULADA DE FIBROCIMENTO, METÁLICA, PLÁSTICA OU TERMOACÚSTICA, INCLUSO IÇAMENTO. AF_10/2025" | null | null | sinapi.unidade | "UN"
4108 | INS.Sinapi.92549 | Sinapi.Grupo.056 | é.pertencente.a | Sinapi.Grupos | é.pertencente.a | Sinapi.Grp.056 | é.pertencente.a | Sinapi.FUES | pertencente.a | "Estruturas" | sinapi.agrupador | "Estrutura e Trama para Cobertura" | sinapi.código | "92549" | descrição | "FABRICAÇÃO E INSTALAÇÃO DE TESOURA INTEIRA EM MADEIRA NÃO APARELHADA, VÃO DE 7 M, PARA TELHA CERÂMICA OU DE CONCRETO, INCLUSO IÇAMENTO. AF_10/2025" | null | null | sinapi.unidade | "UN"
4109 | INS.Sinapi.92559 | Sinapi.Grupo.056 | é.pertencente.a | Sinapi.Grupos | é.pertencente.a | Sinapi.Grp.056 | é.pertencente.a | Sinapi.FUES | pertencente.a | "Estruturas" | sinapi.agrupador | "Estrutura e Trama para Cobertura" | sinapi.código | "92559" | descrição | "FABRICAÇÃO E INSTALAÇÃO DE TESOURA INTEIRA EM MADEIRA NÃO APARELHADA, VÃO DE 7 M, PARA TELHA ONDULADA DE FIBROCIMENTO, METÁLICA, PLÁSTICA OU TERMOACÚSTICA, INCLUSO IÇAMENTO. AF_10/2025" | null | null | sinapi.unidade | "UN"
4110 | INS.Sinapi.92550 | Sinapi.Grupo.056 | é.pertencente.a | Sinapi.Grupos | é.pertencente.a | Sinapi.Grp.056 | é.pertencente.a | Sinapi.FUES | pertencente.a | "Estruturas" | sinapi.agrupador | "Estrutura e Trama para Cobertura" | sinapi.código | "92550" | descrição | "FABRICAÇÃO E INSTALAÇÃO DE TESOURA INTEIRA EM MADEIRA NÃO APARELHADA, VÃO DE 8 M, PARA TELHA CERÂMICA OU DE CONCRETO, INCLUSO IÇAMENTO. AF_10/2025" | null | null | sinapi.unidade | "UN"
4111 | INS.Sinapi.92560 | Sinapi.Grupo.056 | é.pertencente.a | Sinapi.Grupos | é.pertencente.a | Sinapi.Grp.056 | é.pertencente.a | Sinapi.FUES | pertencente.a | "Estruturas" | sinapi.agrupador | "Estrutura e Trama para Cobertura" | sinapi.código | "92560" | descrição | "FABRICAÇÃO E INSTALAÇÃO DE TESOURA INTEIRA EM MADEIRA NÃO APARELHADA, VÃO DE 8 M, PARA TELHA ONDULADA DE FIBROCIMENTO, METÁLICA, PLÁSTICA OU TERMOACÚSTICA, INCLUSO IÇAMENTO. AF_10/2025" | null | null | sinapi.unidade | "UN"
4112 | INS.Sinapi.92551 | Sinapi.Grupo.056 | é.pertencente.a | Sinapi.Grupos | é.pertencente.a | Sinapi.Grp.056 | é.pertencente.a | Sinapi.FUES | pertencente.a | "Estruturas" | sinapi.agrupador | "Estrutura e Trama para Cobertura" | sinapi.código | "92551" | descrição | "FABRICAÇÃO E INSTALAÇÃO DE TESOURA INTEIRA EM MADEIRA NÃO APARELHADA, VÃO DE 9 M, PARA TELHA CERÂMICA OU DE CONCRETO, INCLUSO IÇAMENTO. AF_10/2025" | null | null | sinapi.unidade | "UN"
4113 | INS.Sinapi.92561 | Sinapi.Grupo.056 | é.pertencente.a | Sinapi.Grupos | é.pertencente.a | Sinapi.Grp.056 | é.pertencente.a | Sinapi.FUES | pertencente.a | "Estruturas" | sinapi.agrupador | "Estrutura e Trama para Cobertura" | sinapi.código | "92561" | descrição | "FABRICAÇÃO E INSTALAÇÃO DE TESOURA INTEIRA EM MADEIRA NÃO APARELHADA, VÃO DE 9 M, PARA TELHA ONDULADA DE FIBROCIMENTO, METÁLICA, PLÁSTICA OU TERMOACÚSTICA, INCLUSO IÇAMENTO. AF_10/2025" | null | null | sinapi.unidade | "UN"
4114 | INS.Sinapi.92262 | Sinapi.Grupo.056 | é.pertencente.a | Sinapi.Grupos | é.pertencente.a | Sinapi.Grp.056 | é.pertencente.a | Sinapi.FUES | pertencente.a | "Estruturas" | sinapi.agrupador | "Estrutura e Trama para Cobertura" | sinapi.código | "92262" | descrição | "INSTALAÇÃO DE TESOURA (INTEIRA OU MEIA), BIAPOIADA, EM MADEIRA NÃO APARELHADA, PARA VÃOS MAIORES OU IGUAIS A 10,0 M E MENORES QUE 12,0 M, INCLUSO IÇAMENTO. AF_10/2025" | null | null | sinapi.unidade | "UN"
4115 | INS.Sinapi.106149 | Sinapi.Grupo.056 | é.pertencente.a | Sinapi.Grupos | é.pertencente.a | Sinapi.Grp.056 | é.pertencente.a | Sinapi.FUES | pertencente.a | "Estruturas" | sinapi.agrupador | "Estrutura e Trama para Cobertura" | sinapi.código | "106149" | descrição | "INSTALAÇÃO DE TESOURA (INTEIRA OU MEIA), BIAPOIADA, EM MADEIRA NÃO APARELHADA, PARA VÃOS MAIORES OU IGUAIS A 12,0 M E MENORES QUE 14,0 M, INCLUSO IÇAMENTO. AF_10/2025" | null | null | sinapi.unidade | "UN"
4116 | INS.Sinapi.106150 | Sinapi.Grupo.056 | é.pertencente.a | Sinapi.Grupos | é.pertencente.a | Sinapi.Grp.056 | é.pertencente.a | Sinapi.FUES | pertencente.a | "Estruturas" | sinapi.agrupador | "Estrutura e Trama para Cobertura" | sinapi.código | "106150" | descrição | "INSTALAÇÃO DE TESOURA (INTEIRA OU MEIA), BIAPOIADA, EM MADEIRA NÃO APARELHADA, PARA VÃOS MAIORES OU IGUAIS A 14,0 M E MENORES QUE 16,0 M, INCLUSO IÇAMENTO. AF_10/2025" | null | null | sinapi.unidade | "UN"
4117 | INS.Sinapi.106151 | Sinapi.Grupo.056 | é.pertencente.a | Sinapi.Grupos | é.pertencente.a | Sinapi.Grp.056 | é.pertencente.a | Sinapi.FUES | pertencente.a | "Estruturas" | sinapi.agrupador | "Estrutura e Trama para Cobertura" | sinapi.código | "106151" | descrição | "INSTALAÇÃO DE TESOURA (INTEIRA OU MEIA), BIAPOIADA, EM MADEIRA NÃO APARELHADA, PARA VÃOS MAIORES OU IGUAIS A 16,0 M E MENORES QUE 18,0 M, INCLUSO IÇAMENTO. AF_10/2025" | null | null | sinapi.unidade | "UN"
4118 | INS.Sinapi.92259 | Sinapi.Grupo.056 | é.pertencente.a | Sinapi.Grupos | é.pertencente.a | Sinapi.Grp.056 | é.pertencente.a | Sinapi.FUES | pertencente.a | "Estruturas" | sinapi.agrupador | "Estrutura e Trama para Cobertura" | sinapi.código | "92259" | descrição | "INSTALAÇÃO DE TESOURA (INTEIRA OU MEIA), BIAPOIADA, EM MADEIRA NÃO APARELHADA, PARA VÃOS MAIORES OU IGUAIS A 3,0 M E MENORES QUE 6,0 M, INCLUSO IÇAMENTO. AF_10/2025" | null | null | sinapi.unidade | "UN"
4119 | INS.Sinapi.92260 | Sinapi.Grupo.056 | é.pertencente.a | Sinapi.Grupos | é.pertencente.a | Sinapi.Grp.056 | é.pertencente.a | Sinapi.FUES | pertencente.a | "Estruturas" | sinapi.agrupador | "Estrutura e Trama para Cobertura" | sinapi.código | "92260" | descrição | "INSTALAÇÃO DE TESOURA (INTEIRA OU MEIA), BIAPOIADA, EM MADEIRA NÃO APARELHADA, PARA VÃOS MAIORES OU IGUAIS A 6,0 M E MENORES QUE 8,0 M, INCLUSO IÇAMENTO. AF_10/2025" | null | null | sinapi.unidade | "UN"
4120 | INS.Sinapi.92261 | Sinapi.Grupo.056 | é.pertencente.a | Sinapi.Grupos | é.pertencente.a | Sinapi.Grp.056 | é.pertencente.a | Sinapi.FUES | pertencente.a | "Estruturas" | sinapi.agrupador | "Estrutura e Trama para Cobertura" | sinapi.código | "92261" | descrição | "INSTALAÇÃO DE TESOURA (INTEIRA OU MEIA), BIAPOIADA, EM MADEIRA NÃO APARELHADA, PARA VÃOS MAIORES OU IGUAIS A 8,0 M E MENORES QUE 10,0 M, INCLUSO IÇAMENTO. AF_10/2025" | null | null | sinapi.unidade | "UN"
4121 | INS.Sinapi.92258 | Sinapi.Grupo.056 | é.pertencente.a | Sinapi.Grupos | é.pertencente.a | Sinapi.Grp.056 | é.pertencente.a | Sinapi.FUES | pertencente.a | "Estruturas" | sinapi.agrupador | "Estrutura e Trama para Cobertura" | sinapi.código | "92258" | descrição | "INSTALAÇÃO DE TESOURA (INTEIRA OU MEIA), EM AÇO, PARA VÃOS MAIORES OU IGUAIS A 10,0 M E MENORES OU IGUAIS A 12,0 M, INCLUSO IÇAMENTO, EXCLUSIVE PINTURA. AF_10/2025_PE" | null | null | sinapi.unidade | "UN"
4122 | INS.Sinapi.92255 | Sinapi.Grupo.056 | é.pertencente.a | Sinapi.Grupos | é.pertencente.a | Sinapi.Grp.056 | é.pertencente.a | Sinapi.FUES | pertencente.a | "Estruturas" | sinapi.agrupador | "Estrutura e Trama para Cobertura" | sinapi.código | "92255" | descrição | "INSTALAÇÃO DE TESOURA (INTEIRA OU MEIA), EM AÇO, PARA VÃOS MAIORES OU IGUAIS A 3,0 M E MENORES QUE 6,0 M, INCLUSO IÇAMENTO, EXCLUSIVE PINTURA. AF_10/2025_PE" | null | null | sinapi.unidade | "UN"
4123 | INS.Sinapi.92256 | Sinapi.Grupo.056 | é.pertencente.a | Sinapi.Grupos | é.pertencente.a | Sinapi.Grp.056 | é.pertencente.a | Sinapi.FUES | pertencente.a | "Estruturas" | sinapi.agrupador | "Estrutura e Trama para Cobertura" | sinapi.código | "92256" | descrição | "INSTALAÇÃO DE TESOURA (INTEIRA OU MEIA), EM AÇO, PARA VÃOS MAIORES OU IGUAIS A 6,0 M E MENORES QUE 8,0 M, INCLUSO IÇAMENTO, EXCLUSIVE PINTURA. AF_10/2025_PE" | null | null | sinapi.unidade | "UN"
4124 | INS.Sinapi.92257 | Sinapi.Grupo.056 | é.pertencente.a | Sinapi.Grupos | é.pertencente.a | Sinapi.Grp.056 | é.pertencente.a | Sinapi.FUES | pertencente.a | "Estruturas" | sinapi.agrupador | "Estrutura e Trama para Cobertura" | sinapi.código | "92257" | descrição | "INSTALAÇÃO DE TESOURA (INTEIRA OU MEIA), EM AÇO, PARA VÃOS MAIORES OU IGUAIS A 8,0 M E MENORES QUE 10,0 M, INCLUSO IÇAMENTO, EXCLUSIVE PINTURA. AF_10/2025_PE" | null | null | sinapi.unidade | "UN"
4125 | INS.Sinapi.100393 | Sinapi.Grupo.056 | é.pertencente.a | Sinapi.Grupos | é.pertencente.a | Sinapi.Grp.056 | é.pertencente.a | Sinapi.FUES | pertencente.a | "Estruturas" | sinapi.agrupador | "Estrutura e Trama para Cobertura" | sinapi.código | "100393" | descrição | "RETIRADA E RECOLOCAÇÃO DE CAIBRO DE MADEIRA EM TELHADOS DE ATÉ 2 ÁGUAS COM TELHA CERÂMICA CAPA-CANAL, INCLUSO TRANSPORTE VERTICAL. AF_10/2025" | null | null | sinapi.unidade | "M2"
4126 | INS.Sinapi.100389 | Sinapi.Grupo.056 | é.pertencente.a | Sinapi.Grupos | é.pertencente.a | Sinapi.Grp.056 | é.pertencente.a | Sinapi.FUES | pertencente.a | "Estruturas" | sinapi.agrupador | "Estrutura e Trama para Cobertura" | sinapi.código | "100389" | descrição | "RETIRADA E RECOLOCAÇÃO DE CAIBRO DE MADEIRA EM TELHADOS DE ATÉ 2 ÁGUAS COM TELHA CERÂMICA OU DE CONCRETO DE ENCAIXE, INCLUSO TRANSPORTE VERTICAL. AF_10/2025" | null | null | sinapi.unidade | "M2"
4127 | INS.Sinapi.100395 | Sinapi.Grupo.056 | é.pertencente.a | Sinapi.Grupos | é.pertencente.a | Sinapi.Grp.056 | é.pertencente.a | Sinapi.FUES | pertencente.a | "Estruturas" | sinapi.agrupador | "Estrutura e Trama para Cobertura" | sinapi.código | "100395" | descrição | "RETIRADA E RECOLOCAÇÃO DE CAIBRO DE MADEIRA EM TELHADOS DE MAIS DE 2 ÁGUAS COM TELHA CERÂMICA CAPA-CANAL, INCLUSO TRANSPORTE VERTICAL. AF_10/2025" | null | null | sinapi.unidade | "M2"
4128 | INS.Sinapi.100391 | Sinapi.Grupo.056 | é.pertencente.a | Sinapi.Grupos | é.pertencente.a | Sinapi.Grp.056 | é.pertencente.a | Sinapi.FUES | pertencente.a | "Estruturas" | sinapi.agrupador | "Estrutura e Trama para Cobertura" | sinapi.código | "100391" | descrição | "RETIRADA E RECOLOCAÇÃO DE CAIBRO DE MADEIRA EM TELHADOS DE MAIS DE 2 ÁGUAS COM TELHA CERÂMICA OU DE CONCRETO DE ENCAIXE, INCLUSO TRANSPORTE VERTICAL. AF_10/2025" | null | null | sinapi.unidade | "M2"
4129 | INS.Sinapi.100392 | Sinapi.Grupo.056 | é.pertencente.a | Sinapi.Grupos | é.pertencente.a | Sinapi.Grp.056 | é.pertencente.a | Sinapi.FUES | pertencente.a | "Estruturas" | sinapi.agrupador | "Estrutura e Trama para Cobertura" | sinapi.código | "100392" | descrição | "RETIRADA E RECOLOCAÇÃO DE RIPA DE MADEIRA EM TELHADOS DE ATÉ 2 ÁGUAS COM TELHA CERÂMICA CAPA-CANAL, INCLUSO TRANSPORTE VERTICAL. AF_10/2025" | null | null | sinapi.unidade | "M2"
4130 | INS.Sinapi.100388 | Sinapi.Grupo.056 | é.pertencente.a | Sinapi.Grupos | é.pertencente.a | Sinapi.Grp.056 | é.pertencente.a | Sinapi.FUES | pertencente.a | "Estruturas" | sinapi.agrupador | "Estrutura e Trama para Cobertura" | sinapi.código | "100388" | descrição | "RETIRADA E RECOLOCAÇÃO DE RIPA DE MADEIRA EM TELHADOS DE ATÉ 2 ÁGUAS COM TELHA CERÂMICA OU DE CONCRETO DE ENCAIXE, INCLUSO TRANSPORTE VERTICAL. AF_10/2025" | null | null | sinapi.unidade | "M2"
4131 | INS.Sinapi.100394 | Sinapi.Grupo.056 | é.pertencente.a | Sinapi.Grupos | é.pertencente.a | Sinapi.Grp.056 | é.pertencente.a | Sinapi.FUES | pertencente.a | "Estruturas" | sinapi.agrupador | "Estrutura e Trama para Cobertura" | sinapi.código | "100394" | descrição | "RETIRADA E RECOLOCAÇÃO DE RIPA DE MADEIRA EM TELHADOS DE MAIS DE 2 ÁGUAS COM TELHA CERÂMICA CAPA-CANAL, INCLUSO TRANSPORTE VERTICAL. AF_10/2025" | null | null | sinapi.unidade | "M2"
4132 | INS.Sinapi.100390 | Sinapi.Grupo.056 | é.pertencente.a | Sinapi.Grupos | é.pertencente.a | Sinapi.Grp.056 | é.pertencente.a | Sinapi.FUES | pertencente.a | "Estruturas" | sinapi.agrupador | "Estrutura e Trama para Cobertura" | sinapi.código | "100390" | descrição | "RETIRADA E RECOLOCAÇÃO DE RIPA DE MADEIRA EM TELHADOS DE MAIS DE 2 ÁGUAS COM TELHA CERÂMICA OU DE CONCRETO DE ENCAIXE, INCLUSO TRANSPORTE VERTICAL. AF_10/2025" | null | null | sinapi.unidade | "M2"
4133 | INS.Sinapi.92575 | Sinapi.Grupo.056 | é.pertencente.a | Sinapi.Grupos | é.pertencente.a | Sinapi.Grp.056 | é.pertencente.a | Sinapi.FUES | pertencente.a | "Estruturas" | sinapi.agrupador | "Estrutura e Trama para Cobertura" | sinapi.código | "92575" | descrição | "TRAMA DE AÇO COMPOSTA POR RIPAS E CAIBROS PARA TELHADOS DE ATÉ 2 ÁGUAS PARA TELHA CERÂMICA CAPA-CANAL, INCLUSO TRANSPORTE VERTICAL, EXCLUSIVE PINTURA. AF_10/2025" | null | null | sinapi.unidade | "M2"
4134 | INS.Sinapi.92569 | Sinapi.Grupo.056 | é.pertencente.a | Sinapi.Grupos | é.pertencente.a | Sinapi.Grp.056 | é.pertencente.a | Sinapi.FUES | pertencente.a | "Estruturas" | sinapi.agrupador | "Estrutura e Trama para Cobertura" | sinapi.código | "92569" | descrição | "TRAMA DE AÇO COMPOSTA POR RIPAS E CAIBROS PARA TELHADOS DE ATÉ 2 ÁGUAS PARA TELHA DE ENCAIXE DE CERÂMICA OU DE CONCRETO, INCLUSO TRANSPORTE VERTICAL, EXCLUSIVE PINTURA. AF_10/2025" | null | null | sinapi.unidade | "M2"
4135 | INS.Sinapi.92578 | Sinapi.Grupo.056 | é.pertencente.a | Sinapi.Grupos | é.pertencente.a | Sinapi.Grp.056 | é.pertencente.a | Sinapi.FUES | pertencente.a | "Estruturas" | sinapi.agrupador | "Estrutura e Trama para Cobertura" | sinapi.código | "92578" | descrição | "TRAMA DE AÇO COMPOSTA POR RIPAS E CAIBROS PARA TELHADOS DE MAIS DE 2 ÁGUAS PARA TELHA CERÂMICA CAPA-CANAL, INCLUSO TRANSPORTE VERTICAL, EXCLUSIVE PINTURA. AF_10/2025" | null | null | sinapi.unidade | "M2"
4136 | INS.Sinapi.92572 | Sinapi.Grupo.056 | é.pertencente.a | Sinapi.Grupos | é.pertencente.a | Sinapi.Grp.056 | é.pertencente.a | Sinapi.FUES | pertencente.a | "Estruturas" | sinapi.agrupador | "Estrutura e Trama para Cobertura" | sinapi.código | "92572" | descrição | "TRAMA DE AÇO COMPOSTA POR RIPAS E CAIBROS PARA TELHADOS DE MAIS DE 2 ÁGUAS PARA TELHA DE ENCAIXE DE CERÂMICA OU DE CONCRETO, INCLUSO TRANSPORTE VERTICAL, EXCLUSIVE PINTURA. AF_10/2025" | null | null | sinapi.unidade | "M2"
4137 | INS.Sinapi.92576 | Sinapi.Grupo.056 | é.pertencente.a | Sinapi.Grupos | é.pertencente.a | Sinapi.Grp.056 | é.pertencente.a | Sinapi.FUES | pertencente.a | "Estruturas" | sinapi.agrupador | "Estrutura e Trama para Cobertura" | sinapi.código | "92576" | descrição | "TRAMA DE AÇO COMPOSTA POR RIPAS PARA TELHADOS DE ATÉ 2 ÁGUAS PARA TELHA CERÂMICA CAPA-CANAL, INCLUSO TRANSPORTE VERTICAL, EXCLUSIVE PINTURA. AF_10/2025" | null | null | sinapi.unidade | "M2"
4138 | INS.Sinapi.92570 | Sinapi.Grupo.056 | é.pertencente.a | Sinapi.Grupos | é.pertencente.a | Sinapi.Grp.056 | é.pertencente.a | Sinapi.FUES | pertencente.a | "Estruturas" | sinapi.agrupador | "Estrutura e Trama para Cobertura" | sinapi.código | "92570" | descrição | "TRAMA DE AÇO COMPOSTA POR RIPAS PARA TELHADOS DE ATÉ 2 ÁGUAS PARA TELHA DE ENCAIXE DE CERÂMICA OU DE CONCRETO, INCLUSO TRANSPORTE VERTICAL, EXCLUSIVE PINTURA. AF_10/2025" | null | null | sinapi.unidade | "M2"
4139 | INS.Sinapi.92579 | Sinapi.Grupo.056 | é.pertencente.a | Sinapi.Grupos | é.pertencente.a | Sinapi.Grp.056 | é.pertencente.a | Sinapi.FUES | pertencente.a | "Estruturas" | sinapi.agrupador | "Estrutura e Trama para Cobertura" | sinapi.código | "92579" | descrição | "TRAMA DE AÇO COMPOSTA POR RIPAS PARA TELHADOS DE MAIS DE 2 ÁGUAS PARA TELHA CERÂMICA CAPA-CANAL, INCLUSO TRANSPORTE VERTICAL, EXCLUSIVE PINTURA. AF_10/2025" | null | null | sinapi.unidade | "M2"
4140 | INS.Sinapi.92573 | Sinapi.Grupo.056 | é.pertencente.a | Sinapi.Grupos | é.pertencente.a | Sinapi.Grp.056 | é.pertencente.a | Sinapi.FUES | pertencente.a | "Estruturas" | sinapi.agrupador | "Estrutura e Trama para Cobertura" | sinapi.código | "92573" | descrição | "TRAMA DE AÇO COMPOSTA POR RIPAS PARA TELHADOS DE MAIS DE 2 ÁGUAS PARA TELHA DE ENCAIXE DE CERÂMICA OU DE CONCRETO, INCLUSO TRANSPORTE VERTICAL, EXCLUSIVE PINTURA. AF_10/2025" | null | null | sinapi.unidade | "M2"
4141 | INS.Sinapi.92574 | Sinapi.Grupo.056 | é.pertencente.a | Sinapi.Grupos | é.pertencente.a | Sinapi.Grp.056 | é.pertencente.a | Sinapi.FUES | pertencente.a | "Estruturas" | sinapi.agrupador | "Estrutura e Trama para Cobertura" | sinapi.código | "92574" | descrição | "TRAMA DE AÇO COMPOSTA POR RIPAS, CAIBROS E TERÇAS PARA TELHADOS DE ATÉ 2 ÁGUAS PARA TELHA CERÂMICA CAPA-CANAL, INCLUSO TRANSPORTE VERTICAL, EXCLUSIVE PINTURA. AF_10/2025" | null | null | sinapi.unidade | "M2"
4142 | INS.Sinapi.92568 | Sinapi.Grupo.056 | é.pertencente.a | Sinapi.Grupos | é.pertencente.a | Sinapi.Grp.056 | é.pertencente.a | Sinapi.FUES | pertencente.a | "Estruturas" | sinapi.agrupador | "Estrutura e Trama para Cobertura" | sinapi.código | "92568" | descrição | "TRAMA DE AÇO COMPOSTA POR RIPAS, CAIBROS E TERÇAS PARA TELHADOS DE ATÉ 2 ÁGUAS PARA TELHA DE ENCAIXE DE CERÂMICA OU DE CONCRETO, INCLUSO TRANSPORTE VERTICAL, EXCLUSIVE PINTURA. AF_10/2025" | null | null | sinapi.unidade | "M2"
4143 | INS.Sinapi.92577 | Sinapi.Grupo.056 | é.pertencente.a | Sinapi.Grupos | é.pertencente.a | Sinapi.Grp.056 | é.pertencente.a | Sinapi.FUES | pertencente.a | "Estruturas" | sinapi.agrupador | "Estrutura e Trama para Cobertura" | sinapi.código | "92577" | descrição | "TRAMA DE AÇO COMPOSTA POR RIPAS, CAIBROS E TERÇAS PARA TELHADOS DE MAIS DE 2 ÁGUAS PARA TELHA CERÂMICA CAPA-CANAL, INCLUSO TRANSPORTE VERTICAL, EXCLUSIVE PINTURA. AF_10/2025" | null | null | sinapi.unidade | "M2"
4144 | INS.Sinapi.92571 | Sinapi.Grupo.056 | é.pertencente.a | Sinapi.Grupos | é.pertencente.a | Sinapi.Grp.056 | é.pertencente.a | Sinapi.FUES | pertencente.a | "Estruturas" | sinapi.agrupador | "Estrutura e Trama para Cobertura" | sinapi.código | "92571" | descrição | "TRAMA DE AÇO COMPOSTA POR RIPAS, CAIBROS E TERÇAS PARA TELHADOS DE MAIS DE 2 ÁGUAS PARA TELHA DE ENCAIXE DE CERÂMICA OU DE CONCRETO, INCLUSO TRANSPORTE VERTICAL, EXCLUSIVE PINTURA. AF_10/2025" | null | null | sinapi.unidade | "M2"
4145 | INS.Sinapi.92581 | Sinapi.Grupo.056 | é.pertencente.a | Sinapi.Grupos | é.pertencente.a | Sinapi.Grp.056 | é.pertencente.a | Sinapi.FUES | pertencente.a | "Estruturas" | sinapi.agrupador | "Estrutura e Trama para Cobertura" | sinapi.código | "92581" | descrição | "TRAMA DE AÇO COMPOSTA POR TERÇAS PARA TELHADOS DE ATÉ 2 ÁGUAS PARA TELHA ESTRUTURAL DE FIBROCIMENTO, INCLUSO TRANSPORTE VERTICAL, EXCLUSIVE PINTURA. AF_10/2025" | null | null | sinapi.unidade | "M2"
4146 | INS.Sinapi.104314 | Sinapi.Grupo.056 | é.pertencente.a | Sinapi.Grupos | é.pertencente.a | Sinapi.Grp.056 | é.pertencente.a | Sinapi.FUES | pertencente.a | "Estruturas" | sinapi.agrupador | "Estrutura e Trama para Cobertura" | sinapi.código | "104314" | descrição | "TRAMA DE AÇO COMPOSTA POR TERÇAS PARA TELHADOS DE ATÉ 2 ÁGUAS PARA TELHA ONDULADA DE FIBROCIMENTO, METÁLICA, PLÁSTICA OU TERMOACÚSTICA, INCLUSO TRANSPORTE VERTICAL (EM KG). EXCLUSIVE PINTURA. AF_10/2025_PS" | null | null | sinapi.unidade | "KG"
4147 | INS.Sinapi.92580 | Sinapi.Grupo.056 | é.pertencente.a | Sinapi.Grupos | é.pertencente.a | Sinapi.Grp.056 | é.pertencente.a | Sinapi.FUES | pertencente.a | "Estruturas" | sinapi.agrupador | "Estrutura e Trama para Cobertura" | sinapi.código | "92580" | descrição | "TRAMA DE AÇO COMPOSTA POR TERÇAS PARA TELHADOS DE ATÉ 2 ÁGUAS PARA TELHA ONDULADA DE FIBROCIMENTO, METÁLICA, PLÁSTICA OU TERMOACÚSTICA, INCLUSO TRANSPORTE VERTICAL, EXCLUSIVE PINTURA. AF_10/2025_PS" | null | null | sinapi.unidade | "M2"
4148 | INS.Sinapi.92539 | Sinapi.Grupo.056 | é.pertencente.a | Sinapi.Grupos | é.pertencente.a | Sinapi.Grp.056 | é.pertencente.a | Sinapi.FUES | pertencente.a | "Estruturas" | sinapi.agrupador | "Estrutura e Trama para Cobertura" | sinapi.código | "92539" | descrição | "TRAMA DE MADEIRA COMPOSTA POR RIPAS, CAIBROS E TERÇAS PARA TELHADOS DE ATÉ 2 ÁGUAS PARA TELHA CERÂMICA OU DE CONCRETO, INCLUSO TRANSPORTE VERTICAL. AF_10/2025" | null | null | sinapi.unidade | "M2"
4149 | INS.Sinapi.92540 | Sinapi.Grupo.056 | é.pertencente.a | Sinapi.Grupos | é.pertencente.a | Sinapi.Grp.056 | é.pertencente.a | Sinapi.FUES | pertencente.a | "Estruturas" | sinapi.agrupador | "Estrutura e Trama para Cobertura" | sinapi.código | "92540" | descrição | "TRAMA DE MADEIRA COMPOSTA POR RIPAS, CAIBROS E TERÇAS PARA TELHADOS DE MAIS QUE 2 ÁGUAS PARA TELHA CERÂMICA OU DE CONCRETO, INCLUSO TRANSPORTE VERTICAL. AF_10/2025" | null | null | sinapi.unidade | "M2"
4150 | INS.Sinapi.92544 | Sinapi.Grupo.056 | é.pertencente.a | Sinapi.Grupos | é.pertencente.a | Sinapi.Grp.056 | é.pertencente.a | Sinapi.FUES | pertencente.a | "Estruturas" | sinapi.agrupador | "Estrutura e Trama para Cobertura" | sinapi.código | "92544" | descrição | "TRAMA DE MADEIRA COMPOSTA POR TERÇAS PARA TELHADOS DE ATÉ 2 ÁGUAS PARA TELHA ESTRUTURAL DE FIBROCIMENTO, INCLUSO TRANSPORTE VERTICAL. AF_10/2025" | null | null | sinapi.unidade | "M2"
4151 | INS.Sinapi.92543 | Sinapi.Grupo.056 | é.pertencente.a | Sinapi.Grupos | é.pertencente.a | Sinapi.Grp.056 | é.pertencente.a | Sinapi.FUES | pertencente.a | "Estruturas" | sinapi.agrupador | "Estrutura e Trama para Cobertura" | sinapi.código | "92543" | descrição | "TRAMA DE MADEIRA COMPOSTA POR TERÇAS PARA TELHADOS DE ATÉ 2 ÁGUAS PARA TELHA ONDULADA DE FIBROCIMENTO, METÁLICA, PLÁSTICA OU TERMOACÚSTICA, INCLUSO TRANSPORTE VERTICAL. AF_10/2025" | null | null | sinapi.unidade | "M2"
4152 | INS.Sinapi.97725 | Sinapi.Grupo.057 | é.pertencente.a | Sinapi.Grupos | é.pertencente.a | Sinapi.Grp.057 | é.pertencente.a | Sinapi.FUES | pertencente.a | "Estruturas" | sinapi.agrupador | "Estruturas Pré-Fabricadas e Pré-Moldadas" | sinapi.código | "97725" | descrição | "FORNECIMENTO E MONTAGEM DE ESCADAS PRÉ-FABRICADAS, INCLUSO IÇAMENTO COM GUINDASTE. AF_03/2024" | null | null | sinapi.unidade | "M3"
4153 | INS.Sinapi.97721 | Sinapi.Grupo.057 | é.pertencente.a | Sinapi.Grupos | é.pertencente.a | Sinapi.Grp.057 | é.pertencente.a | Sinapi.FUES | pertencente.a | "Estruturas" | sinapi.agrupador | "Estruturas Pré-Fabricadas e Pré-Moldadas" | sinapi.código | "97721" | descrição | "FORNECIMENTO E MONTAGEM DE LAJES ALVEOLARES PRÉ-FABRICADAS, INCLUSO IÇAMENTO COM GUINDASTE. AF_03/2024" | null | null | sinapi.unidade | "M3"
4154 | INS.Sinapi.97722 | Sinapi.Grupo.057 | é.pertencente.a | Sinapi.Grupos | é.pertencente.a | Sinapi.Grp.057 | é.pertencente.a | Sinapi.FUES | pertencente.a | "Estruturas" | sinapi.agrupador | "Estruturas Pré-Fabricadas e Pré-Moldadas" | sinapi.código | "97722" | descrição | "FORNECIMENTO E MONTAGEM DE LAJES DUPLO T (PI) PRÉ-FABRICADAS, INCLUSO IÇAMENTO COM GUINDASTE. AF_03/2024" | null | null | sinapi.unidade | "M3"
4155 | INS.Sinapi.97724 | Sinapi.Grupo.057 | é.pertencente.a | Sinapi.Grupos | é.pertencente.a | Sinapi.Grp.057 | é.pertencente.a | Sinapi.FUES | pertencente.a | "Estruturas" | sinapi.agrupador | "Estruturas Pré-Fabricadas e Pré-Moldadas" | sinapi.código | "97724" | descrição | "FORNECIMENTO E MONTAGEM DE PAINÉIS ESTRUTURAIS PRÉ-FABRICADOS, INCLUSO IÇAMENTO COM GUINDASTE. AF_03/2024" | null | null | sinapi.unidade | "M3"
4156 | INS.Sinapi.97719 | Sinapi.Grupo.057 | é.pertencente.a | Sinapi.Grupos | é.pertencente.a | Sinapi.Grp.057 | é.pertencente.a | Sinapi.FUES | pertencente.a | "Estruturas" | sinapi.agrupador | "Estruturas Pré-Fabricadas e Pré-Moldadas" | sinapi.código | "97719" | descrição | "FORNECIMENTO E MONTAGEM DE PILARES PRÉ-FABRICADOS, INCLUSO IÇAMENTO COM GUINDASTE. AF_03/2024" | null | null | sinapi.unidade | "M3"
4157 | INS.Sinapi.97723 | Sinapi.Grupo.057 | é.pertencente.a | Sinapi.Grupos | é.pertencente.a | Sinapi.Grp.057 | é.pertencente.a | Sinapi.FUES | pertencente.a | "Estruturas" | sinapi.agrupador | "Estruturas Pré-Fabricadas e Pré-Moldadas" | sinapi.código | "97723" | descrição | "FORNECIMENTO E MONTAGEM DE PRÉ-LAJE TRELIÇADA PRÉ-FABRICADAS, INCLUSO IÇAMENTO COM GUINDASTE. AF_03/2024" | null | null | sinapi.unidade | "M3"
4158 | INS.Sinapi.104946 | Sinapi.Grupo.057 | é.pertencente.a | Sinapi.Grupos | é.pertencente.a | Sinapi.Grp.057 | é.pertencente.a | Sinapi.FUES | pertencente.a | "Estruturas" | sinapi.agrupador | "Estruturas Pré-Fabricadas e Pré-Moldadas" | sinapi.código | "104946" | descrição | "FORNECIMENTO E MONTAGEM DE TERÇAS PRÉ-FABRICADAS, INCLUSO IÇAMENTO COM GUINDASTE. AF_03/2024" | null | null | sinapi.unidade | "M3"
4159 | INS.Sinapi.104944 | Sinapi.Grupo.057 | é.pertencente.a | Sinapi.Grupos | é.pertencente.a | Sinapi.Grp.057 | é.pertencente.a | Sinapi.FUES | pertencente.a | "Estruturas" | sinapi.agrupador | "Estruturas Pré-Fabricadas e Pré-Moldadas" | sinapi.código | "104944" | descrição | "FORNECIMENTO E MONTAGEM DE TESOURAS PRÉ-FABRICADAS, INCLUSO IÇAMENTO COM GUINDASTE. AF_03/2024" | null | null | sinapi.unidade | "M3"
4160 | INS.Sinapi.104945 | Sinapi.Grupo.057 | é.pertencente.a | Sinapi.Grupos | é.pertencente.a | Sinapi.Grp.057 | é.pertencente.a | Sinapi.FUES | pertencente.a | "Estruturas" | sinapi.agrupador | "Estruturas Pré-Fabricadas e Pré-Moldadas" | sinapi.código | "104945" | descrição | "FORNECIMENTO E MONTAGEM DE VIGAS CALHA PRÉ-FABRICADAS, INCLUSO IÇAMENTO COM GUINDASTE. AF_03/2024" | null | null | sinapi.unidade | "M3"
4161 | INS.Sinapi.97720 | Sinapi.Grupo.057 | é.pertencente.a | Sinapi.Grupos | é.pertencente.a | Sinapi.Grp.057 | é.pertencente.a | Sinapi.FUES | pertencente.a | "Estruturas" | sinapi.agrupador | "Estruturas Pré-Fabricadas e Pré-Moldadas" | sinapi.código | "97720" | descrição | "FORNECIMENTO E MONTAGEM DE VIGAS PRÉ-FABRICADAS, INCLUSO IÇAMENTO COM GUINDASTE. AF_03/2024" | null | null | sinapi.unidade | "M3"
4162 | INS.Sinapi.97740 | Sinapi.Grupo.057 | é.pertencente.a | Sinapi.Grupos | é.pertencente.a | Sinapi.Grp.057 | é.pertencente.a | Sinapi.FUES | pertencente.a | "Estruturas" | sinapi.agrupador | "Estruturas Pré-Fabricadas e Pré-Moldadas" | sinapi.código | "97740" | descrição | "PEÇA CIRCULAR PRÉ-MOLDADA, VOLUME DE CONCRETO ACIMA DE 100 LITROS, TAXA DE AÇO APROXIMADA DE 30KG/M³. AF_03/2024" | null | null | sinapi.unidade | "M3"
4163 | INS.Sinapi.97738 | Sinapi.Grupo.057 | é.pertencente.a | Sinapi.Grupos | é.pertencente.a | Sinapi.Grp.057 | é.pertencente.a | Sinapi.FUES | pertencente.a | "Estruturas" | sinapi.agrupador | "Estruturas Pré-Fabricadas e Pré-Moldadas" | sinapi.código | "97738" | descrição | "PEÇA CIRCULAR PRÉ-MOLDADA, VOLUME DE CONCRETO DE 10 A 30 LITROS, TAXA DE FIBRA DE POLIPROPILENO APROXIMADA DE 6 KG/M³. AF_03/2024_PS" | null | null | sinapi.unidade | "M3"
4164 | INS.Sinapi.97739 | Sinapi.Grupo.057 | é.pertencente.a | Sinapi.Grupos | é.pertencente.a | Sinapi.Grp.057 | é.pertencente.a | Sinapi.FUES | pertencente.a | "Estruturas" | sinapi.agrupador | "Estruturas Pré-Fabricadas e Pré-Moldadas" | sinapi.código | "97739" | descrição | "PEÇA CIRCULAR PRÉ-MOLDADA, VOLUME DE CONCRETO DE 30 A 100 LITROS, TAXA DE AÇO APROXIMADA DE 30KG/M³. AF_03/2024" | null | null | sinapi.unidade | "M3"
4165 | INS.Sinapi.97736 | Sinapi.Grupo.057 | é.pertencente.a | Sinapi.Grupos | é.pertencente.a | Sinapi.Grp.057 | é.pertencente.a | Sinapi.FUES | pertencente.a | "Estruturas" | sinapi.agrupador | "Estruturas Pré-Fabricadas e Pré-Moldadas" | sinapi.código | "97736" | descrição | "PEÇA RETANGULAR PRÉ-MOLDADA, VOLUME DE CONCRETO ACIMA DE 100 LITROS, TAXA DE AÇO APROXIMADA DE 30KG/M³. AF_03/2024" | null | null | sinapi.unidade | "M3"
4166 | INS.Sinapi.97734 | Sinapi.Grupo.057 | é.pertencente.a | Sinapi.Grupos | é.pertencente.a | Sinapi.Grp.057 | é.pertencente.a | Sinapi.FUES | pertencente.a | "Estruturas" | sinapi.agrupador | "Estruturas Pré-Fabricadas e Pré-Moldadas" | sinapi.código | "97734" | descrição | "PEÇA RETANGULAR PRÉ-MOLDADA, VOLUME DE CONCRETO DE 10 A 30 LITROS, TAXA DE AÇO APROXIMADA DE 30KG/M³. AF_03/2024" | null | null | sinapi.unidade | "M3"
4167 | INS.Sinapi.97735 | Sinapi.Grupo.057 | é.pertencente.a | Sinapi.Grupos | é.pertencente.a | Sinapi.Grp.057 | é.pertencente.a | Sinapi.FUES | pertencente.a | "Estruturas" | sinapi.agrupador | "Estruturas Pré-Fabricadas e Pré-Moldadas" | sinapi.código | "97735" | descrição | "PEÇA RETANGULAR PRÉ-MOLDADA, VOLUME DE CONCRETO DE 30 A 100 LITROS, TAXA DE AÇO APROXIMADA DE 30KG/M³. AF_03/2024" | null | null | sinapi.unidade | "M3"
4168 | INS.Sinapi.97737 | Sinapi.Grupo.057 | é.pertencente.a | Sinapi.Grupos | é.pertencente.a | Sinapi.Grp.057 | é.pertencente.a | Sinapi.FUES | pertencente.a | "Estruturas" | sinapi.agrupador | "Estruturas Pré-Fabricadas e Pré-Moldadas" | sinapi.código | "97737" | descrição | "PEÇA RETANGULAR PRÉ-MOLDADA, VOLUME DE CONCRETO DE 30 A 70 LITROS, TAXA DE AÇO APROXIMADA DE 70KG/M³. AF_03/2024" | null | null | sinapi.unidade | "M3"
4169 | INS.Sinapi.97733 | Sinapi.Grupo.057 | é.pertencente.a | Sinapi.Grupos | é.pertencente.a | Sinapi.Grp.057 | é.pertencente.a | Sinapi.FUES | pertencente.a | "Estruturas" | sinapi.agrupador | "Estruturas Pré-Fabricadas e Pré-Moldadas" | sinapi.código | "97733" | descrição | "PEÇA RETANGULAR PRÉ-MOLDADA, VOLUME DE CONCRETO DE ATÉ 10 LITROS, TAXA DE AÇO APROXIMADA DE 30KG/M³. AF_03/2024" | null | null | sinapi.unidade | "M3"
4170 | INS.Sinapi.98616 | Sinapi.Grupo.058 | é.pertencente.a | Sinapi.Grupos | é.pertencente.a | Sinapi.Grp.058 | é.pertencente.a | Sinapi.FUES | pertencente.a | "Estruturas" | sinapi.agrupador | "Estruturas de Contenção - Estacas, Paredes Diafragma e Mureta Guia" | sinapi.código | "98616" | descrição | "CONTENÇÃO EM CORTINA COM ESTACAS ESPAÇADAS COM 30 CM DE DIÂMETRO E PROFUNDIDADE ATÉ 20 METROS. AF_02/2025" | null | null | sinapi.unidade | "M2"
4171 | INS.Sinapi.98619 | Sinapi.Grupo.058 | é.pertencente.a | Sinapi.Grupos | é.pertencente.a | Sinapi.Grp.058 | é.pertencente.a | Sinapi.FUES | pertencente.a | "Estruturas" | sinapi.agrupador | "Estruturas de Contenção - Estacas, Paredes Diafragma e Mureta Guia" | sinapi.código | "98619" | descrição | "CONTENÇÃO EM CORTINA COM ESTACAS ESPAÇADAS COM 40 CM DE DIÂMETRO E PROFUNDIDADE ATÉ 20 METROS. AF_02/2025" | null | null | sinapi.unidade | "M2"
4172 | INS.Sinapi.98622 | Sinapi.Grupo.058 | é.pertencente.a | Sinapi.Grupos | é.pertencente.a | Sinapi.Grp.058 | é.pertencente.a | Sinapi.FUES | pertencente.a | "Estruturas" | sinapi.agrupador | "Estruturas de Contenção - Estacas, Paredes Diafragma e Mureta Guia" | sinapi.código | "98622" | descrição | "CONTENÇÃO EM CORTINA COM ESTACAS ESPAÇADAS COM 50 CM DE DIÂMETRO E PROFUNDIDADE ATÉ 20 METROS. AF_02/2025" | null | null | sinapi.unidade | "M2"
4173 | INS.Sinapi.98625 | Sinapi.Grupo.058 | é.pertencente.a | Sinapi.Grupos | é.pertencente.a | Sinapi.Grp.058 | é.pertencente.a | Sinapi.FUES | pertencente.a | "Estruturas" | sinapi.agrupador | "Estruturas de Contenção - Estacas, Paredes Diafragma e Mureta Guia" | sinapi.código | "98625" | descrição | "CONTENÇÃO EM CORTINA COM ESTACAS ESPAÇADAS COM 60 CM DE DIÂMETRO E PROFUNDIDADE ATÉ 20 METROS. AF_02/2025" | null | null | sinapi.unidade | "M2"
4174 | INS.Sinapi.105918 | Sinapi.Grupo.058 | é.pertencente.a | Sinapi.Grupos | é.pertencente.a | Sinapi.Grp.058 | é.pertencente.a | Sinapi.FUES | pertencente.a | "Estruturas" | sinapi.agrupador | "Estruturas de Contenção - Estacas, Paredes Diafragma e Mureta Guia" | sinapi.código | "105918" | descrição | "CONTENÇÃO EM CORTINA COM ESTACAS SECANTES COM 40 CM DE DIÂMETRO E PROFUNDIDADE ATÉ 20 METROS. AF_02/2025" | null | null | sinapi.unidade | "M2"
4175 | INS.Sinapi.98631 | Sinapi.Grupo.058 | é.pertencente.a | Sinapi.Grupos | é.pertencente.a | Sinapi.Grp.058 | é.pertencente.a | Sinapi.FUES | pertencente.a | "Estruturas" | sinapi.agrupador | "Estruturas de Contenção - Estacas, Paredes Diafragma e Mureta Guia" | sinapi.código | "98631" | descrição | "CONTENÇÃO EM CORTINA COM ESTACAS SECANTES COM 50 CM DE DIÂMETRO E PROFUNDIDADE ATÉ 20 METROS. AF_02/2025" | null | null | sinapi.unidade | "M2"
4176 | INS.Sinapi.98637 | Sinapi.Grupo.058 | é.pertencente.a | Sinapi.Grupos | é.pertencente.a | Sinapi.Grp.058 | é.pertencente.a | Sinapi.FUES | pertencente.a | "Estruturas" | sinapi.agrupador | "Estruturas de Contenção - Estacas, Paredes Diafragma e Mureta Guia" | sinapi.código | "98637" | descrição | "CONTENÇÃO EM PAREDE DIAFRAGMA COM 30 CM DE ESPESSURA E PROFUNDIDADE ATÉ 25 METROS. AF_02/2025" | null | null | sinapi.unidade | "M3"
4177 | INS.Sinapi.98641 | Sinapi.Grupo.058 | é.pertencente.a | Sinapi.Grupos | é.pertencente.a | Sinapi.Grp.058 | é.pertencente.a | Sinapi.FUES | pertencente.a | "Estruturas" | sinapi.agrupador | "Estruturas de Contenção - Estacas, Paredes Diafragma e Mureta Guia" | sinapi.código | "98641" | descrição | "CONTENÇÃO EM PAREDE DIAFRAGMA COM 40 CM DE ESPESSURA E PROFUNDIDADE ATÉ 25 METROS. AF_02/2025" | null | null | sinapi.unidade | "M3"
4178 | INS.Sinapi.98645 | Sinapi.Grupo.058 | é.pertencente.a | Sinapi.Grupos | é.pertencente.a | Sinapi.Grp.058 | é.pertencente.a | Sinapi.FUES | pertencente.a | "Estruturas" | sinapi.agrupador | "Estruturas de Contenção - Estacas, Paredes Diafragma e Mureta Guia" | sinapi.código | "98645" | descrição | "CONTENÇÃO EM PAREDE DIAFRAGMA COM 50 CM DE ESPESSURA E PROFUNDIDADE ATÉ 25 METROS. AF_02/2025" | null | null | sinapi.unidade | "M3"
4179 | INS.Sinapi.98649 | Sinapi.Grupo.058 | é.pertencente.a | Sinapi.Grupos | é.pertencente.a | Sinapi.Grp.058 | é.pertencente.a | Sinapi.FUES | pertencente.a | "Estruturas" | sinapi.agrupador | "Estruturas de Contenção - Estacas, Paredes Diafragma e Mureta Guia" | sinapi.código | "98649" | descrição | "CONTENÇÃO EM PAREDE DIAFRAGMA COM 60 CM DE ESPESSURA E PROFUNDIDADE ATÉ 25 METROS. AF_02/2025" | null | null | sinapi.unidade | "M3"
4180 | INS.Sinapi.98653 | Sinapi.Grupo.058 | é.pertencente.a | Sinapi.Grupos | é.pertencente.a | Sinapi.Grp.058 | é.pertencente.a | Sinapi.FUES | pertencente.a | "Estruturas" | sinapi.agrupador | "Estruturas de Contenção - Estacas, Paredes Diafragma e Mureta Guia" | sinapi.código | "98653" | descrição | "CONTENÇÃO EM PAREDE DIAFRAGMA COM 80 CM DE ESPESSURA E PROFUNDIDADE ATÉ 25 METROS. AF_02/2025" | null | null | sinapi.unidade | "M3"
4181 | INS.Sinapi.98657 | Sinapi.Grupo.058 | é.pertencente.a | Sinapi.Grupos | é.pertencente.a | Sinapi.Grp.058 | é.pertencente.a | Sinapi.FUES | pertencente.a | "Estruturas" | sinapi.agrupador | "Estruturas de Contenção - Estacas, Paredes Diafragma e Mureta Guia" | sinapi.código | "98657" | descrição | "EXECUÇÃO DE MURETA GUIA PARA CONTENÇÃO/FUNDAÇÃO, PARA LAMELAS ATÉ 0,80 M DE LARGURA. AF_02/2025" | null | null | sinapi.unidade | "M"
4182 | INS.Sinapi.100344 | Sinapi.Grupo.059 | é.pertencente.a | Sinapi.Grupos | é.pertencente.a | Sinapi.Grp.059 | é.pertencente.a | Sinapi.FUES | pertencente.a | "Estruturas" | sinapi.agrupador | "Estruturas de Contenção - Perfis Pranchados, Cortinas e Muros de Arrimo" | sinapi.código | "100344" | descrição | "ARMAÇÃO DE CORTINA DE CONTENÇÃO EM CONCRETO ARMADO, COM AÇO CA-50 DE 10 MM - MONTAGEM. AF_11/2024" | null | null | sinapi.unidade | "KG"
4183 | INS.Sinapi.100345 | Sinapi.Grupo.059 | é.pertencente.a | Sinapi.Grupos | é.pertencente.a | Sinapi.Grp.059 | é.pertencente.a | Sinapi.FUES | pertencente.a | "Estruturas" | sinapi.agrupador | "Estruturas de Contenção - Perfis Pranchados, Cortinas e Muros de Arrimo" | sinapi.código | "100345" | descrição | "ARMAÇÃO DE CORTINA DE CONTENÇÃO EM CONCRETO ARMADO, COM AÇO CA-50 DE 12,5 MM - MONTAGEM. AF_11/2024" | null | null | sinapi.unidade | "KG"
4184 | INS.Sinapi.100346 | Sinapi.Grupo.059 | é.pertencente.a | Sinapi.Grupos | é.pertencente.a | Sinapi.Grp.059 | é.pertencente.a | Sinapi.FUES | pertencente.a | "Estruturas" | sinapi.agrupador | "Estruturas de Contenção - Perfis Pranchados, Cortinas e Muros de Arrimo" | sinapi.código | "100346" | descrição | "ARMAÇÃO DE CORTINA DE CONTENÇÃO EM CONCRETO ARMADO, COM AÇO CA-50 DE 16 MM - MONTAGEM. AF_11/2024" | null | null | sinapi.unidade | "KG"
4185 | INS.Sinapi.100347 | Sinapi.Grupo.059 | é.pertencente.a | Sinapi.Grupos | é.pertencente.a | Sinapi.Grp.059 | é.pertencente.a | Sinapi.FUES | pertencente.a | "Estruturas" | sinapi.agrupador | "Estruturas de Contenção - Perfis Pranchados, Cortinas e Muros de Arrimo" | sinapi.código | "100347" | descrição | "ARMAÇÃO DE CORTINA DE CONTENÇÃO EM CONCRETO ARMADO, COM AÇO CA-50 DE 20 MM - MONTAGEM. AF_11/2024" | null | null | sinapi.unidade | "KG"
4186 | INS.Sinapi.100348 | Sinapi.Grupo.059 | é.pertencente.a | Sinapi.Grupos | é.pertencente.a | Sinapi.Grp.059 | é.pertencente.a | Sinapi.FUES | pertencente.a | "Estruturas" | sinapi.agrupador | "Estruturas de Contenção - Perfis Pranchados, Cortinas e Muros de Arrimo" | sinapi.código | "100348" | descrição | "ARMAÇÃO DE CORTINA DE CONTENÇÃO EM CONCRETO ARMADO, COM AÇO CA-50 DE 25 MM - MONTAGEM. AF_11/2024" | null | null | sinapi.unidade | "KG"
4187 | INS.Sinapi.100342 | Sinapi.Grupo.059 | é.pertencente.a | Sinapi.Grupos | é.pertencente.a | Sinapi.Grp.059 | é.pertencente.a | Sinapi.FUES | pertencente.a | "Estruturas" | sinapi.agrupador | "Estruturas de Contenção - Perfis Pranchados, Cortinas e Muros de Arrimo" | sinapi.código | "100342" | descrição | "ARMAÇÃO DE CORTINA DE CONTENÇÃO EM CONCRETO ARMADO, COM AÇO CA-50 DE 6,3 MM - MONTAGEM. AF_11/2024" | null | null | sinapi.unidade | "KG"
4188 | INS.Sinapi.100343 | Sinapi.Grupo.059 | é.pertencente.a | Sinapi.Grupos | é.pertencente.a | Sinapi.Grp.059 | é.pertencente.a | Sinapi.FUES | pertencente.a | "Estruturas" | sinapi.agrupador | "Estruturas de Contenção - Perfis Pranchados, Cortinas e Muros de Arrimo" | sinapi.código | "100343" | descrição | "ARMAÇÃO DE CORTINA DE CONTENÇÃO EM CONCRETO ARMADO, COM AÇO CA-50 DE 8 MM - MONTAGEM. AF_11/2024" | null | null | sinapi.unidade | "KG"
4189 | INS.Sinapi.100349 | Sinapi.Grupo.059 | é.pertencente.a | Sinapi.Grupos | é.pertencente.a | Sinapi.Grp.059 | é.pertencente.a | Sinapi.FUES | pertencente.a | "Estruturas" | sinapi.agrupador | "Estruturas de Contenção - Perfis Pranchados, Cortinas e Muros de Arrimo" | sinapi.código | "100349" | descrição | "CONCRETAGEM DE CORTINA DE CONTENÇÃO, ATRAVÉS DE BOMBA - LANÇAMENTO, ADENSAMENTO E ACABAMENTO. AF_11/2024" | null | null | sinapi.unidade | "M3"
4190 | INS.Sinapi.100336 | Sinapi.Grupo.059 | é.pertencente.a | Sinapi.Grupos | é.pertencente.a | Sinapi.Grp.059 | é.pertencente.a | Sinapi.FUES | pertencente.a | "Estruturas" | sinapi.agrupador | "Estruturas de Contenção - Perfis Pranchados, Cortinas e Muros de Arrimo" | sinapi.código | "100336" | descrição | "CONTENÇÃO EM PERFIL PRANCHADO COM PAINEL TRELIÇADO DUPLA FACE DE CONCRETO PRÉ-FABRICADO, PERFIS ESPAÇADOS A 1,5 M PARA 1 SUBSOLO. AF_11/2024" | null | null | sinapi.unidade | "M2"
4191 | INS.Sinapi.100337 | Sinapi.Grupo.059 | é.pertencente.a | Sinapi.Grupos | é.pertencente.a | Sinapi.Grp.059 | é.pertencente.a | Sinapi.FUES | pertencente.a | "Estruturas" | sinapi.agrupador | "Estruturas de Contenção - Perfis Pranchados, Cortinas e Muros de Arrimo" | sinapi.código | "100337" | descrição | "CONTENÇÃO EM PERFIL PRANCHADO COM PAINEL TRELIÇADO DUPLA FACE DE CONCRETO PRÉ-FABRICADO, PERFIS ESPAÇADOS A 1,5 M PARA 2 OU MAIS SUBSOLOS. AF_11/2024" | null | null | sinapi.unidade | "M2"
4192 | INS.Sinapi.100339 | Sinapi.Grupo.059 | é.pertencente.a | Sinapi.Grupos | é.pertencente.a | Sinapi.Grp.059 | é.pertencente.a | Sinapi.FUES | pertencente.a | "Estruturas" | sinapi.agrupador | "Estruturas de Contenção - Perfis Pranchados, Cortinas e Muros de Arrimo" | sinapi.código | "100339" | descrição | "CONTENÇÃO EM PERFIL PRANCHADO COM PAINEL TRELIÇADO DUPLA FACE DE CONCRETO PRÉ-FABRICADO, PERFIS ESPAÇADOS A 2 M PARA 1 SUBSOLO. AF_11/2024" | null | null | sinapi.unidade | "M2"
4193 | INS.Sinapi.100340 | Sinapi.Grupo.059 | é.pertencente.a | Sinapi.Grupos | é.pertencente.a | Sinapi.Grp.059 | é.pertencente.a | Sinapi.FUES | pertencente.a | "Estruturas" | sinapi.agrupador | "Estruturas de Contenção - Perfis Pranchados, Cortinas e Muros de Arrimo" | sinapi.código | "100340" | descrição | "CONTENÇÃO EM PERFIL PRANCHADO COM PAINEL TRELIÇADO DUPLA FACE DE CONCRETO PRÉ-FABRICADO, PERFIS ESPAÇADOS A 2 M PARA 2 OU MAIS SUBSOLOS. AF_11/2024" | null | null | sinapi.unidade | "M2"
4194 | INS.Sinapi.105805 | Sinapi.Grupo.059 | é.pertencente.a | Sinapi.Grupos | é.pertencente.a | Sinapi.Grp.059 | é.pertencente.a | Sinapi.FUES | pertencente.a | "Estruturas" | sinapi.agrupador | "Estruturas de Contenção - Perfis Pranchados, Cortinas e Muros de Arrimo" | sinapi.código | "105805" | descrição | "CONTENÇÃO EM PERFIL PRANCHADO COM PRANCHÃO DE MADEIRA, PERFIS ESPAÇADOS A 1,5 M PARA 1 SUBSOLO. AF_11/2024" | null | null | sinapi.unidade | "M2"
4195 | INS.Sinapi.105806 | Sinapi.Grupo.059 | é.pertencente.a | Sinapi.Grupos | é.pertencente.a | Sinapi.Grp.059 | é.pertencente.a | Sinapi.FUES | pertencente.a | "Estruturas" | sinapi.agrupador | "Estruturas de Contenção - Perfis Pranchados, Cortinas e Muros de Arrimo" | sinapi.código | "105806" | descrição | "CONTENÇÃO EM PERFIL PRANCHADO COM PRANCHÃO DE MADEIRA, PERFIS ESPAÇADOS A 1,5 M PARA 2 OU MAIS SUBSOLOS. AF_11/2024" | null | null | sinapi.unidade | "M2"
4196 | INS.Sinapi.105807 | Sinapi.Grupo.059 | é.pertencente.a | Sinapi.Grupos | é.pertencente.a | Sinapi.Grp.059 | é.pertencente.a | Sinapi.FUES | pertencente.a | "Estruturas" | sinapi.agrupador | "Estruturas de Contenção - Perfis Pranchados, Cortinas e Muros de Arrimo" | sinapi.código | "105807" | descrição | "CONTENÇÃO EM PERFIL PRANCHADO COM PRANCHÃO DE MADEIRA, PERFIS ESPAÇADOS A 2 M PARA 1 SUBSOLO. AF_11/2024" | null | null | sinapi.unidade | "M2"
4197 | INS.Sinapi.105808 | Sinapi.Grupo.059 | é.pertencente.a | Sinapi.Grupos | é.pertencente.a | Sinapi.Grp.059 | é.pertencente.a | Sinapi.FUES | pertencente.a | "Estruturas" | sinapi.agrupador | "Estruturas de Contenção - Perfis Pranchados, Cortinas e Muros de Arrimo" | sinapi.código | "105808" | descrição | "CONTENÇÃO EM PERFIL PRANCHADO COM PRANCHÃO DE MADEIRA, PERFIS ESPAÇADOS A 2 M PARA 2 OU MAIS SUBSOLOS. AF_11/2024" | null | null | sinapi.unidade | "M2"
4198 | INS.Sinapi.100341 | Sinapi.Grupo.059 | é.pertencente.a | Sinapi.Grupos | é.pertencente.a | Sinapi.Grp.059 | é.pertencente.a | Sinapi.FUES | pertencente.a | "Estruturas" | sinapi.agrupador | "Estruturas de Contenção - Perfis Pranchados, Cortinas e Muros de Arrimo" | sinapi.código | "100341" | descrição | "FABRICAÇÃO, MONTAGEM E DESMONTAGEM DE FÔRMA PARA CORTINA DE CONTENÇÃO, EM CHAPA DE MADEIRA COMPENSADA PLASTIFICADA, E = 18 MM, 10 UTILIZAÇÕES. AF_11/2024" | null | null | sinapi.unidade | "M2"
4199 | INS.Sinapi.100351 | Sinapi.Grupo.059 | é.pertencente.a | Sinapi.Grupos | é.pertencente.a | Sinapi.Grp.059 | é.pertencente.a | Sinapi.FUES | pertencente.a | "Estruturas" | sinapi.agrupador | "Estruturas de Contenção - Perfis Pranchados, Cortinas e Muros de Arrimo" | sinapi.código | "100351" | descrição | "MURO DE ARRIMO COM BLOCOS DE CONCRETO ESTRUTURAL E PILARES INTERMEDIÁRIOS, COM ALTURA MAIOR QUE 1,6 M E MENOR OU IGUAL A 2,8 M (EXCETO FUNDAÇÃO). AF_11/2024" | null | null | sinapi.unidade | "M2"
4200 | INS.Sinapi.100353 | Sinapi.Grupo.059 | é.pertencente.a | Sinapi.Grupos | é.pertencente.a | Sinapi.Grp.059 | é.pertencente.a | Sinapi.FUES | pertencente.a | "Estruturas" | sinapi.agrupador | "Estruturas de Contenção - Perfis Pranchados, Cortinas e Muros de Arrimo" | sinapi.código | "100353" | descrição | "MURO DE ARRIMO COM BLOCOS DE CONCRETO ESTRUTURAL E PILARES INTERMEDIÁRIOS, COM ALTURA MAIOR QUE 2,8 M E MENOR OU IGUAL A 4,0 M (EXCETO FUNDAÇÃO). AF_11/2024" | null | null | sinapi.unidade | "M2"
4201 | INS.Sinapi.100350 | Sinapi.Grupo.059 | é.pertencente.a | Sinapi.Grupos | é.pertencente.a | Sinapi.Grp.059 | é.pertencente.a | Sinapi.FUES | pertencente.a | "Estruturas" | sinapi.agrupador | "Estruturas de Contenção - Perfis Pranchados, Cortinas e Muros de Arrimo" | sinapi.código | "100350" | descrição | "MURO DE ARRIMO COM BLOCOS DE CONCRETO ESTRUTURAL, ATÉ 1,6 M DE ALTURA (EXCETO FUNDAÇÃO). AF_11/2024" | null | null | sinapi.unidade | "M2"
4202 | INS.Sinapi.105043 | Sinapi.Grupo.060 | é.pertencente.a | Sinapi.Grupos | é.pertencente.a | Sinapi.Grp.060 | é.pertencente.a | Sinapi.FUES | pertencente.a | "Estruturas" | sinapi.agrupador | "Estruturas de Madeira" | sinapi.código | "105043" | descrição | "PILAR DE MADEIRA ROLIÇA, EUCALIPTO OU EQUIVALENTE DA REGIÃO, FIXADO COM PORTA PILAR METÁLICO, DIÂMETRO DE 12 A 15 CM, APOIO ARTICULADO, COMPRIMENTO DE 3 M. AF_03/2024" | null | null | sinapi.unidade | "M"
4203 | INS.Sinapi.105047 | Sinapi.Grupo.060 | é.pertencente.a | Sinapi.Grupos | é.pertencente.a | Sinapi.Grp.060 | é.pertencente.a | Sinapi.FUES | pertencente.a | "Estruturas" | sinapi.agrupador | "Estruturas de Madeira" | sinapi.código | "105047" | descrição | "PILAR DE MADEIRA ROLIÇA, EUCALIPTO OU EQUIVALENTE DA REGIÃO, FIXADO COM PORTA PILAR METÁLICO, DIÂMETRO DE 12 A 15 CM, APOIO ARTICULADO, COMPRIMENTO DE 6 M. AF_03/2024" | null | null | sinapi.unidade | "M"
4204 | INS.Sinapi.105044 | Sinapi.Grupo.060 | é.pertencente.a | Sinapi.Grupos | é.pertencente.a | Sinapi.Grp.060 | é.pertencente.a | Sinapi.FUES | pertencente.a | "Estruturas" | sinapi.agrupador | "Estruturas de Madeira" | sinapi.código | "105044" | descrição | "PILAR DE MADEIRA ROLIÇA, EUCALIPTO OU EQUIVALENTE DA REGIÃO, FIXADO COM PORTA PILAR METÁLICO, DIÂMETRO DE 12 A 15 CM, APOIO ENGASTADO, COMPRIMENTO DE 3 M. AF_03/2024" | null | null | sinapi.unidade | "M"
4205 | INS.Sinapi.105094 | Sinapi.Grupo.060 | é.pertencente.a | Sinapi.Grupos | é.pertencente.a | Sinapi.Grp.060 | é.pertencente.a | Sinapi.FUES | pertencente.a | "Estruturas" | sinapi.agrupador | "Estruturas de Madeira" | sinapi.código | "105094" | descrição | "PILAR DE MADEIRA ROLIÇA, EUCALIPTO OU EQUIVALENTE DA REGIÃO, FIXADO COM PORTA PILAR METÁLICO, DIÂMETRO DE 12 A 15 CM, APOIO ENGASTADO, COMPRIMENTO DE 6 M. AF_03/2024" | null | null | sinapi.unidade | "M"
4206 | INS.Sinapi.105096 | Sinapi.Grupo.060 | é.pertencente.a | Sinapi.Grupos | é.pertencente.a | Sinapi.Grp.060 | é.pertencente.a | Sinapi.FUES | pertencente.a | "Estruturas" | sinapi.agrupador | "Estruturas de Madeira" | sinapi.código | "105096" | descrição | "PILAR DE MADEIRA ROLIÇA, EUCALIPTO OU EQUIVALENTE DA REGIÃO, FIXADO COM PORTA PILAR METÁLICO, DIÂMETRO DE 16 A 20 CM, APOIO ARTICULADO, COMPRIMENTO DE 3 M. AF_03/2024" | null | null | sinapi.unidade | "M"
4207 | INS.Sinapi.105048 | Sinapi.Grupo.060 | é.pertencente.a | Sinapi.Grupos | é.pertencente.a | Sinapi.Grp.060 | é.pertencente.a | Sinapi.FUES | pertencente.a | "Estruturas" | sinapi.agrupador | "Estruturas de Madeira" | sinapi.código | "105048" | descrição | "PILAR DE MADEIRA ROLIÇA, EUCALIPTO OU EQUIVALENTE DA REGIÃO, FIXADO COM PORTA PILAR METÁLICO, DIÂMETRO DE 16 A 20 CM, APOIO ARTICULADO, COMPRIMENTO DE 6 M. AF_03/2024" | null | null | sinapi.unidade | "M"
4208 | INS.Sinapi.105097 | Sinapi.Grupo.060 | é.pertencente.a | Sinapi.Grupos | é.pertencente.a | Sinapi.Grp.060 | é.pertencente.a | Sinapi.FUES | pertencente.a | "Estruturas" | sinapi.agrupador | "Estruturas de Madeira" | sinapi.código | "105097" | descrição | "PILAR DE MADEIRA ROLIÇA, EUCALIPTO OU EQUIVALENTE DA REGIÃO, FIXADO COM PORTA PILAR METÁLICO, DIÂMETRO DE 16 A 20 CM, APOIO ENGASTADO, COMPRIMENTO DE 3 M. AF_03/2024" | null | null | sinapi.unidade | "M"
4209 | INS.Sinapi.105049 | Sinapi.Grupo.060 | é.pertencente.a | Sinapi.Grupos | é.pertencente.a | Sinapi.Grp.060 | é.pertencente.a | Sinapi.FUES | pertencente.a | "Estruturas" | sinapi.agrupador | "Estruturas de Madeira" | sinapi.código | "105049" | descrição | "PILAR DE MADEIRA ROLIÇA, EUCALIPTO OU EQUIVALENTE DA REGIÃO, FIXADO COM PORTA PILAR METÁLICO, DIÂMETRO DE 16 A 20 CM, APOIO ENGASTADO, COMPRIMENTO DE 6 M. AF_03/2024" | null | null | sinapi.unidade | "M"
4210 | INS.Sinapi.105051 | Sinapi.Grupo.060 | é.pertencente.a | Sinapi.Grupos | é.pertencente.a | Sinapi.Grp.060 | é.pertencente.a | Sinapi.FUES | pertencente.a | "Estruturas" | sinapi.agrupador | "Estruturas de Madeira" | sinapi.código | "105051" | descrição | "PILAR DE MADEIRA ROLIÇA, EUCALIPTO OU EQUIVALENTE DA REGIÃO, FIXADO COM PORTA PILAR METÁLICO, DIÂMETRO DE 21 A 29 CM, APOIO ARTICULADO, COMPRIMENTO DE 3 M. AF_03/2024" | null | null | sinapi.unidade | "M"
4211 | INS.Sinapi.105054 | Sinapi.Grupo.060 | é.pertencente.a | Sinapi.Grupos | é.pertencente.a | Sinapi.Grp.060 | é.pertencente.a | Sinapi.FUES | pertencente.a | "Estruturas" | sinapi.agrupador | "Estruturas de Madeira" | sinapi.código | "105054" | descrição | "PILAR DE MADEIRA ROLIÇA, EUCALIPTO OU EQUIVALENTE DA REGIÃO, FIXADO COM PORTA PILAR METÁLICO, DIÂMETRO DE 21 A 29 CM, APOIO ARTICULADO, COMPRIMENTO DE 6 M. AF_03/2024" | null | null | sinapi.unidade | "M"
4212 | INS.Sinapi.105052 | Sinapi.Grupo.060 | é.pertencente.a | Sinapi.Grupos | é.pertencente.a | Sinapi.Grp.060 | é.pertencente.a | Sinapi.FUES | pertencente.a | "Estruturas" | sinapi.agrupador | "Estruturas de Madeira" | sinapi.código | "105052" | descrição | "PILAR DE MADEIRA ROLIÇA, EUCALIPTO OU EQUIVALENTE DA REGIÃO, FIXADO COM PORTA PILAR METÁLICO, DIÂMETRO DE 21 A 29 CM, APOIO ENGASTADO, COMPRIMENTO DE 3 M. AF_03/2024" | null | null | sinapi.unidade | "M"
4213 | INS.Sinapi.105055 | Sinapi.Grupo.060 | é.pertencente.a | Sinapi.Grupos | é.pertencente.a | Sinapi.Grp.060 | é.pertencente.a | Sinapi.FUES | pertencente.a | "Estruturas" | sinapi.agrupador | "Estruturas de Madeira" | sinapi.código | "105055" | descrição | "PILAR DE MADEIRA ROLIÇA, EUCALIPTO OU EQUIVALENTE DA REGIÃO, FIXADO COM PORTA PILAR METÁLICO, DIÂMETRO DE 21 A 29 CM, APOIO ENGASTADO, COMPRIMENTO DE 6 M. AF_03/2024" | null | null | sinapi.unidade | "M"
4214 | INS.Sinapi.105065 | Sinapi.Grupo.060 | é.pertencente.a | Sinapi.Grupos | é.pertencente.a | Sinapi.Grp.060 | é.pertencente.a | Sinapi.FUES | pertencente.a | "Estruturas" | sinapi.agrupador | "Estruturas de Madeira" | sinapi.código | "105065" | descrição | "PILAR DE MADEIRA ROLIÇA, EUCALIPTO OU EQUIVALENTE DA REGIÃO, FIXADO COM PORTA PILAR METÁLICO, DIÂMETRO DE 30 A 34 CM, APOIO ARTICULADO, COMPRIMENTO DE 3 M. AF_03/2024" | null | null | sinapi.unidade | "M"
4215 | INS.Sinapi.105059 | Sinapi.Grupo.060 | é.pertencente.a | Sinapi.Grupos | é.pertencente.a | Sinapi.Grp.060 | é.pertencente.a | Sinapi.FUES | pertencente.a | "Estruturas" | sinapi.agrupador | "Estruturas de Madeira" | sinapi.código | "105059" | descrição | "PILAR DE MADEIRA ROLIÇA, EUCALIPTO OU EQUIVALENTE DA REGIÃO, FIXADO COM PORTA PILAR METÁLICO, DIÂMETRO DE 30 A 34 CM, APOIO ARTICULADO, COMPRIMENTO DE 6 M. AF_03/2024" | null | null | sinapi.unidade | "M"
4216 | INS.Sinapi.105057 | Sinapi.Grupo.060 | é.pertencente.a | Sinapi.Grupos | é.pertencente.a | Sinapi.Grp.060 | é.pertencente.a | Sinapi.FUES | pertencente.a | "Estruturas" | sinapi.agrupador | "Estruturas de Madeira" | sinapi.código | "105057" | descrição | "PILAR DE MADEIRA ROLIÇA, EUCALIPTO OU EQUIVALENTE DA REGIÃO, FIXADO COM PORTA PILAR METÁLICO, DIÂMETRO DE 30 A 34 CM, APOIO ENGASTADO, COMPRIMENTO DE 3 M. AF_03/2024" | null | null | sinapi.unidade | "M"
4217 | INS.Sinapi.105060 | Sinapi.Grupo.060 | é.pertencente.a | Sinapi.Grupos | é.pertencente.a | Sinapi.Grp.060 | é.pertencente.a | Sinapi.FUES | pertencente.a | "Estruturas" | sinapi.agrupador | "Estruturas de Madeira" | sinapi.código | "105060" | descrição | "PILAR DE MADEIRA ROLIÇA, EUCALIPTO OU EQUIVALENTE DA REGIÃO, FIXADO COM PORTA PILAR METÁLICO, DIÂMETRO DE 30 A 34 CM, APOIO ENGASTADO, COMPRIMENTO DE 6 M. AF_03/2024" | null | null | sinapi.unidade | "M"
4218 | INS.Sinapi.105042 | Sinapi.Grupo.060 | é.pertencente.a | Sinapi.Grupos | é.pertencente.a | Sinapi.Grp.060 | é.pertencente.a | Sinapi.FUES | pertencente.a | "Estruturas" | sinapi.agrupador | "Estruturas de Madeira" | sinapi.código | "105042" | descrição | "PILAR DE MADEIRA ROLIÇA, EUCALIPTO OU EQUIVALENTE DA REGIÃO, FIXADO COM VERGALHÃO, DIÂMETRO DE 12 A 15 CM, APOIO ARTICULADO, COMPRIMENTO DE 3 M. AF_03/2024" | null | null | sinapi.unidade | "M"
4219 | INS.Sinapi.105046 | Sinapi.Grupo.060 | é.pertencente.a | Sinapi.Grupos | é.pertencente.a | Sinapi.Grp.060 | é.pertencente.a | Sinapi.FUES | pertencente.a | "Estruturas" | sinapi.agrupador | "Estruturas de Madeira" | sinapi.código | "105046" | descrição | "PILAR DE MADEIRA ROLIÇA, EUCALIPTO OU EQUIVALENTE DA REGIÃO, FIXADO COM VERGALHÃO, DIÂMETRO DE 12 A 15 CM, APOIO ARTICULADO, COMPRIMENTO DE 6 M. AF_03/2024" | null | null | sinapi.unidade | "M"
4220 | INS.Sinapi.105095 | Sinapi.Grupo.060 | é.pertencente.a | Sinapi.Grupos | é.pertencente.a | Sinapi.Grp.060 | é.pertencente.a | Sinapi.FUES | pertencente.a | "Estruturas" | sinapi.agrupador | "Estruturas de Madeira" | sinapi.código | "105095" | descrição | "PILAR DE MADEIRA ROLIÇA, EUCALIPTO OU EQUIVALENTE DA REGIÃO, FIXADO COM VERGALHÃO, DIÂMETRO DE 16 A 20 CM, APOIO ARTICULADO, COMPRIMENTO DE 3 M. AF_03/2024" | null | null | sinapi.unidade | "M"
4221 | INS.Sinapi.105098 | Sinapi.Grupo.060 | é.pertencente.a | Sinapi.Grupos | é.pertencente.a | Sinapi.Grp.060 | é.pertencente.a | Sinapi.FUES | pertencente.a | "Estruturas" | sinapi.agrupador | "Estruturas de Madeira" | sinapi.código | "105098" | descrição | "PILAR DE MADEIRA ROLIÇA, EUCALIPTO OU EQUIVALENTE DA REGIÃO, FIXADO COM VERGALHÃO, DIÂMETRO DE 16 A 20 CM, APOIO ARTICULADO, COMPRIMENTO DE 6 M. AF_03/2024" | null | null | sinapi.unidade | "M"
4222 | INS.Sinapi.105050 | Sinapi.Grupo.060 | é.pertencente.a | Sinapi.Grupos | é.pertencente.a | Sinapi.Grp.060 | é.pertencente.a | Sinapi.FUES | pertencente.a | "Estruturas" | sinapi.agrupador | "Estruturas de Madeira" | sinapi.código | "105050" | descrição | "PILAR DE MADEIRA ROLIÇA, EUCALIPTO OU EQUIVALENTE DA REGIÃO, FIXADO COM VERGALHÃO, DIÂMETRO DE 21 A 29 CM, APOIO ARTICULADO, COMPRIMENTO DE 3 M. AF_03/2024" | null | null | sinapi.unidade | "M"
4223 | INS.Sinapi.105053 | Sinapi.Grupo.060 | é.pertencente.a | Sinapi.Grupos | é.pertencente.a | Sinapi.Grp.060 | é.pertencente.a | Sinapi.FUES | pertencente.a | "Estruturas" | sinapi.agrupador | "Estruturas de Madeira" | sinapi.código | "105053" | descrição | "PILAR DE MADEIRA ROLIÇA, EUCALIPTO OU EQUIVALENTE DA REGIÃO, FIXADO COM VERGALHÃO, DIÂMETRO DE 21 A 29 CM, APOIO ARTICULADO, COMPRIMENTO DE 6 M. AF_03/2024" | null | null | sinapi.unidade | "M"
4224 | INS.Sinapi.105056 | Sinapi.Grupo.060 | é.pertencente.a | Sinapi.Grupos | é.pertencente.a | Sinapi.Grp.060 | é.pertencente.a | Sinapi.FUES | pertencente.a | "Estruturas" | sinapi.agrupador | "Estruturas de Madeira" | sinapi.código | "105056" | descrição | "PILAR DE MADEIRA ROLIÇA, EUCALIPTO OU EQUIVALENTE DA REGIÃO, FIXADO COM VERGALHÃO, DIÂMETRO DE 30 A 34 CM, APOIO ARTICULADO, COMPRIMENTO DE 3 M. AF_03/2024" | null | null | sinapi.unidade | "M"
4225 | INS.Sinapi.105058 | Sinapi.Grupo.060 | é.pertencente.a | Sinapi.Grupos | é.pertencente.a | Sinapi.Grp.060 | é.pertencente.a | Sinapi.FUES | pertencente.a | "Estruturas" | sinapi.agrupador | "Estruturas de Madeira" | sinapi.código | "105058" | descrição | "PILAR DE MADEIRA ROLIÇA, EUCALIPTO OU EQUIVALENTE DA REGIÃO, FIXADO COM VERGALHÃO, DIÂMETRO DE 30 A 34 CM, APOIO ARTICULADO, COMPRIMENTO DE 6 M. AF_03/2024" | null | null | sinapi.unidade | "M"
4226 | INS.Sinapi.105062 | Sinapi.Grupo.060 | é.pertencente.a | Sinapi.Grupos | é.pertencente.a | Sinapi.Grp.060 | é.pertencente.a | Sinapi.FUES | pertencente.a | "Estruturas" | sinapi.agrupador | "Estruturas de Madeira" | sinapi.código | "105062" | descrição | "PILAR DE MADEIRA SERRADA, MAÇARANDUBA OU EQUIVALENTE DA REGIÃO, NÃO APARELHADO, FIXADO COM PORTA PILAR METÁLICO, SEÇÃO QUADRADA 10 X 10 CM, APOIO ARTICULADO, COMPRIMENTO DE 3 M. AF_03/2024" | null | null | sinapi.unidade | "M"
4227 | INS.Sinapi.105066 | Sinapi.Grupo.060 | é.pertencente.a | Sinapi.Grupos | é.pertencente.a | Sinapi.Grp.060 | é.pertencente.a | Sinapi.FUES | pertencente.a | "Estruturas" | sinapi.agrupador | "Estruturas de Madeira" | sinapi.código | "105066" | descrição | "PILAR DE MADEIRA SERRADA, MAÇARANDUBA OU EQUIVALENTE DA REGIÃO, NÃO APARELHADO, FIXADO COM PORTA PILAR METÁLICO, SEÇÃO QUADRADA 10 X 10 CM, APOIO ARTICULADO, COMPRIMENTO DE 6 M. AF_03/2024" | null | null | sinapi.unidade | "M"
4228 | INS.Sinapi.105063 | Sinapi.Grupo.060 | é.pertencente.a | Sinapi.Grupos | é.pertencente.a | Sinapi.Grp.060 | é.pertencente.a | Sinapi.FUES | pertencente.a | "Estruturas" | sinapi.agrupador | "Estruturas de Madeira" | sinapi.código | "105063" | descrição | "PILAR DE MADEIRA SERRADA, MAÇARANDUBA OU EQUIVALENTE DA REGIÃO, NÃO APARELHADO, FIXADO COM PORTA PILAR METÁLICO, SEÇÃO QUADRADA 10 X 10 CM, APOIO ENGASTADO, COMPRIMENTO DE 3 M. AF_03/2024" | null | null | sinapi.unidade | "M"
4229 | INS.Sinapi.105067 | Sinapi.Grupo.060 | é.pertencente.a | Sinapi.Grupos | é.pertencente.a | Sinapi.Grp.060 | é.pertencente.a | Sinapi.FUES | pertencente.a | "Estruturas" | sinapi.agrupador | "Estruturas de Madeira" | sinapi.código | "105067" | descrição | "PILAR DE MADEIRA SERRADA, MAÇARANDUBA OU EQUIVALENTE DA REGIÃO, NÃO APARELHADO, FIXADO COM PORTA PILAR METÁLICO, SEÇÃO QUADRADA 10 X 10 CM, APOIO ENGASTADO, COMPRIMENTO DE 6 M. AF_03/2024" | null | null | sinapi.unidade | "M"
4230 | INS.Sinapi.105069 | Sinapi.Grupo.060 | é.pertencente.a | Sinapi.Grupos | é.pertencente.a | Sinapi.Grp.060 | é.pertencente.a | Sinapi.FUES | pertencente.a | "Estruturas" | sinapi.agrupador | "Estruturas de Madeira" | sinapi.código | "105069" | descrição | "PILAR DE MADEIRA SERRADA, MAÇARANDUBA OU EQUIVALENTE DA REGIÃO, NÃO APARELHADO, FIXADO COM PORTA PILAR METÁLICO, SEÇÃO QUADRADA 15 X 15 CM, APOIO ARTICULADO, COMPRIMENTO DE 3 M. AF_03/2024" | null | null | sinapi.unidade | "M"
4231 | INS.Sinapi.105072 | Sinapi.Grupo.060 | é.pertencente.a | Sinapi.Grupos | é.pertencente.a | Sinapi.Grp.060 | é.pertencente.a | Sinapi.FUES | pertencente.a | "Estruturas" | sinapi.agrupador | "Estruturas de Madeira" | sinapi.código | "105072" | descrição | "PILAR DE MADEIRA SERRADA, MAÇARANDUBA OU EQUIVALENTE DA REGIÃO, NÃO APARELHADO, FIXADO COM PORTA PILAR METÁLICO, SEÇÃO QUADRADA 15 X 15 CM, APOIO ARTICULADO, COMPRIMENTO DE 6 M. AF_03/2024" | null | null | sinapi.unidade | "M"
4232 | INS.Sinapi.105070 | Sinapi.Grupo.060 | é.pertencente.a | Sinapi.Grupos | é.pertencente.a | Sinapi.Grp.060 | é.pertencente.a | Sinapi.FUES | pertencente.a | "Estruturas" | sinapi.agrupador | "Estruturas de Madeira" | sinapi.código | "105070" | descrição | "PILAR DE MADEIRA SERRADA, MAÇARANDUBA OU EQUIVALENTE DA REGIÃO, NÃO APARELHADO, FIXADO COM PORTA PILAR METÁLICO, SEÇÃO QUADRADA 15 X 15 CM, APOIO ENGASTADO, COMPRIMENTO DE 3 M. AF_03/2024" | null | null | sinapi.unidade | "M"
4233 | INS.Sinapi.105073 | Sinapi.Grupo.060 | é.pertencente.a | Sinapi.Grupos | é.pertencente.a | Sinapi.Grp.060 | é.pertencente.a | Sinapi.FUES | pertencente.a | "Estruturas" | sinapi.agrupador | "Estruturas de Madeira" | sinapi.código | "105073" | descrição | "PILAR DE MADEIRA SERRADA, MAÇARANDUBA OU EQUIVALENTE DA REGIÃO, NÃO APARELHADO, FIXADO COM PORTA PILAR METÁLICO, SEÇÃO QUADRADA 15 X 15 CM, APOIO ENGASTADO, COMPRIMENTO DE 6 M. AF_03/2024" | null | null | sinapi.unidade | "M"
4234 | INS.Sinapi.105075 | Sinapi.Grupo.060 | é.pertencente.a | Sinapi.Grupos | é.pertencente.a | Sinapi.Grp.060 | é.pertencente.a | Sinapi.FUES | pertencente.a | "Estruturas" | sinapi.agrupador | "Estruturas de Madeira" | sinapi.código | "105075" | descrição | "PILAR DE MADEIRA SERRADA, MAÇARANDUBA OU EQUIVALENTE DA REGIÃO, NÃO APARELHADO, FIXADO COM PORTA PILAR METÁLICO, SEÇÃO QUADRADA 20 X 20 CM, APOIO ARTICULADO, COMPRIMENTO DE 3 M. AF_03/2024" | null | null | sinapi.unidade | "M"
4235 | INS.Sinapi.105078 | Sinapi.Grupo.060 | é.pertencente.a | Sinapi.Grupos | é.pertencente.a | Sinapi.Grp.060 | é.pertencente.a | Sinapi.FUES | pertencente.a | "Estruturas" | sinapi.agrupador | "Estruturas de Madeira" | sinapi.código | "105078" | descrição | "PILAR DE MADEIRA SERRADA, MAÇARANDUBA OU EQUIVALENTE DA REGIÃO, NÃO APARELHADO, FIXADO COM PORTA PILAR METÁLICO, SEÇÃO QUADRADA 20 X 20 CM, APOIO ARTICULADO, COMPRIMENTO DE 6 M. AF_03/2024" | null | null | sinapi.unidade | "M"
4236 | INS.Sinapi.105076 | Sinapi.Grupo.060 | é.pertencente.a | Sinapi.Grupos | é.pertencente.a | Sinapi.Grp.060 | é.pertencente.a | Sinapi.FUES | pertencente.a | "Estruturas" | sinapi.agrupador | "Estruturas de Madeira" | sinapi.código | "105076" | descrição | "PILAR DE MADEIRA SERRADA, MAÇARANDUBA OU EQUIVALENTE DA REGIÃO, NÃO APARELHADO, FIXADO COM PORTA PILAR METÁLICO, SEÇÃO QUADRADA 20 X 20 CM, APOIO ENGASTADO, COMPRIMENTO DE 3 M. AF_03/2024" | null | null | sinapi.unidade | "M"
4237 | INS.Sinapi.105079 | Sinapi.Grupo.060 | é.pertencente.a | Sinapi.Grupos | é.pertencente.a | Sinapi.Grp.060 | é.pertencente.a | Sinapi.FUES | pertencente.a | "Estruturas" | sinapi.agrupador | "Estruturas de Madeira" | sinapi.código | "105079" | descrição | "PILAR DE MADEIRA SERRADA, MAÇARANDUBA OU EQUIVALENTE DA REGIÃO, NÃO APARELHADO, FIXADO COM PORTA PILAR METÁLICO, SEÇÃO QUADRADA 20 X 20 CM, APOIO ENGASTADO, COMPRIMENTO DE 6 M. AF_03/2024" | null | null | sinapi.unidade | "M"
4238 | INS.Sinapi.105061 | Sinapi.Grupo.060 | é.pertencente.a | Sinapi.Grupos | é.pertencente.a | Sinapi.Grp.060 | é.pertencente.a | Sinapi.FUES | pertencente.a | "Estruturas" | sinapi.agrupador | "Estruturas de Madeira" | sinapi.código | "105061" | descrição | "PILAR DE MADEIRA SERRADA, MAÇARANDUBA OU EQUIVALENTE DA REGIÃO, NÃO APARELHADO, FIXADO COM VERGALHÃO, SEÇÃO QUADRADA 10 X 10 CM, APOIO ARTICULADO, COMPRIMENTO DE 3 M. AF_03/2024" | null | null | sinapi.unidade | "M"
4239 | INS.Sinapi.105064 | Sinapi.Grupo.060 | é.pertencente.a | Sinapi.Grupos | é.pertencente.a | Sinapi.Grp.060 | é.pertencente.a | Sinapi.FUES | pertencente.a | "Estruturas" | sinapi.agrupador | "Estruturas de Madeira" | sinapi.código | "105064" | descrição | "PILAR DE MADEIRA SERRADA, MAÇARANDUBA OU EQUIVALENTE DA REGIÃO, NÃO APARELHADO, FIXADO COM VERGALHÃO, SEÇÃO QUADRADA 10 X 10 CM, APOIO ARTICULADO, COMPRIMENTO DE 6 M. AF_03/2024" | null | null | sinapi.unidade | "M"
4240 | INS.Sinapi.105068 | Sinapi.Grupo.060 | é.pertencente.a | Sinapi.Grupos | é.pertencente.a | Sinapi.Grp.060 | é.pertencente.a | Sinapi.FUES | pertencente.a | "Estruturas" | sinapi.agrupador | "Estruturas de Madeira" | sinapi.código | "105068" | descrição | "PILAR DE MADEIRA SERRADA, MAÇARANDUBA OU EQUIVALENTE DA REGIÃO, NÃO APARELHADO, FIXADO COM VERGALHÃO, SEÇÃO QUADRADA 15 X 15 CM, APOIO ARTICULADO, COMPRIMENTO DE 3 M. AF_03/2024" | null | null | sinapi.unidade | "M"
4241 | INS.Sinapi.105071 | Sinapi.Grupo.060 | é.pertencente.a | Sinapi.Grupos | é.pertencente.a | Sinapi.Grp.060 | é.pertencente.a | Sinapi.FUES | pertencente.a | "Estruturas" | sinapi.agrupador | "Estruturas de Madeira" | sinapi.código | "105071" | descrição | "PILAR DE MADEIRA SERRADA, MAÇARANDUBA OU EQUIVALENTE DA REGIÃO, NÃO APARELHADO, FIXADO COM VERGALHÃO, SEÇÃO QUADRADA 15 X 15 CM, APOIO ARTICULADO, COMPRIMENTO DE 6 M. AF_03/2024" | null | null | sinapi.unidade | "M"
4242 | INS.Sinapi.105074 | Sinapi.Grupo.060 | é.pertencente.a | Sinapi.Grupos | é.pertencente.a | Sinapi.Grp.060 | é.pertencente.a | Sinapi.FUES | pertencente.a | "Estruturas" | sinapi.agrupador | "Estruturas de Madeira" | sinapi.código | "105074" | descrição | "PILAR DE MADEIRA SERRADA, MAÇARANDUBA OU EQUIVALENTE DA REGIÃO, NÃO APARELHADO, FIXADO COM VERGALHÃO, SEÇÃO QUADRADA 20 X 20 CM, APOIO ARTICULADO, COMPRIMENTO DE 3 M. AF_03/2024" | null | null | sinapi.unidade | "M"
4243 | INS.Sinapi.105077 | Sinapi.Grupo.060 | é.pertencente.a | Sinapi.Grupos | é.pertencente.a | Sinapi.Grp.060 | é.pertencente.a | Sinapi.FUES | pertencente.a | "Estruturas" | sinapi.agrupador | "Estruturas de Madeira" | sinapi.código | "105077" | descrição | "PILAR DE MADEIRA SERRADA, MAÇARANDUBA OU EQUIVALENTE DA REGIÃO, NÃO APARELHADO, FIXADO COM VERGALHÃO, SEÇÃO QUADRADA 20 X 20 CM, APOIO ARTICULADO, COMPRIMENTO DE 6 M. AF_03/2024" | null | null | sinapi.unidade | "M"
4244 | INS.Sinapi.105090 | Sinapi.Grupo.060 | é.pertencente.a | Sinapi.Grupos | é.pertencente.a | Sinapi.Grp.060 | é.pertencente.a | Sinapi.FUES | pertencente.a | "Estruturas" | sinapi.agrupador | "Estruturas de Madeira" | sinapi.código | "105090" | descrição | "PISO DE MADEIRA, SOBRE VIGOTAS DE MADEIRA SEÇÃO 7,5 X 15 CM. AF_03/2024" | null | null | sinapi.unidade | "M2"
4245 | INS.Sinapi.105099 | Sinapi.Grupo.060 | é.pertencente.a | Sinapi.Grupos | é.pertencente.a | Sinapi.Grp.060 | é.pertencente.a | Sinapi.FUES | pertencente.a | "Estruturas" | sinapi.agrupador | "Estruturas de Madeira" | sinapi.código | "105099" | descrição | "VIGA DE MADEIRA ROLIÇA, EUCALIPTO OU EQUIVALENTE DA REGIÃO, DIÂMETRO DE 12 A 15 CM. AF_03/2024" | null | null | sinapi.unidade | "M"
4246 | INS.Sinapi.105100 | Sinapi.Grupo.060 | é.pertencente.a | Sinapi.Grupos | é.pertencente.a | Sinapi.Grp.060 | é.pertencente.a | Sinapi.FUES | pertencente.a | "Estruturas" | sinapi.agrupador | "Estruturas de Madeira" | sinapi.código | "105100" | descrição | "VIGA DE MADEIRA ROLIÇA, EUCALIPTO OU EQUIVALENTE DA REGIÃO, DIÂMETRO DE 16 A 20 CM. AF_03/2024" | null | null | sinapi.unidade | "M"
4247 | INS.Sinapi.105101 | Sinapi.Grupo.060 | é.pertencente.a | Sinapi.Grupos | é.pertencente.a | Sinapi.Grp.060 | é.pertencente.a | Sinapi.FUES | pertencente.a | "Estruturas" | sinapi.agrupador | "Estruturas de Madeira" | sinapi.código | "105101" | descrição | "VIGA DE MADEIRA ROLIÇA, EUCALIPTO OU EQUIVALENTE DA REGIÃO, DIÂMETRO DE 21 A 29 CM. AF_03/2024" | null | null | sinapi.unidade | "M"
4248 | INS.Sinapi.105102 | Sinapi.Grupo.060 | é.pertencente.a | Sinapi.Grupos | é.pertencente.a | Sinapi.Grp.060 | é.pertencente.a | Sinapi.FUES | pertencente.a | "Estruturas" | sinapi.agrupador | "Estruturas de Madeira" | sinapi.código | "105102" | descrição | "VIGA DE MADEIRA ROLIÇA, EUCALIPTO OU EQUIVALENTE DA REGIÃO, DIÂMETRO DE 30 A 34 CM. AF_03/2024" | null | null | sinapi.unidade | "M"
4249 | INS.Sinapi.105080 | Sinapi.Grupo.060 | é.pertencente.a | Sinapi.Grupos | é.pertencente.a | Sinapi.Grp.060 | é.pertencente.a | Sinapi.FUES | pertencente.a | "Estruturas" | sinapi.agrupador | "Estruturas de Madeira" | sinapi.código | "105080" | descrição | "VIGA DE MADEIRA SERRADA, MAÇARANDUBA OU EQUIVALENTE DA REGIÃO, APARELHADA, SEÇÃO RETANGULAR 6 X 12 CM. AF_03/2024" | null | null | sinapi.unidade | "M"
4250 | INS.Sinapi.105081 | Sinapi.Grupo.060 | é.pertencente.a | Sinapi.Grupos | é.pertencente.a | Sinapi.Grp.060 | é.pertencente.a | Sinapi.FUES | pertencente.a | "Estruturas" | sinapi.agrupador | "Estruturas de Madeira" | sinapi.código | "105081" | descrição | "VIGA DE MADEIRA SERRADA, MAÇARANDUBA OU EQUIVALENTE DA REGIÃO, APARELHADA, SEÇÃO RETANGULAR 6 X 16 CM. AF_03/2024" | null | null | sinapi.unidade | "M"
4251 | INS.Sinapi.105091 | Sinapi.Grupo.060 | é.pertencente.a | Sinapi.Grupos | é.pertencente.a | Sinapi.Grp.060 | é.pertencente.a | Sinapi.FUES | pertencente.a | "Estruturas" | sinapi.agrupador | "Estruturas de Madeira" | sinapi.código | "105091" | descrição | "VIGA DE MADEIRA SERRADA, MAÇARANDUBA OU EQUIVALENTE DA REGIÃO, APARELHADA, SEÇÃO RETANGULAR 7,5 X 23 CM. AF_03/2024" | null | null | sinapi.unidade | "M"
4252 | INS.Sinapi.105089 | Sinapi.Grupo.060 | é.pertencente.a | Sinapi.Grupos | é.pertencente.a | Sinapi.Grp.060 | é.pertencente.a | Sinapi.FUES | pertencente.a | "Estruturas" | sinapi.agrupador | "Estruturas de Madeira" | sinapi.código | "105089" | descrição | "VIGA DE MADEIRA SERRADA, MAÇARANDUBA OU EQUIVALENTE DA REGIÃO, APARELHADA, SEÇÃO RETANGULAR 8 X 30 CM. AF_03/2024" | null | null | sinapi.unidade | "M"
4253 | INS.Sinapi.105082 | Sinapi.Grupo.060 | é.pertencente.a | Sinapi.Grupos | é.pertencente.a | Sinapi.Grp.060 | é.pertencente.a | Sinapi.FUES | pertencente.a | "Estruturas" | sinapi.agrupador | "Estruturas de Madeira" | sinapi.código | "105082" | descrição | "VIGA DE MADEIRA SERRADA, MAÇARANDUBA OU EQUIVALENTE DA REGIÃO, NÃO APARELHADA, SEÇÃO RETANGULAR 6 X 12 CM. AF_03/2024" | null | null | sinapi.unidade | "M"
4254 | INS.Sinapi.105083 | Sinapi.Grupo.060 | é.pertencente.a | Sinapi.Grupos | é.pertencente.a | Sinapi.Grp.060 | é.pertencente.a | Sinapi.FUES | pertencente.a | "Estruturas" | sinapi.agrupador | "Estruturas de Madeira" | sinapi.código | "105083" | descrição | "VIGA DE MADEIRA SERRADA, MAÇARANDUBA OU EQUIVALENTE DA REGIÃO, NÃO APARELHADA, SEÇÃO RETANGULAR 6 X 16 CM. AF_03/2024" | null | null | sinapi.unidade | "M"
4255 | INS.Sinapi.105084 | Sinapi.Grupo.060 | é.pertencente.a | Sinapi.Grupos | é.pertencente.a | Sinapi.Grp.060 | é.pertencente.a | Sinapi.FUES | pertencente.a | "Estruturas" | sinapi.agrupador | "Estruturas de Madeira" | sinapi.código | "105084" | descrição | "VIGA DE MADEIRA SERRADA, MAÇARANDUBA OU EQUIVALENTE DA REGIÃO, NÃO APARELHADA, SEÇÃO RETANGULAR 6 X 20 CM. AF_03/2024" | null | null | sinapi.unidade | "M"
4256 | INS.Sinapi.105086 | Sinapi.Grupo.060 | é.pertencente.a | Sinapi.Grupos | é.pertencente.a | Sinapi.Grp.060 | é.pertencente.a | Sinapi.FUES | pertencente.a | "Estruturas" | sinapi.agrupador | "Estruturas de Madeira" | sinapi.código | "105086" | descrição | "VIGA DE MADEIRA SERRADA, MAÇARANDUBA OU EQUIVALENTE DA REGIÃO, NÃO APARELHADA, SEÇÃO RETANGULAR 6 X 25 CM. AF_03/2024" | null | null | sinapi.unidade | "M"
4257 | INS.Sinapi.105087 | Sinapi.Grupo.060 | é.pertencente.a | Sinapi.Grupos | é.pertencente.a | Sinapi.Grp.060 | é.pertencente.a | Sinapi.FUES | pertencente.a | "Estruturas" | sinapi.agrupador | "Estruturas de Madeira" | sinapi.código | "105087" | descrição | "VIGA DE MADEIRA SERRADA, MAÇARANDUBA OU EQUIVALENTE DA REGIÃO, NÃO APARELHADA, SEÇÃO RETANGULAR 6 X 30 CM. AF_03/2024" | null | null | sinapi.unidade | "M"
4258 | INS.Sinapi.105088 | Sinapi.Grupo.060 | é.pertencente.a | Sinapi.Grupos | é.pertencente.a | Sinapi.Grp.060 | é.pertencente.a | Sinapi.FUES | pertencente.a | "Estruturas" | sinapi.agrupador | "Estruturas de Madeira" | sinapi.código | "105088" | descrição | "VIGA DE MADEIRA SERRADA, MAÇARANDUBA OU EQUIVALENTE DA REGIÃO, NÃO APARELHADA, SEÇÃO RETANGULAR 6 X 40 CM. AF_03/2024" | null | null | sinapi.unidade | "M"
4259 | INS.Sinapi.105092 | Sinapi.Grupo.060 | é.pertencente.a | Sinapi.Grupos | é.pertencente.a | Sinapi.Grp.060 | é.pertencente.a | Sinapi.FUES | pertencente.a | "Estruturas" | sinapi.agrupador | "Estruturas de Madeira" | sinapi.código | "105092" | descrição | "VIGA DE MADEIRA SERRADA, MAÇARANDUBA OU EQUIVALENTE DA REGIÃO, NÃO APARELHADA, SEÇÃO RETANGULAR 7,5 X 23 CM. AF_03/2024" | null | null | sinapi.unidade | "M"
4260 | INS.Sinapi.105085 | Sinapi.Grupo.060 | é.pertencente.a | Sinapi.Grupos | é.pertencente.a | Sinapi.Grp.060 | é.pertencente.a | Sinapi.FUES | pertencente.a | "Estruturas" | sinapi.agrupador | "Estruturas de Madeira" | sinapi.código | "105085" | descrição | "VIGA DE MADEIRA SERRADA, MAÇARANDUBA OU EQUIVALENTE DA REGIÃO, NÃO APARELHADA, SEÇÃO RETANGULAR 8 X 16 CM. AF_03/2024" | null | null | sinapi.unidade | "M"
4261 | INS.Sinapi.105093 | Sinapi.Grupo.060 | é.pertencente.a | Sinapi.Grupos | é.pertencente.a | Sinapi.Grp.060 | é.pertencente.a | Sinapi.FUES | pertencente.a | "Estruturas" | sinapi.agrupador | "Estruturas de Madeira" | sinapi.código | "105093" | descrição | "VIGA DE MADEIRA SERRADA, MAÇARANDUBA OU EQUIVALENTE DA REGIÃO, NÃO APARELHADA, SEÇÃO RETANGULAR 8 X 30 CM. AF_03/2024" | null | null | sinapi.unidade | "M"
4262 | INS.Sinapi.105041 | Sinapi.Grupo.060 | é.pertencente.a | Sinapi.Grupos | é.pertencente.a | Sinapi.Grp.060 | é.pertencente.a | Sinapi.FUES | pertencente.a | "Estruturas" | sinapi.agrupador | "Estruturas de Madeira" | sinapi.código | "105041" | descrição | "VIGA DE MADEIRA SERRADA, PINUS OU EQUIVALENTE DA REGIÃO, SEÇÃO RETANGULAR 7,5 X 10 CM. AF_03/2024" | null | null | sinapi.unidade | "M"
4263 | INS.Sinapi.105045 | Sinapi.Grupo.060 | é.pertencente.a | Sinapi.Grupos | é.pertencente.a | Sinapi.Grp.060 | é.pertencente.a | Sinapi.FUES | pertencente.a | "Estruturas" | sinapi.agrupador | "Estruturas de Madeira" | sinapi.código | "105045" | descrição | "VIGA DE MADEIRA SERRADA, PINUS OU EQUIVALENTE DA REGIÃO, SEÇÃO RETANGULAR 7,5 X 15 CM. AF_03/2024" | null | null | sinapi.unidade | "M"
4264 | INS.Sinapi.93961 | Sinapi.Grupo.061 | é.pertencente.a | Sinapi.Grupos | é.pertencente.a | Sinapi.Grp.061 | é.pertencente.a | Sinapi.MOVT | pertencente.a | "Solo e Terreno" | sinapi.agrupador | "Execução de Grampo para Solo Grampeado" | sinapi.código | "93961" | descrição | "EXECUÇÃO DE GRAMPO PARA SOLO GRAMPEADO COM COMPRIMENTO MAIOR QUE 10 M, DIÂMETRO DE 10 CM, PERFURAÇÃO COM EQUIPAMENTO MANUAL E ARMADURA COM DIÂMETRO DE 20 MM. AF_07/2024" | null | null | sinapi.unidade | "M"
4265 | INS.Sinapi.93971 | Sinapi.Grupo.061 | é.pertencente.a | Sinapi.Grupos | é.pertencente.a | Sinapi.Grp.061 | é.pertencente.a | Sinapi.MOVT | pertencente.a | "Solo e Terreno" | sinapi.agrupador | "Execução de Grampo para Solo Grampeado" | sinapi.código | "93971" | descrição | "EXECUÇÃO DE GRAMPO PARA SOLO GRAMPEADO COM COMPRIMENTO MAIOR QUE 10 M, DIÂMETRO DE 7 CM, PERFURAÇÃO COM EQUIPAMENTO MANUAL E ARMADURA COM DIÂMETRO DE 20 MM. AF_07/2024" | null | null | sinapi.unidade | "M"
4266 | INS.Sinapi.93959 | Sinapi.Grupo.061 | é.pertencente.a | Sinapi.Grupos | é.pertencente.a | Sinapi.Grp.061 | é.pertencente.a | Sinapi.MOVT | pertencente.a | "Solo e Terreno" | sinapi.agrupador | "Execução de Grampo para Solo Grampeado" | sinapi.código | "93959" | descrição | "EXECUÇÃO DE GRAMPO PARA SOLO GRAMPEADO COM COMPRIMENTO MAIOR QUE 6 M E MENOR OU IGUAL A 10 M, DIÂMETRO DE 10 CM, PERFURAÇÃO COM EQUIPAMENTO MANUAL E ARMADURA COM DIÂMETRO DE 20 MM. AF_07/2024" | null | null | sinapi.unidade | "M"
4267 | INS.Sinapi.93969 | Sinapi.Grupo.061 | é.pertencente.a | Sinapi.Grupos | é.pertencente.a | Sinapi.Grp.061 | é.pertencente.a | Sinapi.MOVT | pertencente.a | "Solo e Terreno" | sinapi.agrupador | "Execução de Grampo para Solo Grampeado" | sinapi.código | "93969" | descrição | "EXECUÇÃO DE GRAMPO PARA SOLO GRAMPEADO COM COMPRIMENTO MAIOR QUE 6 M E MENOR OU IGUAL A 10 M, DIÂMETRO DE 7 CM, PERFURAÇÃO COM EQUIPAMENTO MANUAL E ARMADURA COM DIÂMETRO DE 20 MM. AF_07/2024" | null | null | sinapi.unidade | "M"
4268 | INS.Sinapi.93957 | Sinapi.Grupo.061 | é.pertencente.a | Sinapi.Grupos | é.pertencente.a | Sinapi.Grp.061 | é.pertencente.a | Sinapi.MOVT | pertencente.a | "Solo e Terreno" | sinapi.agrupador | "Execução de Grampo para Solo Grampeado" | sinapi.código | "93957" | descrição | "EXECUÇÃO DE GRAMPO PARA SOLO GRAMPEADO COM COMPRIMENTO MENOR OU IGUAL A 6 M, DIÂMETRO DE 10 CM, PERFURAÇÃO COM EQUIPAMENTO MANUAL E ARMADURA COM DIÂMETRO DE 20 MM. AF_07/2024" | null | null | sinapi.unidade | "M"
4269 | INS.Sinapi.93967 | Sinapi.Grupo.061 | é.pertencente.a | Sinapi.Grupos | é.pertencente.a | Sinapi.Grp.061 | é.pertencente.a | Sinapi.MOVT | pertencente.a | "Solo e Terreno" | sinapi.agrupador | "Execução de Grampo para Solo Grampeado" | sinapi.código | "93967" | descrição | "EXECUÇÃO DE GRAMPO PARA SOLO GRAMPEADO COM COMPRIMENTO MENOR OU IGUAL A 6 M, DIÂMETRO DE 7 CM, PERFURAÇÃO COM EQUIPAMENTO MANUAL E ARMADURA COM DIÂMETRO DE 20 MM. AF_07/2024" | null | null | sinapi.unidade | "M"
4270 | INS.Sinapi.104878 | Sinapi.Grupo.062 | é.pertencente.a | Sinapi.Grupos | é.pertencente.a | Sinapi.Grp.062 | é.pertencente.a | Sinapi.FUES | pertencente.a | "Estruturas" | sinapi.agrupador | "Execução de Tirantes" | sinapi.código | "104878" | descrição | "EXECUÇÃO DE LONGARINA, PARA TIRANTES PERMANENTES, COM PERFIL METÁLICO, INCLUINDO CUNHA E SOLIDARIZAÇÃO. AF_11/2023" | null | null | sinapi.unidade | "UN"
4271 | INS.Sinapi.104877 | Sinapi.Grupo.062 | é.pertencente.a | Sinapi.Grupos | é.pertencente.a | Sinapi.Grp.062 | é.pertencente.a | Sinapi.FUES | pertencente.a | "Estruturas" | sinapi.agrupador | "Execução de Tirantes" | sinapi.código | "104877" | descrição | "EXECUÇÃO DE LONGARINA, PARA TIRANTES PROVISÓRIOS, COM PERFIL METÁLICO, INCLUINDO CUNHA E SOLIDARIZAÇÃO. AF_11/2023" | null | null | sinapi.unidade | "UN"
4272 | INS.Sinapi.104841 | Sinapi.Grupo.062 | é.pertencente.a | Sinapi.Grupos | é.pertencente.a | Sinapi.Grp.062 | é.pertencente.a | Sinapi.FUES | pertencente.a | "Estruturas" | sinapi.agrupador | "Execução de Tirantes" | sinapi.código | "104841" | descrição | "EXECUÇÃO DE PERFURAÇÃO PARA TIRANTE, COMPRIMENTO MAIOR OU IGUAL A 14 M E MENOR QUE 22 M, COM DIÂMETRO DE FURO DE 100 MM EXECUTADO COM HASTE E TUBOS DE REVESTIMENTO UTILIZANDO PERFURATRIZ SOBRE ESTEIRA. AF_11/2023" | null | null | sinapi.unidade | "M"
4273 | INS.Sinapi.104849 | Sinapi.Grupo.062 | é.pertencente.a | Sinapi.Grupos | é.pertencente.a | Sinapi.Grp.062 | é.pertencente.a | Sinapi.FUES | pertencente.a | "Estruturas" | sinapi.agrupador | "Execução de Tirantes" | sinapi.código | "104849" | descrição | "EXECUÇÃO DE PERFURAÇÃO PARA TIRANTE, COMPRIMENTO MAIOR OU IGUAL A 14 M E MENOR QUE 22 M, COM DIÂMETRO DE FURO DE 100 MM EXECUTADO COM HASTE UTILIZANDO PERFURATRIZ MANUAL SOBRE BASE DE MONTAGEM. AF_11/2023" | null | null | sinapi.unidade | "M"
4274 | INS.Sinapi.104887 | Sinapi.Grupo.062 | é.pertencente.a | Sinapi.Grupos | é.pertencente.a | Sinapi.Grp.062 | é.pertencente.a | Sinapi.FUES | pertencente.a | "Estruturas" | sinapi.agrupador | "Execução de Tirantes" | sinapi.código | "104887" | descrição | "EXECUÇÃO DE PERFURAÇÃO PARA TIRANTE, COMPRIMENTO MAIOR OU IGUAL A 14 M E MENOR QUE 22 M, COM DIÂMETRO DE FURO DE 100 MM EXECUTADO COM HASTE UTILIZANDO PERFURATRIZ SOBRE ESTEIRA. AF_11/2023" | null | null | sinapi.unidade | "M"
4275 | INS.Sinapi.104844 | Sinapi.Grupo.062 | é.pertencente.a | Sinapi.Grupos | é.pertencente.a | Sinapi.Grp.062 | é.pertencente.a | Sinapi.FUES | pertencente.a | "Estruturas" | sinapi.agrupador | "Execução de Tirantes" | sinapi.código | "104844" | descrição | "EXECUÇÃO DE PERFURAÇÃO PARA TIRANTE, COMPRIMENTO MAIOR OU IGUAL A 14 M E MENOR QUE 22 M, COM DIÂMETRO DE FURO DE 150 MM EXECUTADO COM HASTE E TUBOS DE REVESTIMENTO UTILIZANDO PERFURATRIZ SOBRE ESTEIRA. AF_11/2023" | null | null | sinapi.unidade | "M"
4276 | INS.Sinapi.104852 | Sinapi.Grupo.062 | é.pertencente.a | Sinapi.Grupos | é.pertencente.a | Sinapi.Grp.062 | é.pertencente.a | Sinapi.FUES | pertencente.a | "Estruturas" | sinapi.agrupador | "Execução de Tirantes" | sinapi.código | "104852" | descrição | "EXECUÇÃO DE PERFURAÇÃO PARA TIRANTE, COMPRIMENTO MAIOR OU IGUAL A 14 M E MENOR QUE 22 M, COM DIÂMETRO DE FURO DE 150 MM EXECUTADO COM HASTE UTILIZANDO PERFURATRIZ MANUAL SOBRE BASE DE MONTAGEM. AF_11/2023" | null | null | sinapi.unidade | "M"
4277 | INS.Sinapi.104846 | Sinapi.Grupo.062 | é.pertencente.a | Sinapi.Grupos | é.pertencente.a | Sinapi.Grp.062 | é.pertencente.a | Sinapi.FUES | pertencente.a | "Estruturas" | sinapi.agrupador | "Execução de Tirantes" | sinapi.código | "104846" | descrição | "EXECUÇÃO DE PERFURAÇÃO PARA TIRANTE, COMPRIMENTO MAIOR OU IGUAL A 14 M E MENOR QUE 22 M, COM DIÂMETRO DE FURO DE 200 MM EXECUTADO COM HASTE E TUBOS DE REVESTIMENTO UTILIZANDO PERFURATRIZ SOBRE ESTEIRA. AF_11/2023" | null | null | sinapi.unidade | "M"
4278 | INS.Sinapi.104854 | Sinapi.Grupo.062 | é.pertencente.a | Sinapi.Grupos | é.pertencente.a | Sinapi.Grp.062 | é.pertencente.a | Sinapi.FUES | pertencente.a | "Estruturas" | sinapi.agrupador | "Execução de Tirantes" | sinapi.código | "104854" | descrição | "EXECUÇÃO DE PERFURAÇÃO PARA TIRANTE, COMPRIMENTO MAIOR OU IGUAL A 14 M E MENOR QUE 22 M, COM DIÂMETRO DE FURO DE 200 MM EXECUTADO COM HASTE UTILIZANDO PERFURATRIZ MANUAL SOBRE BASE DE MONTAGEM. AF_11/2023" | null | null | sinapi.unidade | "M"
4279 | INS.Sinapi.104890 | Sinapi.Grupo.062 | é.pertencente.a | Sinapi.Grupos | é.pertencente.a | Sinapi.Grp.062 | é.pertencente.a | Sinapi.FUES | pertencente.a | "Estruturas" | sinapi.agrupador | "Execução de Tirantes" | sinapi.código | "104890" | descrição | "EXECUÇÃO DE PERFURAÇÃO PARA TIRANTE, COMPRIMENTO MAIOR OU IGUAL A 14 M E MENOR QUE 22 M, COM DIÂMETRO DE FURO DE 200 MM EXECUTADO COM HASTE UTILIZANDO PERFURATRIZ SOBRE ESTEIRA. AF_11/2023" | null | null | sinapi.unidade | "M"
4280 | INS.Sinapi.104842 | Sinapi.Grupo.062 | é.pertencente.a | Sinapi.Grupos | é.pertencente.a | Sinapi.Grp.062 | é.pertencente.a | Sinapi.FUES | pertencente.a | "Estruturas" | sinapi.agrupador | "Execução de Tirantes" | sinapi.código | "104842" | descrição | "EXECUÇÃO DE PERFURAÇÃO PARA TIRANTE, COMPRIMENTO MAIOR OU IGUAL A 22 M E MENOR QUE 30 M, COM DIÂMETRO DE FURO DE 100 MM EXECUTADO COM HASTE E TUBOS DE REVESTIMENTO UTILIZANDO PERFURATRIZ SOBRE ESTEIRA. AF_11/2023" | null | null | sinapi.unidade | "M"
4281 | INS.Sinapi.104850 | Sinapi.Grupo.062 | é.pertencente.a | Sinapi.Grupos | é.pertencente.a | Sinapi.Grp.062 | é.pertencente.a | Sinapi.FUES | pertencente.a | "Estruturas" | sinapi.agrupador | "Execução de Tirantes" | sinapi.código | "104850" | descrição | "EXECUÇÃO DE PERFURAÇÃO PARA TIRANTE, COMPRIMENTO MAIOR OU IGUAL A 22 M E MENOR QUE 30 M, COM DIÂMETRO DE FURO DE 100 MM EXECUTADO COM HASTE UTILIZANDO PERFURATRIZ MANUAL SOBRE BASE DE MONTAGEM. AF_11/2023" | null | null | sinapi.unidade | "M"
4282 | INS.Sinapi.104888 | Sinapi.Grupo.062 | é.pertencente.a | Sinapi.Grupos | é.pertencente.a | Sinapi.Grp.062 | é.pertencente.a | Sinapi.FUES | pertencente.a | "Estruturas" | sinapi.agrupador | "Execução de Tirantes" | sinapi.código | "104888" | descrição | "EXECUÇÃO DE PERFURAÇÃO PARA TIRANTE, COMPRIMENTO MAIOR OU IGUAL A 22 M E MENOR QUE 30 M, COM DIÂMETRO DE FURO DE 100 MM EXECUTADO COM HASTE UTILIZANDO PERFURATRIZ SOBRE ESTEIRA. AF_11/2023" | null | null | sinapi.unidade | "M"
4283 | INS.Sinapi.104879 | Sinapi.Grupo.062 | é.pertencente.a | Sinapi.Grupos | é.pertencente.a | Sinapi.Grp.062 | é.pertencente.a | Sinapi.FUES | pertencente.a | "Estruturas" | sinapi.agrupador | "Execução de Tirantes" | sinapi.código | "104879" | descrição | "EXECUÇÃO DE PERFURAÇÃO PARA TIRANTE, COMPRIMENTO MAIOR OU IGUAL A 22 M E MENOR QUE 30 M, COM DIÂMETRO DE FURO DE 150 MM EXECUTADO COM HASTE E TUBOS DE REVESTIMENTO UTILIZANDO PERFURATRIZ SOBRE ESTEIRA. AF_11/2023" | null | null | sinapi.unidade | "M"
4284 | INS.Sinapi.104853 | Sinapi.Grupo.062 | é.pertencente.a | Sinapi.Grupos | é.pertencente.a | Sinapi.Grp.062 | é.pertencente.a | Sinapi.FUES | pertencente.a | "Estruturas" | sinapi.agrupador | "Execução de Tirantes" | sinapi.código | "104853" | descrição | "EXECUÇÃO DE PERFURAÇÃO PARA TIRANTE, COMPRIMENTO MAIOR OU IGUAL A 22 M E MENOR QUE 30 M, COM DIÂMETRO DE FURO DE 150 MM EXECUTADO COM HASTE UTILIZANDO PERFURATRIZ MANUAL SOBRE BASE DE MONTAGEM. AF_11/2023" | null | null | sinapi.unidade | "M"
4285 | INS.Sinapi.104847 | Sinapi.Grupo.062 | é.pertencente.a | Sinapi.Grupos | é.pertencente.a | Sinapi.Grp.062 | é.pertencente.a | Sinapi.FUES | pertencente.a | "Estruturas" | sinapi.agrupador | "Execução de Tirantes" | sinapi.código | "104847" | descrição | "EXECUÇÃO DE PERFURAÇÃO PARA TIRANTE, COMPRIMENTO MAIOR OU IGUAL A 22 M E MENOR QUE 30 M, COM DIÂMETRO DE FURO DE 200 MM EXECUTADO COM HASTE E TUBOS DE REVESTIMENTO UTILIZANDO PERFURATRIZ SOBRE ESTEIRA. AF_11/2023" | null | null | sinapi.unidade | "M"
4286 | INS.Sinapi.104855 | Sinapi.Grupo.062 | é.pertencente.a | Sinapi.Grupos | é.pertencente.a | Sinapi.Grp.062 | é.pertencente.a | Sinapi.FUES | pertencente.a | "Estruturas" | sinapi.agrupador | "Execução de Tirantes" | sinapi.código | "104855" | descrição | "EXECUÇÃO DE PERFURAÇÃO PARA TIRANTE, COMPRIMENTO MAIOR OU IGUAL A 22 M E MENOR QUE 30 M, COM DIÂMETRO DE FURO DE 200 MM EXECUTADO COM HASTE UTILIZANDO PERFURATRIZ MANUAL SOBRE BASE DE MONTAGEM. AF_11/2023" | null | null | sinapi.unidade | "M"
4287 | INS.Sinapi.104891 | Sinapi.Grupo.062 | é.pertencente.a | Sinapi.Grupos | é.pertencente.a | Sinapi.Grp.062 | é.pertencente.a | Sinapi.FUES | pertencente.a | "Estruturas" | sinapi.agrupador | "Execução de Tirantes" | sinapi.código | "104891" | descrição | "EXECUÇÃO DE PERFURAÇÃO PARA TIRANTE, COMPRIMENTO MAIOR OU IGUAL A 22 M E MENOR QUE 30 M, COM DIÂMETRO DE FURO DE 200 MM EXECUTADO COM HASTE UTILIZANDO PERFURATRIZ SOBRE ESTEIRA. AF_11/2023" | null | null | sinapi.unidade | "M"
4288 | INS.Sinapi.104892 | Sinapi.Grupo.062 | é.pertencente.a | Sinapi.Grupos | é.pertencente.a | Sinapi.Grp.062 | é.pertencente.a | Sinapi.FUES | pertencente.a | "Estruturas" | sinapi.agrupador | "Execução de Tirantes" | sinapi.código | "104892" | descrição | "EXECUÇÃO DE PERFURAÇÃO PARA TIRANTE, COMPRIMENTO MAIOR OU IGUAL A 6 M E MENOR QUE 14 M, COM DIÂMETRO DE FURO DE 100 MM EXECUTADO COM HASTE E TUBOS DE REVESTIMENTO UTILIZANDO PERFURATRIZ SOBRE ESTEIRA. AF_11/2023" | null | null | sinapi.unidade | "M"
4289 | INS.Sinapi.104848 | Sinapi.Grupo.062 | é.pertencente.a | Sinapi.Grupos | é.pertencente.a | Sinapi.Grp.062 | é.pertencente.a | Sinapi.FUES | pertencente.a | "Estruturas" | sinapi.agrupador | "Execução de Tirantes" | sinapi.código | "104848" | descrição | "EXECUÇÃO DE PERFURAÇÃO PARA TIRANTE, COMPRIMENTO MAIOR OU IGUAL A 6 M E MENOR QUE 14 M, COM DIÂMETRO DE FURO DE 100 MM EXECUTADO COM HASTE UTILIZANDO PERFURATRIZ MANUAL SOBRE BASE DE MONTAGEM. AF_11/2023" | null | null | sinapi.unidade | "M"
4290 | INS.Sinapi.104886 | Sinapi.Grupo.062 | é.pertencente.a | Sinapi.Grupos | é.pertencente.a | Sinapi.Grp.062 | é.pertencente.a | Sinapi.FUES | pertencente.a | "Estruturas" | sinapi.agrupador | "Execução de Tirantes" | sinapi.código | "104886" | descrição | "EXECUÇÃO DE PERFURAÇÃO PARA TIRANTE, COMPRIMENTO MAIOR OU IGUAL A 6 M E MENOR QUE 14 M, COM DIÂMETRO DE FURO DE 100 MM EXECUTADO COM HASTE UTILIZANDO PERFURATRIZ SOBRE ESTEIRA. AF_11/2023" | null | null | sinapi.unidade | "M"
4291 | INS.Sinapi.104843 | Sinapi.Grupo.062 | é.pertencente.a | Sinapi.Grupos | é.pertencente.a | Sinapi.Grp.062 | é.pertencente.a | Sinapi.FUES | pertencente.a | "Estruturas" | sinapi.agrupador | "Execução de Tirantes" | sinapi.código | "104843" | descrição | "EXECUÇÃO DE PERFURAÇÃO PARA TIRANTE, COMPRIMENTO MAIOR OU IGUAL A 6 M E MENOR QUE 14 M, COM DIÂMETRO DE FURO DE 150 MM EXECUTADO COM HASTE E TUBOS DE REVESTIMENTO UTILIZANDO PERFURATRIZ SOBRE ESTEIRA. AF_11/2023" | null | null | sinapi.unidade | "M"
4292 | INS.Sinapi.104851 | Sinapi.Grupo.062 | é.pertencente.a | Sinapi.Grupos | é.pertencente.a | Sinapi.Grp.062 | é.pertencente.a | Sinapi.FUES | pertencente.a | "Estruturas" | sinapi.agrupador | "Execução de Tirantes" | sinapi.código | "104851" | descrição | "EXECUÇÃO DE PERFURAÇÃO PARA TIRANTE, COMPRIMENTO MAIOR OU IGUAL A 6 M E MENOR QUE 14 M, COM DIÂMETRO DE FURO DE 150 MM EXECUTADO COM HASTE UTILIZANDO PERFURATRIZ MANUAL SOBRE BASE DE MONTAGEM. AF_11/2023" | null | null | sinapi.unidade | "M"
4293 | INS.Sinapi.104845 | Sinapi.Grupo.062 | é.pertencente.a | Sinapi.Grupos | é.pertencente.a | Sinapi.Grp.062 | é.pertencente.a | Sinapi.FUES | pertencente.a | "Estruturas" | sinapi.agrupador | "Execução de Tirantes" | sinapi.código | "104845" | descrição | "EXECUÇÃO DE PERFURAÇÃO PARA TIRANTE, COMPRIMENTO MAIOR OU IGUAL A 6 M E MENOR QUE 14 M, COM DIÂMETRO DE FURO DE 200 MM EXECUTADO COM HASTE E TUBOS DE REVESTIMENTO UTILIZANDO PERFURATRIZ SOBRE ESTEIRA. AF_11/2023" | null | null | sinapi.unidade | "M"
4294 | INS.Sinapi.104880 | Sinapi.Grupo.062 | é.pertencente.a | Sinapi.Grupos | é.pertencente.a | Sinapi.Grp.062 | é.pertencente.a | Sinapi.FUES | pertencente.a | "Estruturas" | sinapi.agrupador | "Execução de Tirantes" | sinapi.código | "104880" | descrição | "EXECUÇÃO DE PERFURAÇÃO PARA TIRANTE, COMPRIMENTO MAIOR OU IGUAL A 6 M E MENOR QUE 14 M, COM DIÂMETRO DE FURO DE 200 MM EXECUTADO COM HASTE UTILIZANDO PERFURATRIZ MANUAL SOBRE BASE DE MONTAGEM. AF_11/2023" | null | null | sinapi.unidade | "M"
4295 | INS.Sinapi.104889 | Sinapi.Grupo.062 | é.pertencente.a | Sinapi.Grupos | é.pertencente.a | Sinapi.Grp.062 | é.pertencente.a | Sinapi.FUES | pertencente.a | "Estruturas" | sinapi.agrupador | "Execução de Tirantes" | sinapi.código | "104889" | descrição | "EXECUÇÃO DE PERFURAÇÃO PARA TIRANTE, COMPRIMENTO MAIOR OU IGUAL A 6 M E MENOR QUE 14 M, COM DIÂMETRO DE FURO DE 200 MM EXECUTADO COM HASTE UTILIZANDO PERFURATRIZ SOBRE ESTEIRA. AF_11/2023" | null | null | sinapi.unidade | "M"
4296 | INS.Sinapi.95108 | Sinapi.Grupo.062 | é.pertencente.a | Sinapi.Grupos | é.pertencente.a | Sinapi.Grp.062 | é.pertencente.a | Sinapi.FUES | pertencente.a | "Estruturas" | sinapi.agrupador | "Execução de Tirantes" | sinapi.código | "95108" | descrição | "EXECUÇÃO DE PROTEÇÃO DA CABEÇA DO TIRANTE COM USO DE FÔRMAS METÁLICAS, 50 UTILIZAÇÕES, E CONCRETO FCK =15 MPA. AF_11/2023" | null | null | sinapi.unidade | "UN"
4297 | INS.Sinapi.104857 | Sinapi.Grupo.062 | é.pertencente.a | Sinapi.Grupos | é.pertencente.a | Sinapi.Grp.062 | é.pertencente.a | Sinapi.FUES | pertencente.a | "Estruturas" | sinapi.agrupador | "Execução de Tirantes" | sinapi.código | "104857" | descrição | "INJEÇÃO DE CALDA DE CIMENTO PARA CHUMBAMENTO DE TIRANTE COM 8 CORDOALHAS DE 12,7 MM, COMPRIMENTO MAIOR OU IGUAL A 22 M E MENOR QUE 30 M, DIÂMETRO DE 100 MM, INCLUSIVE PRODUÇÃO. AF_11/2023" | null | null | sinapi.unidade | "M"
4298 | INS.Sinapi.104859 | Sinapi.Grupo.062 | é.pertencente.a | Sinapi.Grupos | é.pertencente.a | Sinapi.Grp.062 | é.pertencente.a | Sinapi.FUES | pertencente.a | "Estruturas" | sinapi.agrupador | "Execução de Tirantes" | sinapi.código | "104859" | descrição | "INJEÇÃO DE CALDA DE CIMENTO PARA CHUMBAMENTO DE TIRANTE COM 8 CORDOALHAS DE 12,7 MM, COMPRIMENTO MAIOR OU IGUAL A 22 M E MENOR QUE 30 M, DIÂMETRO DE 150 MM, INCLUSIVE PRODUÇÃO. AF_11/2023" | null | null | sinapi.unidade | "M"
4299 | INS.Sinapi.104861 | Sinapi.Grupo.062 | é.pertencente.a | Sinapi.Grupos | é.pertencente.a | Sinapi.Grp.062 | é.pertencente.a | Sinapi.FUES | pertencente.a | "Estruturas" | sinapi.agrupador | "Execução de Tirantes" | sinapi.código | "104861" | descrição | "INJEÇÃO DE CALDA DE CIMENTO PARA CHUMBAMENTO DE TIRANTE COM 8 CORDOALHAS DE 12,7 MM, COMPRIMENTO MAIOR OU IGUAL A 22 M E MENOR QUE 30 M, DIÂMETRO DE 200 MM, INCLUSIVE PRODUÇÃO. AF_11/2023" | null | null | sinapi.unidade | "M"
4300 | INS.Sinapi.104856 | Sinapi.Grupo.062 | é.pertencente.a | Sinapi.Grupos | é.pertencente.a | Sinapi.Grp.062 | é.pertencente.a | Sinapi.FUES | pertencente.a | "Estruturas" | sinapi.agrupador | "Execução de Tirantes" | sinapi.código | "104856" | descrição | "INJEÇÃO DE CALDA DE CIMENTO PARA CHUMBAMENTO DE TIRANTE MONOBARRA COM ARMADURA DE 36 MM, COMPRIMENTO MAIOR OU IGUAL A 22 M E MENOR QUE 30 M, DIÂMETRO DE 100 MM, INCLUSIVE PRODUÇÃO. AF_11/2023" | null | null | sinapi.unidade | "M"
4301 | INS.Sinapi.104858 | Sinapi.Grupo.062 | é.pertencente.a | Sinapi.Grupos | é.pertencente.a | Sinapi.Grp.062 | é.pertencente.a | Sinapi.FUES | pertencente.a | "Estruturas" | sinapi.agrupador | "Execução de Tirantes" | sinapi.código | "104858" | descrição | "INJEÇÃO DE CALDA DE CIMENTO PARA CHUMBAMENTO DE TIRANTE MONOBARRA COM ARMADURA DE 36 MM, COMPRIMENTO MAIOR OU IGUAL A 22 M E MENOR QUE 30 M, DIÂMETRO DE 150 MM, INCLUSIVE PRODUÇÃO. AF_11/2023" | null | null | sinapi.unidade | "M"
4302 | INS.Sinapi.104860 | Sinapi.Grupo.062 | é.pertencente.a | Sinapi.Grupos | é.pertencente.a | Sinapi.Grp.062 | é.pertencente.a | Sinapi.FUES | pertencente.a | "Estruturas" | sinapi.agrupador | "Execução de Tirantes" | sinapi.código | "104860" | descrição | "INJEÇÃO DE CALDA DE CIMENTO PARA CHUMBAMENTO DE TIRANTE MONOBARRA COM ARMADURA DE 36 MM, COMPRIMENTO MAIOR OU IGUAL A 22 M E MENOR QUE 30 M, DIÂMETRO DE 200 MM, INCLUSIVE PRODUÇÃO. AF_11/2023" | null | null | sinapi.unidade | "M"
4303 | INS.Sinapi.104871 | Sinapi.Grupo.062 | é.pertencente.a | Sinapi.Grupos | é.pertencente.a | Sinapi.Grp.062 | é.pertencente.a | Sinapi.FUES | pertencente.a | "Estruturas" | sinapi.agrupador | "Execução de Tirantes" | sinapi.código | "104871" | descrição | "INSTALAÇÃO DE TIRANTE COM 4 CORDOALHAS DE 12,7 MM, COMPRIMENTO MAIOR OU IGUAL A 14 M E MENOR QUE 22 M, INCLUSIVE MONTAGEM, INSTALAÇÃO E PROTENSÃO. AF_11/2023" | null | null | sinapi.unidade | "M"
4304 | INS.Sinapi.104883 | Sinapi.Grupo.062 | é.pertencente.a | Sinapi.Grupos | é.pertencente.a | Sinapi.Grp.062 | é.pertencente.a | Sinapi.FUES | pertencente.a | "Estruturas" | sinapi.agrupador | "Execução de Tirantes" | sinapi.código | "104883" | descrição | "INSTALAÇÃO DE TIRANTE COM 4 CORDOALHAS DE 12,7 MM, COMPRIMENTO MAIOR OU IGUAL A 22 M E MENOR QUE 30 M, INCLUSIVE MONTAGEM, INSTALAÇÃO E PROTENSÃO. AF_11/2023" | null | null | sinapi.unidade | "M"
4305 | INS.Sinapi.104865 | Sinapi.Grupo.062 | é.pertencente.a | Sinapi.Grupos | é.pertencente.a | Sinapi.Grp.062 | é.pertencente.a | Sinapi.FUES | pertencente.a | "Estruturas" | sinapi.agrupador | "Execução de Tirantes" | sinapi.código | "104865" | descrição | "INSTALAÇÃO DE TIRANTE COM 4 CORDOALHAS DE 12,7 MM, COMPRIMENTO MAIOR OU IGUAL A 6 M E MENOR QUE 14 M, INCLUSIVE MONTAGEM, INSTALAÇÃO E PROTENSÃO. AF_11/2023" | null | null | sinapi.unidade | "M"
4306 | INS.Sinapi.104872 | Sinapi.Grupo.062 | é.pertencente.a | Sinapi.Grupos | é.pertencente.a | Sinapi.Grp.062 | é.pertencente.a | Sinapi.FUES | pertencente.a | "Estruturas" | sinapi.agrupador | "Execução de Tirantes" | sinapi.código | "104872" | descrição | "INSTALAÇÃO DE TIRANTE COM 6 CORDOALHAS DE 12,7 MM, COMPRIMENTO MAIOR OU IGUAL A 14 M E MENOR QUE 22 M, INCLUSIVE MONTAGEM, INSTALAÇÃO E PROTENSÃO. AF_11/2023" | null | null | sinapi.unidade | "M"
4307 | INS.Sinapi.104884 | Sinapi.Grupo.062 | é.pertencente.a | Sinapi.Grupos | é.pertencente.a | Sinapi.Grp.062 | é.pertencente.a | Sinapi.FUES | pertencente.a | "Estruturas" | sinapi.agrupador | "Execução de Tirantes" | sinapi.código | "104884" | descrição | "INSTALAÇÃO DE TIRANTE COM 6 CORDOALHAS DE 12,7 MM, COMPRIMENTO MAIOR OU IGUAL A 22 M E MENOR QUE 30 M, INCLUSIVE MONTAGEM, INSTALAÇÃO E PROTENSÃO. AF_11/2023" | null | null | sinapi.unidade | "M"
4308 | INS.Sinapi.104866 | Sinapi.Grupo.062 | é.pertencente.a | Sinapi.Grupos | é.pertencente.a | Sinapi.Grp.062 | é.pertencente.a | Sinapi.FUES | pertencente.a | "Estruturas" | sinapi.agrupador | "Execução de Tirantes" | sinapi.código | "104866" | descrição | "INSTALAÇÃO DE TIRANTE COM 6 CORDOALHAS DE 12,7 MM, COMPRIMENTO MAIOR OU IGUAL A 6 M E MENOR QUE 14 M, INCLUSIVE MONTAGEM, INSTALAÇÃO E PROTENSÃO. AF_11/2023" | null | null | sinapi.unidade | "M"
4309 | INS.Sinapi.104873 | Sinapi.Grupo.062 | é.pertencente.a | Sinapi.Grupos | é.pertencente.a | Sinapi.Grp.062 | é.pertencente.a | Sinapi.FUES | pertencente.a | "Estruturas" | sinapi.agrupador | "Execução de Tirantes" | sinapi.código | "104873" | descrição | "INSTALAÇÃO DE TIRANTE COM 8 CORDOALHAS DE 12,7 MM, COMPRIMENTO MAIOR OU IGUAL A 14 M E MENOR QUE 22 M, INCLUSIVE MONTAGEM, INSTALAÇÃO E PROTENSÃO. AF_11/2023" | null | null | sinapi.unidade | "M"
4310 | INS.Sinapi.104885 | Sinapi.Grupo.062 | é.pertencente.a | Sinapi.Grupos | é.pertencente.a | Sinapi.Grp.062 | é.pertencente.a | Sinapi.FUES | pertencente.a | "Estruturas" | sinapi.agrupador | "Execução de Tirantes" | sinapi.código | "104885" | descrição | "INSTALAÇÃO DE TIRANTE COM 8 CORDOALHAS DE 12,7 MM, COMPRIMENTO MAIOR OU IGUAL A 22 M E MENOR QUE 30 M, INCLUSIVE MONTAGEM, INSTALAÇÃO E PROTENSÃO. AF_11/2023" | null | null | sinapi.unidade | "M"
4311 | INS.Sinapi.104867 | Sinapi.Grupo.062 | é.pertencente.a | Sinapi.Grupos | é.pertencente.a | Sinapi.Grp.062 | é.pertencente.a | Sinapi.FUES | pertencente.a | "Estruturas" | sinapi.agrupador | "Execução de Tirantes" | sinapi.código | "104867" | descrição | "INSTALAÇÃO DE TIRANTE COM 8 CORDOALHAS DE 12,7 MM, COMPRIMENTO MAIOR OU IGUAL A 6 M E MENOR QUE 14 M, INCLUSIVE MONTAGEM, INSTALAÇÃO E PROTENSÃO. AF_11/2023" | null | null | sinapi.unidade | "M"
4312 | INS.Sinapi.104868 | Sinapi.Grupo.062 | é.pertencente.a | Sinapi.Grupos | é.pertencente.a | Sinapi.Grp.062 | é.pertencente.a | Sinapi.FUES | pertencente.a | "Estruturas" | sinapi.agrupador | "Execução de Tirantes" | sinapi.código | "104868" | descrição | "INSTALAÇÃO DE TIRANTE MONOBARRA COM ARMADURA DE 25 MM, COMPRIMENTO MAIOR OU IGUAL A 14 M E MENOR QUE 22 M, INCLUSIVE MONTAGEM, INSTALAÇÃO E PROTENSÃO. AF_11/2023" | null | null | sinapi.unidade | "M"
4313 | INS.Sinapi.104874 | Sinapi.Grupo.062 | é.pertencente.a | Sinapi.Grupos | é.pertencente.a | Sinapi.Grp.062 | é.pertencente.a | Sinapi.FUES | pertencente.a | "Estruturas" | sinapi.agrupador | "Execução de Tirantes" | sinapi.código | "104874" | descrição | "INSTALAÇÃO DE TIRANTE MONOBARRA COM ARMADURA DE 25 MM, COMPRIMENTO MAIOR OU IGUAL A 22 M E MENOR QUE 30 M, INCLUSIVE MONTAGEM, INSTALAÇÃO E PROTENSÃO. AF_11/2023" | null | null | sinapi.unidade | "M"
4314 | INS.Sinapi.104862 | Sinapi.Grupo.062 | é.pertencente.a | Sinapi.Grupos | é.pertencente.a | Sinapi.Grp.062 | é.pertencente.a | Sinapi.FUES | pertencente.a | "Estruturas" | sinapi.agrupador | "Execução de Tirantes" | sinapi.código | "104862" | descrição | "INSTALAÇÃO DE TIRANTE MONOBARRA COM ARMADURA DE 25 MM, COMPRIMENTO MAIOR OU IGUAL A 6 M E MENOR QUE 14 M, INCLUSIVE MONTAGEM, INSTALAÇÃO E PROTENSÃO. AF_11/2023" | null | null | sinapi.unidade | "M"
4315 | INS.Sinapi.104869 | Sinapi.Grupo.062 | é.pertencente.a | Sinapi.Grupos | é.pertencente.a | Sinapi.Grp.062 | é.pertencente.a | Sinapi.FUES | pertencente.a | "Estruturas" | sinapi.agrupador | "Execução de Tirantes" | sinapi.código | "104869" | descrição | "INSTALAÇÃO DE TIRANTE MONOBARRA COM ARMADURA DE 32 MM, COMPRIMENTO MAIOR OU IGUAL A 14 M E MENOR QUE 22 M, INCLUSIVE MONTAGEM, INSTALAÇÃO E PROTENSÃO. AF_11/2023" | null | null | sinapi.unidade | "M"
4316 | INS.Sinapi.104881 | Sinapi.Grupo.062 | é.pertencente.a | Sinapi.Grupos | é.pertencente.a | Sinapi.Grp.062 | é.pertencente.a | Sinapi.FUES | pertencente.a | "Estruturas" | sinapi.agrupador | "Execução de Tirantes" | sinapi.código | "104881" | descrição | "INSTALAÇÃO DE TIRANTE MONOBARRA COM ARMADURA DE 32 MM, COMPRIMENTO MAIOR OU IGUAL A 22 M E MENOR QUE 30 M, INCLUSIVE MONTAGEM, INSTALAÇÃO E PROTENSÃO. AF_11/2023" | null | null | sinapi.unidade | "M"
4317 | INS.Sinapi.104863 | Sinapi.Grupo.062 | é.pertencente.a | Sinapi.Grupos | é.pertencente.a | Sinapi.Grp.062 | é.pertencente.a | Sinapi.FUES | pertencente.a | "Estruturas" | sinapi.agrupador | "Execução de Tirantes" | sinapi.código | "104863" | descrição | "INSTALAÇÃO DE TIRANTE MONOBARRA COM ARMADURA DE 32 MM, COMPRIMENTO MAIOR OU IGUAL A 6 M E MENOR QUE 14 M, INCLUSIVE MONTAGEM, INSTALAÇÃO E PROTENSÃO. AF_11/2023" | null | null | sinapi.unidade | "M"
4318 | INS.Sinapi.104870 | Sinapi.Grupo.062 | é.pertencente.a | Sinapi.Grupos | é.pertencente.a | Sinapi.Grp.062 | é.pertencente.a | Sinapi.FUES | pertencente.a | "Estruturas" | sinapi.agrupador | "Execução de Tirantes" | sinapi.código | "104870" | descrição | "INSTALAÇÃO DE TIRANTE MONOBARRA COM ARMADURA DE 36 MM, COMPRIMENTO MAIOR OU IGUAL A 14 M E MENOR QUE 22 M, INCLUSIVE MONTAGEM, INSTALAÇÃO E PROTENSÃO. AF_11/2023" | null | null | sinapi.unidade | "M"
4319 | INS.Sinapi.104882 | Sinapi.Grupo.062 | é.pertencente.a | Sinapi.Grupos | é.pertencente.a | Sinapi.Grp.062 | é.pertencente.a | Sinapi.FUES | pertencente.a | "Estruturas" | sinapi.agrupador | "Execução de Tirantes" | sinapi.código | "104882" | descrição | "INSTALAÇÃO DE TIRANTE MONOBARRA COM ARMADURA DE 36 MM, COMPRIMENTO MAIOR OU IGUAL A 22 M E MENOR QUE 30 M, INCLUSIVE MONTAGEM, INSTALAÇÃO E PROTENSÃO. AF_11/2023" | null | null | sinapi.unidade | "M"
4320 | INS.Sinapi.104864 | Sinapi.Grupo.062 | é.pertencente.a | Sinapi.Grupos | é.pertencente.a | Sinapi.Grp.062 | é.pertencente.a | Sinapi.FUES | pertencente.a | "Estruturas" | sinapi.agrupador | "Execução de Tirantes" | sinapi.código | "104864" | descrição | "INSTALAÇÃO DE TIRANTE MONOBARRA COM ARMADURA DE 36 MM, COMPRIMENTO MAIOR OU IGUAL A 6 M E MENOR QUE 14 M, INCLUSIVE MONTAGEM, INSTALAÇÃO E PROTENSÃO. AF_11/2023" | null | null | sinapi.unidade | "M"
4321 | INS.Sinapi.104876 | Sinapi.Grupo.062 | é.pertencente.a | Sinapi.Grupos | é.pertencente.a | Sinapi.Grp.062 | é.pertencente.a | Sinapi.FUES | pertencente.a | "Estruturas" | sinapi.agrupador | "Execução de Tirantes" | sinapi.código | "104876" | descrição | "PERFURAÇÃO DE CORTINA PRÉ-MOLDADA COM MARTELETE ROMPEDOR. AF_11/2023" | null | null | sinapi.unidade | "UN"
4322 | INS.Sinapi.104875 | Sinapi.Grupo.062 | é.pertencente.a | Sinapi.Grupos | é.pertencente.a | Sinapi.Grp.062 | é.pertencente.a | Sinapi.FUES | pertencente.a | "Estruturas" | sinapi.agrupador | "Execução de Tirantes" | sinapi.código | "104875" | descrição | "PERFURAÇÃO DE PAREDE DIAFRAGMA COM COROA DIAMANTADA DE DIÂMETRO DE 102 MM. AF_11/2023" | null | null | sinapi.unidade | "M"
4323 | INS.Sinapi.105942 | Sinapi.Grupo.063 | é.pertencente.a | Sinapi.Grupos | é.pertencente.a | Sinapi.Grp.063 | é.pertencente.a | Sinapi.REVE | pertencente.a | "Fachadas" | sinapi.agrupador | "Fachadas com Placas Cerâmicas e Granito - Insertadas" | sinapi.código | "105942" | descrição | "REQUADRO DE VÃOS COM PLACAS DE PORCELANATO ASSENTADAS COM ARGAMASSA COLANTE. AF_03/2025" | null | null | sinapi.unidade | "M"
4324 | INS.Sinapi.105943 | Sinapi.Grupo.063 | é.pertencente.a | Sinapi.Grupos | é.pertencente.a | Sinapi.Grp.063 | é.pertencente.a | Sinapi.REVE | pertencente.a | "Fachadas" | sinapi.agrupador | "Fachadas com Placas Cerâmicas e Granito - Insertadas" | sinapi.código | "105943" | descrição | "REQUADRO DE VÃOS PLACAS DE GRANITO FIXADAS COM INSERTE METÁLICO. AF_03/2025" | null | null | sinapi.unidade | "M"
4325 | INS.Sinapi.105941 | Sinapi.Grupo.063 | é.pertencente.a | Sinapi.Grupos | é.pertencente.a | Sinapi.Grp.063 | é.pertencente.a | Sinapi.REVE | pertencente.a | "Fachadas" | sinapi.agrupador | "Fachadas com Placas Cerâmicas e Granito - Insertadas" | sinapi.código | "105941" | descrição | "REVESTIMENTO NÃO ADERIDO DE PAREDES EXTERNAS COM PLACAS DE GRANITO DE ÁREA MAIOR QUE 10000 CM2, FIXADAS COM INSERTE METÁLICO. AF_03/2025" | null | null | sinapi.unidade | "M2"
4326 | INS.Sinapi.105940 | Sinapi.Grupo.063 | é.pertencente.a | Sinapi.Grupos | é.pertencente.a | Sinapi.Grp.063 | é.pertencente.a | Sinapi.REVE | pertencente.a | "Fachadas" | sinapi.agrupador | "Fachadas com Placas Cerâmicas e Granito - Insertadas" | sinapi.código | "105940" | descrição | "REVESTIMENTO NÃO ADERIDO DE PAREDES EXTERNAS COM PLACAS DE GRANITO DE ÁREA MAIOR QUE 3025 CM2 E MENOR OU IGUAL A 10000 CM2, FIXADAS COM INSERTE METÁLICO. AF_03/2025" | null | null | sinapi.unidade | "M2"
4327 | INS.Sinapi.105938 | Sinapi.Grupo.063 | é.pertencente.a | Sinapi.Grupos | é.pertencente.a | Sinapi.Grp.063 | é.pertencente.a | Sinapi.REVE | pertencente.a | "Fachadas" | sinapi.agrupador | "Fachadas com Placas Cerâmicas e Granito - Insertadas" | sinapi.código | "105938" | descrição | "REVESTIMENTO NÃO ADERIDO DE PAREDES EXTERNAS COM PLACAS DE PORCELANATO DE ÁREA MAIOR DO QUE 2500 CM2 E MENOR OU IGUAL A 6400 CM2, FIXADAS COM INSERTE METÁLICO. AF_03/2025" | null | null | sinapi.unidade | "M2"
4328 | INS.Sinapi.105939 | Sinapi.Grupo.063 | é.pertencente.a | Sinapi.Grupos | é.pertencente.a | Sinapi.Grp.063 | é.pertencente.a | Sinapi.REVE | pertencente.a | "Fachadas" | sinapi.agrupador | "Fachadas com Placas Cerâmicas e Granito - Insertadas" | sinapi.código | "105939" | descrição | "REVESTIMENTO NÃO ADERIDO DE PAREDES EXTERNAS COM PLACAS DE PORCELANATO DE ÁREA MAIOR QUE 6400 CM2 E MENOR QUE 10000 CM2, FIXADAS COM INSERTE METÁLICO. AF_03/2025" | null | null | sinapi.unidade | "M2"
4329 | INS.Sinapi.96120 | Sinapi.Grupo.064 | é.pertencente.a | Sinapi.Grupos | é.pertencente.a | Sinapi.Grp.064 | é.pertencente.a | Sinapi.REVE | pertencente.a | "Acabamentos" | sinapi.agrupador | "Forros" | sinapi.código | "96120" | descrição | "ACABAMENTOS PARA FORRO (MOLDURA DE GESSO). AF_08/2023" | null | null | sinapi.unidade | "M"
4330 | INS.Sinapi.96123 | Sinapi.Grupo.064 | é.pertencente.a | Sinapi.Grupos | é.pertencente.a | Sinapi.Grp.064 | é.pertencente.a | Sinapi.REVE | pertencente.a | "Acabamentos" | sinapi.agrupador | "Forros" | sinapi.código | "96123" | descrição | "ACABAMENTOS PARA FORRO (MOLDURA EM DRYWALL, COM LARGURA DE 15 CM). AF_08/2023_PS" | null | null | sinapi.unidade | "M"
4331 | INS.Sinapi.96122 | Sinapi.Grupo.064 | é.pertencente.a | Sinapi.Grupos | é.pertencente.a | Sinapi.Grp.064 | é.pertencente.a | Sinapi.REVE | pertencente.a | "Acabamentos" | sinapi.agrupador | "Forros" | sinapi.código | "96122" | descrição | "ACABAMENTOS PARA FORRO (RODA-FORRO EM MADEIRA PINUS). AF_08/2023" | null | null | sinapi.unidade | "M"
4332 | INS.Sinapi.96121 | Sinapi.Grupo.064 | é.pertencente.a | Sinapi.Grupos | é.pertencente.a | Sinapi.Grp.064 | é.pertencente.a | Sinapi.REVE | pertencente.a | "Acabamentos" | sinapi.agrupador | "Forros" | sinapi.código | "96121" | descrição | "ACABAMENTOS PARA FORRO (RODA-FORRO EM PERFIL METÁLICO E PLÁSTICO). AF_08/2023" | null | null | sinapi.unidade | "M"
4333 | INS.Sinapi.99054 | Sinapi.Grupo.064 | é.pertencente.a | Sinapi.Grupos | é.pertencente.a | Sinapi.Grp.064 | é.pertencente.a | Sinapi.REVE | pertencente.a | "Acabamentos" | sinapi.agrupador | "Forros" | sinapi.código | "99054" | descrição | "ACABAMENTOS PARA FORRO (SANCA DE GESSO, MONTADA NA OBRA). AF_08/2023_PS" | null | null | sinapi.unidade | "M2"
4334 | INS.Sinapi.96110 | Sinapi.Grupo.064 | é.pertencente.a | Sinapi.Grupos | é.pertencente.a | Sinapi.Grp.064 | é.pertencente.a | Sinapi.REVE | pertencente.a | "Acabamentos" | sinapi.agrupador | "Forros" | sinapi.código | "96110" | descrição | "FORRO EM DRYWALL PARA AMBIENTES RESIDENCIAIS, INCLUSIVE ESTRUTURA UNIDIRECIONAL DE FIXAÇÃO. AF_08/2023_PS" | null | null | sinapi.unidade | "M2"
4335 | INS.Sinapi.96114 | Sinapi.Grupo.064 | é.pertencente.a | Sinapi.Grupos | é.pertencente.a | Sinapi.Grp.064 | é.pertencente.a | Sinapi.REVE | pertencente.a | "Acabamentos" | sinapi.agrupador | "Forros" | sinapi.código | "96114" | descrição | "FORRO EM DRYWALL, PARA AMBIENTES COMERCIAIS, INCLUSIVE ESTRUTURA BIRECIONAL DE FIXAÇÃO. AF_08/2023_PS" | null | null | sinapi.unidade | "M2"
4336 | INS.Sinapi.104757 | Sinapi.Grupo.064 | é.pertencente.a | Sinapi.Grupos | é.pertencente.a | Sinapi.Grp.064 | é.pertencente.a | Sinapi.REVE | pertencente.a | "Acabamentos" | sinapi.agrupador | "Forros" | sinapi.código | "104757" | descrição | "FORRO EM FIBRA MINERAL, PARA AMBIENTES COMERCIAIS, INCLUSIVE ESTRUTURA DE FIXAÇÃO. AF_08/2023_PS" | null | null | sinapi.unidade | "M2"
4337 | INS.Sinapi.104756 | Sinapi.Grupo.064 | é.pertencente.a | Sinapi.Grupos | é.pertencente.a | Sinapi.Grp.064 | é.pertencente.a | Sinapi.REVE | pertencente.a | "Acabamentos" | sinapi.agrupador | "Forros" | sinapi.código | "104756" | descrição | "FORRO EM MADEIRA PINUS, PARA AMBIENTES RESIDENCIAIS E COMERCIAIS, INCLUSIVE ESTRUTURA BIDIRECIONAL DE FIXAÇÃO. AF_08/2023" | null | null | sinapi.unidade | "M2"
4338 | INS.Sinapi.96112 | Sinapi.Grupo.064 | é.pertencente.a | Sinapi.Grupos | é.pertencente.a | Sinapi.Grp.064 | é.pertencente.a | Sinapi.REVE | pertencente.a | "Acabamentos" | sinapi.agrupador | "Forros" | sinapi.código | "96112" | descrição | "FORRO EM MADEIRA PINUS, PARA AMBIENTES RESIDENCIAIS, INCLUSIVE ESTRUTURA UNIDIRECIONAL DE FIXAÇÃO. AF_08/2023" | null | null | sinapi.unidade | "M2"
4339 | INS.Sinapi.96113 | Sinapi.Grupo.064 | é.pertencente.a | Sinapi.Grupos | é.pertencente.a | Sinapi.Grp.064 | é.pertencente.a | Sinapi.REVE | pertencente.a | "Acabamentos" | sinapi.agrupador | "Forros" | sinapi.código | "96113" | descrição | "FORRO EM PLACAS DE GESSO, PARA AMBIENTES COMERCIAIS. AF_08/2023_PS" | null | null | sinapi.unidade | "M2"
4340 | INS.Sinapi.96109 | Sinapi.Grupo.064 | é.pertencente.a | Sinapi.Grupos | é.pertencente.a | Sinapi.Grp.064 | é.pertencente.a | Sinapi.REVE | pertencente.a | "Acabamentos" | sinapi.agrupador | "Forros" | sinapi.código | "96109" | descrição | "FORRO EM PLACAS DE GESSO, PARA AMBIENTES RESIDENCIAIS. AF_08/2023_PS" | null | null | sinapi.unidade | "M2"
4341 | INS.Sinapi.96116 | Sinapi.Grupo.064 | é.pertencente.a | Sinapi.Grupos | é.pertencente.a | Sinapi.Grp.064 | é.pertencente.a | Sinapi.REVE | pertencente.a | "Acabamentos" | sinapi.agrupador | "Forros" | sinapi.código | "96116" | descrição | "FORRO EM RÉGUAS DE PVC, FRISADO, PARA AMBIENTES COMERCIAIS, INCLUSIVE ESTRUTURA BIDIRECIONAL DE FIXAÇÃO. AF_08/2023_PS" | null | null | sinapi.unidade | "M2"
4342 | INS.Sinapi.96111 | Sinapi.Grupo.064 | é.pertencente.a | Sinapi.Grupos | é.pertencente.a | Sinapi.Grp.064 | é.pertencente.a | Sinapi.REVE | pertencente.a | "Acabamentos" | sinapi.agrupador | "Forros" | sinapi.código | "96111" | descrição | "FORRO EM RÉGUAS DE PVC, FRISADO, PARA AMBIENTES RESIDENCIAIS, INCLUSIVE ESTRUTURA UNIDIRECIONAL DE FIXAÇÃO. AF_08/2023_PS" | null | null | sinapi.unidade | "M2"
4343 | INS.Sinapi.96486 | Sinapi.Grupo.064 | é.pertencente.a | Sinapi.Grupos | é.pertencente.a | Sinapi.Grp.064 | é.pertencente.a | Sinapi.REVE | pertencente.a | "Acabamentos" | sinapi.agrupador | "Forros" | sinapi.código | "96486" | descrição | "FORRO EM RÉGUAS DE PVC, LISO, PARA AMBIENTES COMERCIAIS, INCLUSIVE ESTRUTURA BIDIRECIONAL DE FIXAÇÃO. AF_08/2023_PS" | null | null | sinapi.unidade | "M2"
4344 | INS.Sinapi.96485 | Sinapi.Grupo.064 | é.pertencente.a | Sinapi.Grupos | é.pertencente.a | Sinapi.Grp.064 | é.pertencente.a | Sinapi.REVE | pertencente.a | "Acabamentos" | sinapi.agrupador | "Forros" | sinapi.código | "96485" | descrição | "FORRO EM RÉGUAS DE PVC, LISO, PARA AMBIENTES RESIDENCIAIS, INCLUSIVE ESTRUTURA UNIDIRECIONAL DE FIXAÇÃO. AF_08/2023_PS" | null | null | sinapi.unidade | "M2"
4345 | INS.Sinapi.97557 | Sinapi.Grupo.064 | é.pertencente.a | Sinapi.Grupos | é.pertencente.a | Sinapi.Grp.064 | é.pertencente.a | Sinapi.REVE | pertencente.a | "Acabamentos" | sinapi.agrupador | "Forros" | sinapi.código | "97557" | descrição | "FORRO METÁLICO, PARA AMBIENTES COMERCIAIS, INCLUSIVE ESTRUTURA DE FIXAÇÃO. AF_08/2023" | null | null | sinapi.unidade | "M2"
4346 | INS.Sinapi.101807 | Sinapi.Grupo.065 | é.pertencente.a | Sinapi.Grupos | é.pertencente.a | Sinapi.Grp.065 | é.pertencente.a | Sinapi.DROP | pertencente.a | "Esgotos, Drenagem e Redes" | sinapi.agrupador | "Fossas e Sumidouros" | sinapi.código | "101807" | descrição | "CAIXA ENTERRADA DISTRIBUIDORA DE VAZÃO (SUMIDOUROS MÚLTIPLOS), RETANGULAR, EM ALVENARIA COM BLOCOS DE CONCRETO, DIMENSÕES INTERNAS: 0,60 X 0,60 X H=0,50 M. AF_12/2020" | null | null | sinapi.unidade | "UN"
4347 | INS.Sinapi.101806 | Sinapi.Grupo.065 | é.pertencente.a | Sinapi.Grupos | é.pertencente.a | Sinapi.Grp.065 | é.pertencente.a | Sinapi.DROP | pertencente.a | "Esgotos, Drenagem e Redes" | sinapi.agrupador | "Fossas e Sumidouros" | sinapi.código | "101806" | descrição | "CAIXA ENTERRADA DISTRIBUIDORA DE VAZÃO (SUMIDOUROS MÚLTIPLOS), RETANGULAR, EM ALVENARIA COM TIJOLOS MACIÇOS, DIMENSÕES INTERNAS: 0,60 X 0,60 X H=0,50 M. AF_12/2020" | null | null | sinapi.unidade | "UN"
4348 | INS.Sinapi.101808 | Sinapi.Grupo.065 | é.pertencente.a | Sinapi.Grupos | é.pertencente.a | Sinapi.Grp.065 | é.pertencente.a | Sinapi.DROP | pertencente.a | "Esgotos, Drenagem e Redes" | sinapi.agrupador | "Fossas e Sumidouros" | sinapi.código | "101808" | descrição | "CAIXA ENTERRADA DISTRIBUIDORA DE VAZÃO (SUMIDOUROS MÚLTIPLOS), RETANGULAR, EM CONCRETO PRÉ-MOLDADO, DIMENSÕES INTERNAS: 0,60 X 0,60 X H=0,50 M. AF_12/2020" | null | null | sinapi.unidade | "UN"
4349 | INS.Sinapi.98058 | Sinapi.Grupo.065 | é.pertencente.a | Sinapi.Grupos | é.pertencente.a | Sinapi.Grp.065 | é.pertencente.a | Sinapi.DROP | pertencente.a | "Esgotos, Drenagem e Redes" | sinapi.agrupador | "Fossas e Sumidouros" | sinapi.código | "98058" | descrição | "FILTRO ANAERÓBIO CIRCULAR, EM CONCRETO PRÉ-MOLDADO, DIÂMETRO INTERNO = 1,10 M, ALTURA INTERNA = 1,50 M, VOLUME ÚTIL: 1140,4 L (PARA 5 CONTRIBUINTES). AF_12/2020" | null | null | sinapi.unidade | "UN"
4350 | INS.Sinapi.98059 | Sinapi.Grupo.065 | é.pertencente.a | Sinapi.Grupos | é.pertencente.a | Sinapi.Grp.065 | é.pertencente.a | Sinapi.DROP | pertencente.a | "Esgotos, Drenagem e Redes" | sinapi.agrupador | "Fossas e Sumidouros" | sinapi.código | "98059" | descrição | "FILTRO ANAERÓBIO CIRCULAR, EM CONCRETO PRÉ-MOLDADO, DIÂMETRO INTERNO = 1,88 M, ALTURA INTERNA = 1,50 M, VOLUME ÚTIL: 3331,1 L (PARA 19 CONTRIBUINTES). AF_12/2020" | null | null | sinapi.unidade | "UN"
4351 | INS.Sinapi.98060 | Sinapi.Grupo.065 | é.pertencente.a | Sinapi.Grupos | é.pertencente.a | Sinapi.Grp.065 | é.pertencente.a | Sinapi.DROP | pertencente.a | "Esgotos, Drenagem e Redes" | sinapi.agrupador | "Fossas e Sumidouros" | sinapi.código | "98060" | descrição | "FILTRO ANAERÓBIO CIRCULAR, EM CONCRETO PRÉ-MOLDADO, DIÂMETRO INTERNO = 2,38 M, ALTURA INTERNA = 1,50 M, VOLUME ÚTIL: 5338,6 L (PARA 34 CONTRIBUINTES). AF_12/2020" | null | null | sinapi.unidade | "UN"
4352 | INS.Sinapi.98061 | Sinapi.Grupo.065 | é.pertencente.a | Sinapi.Grupos | é.pertencente.a | Sinapi.Grp.065 | é.pertencente.a | Sinapi.DROP | pertencente.a | "Esgotos, Drenagem e Redes" | sinapi.agrupador | "Fossas e Sumidouros" | sinapi.código | "98061" | descrição | "FILTRO ANAERÓBIO CIRCULAR, EM CONCRETO PRÉ-MOLDADO, DIÂMETRO INTERNO = 2,88 M, ALTURA INTERNA = 1,50 M, VOLUME ÚTIL: 7817,3 L (PARA 75 CONTRIBUINTES). AF_12/2020" | null | null | sinapi.unidade | "UN"
4353 | INS.Sinapi.98088 | Sinapi.Grupo.065 | é.pertencente.a | Sinapi.Grupos | é.pertencente.a | Sinapi.Grp.065 | é.pertencente.a | Sinapi.DROP | pertencente.a | "Esgotos, Drenagem e Redes" | sinapi.agrupador | "Fossas e Sumidouros" | sinapi.código | "98088" | descrição | "FILTRO ANAERÓBIO RETANGULAR, EM ALVENARIA COM BLOCOS DE CONCRETO, DIMENSÕES INTERNAS: 0,8 X 1,2 X H=1,67 M, VOLUME ÚTIL: 1152 L (PARA 5 CONTRIBUINTES). AF_12/2020" | null | null | sinapi.unidade | "UN"
4354 | INS.Sinapi.98089 | Sinapi.Grupo.065 | é.pertencente.a | Sinapi.Grupos | é.pertencente.a | Sinapi.Grp.065 | é.pertencente.a | Sinapi.DROP | pertencente.a | "Esgotos, Drenagem e Redes" | sinapi.agrupador | "Fossas e Sumidouros" | sinapi.código | "98089" | descrição | "FILTRO ANAERÓBIO RETANGULAR, EM ALVENARIA COM BLOCOS DE CONCRETO, DIMENSÕES INTERNAS: 1,2 X 1,8 X H=1,67 M, VOLUME ÚTIL: 2592 L (PARA 13 CONTRIBUINTES). AF_12/2020" | null | null | sinapi.unidade | "UN"
4355 | INS.Sinapi.98090 | Sinapi.Grupo.065 | é.pertencente.a | Sinapi.Grupos | é.pertencente.a | Sinapi.Grp.065 | é.pertencente.a | Sinapi.DROP | pertencente.a | "Esgotos, Drenagem e Redes" | sinapi.agrupador | "Fossas e Sumidouros" | sinapi.código | "98090" | descrição | "FILTRO ANAERÓBIO RETANGULAR, EM ALVENARIA COM BLOCOS DE CONCRETO, DIMENSÕES INTERNAS: 1,4 X 3,0 X H=1,67 M, VOLUME ÚTIL: 5040 L (PARA 32 CONTRIBUINTES). AF_12/2020" | null | null | sinapi.unidade | "UN"
4356 | INS.Sinapi.98091 | Sinapi.Grupo.065 | é.pertencente.a | Sinapi.Grupos | é.pertencente.a | Sinapi.Grp.065 | é.pertencente.a | Sinapi.DROP | pertencente.a | "Esgotos, Drenagem e Redes" | sinapi.agrupador | "Fossas e Sumidouros" | sinapi.código | "98091" | descrição | "FILTRO ANAERÓBIO RETANGULAR, EM ALVENARIA COM BLOCOS DE CONCRETO, DIMENSÕES INTERNAS: 1,4 X 4,2 X H=1,67 M, VOLUME ÚTIL: 7056 L (PARA 67 CONTRIBUINTES). AF_12/2020" | null | null | sinapi.unidade | "UN"
4357 | INS.Sinapi.98092 | Sinapi.Grupo.065 | é.pertencente.a | Sinapi.Grupos | é.pertencente.a | Sinapi.Grp.065 | é.pertencente.a | Sinapi.DROP | pertencente.a | "Esgotos, Drenagem e Redes" | sinapi.agrupador | "Fossas e Sumidouros" | sinapi.código | "98092" | descrição | "FILTRO ANAERÓBIO RETANGULAR, EM ALVENARIA COM BLOCOS DE CONCRETO, DIMENSÕES INTERNAS: 1,6 X 4,6 X H=1,67 M, VOLUME ÚTIL: 8832 L (PARA 84 CONTRIBUINTES). AF_12/2020" | null | null | sinapi.unidade | "UN"
4358 | INS.Sinapi.98093 | Sinapi.Grupo.065 | é.pertencente.a | Sinapi.Grupos | é.pertencente.a | Sinapi.Grp.065 | é.pertencente.a | Sinapi.DROP | pertencente.a | "Esgotos, Drenagem e Redes" | sinapi.agrupador | "Fossas e Sumidouros" | sinapi.código | "98093" | descrição | "FILTRO ANAERÓBIO RETANGULAR, EM ALVENARIA COM BLOCOS DE CONCRETO, DIMENSÕES INTERNAS: 1,6 X 5,6 X H=1,67 M, VOLUME ÚTIL: 10752 L (PARA 103 CONTRIBUINTES). AF_12/2020" | null | null | sinapi.unidade | "UN"
4359 | INS.Sinapi.98072 | Sinapi.Grupo.065 | é.pertencente.a | Sinapi.Grupos | é.pertencente.a | Sinapi.Grp.065 | é.pertencente.a | Sinapi.DROP | pertencente.a | "Esgotos, Drenagem e Redes" | sinapi.agrupador | "Fossas e Sumidouros" | sinapi.código | "98072" | descrição | "FILTRO ANAERÓBIO RETANGULAR, EM ALVENARIA COM TIJOLOS CERÂMICOS MACIÇOS, DIMENSÕES INTERNAS: 0,8 X 1,2 X H=1,67 M, VOLUME ÚTIL: 1152 L (PARA 5 CONTRIBUINTES). AF_12/2020" | null | null | sinapi.unidade | "UN"
4360 | INS.Sinapi.98073 | Sinapi.Grupo.065 | é.pertencente.a | Sinapi.Grupos | é.pertencente.a | Sinapi.Grp.065 | é.pertencente.a | Sinapi.DROP | pertencente.a | "Esgotos, Drenagem e Redes" | sinapi.agrupador | "Fossas e Sumidouros" | sinapi.código | "98073" | descrição | "FILTRO ANAERÓBIO RETANGULAR, EM ALVENARIA COM TIJOLOS CERÂMICOS MACIÇOS, DIMENSÕES INTERNAS: 1,2 X 1,8 X H=1,67 M, VOLUME ÚTIL: 2592 L (PARA 13 CONTRIBUINTES). AF_12/2020" | null | null | sinapi.unidade | "UN"
4361 | INS.Sinapi.98074 | Sinapi.Grupo.065 | é.pertencente.a | Sinapi.Grupos | é.pertencente.a | Sinapi.Grp.065 | é.pertencente.a | Sinapi.DROP | pertencente.a | "Esgotos, Drenagem e Redes" | sinapi.agrupador | "Fossas e Sumidouros" | sinapi.código | "98074" | descrição | "FILTRO ANAERÓBIO RETANGULAR, EM ALVENARIA COM TIJOLOS CERÂMICOS MACIÇOS, DIMENSÕES INTERNAS: 1,4 X 3,0 X H=1,67 M, VOLUME ÚTIL: 5040 L (PARA 32 CONTRIBUINTES). AF_12/2020" | null | null | sinapi.unidade | "UN"
4362 | INS.Sinapi.98075 | Sinapi.Grupo.065 | é.pertencente.a | Sinapi.Grupos | é.pertencente.a | Sinapi.Grp.065 | é.pertencente.a | Sinapi.DROP | pertencente.a | "Esgotos, Drenagem e Redes" | sinapi.agrupador | "Fossas e Sumidouros" | sinapi.código | "98075" | descrição | "FILTRO ANAERÓBIO RETANGULAR, EM ALVENARIA COM TIJOLOS CERÂMICOS MACIÇOS, DIMENSÕES INTERNAS: 1,4 X 4,2 X H=1,67 M, VOLUME ÚTIL: 7056 L (PARA 67 CONTRIBUINTES). AF_12/2020" | null | null | sinapi.unidade | "UN"
4363 | INS.Sinapi.98076 | Sinapi.Grupo.065 | é.pertencente.a | Sinapi.Grupos | é.pertencente.a | Sinapi.Grp.065 | é.pertencente.a | Sinapi.DROP | pertencente.a | "Esgotos, Drenagem e Redes" | sinapi.agrupador | "Fossas e Sumidouros" | sinapi.código | "98076" | descrição | "FILTRO ANAERÓBIO RETANGULAR, EM ALVENARIA COM TIJOLOS CERÂMICOS MACIÇOS, DIMENSÕES INTERNAS: 1,6 X 4,6 X H=1,67 M, VOLUME ÚTIL: 8832 L (PARA 84 CONTRIBUINTES). AF_12/2020" | null | null | sinapi.unidade | "UN"
4364 | INS.Sinapi.98077 | Sinapi.Grupo.065 | é.pertencente.a | Sinapi.Grupos | é.pertencente.a | Sinapi.Grp.065 | é.pertencente.a | Sinapi.DROP | pertencente.a | "Esgotos, Drenagem e Redes" | sinapi.agrupador | "Fossas e Sumidouros" | sinapi.código | "98077" | descrição | "FILTRO ANAERÓBIO RETANGULAR, EM ALVENARIA COM TIJOLOS CERÂMICOS MACIÇOS, DIMENSÕES INTERNAS: 1,6 X 5,6 X H=1,67 M, VOLUME ÚTIL: 10752 L (PARA 103 CONTRIBUINTES). AF_12/2020" | null | null | sinapi.unidade | "UN"
4365 | INS.Sinapi.98062 | Sinapi.Grupo.065 | é.pertencente.a | Sinapi.Grupos | é.pertencente.a | Sinapi.Grp.065 | é.pertencente.a | Sinapi.DROP | pertencente.a | "Esgotos, Drenagem e Redes" | sinapi.agrupador | "Fossas e Sumidouros" | sinapi.código | "98062" | descrição | "SUMIDOURO CIRCULAR, EM CONCRETO PRÉ-MOLDADO, DIÂMETRO INTERNO = 1,88 M, ALTURA INTERNA = 2,00 M, ÁREA DE INFILTRAÇÃO: 13,1 M² (PARA 5 CONTRIBUINTES). AF_12/2020" | null | null | sinapi.unidade | "UN"
4366 | INS.Sinapi.98063 | Sinapi.Grupo.065 | é.pertencente.a | Sinapi.Grupos | é.pertencente.a | Sinapi.Grp.065 | é.pertencente.a | Sinapi.DROP | pertencente.a | "Esgotos, Drenagem e Redes" | sinapi.agrupador | "Fossas e Sumidouros" | sinapi.código | "98063" | descrição | "SUMIDOURO CIRCULAR, EM CONCRETO PRÉ-MOLDADO, DIÂMETRO INTERNO = 2,38 M, ALTURA INTERNA = 2,50 M, ÁREA DE INFILTRAÇÃO: 21,3 M² (PARA 8 CONTRIBUINTES). AF_12/2020" | null | null | sinapi.unidade | "UN"
4367 | INS.Sinapi.98064 | Sinapi.Grupo.065 | é.pertencente.a | Sinapi.Grupos | é.pertencente.a | Sinapi.Grp.065 | é.pertencente.a | Sinapi.DROP | pertencente.a | "Esgotos, Drenagem e Redes" | sinapi.agrupador | "Fossas e Sumidouros" | sinapi.código | "98064" | descrição | "SUMIDOURO CIRCULAR, EM CONCRETO PRÉ-MOLDADO, DIÂMETRO INTERNO = 2,38 M, ALTURA INTERNA = 3,0 M, ÁREA DE INFILTRAÇÃO: 25 M² (PARA 10 CONTRIBUINTES). AF_12/2020" | null | null | sinapi.unidade | "UN"
4368 | INS.Sinapi.98065 | Sinapi.Grupo.065 | é.pertencente.a | Sinapi.Grupos | é.pertencente.a | Sinapi.Grp.065 | é.pertencente.a | Sinapi.DROP | pertencente.a | "Esgotos, Drenagem e Redes" | sinapi.agrupador | "Fossas e Sumidouros" | sinapi.código | "98065" | descrição | "SUMIDOURO CIRCULAR, EM CONCRETO PRÉ-MOLDADO, DIÂMETRO INTERNO = 2,88 M, ALTURA INTERNA = 3,0 M, ÁREA DE INFILTRAÇÃO: 31,4 M² (PARA 12 CONTRIBUINTES). AF_12/2020" | null | null | sinapi.unidade | "UN"
4369 | INS.Sinapi.98094 | Sinapi.Grupo.065 | é.pertencente.a | Sinapi.Grupos | é.pertencente.a | Sinapi.Grp.065 | é.pertencente.a | Sinapi.DROP | pertencente.a | "Esgotos, Drenagem e Redes" | sinapi.agrupador | "Fossas e Sumidouros" | sinapi.código | "98094" | descrição | "SUMIDOURO RETANGULAR, EM ALVENARIA COM BLOCOS DE CONCRETO, DIMENSÕES INTERNAS: 0,8 X 1,4 X H=3,0 M, ÁREA DE INFILTRAÇÃO: 13,2 M² (PARA 5 CONTRIBUINTES). AF_12/2020" | null | null | sinapi.unidade | "UN"
4370 | INS.Sinapi.98099 | Sinapi.Grupo.065 | é.pertencente.a | Sinapi.Grupos | é.pertencente.a | Sinapi.Grp.065 | é.pertencente.a | Sinapi.DROP | pertencente.a | "Esgotos, Drenagem e Redes" | sinapi.agrupador | "Fossas e Sumidouros" | sinapi.código | "98099" | descrição | "SUMIDOURO RETANGULAR, EM ALVENARIA COM BLOCOS DE CONCRETO, DIMENSÕES INTERNAS: 1,0 X 3,0 X H=3,0 M, ÁREA DE INFILTRAÇÃO: 25 M² (PARA 10 CONTRIBUINTES). AF_12/2020" | null | null | sinapi.unidade | "UN"
4371 | INS.Sinapi.98100 | Sinapi.Grupo.065 | é.pertencente.a | Sinapi.Grupos | é.pertencente.a | Sinapi.Grp.065 | é.pertencente.a | Sinapi.DROP | pertencente.a | "Esgotos, Drenagem e Redes" | sinapi.agrupador | "Fossas e Sumidouros" | sinapi.código | "98100" | descrição | "SUMIDOURO RETANGULAR, EM ALVENARIA COM BLOCOS DE CONCRETO, DIMENSÕES INTERNAS: 1,6 X 3,4 X H=3,0 M, ÁREA DE INFILTRAÇÃO: 32,9 M² (PARA 13 CONTRIBUINTES). . AF_12/2020" | null | null | sinapi.unidade | "UN"
4372 | INS.Sinapi.98101 | Sinapi.Grupo.065 | é.pertencente.a | Sinapi.Grupos | é.pertencente.a | Sinapi.Grp.065 | é.pertencente.a | Sinapi.DROP | pertencente.a | "Esgotos, Drenagem e Redes" | sinapi.agrupador | "Fossas e Sumidouros" | sinapi.código | "98101" | descrição | "SUMIDOURO RETANGULAR, EM ALVENARIA COM BLOCOS DE CONCRETO, DIMENSÕES INTERNAS: 1,6 X 5,8 X H=3,0 M, ÁREA DE INFILTRAÇÃO: 50 M² (PARA 20 CONTRIBUINTES). . AF_12/2020" | null | null | sinapi.unidade | "UN"
4373 | INS.Sinapi.98078 | Sinapi.Grupo.065 | é.pertencente.a | Sinapi.Grupos | é.pertencente.a | Sinapi.Grp.065 | é.pertencente.a | Sinapi.DROP | pertencente.a | "Esgotos, Drenagem e Redes" | sinapi.agrupador | "Fossas e Sumidouros" | sinapi.código | "98078" | descrição | "SUMIDOURO RETANGULAR, EM ALVENARIA COM TIJOLOS CERÂMICOS MACIÇOS, DIMENSÕES INTERNAS: 0,8 X 1,4 X H=3,0 M, ÁREA DE INFILTRAÇÃO: 13,2 M² (PARA 5 CONTRIBUINTES). AF_12/2020" | null | null | sinapi.unidade | "UN"
4374 | INS.Sinapi.98079 | Sinapi.Grupo.065 | é.pertencente.a | Sinapi.Grupos | é.pertencente.a | Sinapi.Grp.065 | é.pertencente.a | Sinapi.DROP | pertencente.a | "Esgotos, Drenagem e Redes" | sinapi.agrupador | "Fossas e Sumidouros" | sinapi.código | "98079" | descrição | "SUMIDOURO RETANGULAR, EM ALVENARIA COM TIJOLOS CERÂMICOS MACIÇOS, DIMENSÕES INTERNAS: 1,0 X 3,0 X H=3,0 M, ÁREA DE INFILTRAÇÃO: 25 M² (PARA 10 CONTRIBUINTES). AF_12/2020" | null | null | sinapi.unidade | "UN"
4375 | INS.Sinapi.98080 | Sinapi.Grupo.065 | é.pertencente.a | Sinapi.Grupos | é.pertencente.a | Sinapi.Grp.065 | é.pertencente.a | Sinapi.DROP | pertencente.a | "Esgotos, Drenagem e Redes" | sinapi.agrupador | "Fossas e Sumidouros" | sinapi.código | "98080" | descrição | "SUMIDOURO RETANGULAR, EM ALVENARIA COM TIJOLOS CERÂMICOS MACIÇOS, DIMENSÕES INTERNAS: 1,6 X 3,4 X H=3,0 M, ÁREA DE INFILTRAÇÃO: 32,9 M² (PARA 13 CONTRIBUINTES). AF_12/2020" | null | null | sinapi.unidade | "UN"
4376 | INS.Sinapi.98081 | Sinapi.Grupo.065 | é.pertencente.a | Sinapi.Grupos | é.pertencente.a | Sinapi.Grp.065 | é.pertencente.a | Sinapi.DROP | pertencente.a | "Esgotos, Drenagem e Redes" | sinapi.agrupador | "Fossas e Sumidouros" | sinapi.código | "98081" | descrição | "SUMIDOURO RETANGULAR, EM ALVENARIA COM TIJOLOS CERÂMICOS MACIÇOS, DIMENSÕES INTERNAS: 1,6 X 5,8 X H=3,0 M, ÁREA DE INFILTRAÇÃO: 50 M² (PARA 20 CONTRIBUINTES). AF_12/2020" | null | null | sinapi.unidade | "UN"
4377 | INS.Sinapi.98052 | Sinapi.Grupo.065 | é.pertencente.a | Sinapi.Grupos | é.pertencente.a | Sinapi.Grp.065 | é.pertencente.a | Sinapi.DROP | pertencente.a | "Esgotos, Drenagem e Redes" | sinapi.agrupador | "Fossas e Sumidouros" | sinapi.código | "98052" | descrição | "TANQUE SÉPTICO CIRCULAR, EM CONCRETO PRÉ-MOLDADO, DIÂMETRO INTERNO = 1,10 M, ALTURA INTERNA = 2,50 M, VOLUME ÚTIL: 2138,2 L (PARA 5 CONTRIBUINTES). AF_12/2020" | null | null | sinapi.unidade | "UN"
4378 | INS.Sinapi.98053 | Sinapi.Grupo.065 | é.pertencente.a | Sinapi.Grupos | é.pertencente.a | Sinapi.Grp.065 | é.pertencente.a | Sinapi.DROP | pertencente.a | "Esgotos, Drenagem e Redes" | sinapi.agrupador | "Fossas e Sumidouros" | sinapi.código | "98053" | descrição | "TANQUE SÉPTICO CIRCULAR, EM CONCRETO PRÉ-MOLDADO, DIÂMETRO INTERNO = 1,40 M, ALTURA INTERNA = 2,50 M, VOLUME ÚTIL: 3463,6 L (PARA 13 CONTRIBUINTES). AF_12/2020" | null | null | sinapi.unidade | "UN"
4379 | INS.Sinapi.98054 | Sinapi.Grupo.065 | é.pertencente.a | Sinapi.Grupos | é.pertencente.a | Sinapi.Grp.065 | é.pertencente.a | Sinapi.DROP | pertencente.a | "Esgotos, Drenagem e Redes" | sinapi.agrupador | "Fossas e Sumidouros" | sinapi.código | "98054" | descrição | "TANQUE SÉPTICO CIRCULAR, EM CONCRETO PRÉ-MOLDADO, DIÂMETRO INTERNO = 1,88 M, ALTURA INTERNA = 2,50 M, VOLUME ÚTIL: 6245,8 L (PARA 32 CONTRIBUINTES). AF_12/2020" | null | null | sinapi.unidade | "UN"
4380 | INS.Sinapi.98055 | Sinapi.Grupo.065 | é.pertencente.a | Sinapi.Grupos | é.pertencente.a | Sinapi.Grp.065 | é.pertencente.a | Sinapi.DROP | pertencente.a | "Esgotos, Drenagem e Redes" | sinapi.agrupador | "Fossas e Sumidouros" | sinapi.código | "98055" | descrição | "TANQUE SÉPTICO CIRCULAR, EM CONCRETO PRÉ-MOLDADO, DIÂMETRO INTERNO = 2,38 M, ALTURA INTERNA = 2,50 M, VOLUME ÚTIL: 10009,8 L (PARA 69 CONTRIBUINTES). AF_12/2020" | null | null | sinapi.unidade | "UN"
4381 | INS.Sinapi.98056 | Sinapi.Grupo.065 | é.pertencente.a | Sinapi.Grupos | é.pertencente.a | Sinapi.Grp.065 | é.pertencente.a | Sinapi.DROP | pertencente.a | "Esgotos, Drenagem e Redes" | sinapi.agrupador | "Fossas e Sumidouros" | sinapi.código | "98056" | descrição | "TANQUE SÉPTICO CIRCULAR, EM CONCRETO PRÉ-MOLDADO, DIÂMETRO INTERNO = 2,38 M, ALTURA INTERNA = 3,0 M, VOLUME ÚTIL: 12234,2 L (PARA 86 CONTRIBUINTES). AF_12/2020" | null | null | sinapi.unidade | "UN"
4382 | INS.Sinapi.98057 | Sinapi.Grupo.065 | é.pertencente.a | Sinapi.Grupos | é.pertencente.a | Sinapi.Grp.065 | é.pertencente.a | Sinapi.DROP | pertencente.a | "Esgotos, Drenagem e Redes" | sinapi.agrupador | "Fossas e Sumidouros" | sinapi.código | "98057" | descrição | "TANQUE SÉPTICO CIRCULAR, EM CONCRETO PRÉ-MOLDADO, DIÂMETRO INTERNO = 2,88 M, ALTURA INTERNA = 2,50 M, VOLUME ÚTIL: 14657,4 L (PARA 105 CONTRIBUINTES). AF_12/2020" | null | null | sinapi.unidade | "UN"
4383 | INS.Sinapi.98082 | Sinapi.Grupo.065 | é.pertencente.a | Sinapi.Grupos | é.pertencente.a | Sinapi.Grp.065 | é.pertencente.a | Sinapi.DROP | pertencente.a | "Esgotos, Drenagem e Redes" | sinapi.agrupador | "Fossas e Sumidouros" | sinapi.código | "98082" | descrição | "TANQUE SÉPTICO RETANGULAR, EM ALVENARIA COM BLOCOS DE CONCRETO, DIMENSÕES INTERNAS: 1,0 X 2,0 X H=1,4 M, VOLUME ÚTIL: 2000 L (PARA 5 CONTRIBUINTES). AF_12/2020" | null | null | sinapi.unidade | "UN"
4384 | INS.Sinapi.98083 | Sinapi.Grupo.065 | é.pertencente.a | Sinapi.Grupos | é.pertencente.a | Sinapi.Grp.065 | é.pertencente.a | Sinapi.DROP | pertencente.a | "Esgotos, Drenagem e Redes" | sinapi.agrupador | "Fossas e Sumidouros" | sinapi.código | "98083" | descrição | "TANQUE SÉPTICO RETANGULAR, EM ALVENARIA COM BLOCOS DE CONCRETO, DIMENSÕES INTERNAS: 1,2 X 2,4 X H=1,6 M, VOLUME ÚTIL: 3456 L (PARA 13 CONTRIBUINTES). AF_12/2020" | null | null | sinapi.unidade | "UN"
4385 | INS.Sinapi.98084 | Sinapi.Grupo.065 | é.pertencente.a | Sinapi.Grupos | é.pertencente.a | Sinapi.Grp.065 | é.pertencente.a | Sinapi.DROP | pertencente.a | "Esgotos, Drenagem e Redes" | sinapi.agrupador | "Fossas e Sumidouros" | sinapi.código | "98084" | descrição | "TANQUE SÉPTICO RETANGULAR, EM ALVENARIA COM BLOCOS DE CONCRETO, DIMENSÕES INTERNAS: 1,4 X 3,2 X H=1,8 M, VOLUME ÚTIL: 6272 L (PARA 32 CONTRIBUINTES). AF_12/2020" | null | null | sinapi.unidade | "UN"
4386 | INS.Sinapi.98085 | Sinapi.Grupo.065 | é.pertencente.a | Sinapi.Grupos | é.pertencente.a | Sinapi.Grp.065 | é.pertencente.a | Sinapi.DROP | pertencente.a | "Esgotos, Drenagem e Redes" | sinapi.agrupador | "Fossas e Sumidouros" | sinapi.código | "98085" | descrição | "TANQUE SÉPTICO RETANGULAR, EM ALVENARIA COM BLOCOS DE CONCRETO, DIMENSÕES INTERNAS: 1,6 X 4,4 X H=1,8 M, VOLUME ÚTIL: 9856 L (PARA 68 CONTRIBUINTES). AF_12/2020" | null | null | sinapi.unidade | "UN"
4387 | INS.Sinapi.98087 | Sinapi.Grupo.065 | é.pertencente.a | Sinapi.Grupos | é.pertencente.a | Sinapi.Grp.065 | é.pertencente.a | Sinapi.DROP | pertencente.a | "Esgotos, Drenagem e Redes" | sinapi.agrupador | "Fossas e Sumidouros" | sinapi.código | "98087" | descrição | "TANQUE SÉPTICO RETANGULAR, EM ALVENARIA COM BLOCOS DE CONCRETO, DIMENSÕES INTERNAS: 1,6 X 4,6 X H=2,4 M, VOLUME ÚTIL: 14720 L (PARA 105 CONTRIBUINTES). AF_12/2020" | null | null | sinapi.unidade | "UN"
4388 | INS.Sinapi.98086 | Sinapi.Grupo.065 | é.pertencente.a | Sinapi.Grupos | é.pertencente.a | Sinapi.Grp.065 | é.pertencente.a | Sinapi.DROP | pertencente.a | "Esgotos, Drenagem e Redes" | sinapi.agrupador | "Fossas e Sumidouros" | sinapi.código | "98086" | descrição | "TANQUE SÉPTICO RETANGULAR, EM ALVENARIA COM BLOCOS DE CONCRETO, DIMENSÕES INTERNAS: 1,6 X 4,8 X H=2,0 M, VOLUME ÚTIL: 12288 L (PARA 86 CONTRIBUINTES). AF_12/2020" | null | null | sinapi.unidade | "UN"
4389 | INS.Sinapi.98066 | Sinapi.Grupo.065 | é.pertencente.a | Sinapi.Grupos | é.pertencente.a | Sinapi.Grp.065 | é.pertencente.a | Sinapi.DROP | pertencente.a | "Esgotos, Drenagem e Redes" | sinapi.agrupador | "Fossas e Sumidouros" | sinapi.código | "98066" | descrição | "TANQUE SÉPTICO RETANGULAR, EM ALVENARIA COM TIJOLOS CERÂMICOS MACIÇOS, DIMENSÕES INTERNAS: 1,0 X 2,0 X H=1,4 M, VOLUME ÚTIL: 2000 L (PARA 5 CONTRIBUINTES). AF_12/2020" | null | null | sinapi.unidade | "UN"
4390 | INS.Sinapi.98067 | Sinapi.Grupo.065 | é.pertencente.a | Sinapi.Grupos | é.pertencente.a | Sinapi.Grp.065 | é.pertencente.a | Sinapi.DROP | pertencente.a | "Esgotos, Drenagem e Redes" | sinapi.agrupador | "Fossas e Sumidouros" | sinapi.código | "98067" | descrição | "TANQUE SÉPTICO RETANGULAR, EM ALVENARIA COM TIJOLOS CERÂMICOS MACIÇOS, DIMENSÕES INTERNAS: 1,2 X 2,4 X H=1,6 M, VOLUME ÚTIL: 3456 L (PARA 13 CONTRIBUINTES). AF_12/2020" | null | null | sinapi.unidade | "UN"
4391 | INS.Sinapi.98068 | Sinapi.Grupo.065 | é.pertencente.a | Sinapi.Grupos | é.pertencente.a | Sinapi.Grp.065 | é.pertencente.a | Sinapi.DROP | pertencente.a | "Esgotos, Drenagem e Redes" | sinapi.agrupador | "Fossas e Sumidouros" | sinapi.código | "98068" | descrição | "TANQUE SÉPTICO RETANGULAR, EM ALVENARIA COM TIJOLOS CERÂMICOS MACIÇOS, DIMENSÕES INTERNAS: 1,4 X 3,2 X H=1,8 M, VOLUME ÚTIL: 6272 L (PARA 32 CONTRIBUINTES). AF_12/2020" | null | null | sinapi.unidade | "UN"
4392 | INS.Sinapi.98069 | Sinapi.Grupo.065 | é.pertencente.a | Sinapi.Grupos | é.pertencente.a | Sinapi.Grp.065 | é.pertencente.a | Sinapi.DROP | pertencente.a | "Esgotos, Drenagem e Redes" | sinapi.agrupador | "Fossas e Sumidouros" | sinapi.código | "98069" | descrição | "TANQUE SÉPTICO RETANGULAR, EM ALVENARIA COM TIJOLOS CERÂMICOS MACIÇOS, DIMENSÕES INTERNAS: 1,6 X 4,4 X H=1,8 M, VOLUME ÚTIL: 9856 L (PARA 68 CONTRIBUINTES). AF_12/2020" | null | null | sinapi.unidade | "UN"
4393 | INS.Sinapi.98071 | Sinapi.Grupo.065 | é.pertencente.a | Sinapi.Grupos | é.pertencente.a | Sinapi.Grp.065 | é.pertencente.a | Sinapi.DROP | pertencente.a | "Esgotos, Drenagem e Redes" | sinapi.agrupador | "Fossas e Sumidouros" | sinapi.código | "98071" | descrição | "TANQUE SÉPTICO RETANGULAR, EM ALVENARIA COM TIJOLOS CERÂMICOS MACIÇOS, DIMENSÕES INTERNAS: 1,6 X 4,6 X H=2,4 M, VOLUME ÚTIL: 14720 L (PARA 105 CONTRIBUINTES). AF_12/2020" | null | null | sinapi.unidade | "UN"
4394 | INS.Sinapi.98070 | Sinapi.Grupo.065 | é.pertencente.a | Sinapi.Grupos | é.pertencente.a | Sinapi.Grp.065 | é.pertencente.a | Sinapi.DROP | pertencente.a | "Esgotos, Drenagem e Redes" | sinapi.agrupador | "Fossas e Sumidouros" | sinapi.código | "98070" | descrição | "TANQUE SÉPTICO RETANGULAR, EM ALVENARIA COM TIJOLOS CERÂMICOS MACIÇOS, DIMENSÕES INTERNAS: 1,6 X 4,8 X H=2,0 M, VOLUME ÚTIL: 12288 L (PARA 86 CONTRIBUINTES). AF_12/2020" | null | null | sinapi.unidade | "UN"
4395 | INS.Sinapi.104915 | Sinapi.Grupo.066 | é.pertencente.a | Sinapi.Grupos | é.pertencente.a | Sinapi.Grp.066 | é.pertencente.a | Sinapi.FUES | pertencente.a | "Fundações" | sinapi.agrupador | "Fundações Rasas (Blocos, Sapatas, Vigas Baldrame)" | sinapi.código | "104915" | descrição | "ARMAÇÃO DE BLOCO E SAPATA UTILIZANDO AÇO CA-50 DE 25 MM - MONTAGEM. AF_01/2024" | null | null | sinapi.unidade | "KG"
4396 | INS.Sinapi.96546 | Sinapi.Grupo.066 | é.pertencente.a | Sinapi.Grupos | é.pertencente.a | Sinapi.Grp.066 | é.pertencente.a | Sinapi.FUES | pertencente.a | "Fundações" | sinapi.agrupador | "Fundações Rasas (Blocos, Sapatas, Vigas Baldrame)" | sinapi.código | "96546" | descrição | "ARMAÇÃO DE BLOCO UTILIZANDO AÇO CA-50 DE 10 MM - MONTAGEM. AF_01/2024" | null | null | sinapi.unidade | "KG"
4397 | INS.Sinapi.96544 | Sinapi.Grupo.066 | é.pertencente.a | Sinapi.Grupos | é.pertencente.a | Sinapi.Grp.066 | é.pertencente.a | Sinapi.FUES | pertencente.a | "Fundações" | sinapi.agrupador | "Fundações Rasas (Blocos, Sapatas, Vigas Baldrame)" | sinapi.código | "96544" | descrição | "ARMAÇÃO DE BLOCO UTILIZANDO AÇO CA-50 DE 6,3 MM - MONTAGEM. AF_01/2024" | null | null | sinapi.unidade | "KG"
4398 | INS.Sinapi.96545 | Sinapi.Grupo.066 | é.pertencente.a | Sinapi.Grupos | é.pertencente.a | Sinapi.Grp.066 | é.pertencente.a | Sinapi.FUES | pertencente.a | "Fundações" | sinapi.agrupador | "Fundações Rasas (Blocos, Sapatas, Vigas Baldrame)" | sinapi.código | "96545" | descrição | "ARMAÇÃO DE BLOCO UTILIZANDO AÇO CA-50 DE 8 MM - MONTAGEM. AF_01/2024" | null | null | sinapi.unidade | "KG"
4399 | INS.Sinapi.96543 | Sinapi.Grupo.066 | é.pertencente.a | Sinapi.Grupos | é.pertencente.a | Sinapi.Grp.066 | é.pertencente.a | Sinapi.FUES | pertencente.a | "Fundações" | sinapi.agrupador | "Fundações Rasas (Blocos, Sapatas, Vigas Baldrame)" | sinapi.código | "96543" | descrição | "ARMAÇÃO DE BLOCO UTILIZANDO AÇO CA-60 DE 5 MM - MONTAGEM. AF_01/2024" | null | null | sinapi.unidade | "KG"
4400 | INS.Sinapi.104922 | Sinapi.Grupo.066 | é.pertencente.a | Sinapi.Grupos | é.pertencente.a | Sinapi.Grp.066 | é.pertencente.a | Sinapi.FUES | pertencente.a | "Fundações" | sinapi.agrupador | "Fundações Rasas (Blocos, Sapatas, Vigas Baldrame)" | sinapi.código | "104922" | descrição | "ARMAÇÃO DE BLOCO, SAPATA ISOLADA E SAPATA CORRIDA UTILIZANDO AÇO CA-50 DE 20 MM - MONTAGEM. AF_01/2024" | null | null | sinapi.unidade | "KG"
4401 | INS.Sinapi.104920 | Sinapi.Grupo.066 | é.pertencente.a | Sinapi.Grupos | é.pertencente.a | Sinapi.Grp.066 | é.pertencente.a | Sinapi.FUES | pertencente.a | "Fundações" | sinapi.agrupador | "Fundações Rasas (Blocos, Sapatas, Vigas Baldrame)" | sinapi.código | "104920" | descrição | "ARMAÇÃO DE BLOCO, SAPATA ISOLADA, VIGA BALDRAME E SAPATA CORRIDA UTILIZANDO AÇO CA-50 DE 12,5 MM - MONTAGEM. AF_01/2024" | null | null | sinapi.unidade | "KG"
4402 | INS.Sinapi.104921 | Sinapi.Grupo.066 | é.pertencente.a | Sinapi.Grupos | é.pertencente.a | Sinapi.Grp.066 | é.pertencente.a | Sinapi.FUES | pertencente.a | "Fundações" | sinapi.agrupador | "Fundações Rasas (Blocos, Sapatas, Vigas Baldrame)" | sinapi.código | "104921" | descrição | "ARMAÇÃO DE BLOCO, SAPATA ISOLADA, VIGA BALDRAME E SAPATA CORRIDA UTILIZANDO AÇO CA-50 DE 16 MM - MONTAGEM. AF_01/2024" | null | null | sinapi.unidade | "KG"
4403 | INS.Sinapi.104919 | Sinapi.Grupo.066 | é.pertencente.a | Sinapi.Grupos | é.pertencente.a | Sinapi.Grp.066 | é.pertencente.a | Sinapi.FUES | pertencente.a | "Fundações" | sinapi.agrupador | "Fundações Rasas (Blocos, Sapatas, Vigas Baldrame)" | sinapi.código | "104919" | descrição | "ARMAÇÃO DE SAPATA ISOLADA, VIGA BALDRAME E SAPATA CORRIDA UTILIZANDO AÇO CA-50 DE 10 MM - MONTAGEM. AF_01/2024" | null | null | sinapi.unidade | "KG"
4404 | INS.Sinapi.104917 | Sinapi.Grupo.066 | é.pertencente.a | Sinapi.Grupos | é.pertencente.a | Sinapi.Grp.066 | é.pertencente.a | Sinapi.FUES | pertencente.a | "Fundações" | sinapi.agrupador | "Fundações Rasas (Blocos, Sapatas, Vigas Baldrame)" | sinapi.código | "104917" | descrição | "ARMAÇÃO DE SAPATA ISOLADA, VIGA BALDRAME E SAPATA CORRIDA UTILIZANDO AÇO CA-50 DE 6,3 MM - MONTAGEM. AF_01/2024" | null | null | sinapi.unidade | "KG"
4405 | INS.Sinapi.104918 | Sinapi.Grupo.066 | é.pertencente.a | Sinapi.Grupos | é.pertencente.a | Sinapi.Grp.066 | é.pertencente.a | Sinapi.FUES | pertencente.a | "Fundações" | sinapi.agrupador | "Fundações Rasas (Blocos, Sapatas, Vigas Baldrame)" | sinapi.código | "104918" | descrição | "ARMAÇÃO DE SAPATA ISOLADA, VIGA BALDRAME E SAPATA CORRIDA UTILIZANDO AÇO CA-50 DE 8 MM - MONTAGEM. AF_01/2024" | null | null | sinapi.unidade | "KG"
4406 | INS.Sinapi.104916 | Sinapi.Grupo.066 | é.pertencente.a | Sinapi.Grupos | é.pertencente.a | Sinapi.Grp.066 | é.pertencente.a | Sinapi.FUES | pertencente.a | "Fundações" | sinapi.agrupador | "Fundações Rasas (Blocos, Sapatas, Vigas Baldrame)" | sinapi.código | "104916" | descrição | "ARMAÇÃO DE SAPATA ISOLADA, VIGA BALDRAME E SAPATA CORRIDA UTILIZANDO AÇO CA-60 DE 5 MM - MONTAGEM. AF_01/2024" | null | null | sinapi.unidade | "KG"
4407 | INS.Sinapi.96557 | Sinapi.Grupo.066 | é.pertencente.a | Sinapi.Grupos | é.pertencente.a | Sinapi.Grp.066 | é.pertencente.a | Sinapi.FUES | pertencente.a | "Fundações" | sinapi.agrupador | "Fundações Rasas (Blocos, Sapatas, Vigas Baldrame)" | sinapi.código | "96557" | descrição | "CONCRETAGEM DE BLOCO DE COROAMENTO OU VIGA BALDRAME, FCK 30 MPA, COM USO DE BOMBA - LANÇAMENTO, ADENSAMENTO E ACABAMENTO. AF_01/2024" | null | null | sinapi.unidade | "M3"
4408 | INS.Sinapi.96555 | Sinapi.Grupo.066 | é.pertencente.a | Sinapi.Grupos | é.pertencente.a | Sinapi.Grp.066 | é.pertencente.a | Sinapi.FUES | pertencente.a | "Fundações" | sinapi.agrupador | "Fundações Rasas (Blocos, Sapatas, Vigas Baldrame)" | sinapi.código | "96555" | descrição | "CONCRETAGEM DE BLOCO DE COROAMENTO OU VIGA BALDRAME, FCK 30 MPA, COM USO DE JERICA - LANÇAMENTO, ADENSAMENTO E ACABAMENTO. AF_01/2024" | null | null | sinapi.unidade | "M3"
4409 | INS.Sinapi.104924 | Sinapi.Grupo.066 | é.pertencente.a | Sinapi.Grupos | é.pertencente.a | Sinapi.Grp.066 | é.pertencente.a | Sinapi.FUES | pertencente.a | "Fundações" | sinapi.agrupador | "Fundações Rasas (Blocos, Sapatas, Vigas Baldrame)" | sinapi.código | "104924" | descrição | "CONCRETAGEM DE SAPATA CORRIDA, FCK 30 MPA, COM USO DE BOMBA - LANÇAMENTO, ADENSAMENTO E ACABAMENTO. AF_01/2024" | null | null | sinapi.unidade | "M3"
4410 | INS.Sinapi.104923 | Sinapi.Grupo.066 | é.pertencente.a | Sinapi.Grupos | é.pertencente.a | Sinapi.Grp.066 | é.pertencente.a | Sinapi.FUES | pertencente.a | "Fundações" | sinapi.agrupador | "Fundações Rasas (Blocos, Sapatas, Vigas Baldrame)" | sinapi.código | "104923" | descrição | "CONCRETAGEM DE SAPATA CORRIDA, FCK 30 MPA, COM USO DE JERICA - LANÇAMENTO, ADENSAMENTO E ACABAMENTO. AF_01/2024" | null | null | sinapi.unidade | "M3"
4411 | INS.Sinapi.96558 | Sinapi.Grupo.066 | é.pertencente.a | Sinapi.Grupos | é.pertencente.a | Sinapi.Grp.066 | é.pertencente.a | Sinapi.FUES | pertencente.a | "Fundações" | sinapi.agrupador | "Fundações Rasas (Blocos, Sapatas, Vigas Baldrame)" | sinapi.código | "96558" | descrição | "CONCRETAGEM DE SAPATA, FCK 30 MPA, COM USO DE BOMBA - LANÇAMENTO, ADENSAMENTO E ACABAMENTO. AF_01/2024" | null | null | sinapi.unidade | "M3"
4412 | INS.Sinapi.96556 | Sinapi.Grupo.066 | é.pertencente.a | Sinapi.Grupos | é.pertencente.a | Sinapi.Grp.066 | é.pertencente.a | Sinapi.FUES | pertencente.a | "Fundações" | sinapi.agrupador | "Fundações Rasas (Blocos, Sapatas, Vigas Baldrame)" | sinapi.código | "96556" | descrição | "CONCRETAGEM DE SAPATA, FCK 30 MPA, COM USO DE JERICA - LANÇAMENTO, ADENSAMENTO E ACABAMENTO. AF_01/2024" | null | null | sinapi.unidade | "M3"
4413 | INS.Sinapi.96523 | Sinapi.Grupo.066 | é.pertencente.a | Sinapi.Grupos | é.pertencente.a | Sinapi.Grp.066 | é.pertencente.a | Sinapi.FUES | pertencente.a | "Fundações" | sinapi.agrupador | "Fundações Rasas (Blocos, Sapatas, Vigas Baldrame)" | sinapi.código | "96523" | descrição | "ESCAVAÇÃO MANUAL PARA BLOCO DE COROAMENTO OU SAPATA (INCLUINDO ESCAVAÇÃO PARA COLOCAÇÃO DE FÔRMAS). AF_01/2024" | null | null | sinapi.unidade | "M3"
4414 | INS.Sinapi.96522 | Sinapi.Grupo.066 | é.pertencente.a | Sinapi.Grupos | é.pertencente.a | Sinapi.Grp.066 | é.pertencente.a | Sinapi.FUES | pertencente.a | "Fundações" | sinapi.agrupador | "Fundações Rasas (Blocos, Sapatas, Vigas Baldrame)" | sinapi.código | "96522" | descrição | "ESCAVAÇÃO MANUAL PARA BLOCO DE COROAMENTO OU SAPATA (SEM ESCAVAÇÃO PARA COLOCAÇÃO DE FÔRMAS). AF_01/2024" | null | null | sinapi.unidade | "M3"
4415 | INS.Sinapi.96527 | Sinapi.Grupo.066 | é.pertencente.a | Sinapi.Grupos | é.pertencente.a | Sinapi.Grp.066 | é.pertencente.a | Sinapi.FUES | pertencente.a | "Fundações" | sinapi.agrupador | "Fundações Rasas (Blocos, Sapatas, Vigas Baldrame)" | sinapi.código | "96527" | descrição | "ESCAVAÇÃO MANUAL PARA VIGA BALDRAME OU SAPATA CORRIDA (INCLUINDO ESCAVAÇÃO PARA COLOCAÇÃO DE FÔRMAS). AF_01/2024" | null | null | sinapi.unidade | "M3"
4416 | INS.Sinapi.96526 | Sinapi.Grupo.066 | é.pertencente.a | Sinapi.Grupos | é.pertencente.a | Sinapi.Grp.066 | é.pertencente.a | Sinapi.FUES | pertencente.a | "Fundações" | sinapi.agrupador | "Fundações Rasas (Blocos, Sapatas, Vigas Baldrame)" | sinapi.código | "96526" | descrição | "ESCAVAÇÃO MANUAL PARA VIGA BALDRAME OU SAPATA CORRIDA (SEM ESCAVAÇÃO PARA COLOCAÇÃO DE FÔRMAS). AF_01/2024" | null | null | sinapi.unidade | "M3"
4417 | INS.Sinapi.96521 | Sinapi.Grupo.066 | é.pertencente.a | Sinapi.Grupos | é.pertencente.a | Sinapi.Grp.066 | é.pertencente.a | Sinapi.FUES | pertencente.a | "Fundações" | sinapi.agrupador | "Fundações Rasas (Blocos, Sapatas, Vigas Baldrame)" | sinapi.código | "96521" | descrição | "ESCAVAÇÃO MECANIZADA PARA BLOCO DE COROAMENTO OU SAPATA COM RETROESCAVADEIRA (INCLUINDO ESCAVAÇÃO PARA COLOCAÇÃO DE FÔRMAS). AF_01/2024" | null | null | sinapi.unidade | "M3"
4418 | INS.Sinapi.96520 | Sinapi.Grupo.066 | é.pertencente.a | Sinapi.Grupos | é.pertencente.a | Sinapi.Grp.066 | é.pertencente.a | Sinapi.FUES | pertencente.a | "Fundações" | sinapi.agrupador | "Fundações Rasas (Blocos, Sapatas, Vigas Baldrame)" | sinapi.código | "96520" | descrição | "ESCAVAÇÃO MECANIZADA PARA BLOCO DE COROAMENTO OU SAPATA COM RETROESCAVADEIRA (SEM ESCAVAÇÃO PARA COLOCAÇÃO DE FÔRMAS). AF_01/2024" | null | null | sinapi.unidade | "M3"
4419 | INS.Sinapi.96525 | Sinapi.Grupo.066 | é.pertencente.a | Sinapi.Grupos | é.pertencente.a | Sinapi.Grp.066 | é.pertencente.a | Sinapi.FUES | pertencente.a | "Fundações" | sinapi.agrupador | "Fundações Rasas (Blocos, Sapatas, Vigas Baldrame)" | sinapi.código | "96525" | descrição | "ESCAVAÇÃO MECANIZADA PARA VIGA BALDRAME OU SAPATA CORRIDA COM MINI-ESCAVADEIRA (INCLUINDO ESCAVAÇÃO PARA COLOCAÇÃO DE FÔRMAS). AF_01/2024" | null | null | sinapi.unidade | "M3"
4420 | INS.Sinapi.96524 | Sinapi.Grupo.066 | é.pertencente.a | Sinapi.Grupos | é.pertencente.a | Sinapi.Grp.066 | é.pertencente.a | Sinapi.FUES | pertencente.a | "Fundações" | sinapi.agrupador | "Fundações Rasas (Blocos, Sapatas, Vigas Baldrame)" | sinapi.código | "96524" | descrição | "ESCAVAÇÃO MECANIZADA PARA VIGA BALDRAME OU SAPATA CORRIDA COM MINI-ESCAVADEIRA (SEM ESCAVAÇÃO PARA COLOCAÇÃO DE FÔRMAS). AF_01/2024" | null | null | sinapi.unidade | "M3"
4421 | INS.Sinapi.96537 | Sinapi.Grupo.066 | é.pertencente.a | Sinapi.Grupos | é.pertencente.a | Sinapi.Grp.066 | é.pertencente.a | Sinapi.FUES | pertencente.a | "Fundações" | sinapi.agrupador | "Fundações Rasas (Blocos, Sapatas, Vigas Baldrame)" | sinapi.código | "96537" | descrição | "FABRICAÇÃO, MONTAGEM E DESMONTAGEM DE FÔRMA PARA BLOCO DE COROAMENTO, EM CHAPA DE MADEIRA COMPENSADA RESINADA, E=17 MM, 2 UTILIZAÇÕES. AF_01/2024" | null | null | sinapi.unidade | "M2"
4422 | INS.Sinapi.96540 | Sinapi.Grupo.066 | é.pertencente.a | Sinapi.Grupos | é.pertencente.a | Sinapi.Grp.066 | é.pertencente.a | Sinapi.FUES | pertencente.a | "Fundações" | sinapi.agrupador | "Fundações Rasas (Blocos, Sapatas, Vigas Baldrame)" | sinapi.código | "96540" | descrição | "FABRICAÇÃO, MONTAGEM E DESMONTAGEM DE FÔRMA PARA BLOCO DE COROAMENTO, EM CHAPA DE MADEIRA COMPENSADA RESINADA, E=17 MM, 4 UTILIZAÇÕES. AF_01/2024" | null | null | sinapi.unidade | "M2"
4423 | INS.Sinapi.96528 | Sinapi.Grupo.066 | é.pertencente.a | Sinapi.Grupos | é.pertencente.a | Sinapi.Grp.066 | é.pertencente.a | Sinapi.FUES | pertencente.a | "Fundações" | sinapi.agrupador | "Fundações Rasas (Blocos, Sapatas, Vigas Baldrame)" | sinapi.código | "96528" | descrição | "FABRICAÇÃO, MONTAGEM E DESMONTAGEM DE FÔRMA PARA BLOCO DE COROAMENTO, EM MADEIRA SERRADA, E=25 MM, 1 UTILIZAÇÃO. AF_01/2024" | null | null | sinapi.unidade | "M2"
4424 | INS.Sinapi.96531 | Sinapi.Grupo.066 | é.pertencente.a | Sinapi.Grupos | é.pertencente.a | Sinapi.Grp.066 | é.pertencente.a | Sinapi.FUES | pertencente.a | "Fundações" | sinapi.agrupador | "Fundações Rasas (Blocos, Sapatas, Vigas Baldrame)" | sinapi.código | "96531" | descrição | "FABRICAÇÃO, MONTAGEM E DESMONTAGEM DE FÔRMA PARA BLOCO DE COROAMENTO, EM MADEIRA SERRADA, E=25 MM, 2 UTILIZAÇÕES. AF_01/2024" | null | null | sinapi.unidade | "M2"
4425 | INS.Sinapi.96534 | Sinapi.Grupo.066 | é.pertencente.a | Sinapi.Grupos | é.pertencente.a | Sinapi.Grp.066 | é.pertencente.a | Sinapi.FUES | pertencente.a | "Fundações" | sinapi.agrupador | "Fundações Rasas (Blocos, Sapatas, Vigas Baldrame)" | sinapi.código | "96534" | descrição | "FABRICAÇÃO, MONTAGEM E DESMONTAGEM DE FÔRMA PARA BLOCO DE COROAMENTO, EM MADEIRA SERRADA, E=25 MM, 4 UTILIZAÇÕES. AF_01/2024" | null | null | sinapi.unidade | "M2"
4426 | INS.Sinapi.104928 | Sinapi.Grupo.066 | é.pertencente.a | Sinapi.Grupos | é.pertencente.a | Sinapi.Grp.066 | é.pertencente.a | Sinapi.FUES | pertencente.a | "Fundações" | sinapi.agrupador | "Fundações Rasas (Blocos, Sapatas, Vigas Baldrame)" | sinapi.código | "104928" | descrição | "FABRICAÇÃO, MONTAGEM E DESMONTAGEM DE FÔRMA PARA SAPATA CORRIDA, EM CHAPA DE MADEIRA COMPENSADA RESINADA, E=17 MM, 2 UTILIZAÇÕES. AF_01/2024" | null | null | sinapi.unidade | "M2"
4427 | INS.Sinapi.104929 | Sinapi.Grupo.066 | é.pertencente.a | Sinapi.Grupos | é.pertencente.a | Sinapi.Grp.066 | é.pertencente.a | Sinapi.FUES | pertencente.a | "Fundações" | sinapi.agrupador | "Fundações Rasas (Blocos, Sapatas, Vigas Baldrame)" | sinapi.código | "104929" | descrição | "FABRICAÇÃO, MONTAGEM E DESMONTAGEM DE FÔRMA PARA SAPATA CORRIDA, EM CHAPA DE MADEIRA COMPENSADA RESINADA, E=17 MM, 4 UTILIZAÇÕES. AF_01/2024" | null | null | sinapi.unidade | "M2"
4428 | INS.Sinapi.104925 | Sinapi.Grupo.066 | é.pertencente.a | Sinapi.Grupos | é.pertencente.a | Sinapi.Grp.066 | é.pertencente.a | Sinapi.FUES | pertencente.a | "Fundações" | sinapi.agrupador | "Fundações Rasas (Blocos, Sapatas, Vigas Baldrame)" | sinapi.código | "104925" | descrição | "FABRICAÇÃO, MONTAGEM E DESMONTAGEM DE FÔRMA PARA SAPATA CORRIDA, EM MADEIRA SERRADA, E=25 MM, 1 UTILIZAÇÃO. AF_01/2024" | null | null | sinapi.unidade | "M2"
4429 | INS.Sinapi.104926 | Sinapi.Grupo.066 | é.pertencente.a | Sinapi.Grupos | é.pertencente.a | Sinapi.Grp.066 | é.pertencente.a | Sinapi.FUES | pertencente.a | "Fundações" | sinapi.agrupador | "Fundações Rasas (Blocos, Sapatas, Vigas Baldrame)" | sinapi.código | "104926" | descrição | "FABRICAÇÃO, MONTAGEM E DESMONTAGEM DE FÔRMA PARA SAPATA CORRIDA, EM MADEIRA SERRADA, E=25 MM, 2 UTILIZAÇÕES. AF_01/2024" | null | null | sinapi.unidade | "M2"
4430 | INS.Sinapi.104927 | Sinapi.Grupo.066 | é.pertencente.a | Sinapi.Grupos | é.pertencente.a | Sinapi.Grp.066 | é.pertencente.a | Sinapi.FUES | pertencente.a | "Fundações" | sinapi.agrupador | "Fundações Rasas (Blocos, Sapatas, Vigas Baldrame)" | sinapi.código | "104927" | descrição | "FABRICAÇÃO, MONTAGEM E DESMONTAGEM DE FÔRMA PARA SAPATA CORRIDA, EM MADEIRA SERRADA, E=25 MM, 4 UTILIZAÇÕES. AF_01/2024" | null | null | sinapi.unidade | "M2"
4431 | INS.Sinapi.96538 | Sinapi.Grupo.066 | é.pertencente.a | Sinapi.Grupos | é.pertencente.a | Sinapi.Grp.066 | é.pertencente.a | Sinapi.FUES | pertencente.a | "Fundações" | sinapi.agrupador | "Fundações Rasas (Blocos, Sapatas, Vigas Baldrame)" | sinapi.código | "96538" | descrição | "FABRICAÇÃO, MONTAGEM E DESMONTAGEM DE FÔRMA PARA SAPATA, EM CHAPA DE MADEIRA COMPENSADA RESINADA, E=17 MM, 2 UTILIZAÇÕES. AF_01/2024" | null | null | sinapi.unidade | "M2"
4432 | INS.Sinapi.96541 | Sinapi.Grupo.066 | é.pertencente.a | Sinapi.Grupos | é.pertencente.a | Sinapi.Grp.066 | é.pertencente.a | Sinapi.FUES | pertencente.a | "Fundações" | sinapi.agrupador | "Fundações Rasas (Blocos, Sapatas, Vigas Baldrame)" | sinapi.código | "96541" | descrição | "FABRICAÇÃO, MONTAGEM E DESMONTAGEM DE FÔRMA PARA SAPATA, EM CHAPA DE MADEIRA COMPENSADA RESINADA, E=17 MM, 4 UTILIZAÇÕES. AF_01/2024" | null | null | sinapi.unidade | "M2"
4433 | INS.Sinapi.96529 | Sinapi.Grupo.066 | é.pertencente.a | Sinapi.Grupos | é.pertencente.a | Sinapi.Grp.066 | é.pertencente.a | Sinapi.FUES | pertencente.a | "Fundações" | sinapi.agrupador | "Fundações Rasas (Blocos, Sapatas, Vigas Baldrame)" | sinapi.código | "96529" | descrição | "FABRICAÇÃO, MONTAGEM E DESMONTAGEM DE FÔRMA PARA SAPATA, EM MADEIRA SERRADA, E=25 MM, 1 UTILIZAÇÃO. AF_01/2024" | null | null | sinapi.unidade | "M2"
4434 | INS.Sinapi.96532 | Sinapi.Grupo.066 | é.pertencente.a | Sinapi.Grupos | é.pertencente.a | Sinapi.Grp.066 | é.pertencente.a | Sinapi.FUES | pertencente.a | "Fundações" | sinapi.agrupador | "Fundações Rasas (Blocos, Sapatas, Vigas Baldrame)" | sinapi.código | "96532" | descrição | "FABRICAÇÃO, MONTAGEM E DESMONTAGEM DE FÔRMA PARA SAPATA, EM MADEIRA SERRADA, E=25 MM, 2 UTILIZAÇÕES. AF_01/2024" | null | null | sinapi.unidade | "M2"
4435 | INS.Sinapi.96535 | Sinapi.Grupo.066 | é.pertencente.a | Sinapi.Grupos | é.pertencente.a | Sinapi.Grp.066 | é.pertencente.a | Sinapi.FUES | pertencente.a | "Fundações" | sinapi.agrupador | "Fundações Rasas (Blocos, Sapatas, Vigas Baldrame)" | sinapi.código | "96535" | descrição | "FABRICAÇÃO, MONTAGEM E DESMONTAGEM DE FÔRMA PARA SAPATA, EM MADEIRA SERRADA, E=25 MM, 4 UTILIZAÇÕES. AF_01/2024" | null | null | sinapi.unidade | "M2"
4436 | INS.Sinapi.96539 | Sinapi.Grupo.066 | é.pertencente.a | Sinapi.Grupos | é.pertencente.a | Sinapi.Grp.066 | é.pertencente.a | Sinapi.FUES | pertencente.a | "Fundações" | sinapi.agrupador | "Fundações Rasas (Blocos, Sapatas, Vigas Baldrame)" | sinapi.código | "96539" | descrição | "FABRICAÇÃO, MONTAGEM E DESMONTAGEM DE FÔRMA PARA VIGA BALDRAME, EM CHAPA DE MADEIRA COMPENSADA RESINADA, E=17 MM, 2 UTILIZAÇÕES. AF_01/2024" | null | null | sinapi.unidade | "M2"
4437 | INS.Sinapi.96542 | Sinapi.Grupo.066 | é.pertencente.a | Sinapi.Grupos | é.pertencente.a | Sinapi.Grp.066 | é.pertencente.a | Sinapi.FUES | pertencente.a | "Fundações" | sinapi.agrupador | "Fundações Rasas (Blocos, Sapatas, Vigas Baldrame)" | sinapi.código | "96542" | descrição | "FABRICAÇÃO, MONTAGEM E DESMONTAGEM DE FÔRMA PARA VIGA BALDRAME, EM CHAPA DE MADEIRA COMPENSADA RESINADA, E=17 MM, 4 UTILIZAÇÕES. AF_01/2024" | null | null | sinapi.unidade | "M2"
4438 | INS.Sinapi.96530 | Sinapi.Grupo.066 | é.pertencente.a | Sinapi.Grupos | é.pertencente.a | Sinapi.Grp.066 | é.pertencente.a | Sinapi.FUES | pertencente.a | "Fundações" | sinapi.agrupador | "Fundações Rasas (Blocos, Sapatas, Vigas Baldrame)" | sinapi.código | "96530" | descrição | "FABRICAÇÃO, MONTAGEM E DESMONTAGEM DE FÔRMA PARA VIGA BALDRAME, EM MADEIRA SERRADA, E=25 MM, 1 UTILIZAÇÃO. AF_01/2024" | null | null | sinapi.unidade | "M2"
4439 | INS.Sinapi.96533 | Sinapi.Grupo.066 | é.pertencente.a | Sinapi.Grupos | é.pertencente.a | Sinapi.Grp.066 | é.pertencente.a | Sinapi.FUES | pertencente.a | "Fundações" | sinapi.agrupador | "Fundações Rasas (Blocos, Sapatas, Vigas Baldrame)" | sinapi.código | "96533" | descrição | "FABRICAÇÃO, MONTAGEM E DESMONTAGEM DE FÔRMA PARA VIGA BALDRAME, EM MADEIRA SERRADA, E=25 MM, 2 UTILIZAÇÕES. AF_01/2024" | null | null | sinapi.unidade | "M2"
4440 | INS.Sinapi.96536 | Sinapi.Grupo.066 | é.pertencente.a | Sinapi.Grupos | é.pertencente.a | Sinapi.Grp.066 | é.pertencente.a | Sinapi.FUES | pertencente.a | "Fundações" | sinapi.agrupador | "Fundações Rasas (Blocos, Sapatas, Vigas Baldrame)" | sinapi.código | "96536" | descrição | "FABRICAÇÃO, MONTAGEM E DESMONTAGEM DE FÔRMA PARA VIGA BALDRAME, EM MADEIRA SERRADA, E=25 MM, 4 UTILIZAÇÕES. AF_01/2024" | null | null | sinapi.unidade | "M2"
4441 | INS.Sinapi.105518 | Sinapi.Grupo.067 | é.pertencente.a | Sinapi.Grupos | é.pertencente.a | Sinapi.Grp.067 | é.pertencente.a | Sinapi.FUES | pertencente.a | "Fôrmas" | sinapi.agrupador | "Fôrmas Curvas para Paredes de Reservatórios de Concreto" | sinapi.código | "105518" | descrição | "MONTAGEM E DESMONTAGEM DE FÔRMA PARA ESTRUTURA CIRCULAR, COM INSTALAÇÃO EXCLUSIVAMENTE NA FACE INTERNA DA ESTRUTURA, COM AUXÍLIO DE GUINDASTE. AF_07/2024" | null | null | sinapi.unidade | "M2"
4442 | INS.Sinapi.105517 | Sinapi.Grupo.067 | é.pertencente.a | Sinapi.Grupos | é.pertencente.a | Sinapi.Grp.067 | é.pertencente.a | Sinapi.FUES | pertencente.a | "Fôrmas" | sinapi.agrupador | "Fôrmas Curvas para Paredes de Reservatórios de Concreto" | sinapi.código | "105517" | descrição | "MONTAGEM E DESMONTAGEM DE FÔRMA PARA ESTRUTURA CIRCULAR, COM INSTALAÇÃO EXCLUSIVAMENTE NA FACE INTERNA DA ESTRUTURA, SEM AUXÍLIO DE GUINDASTE. AF_07/2024" | null | null | sinapi.unidade | "M2"
4443 | INS.Sinapi.105520 | Sinapi.Grupo.067 | é.pertencente.a | Sinapi.Grupos | é.pertencente.a | Sinapi.Grp.067 | é.pertencente.a | Sinapi.FUES | pertencente.a | "Fôrmas" | sinapi.agrupador | "Fôrmas Curvas para Paredes de Reservatórios de Concreto" | sinapi.código | "105520" | descrição | "MONTAGEM E DESMONTAGEM DE FÔRMA PARA ESTRUTURA CIRCULAR, COM INSTALAÇÃO NA FACE INTERNA E EXTERNA DA EXTRUTURA, COM AUXÍLIO DE GUINDASTE. AF_07/2024" | null | null | sinapi.unidade | "M2"
4444 | INS.Sinapi.105519 | Sinapi.Grupo.067 | é.pertencente.a | Sinapi.Grupos | é.pertencente.a | Sinapi.Grp.067 | é.pertencente.a | Sinapi.FUES | pertencente.a | "Fôrmas" | sinapi.agrupador | "Fôrmas Curvas para Paredes de Reservatórios de Concreto" | sinapi.código | "105519" | descrição | "MONTAGEM E DESMONTAGEM DE FÔRMA PARA ESTRUTURA CIRCULAR, COM INSTALAÇÃO NA FACE INTERNA E EXTERNA DA EXTRUTURA, SEM AUXÍLIO DE GUINDASTE. AF_07/2024" | null | null | sinapi.unidade | "M2"
4445 | INS.Sinapi.101793 | Sinapi.Grupo.068 | é.pertencente.a | Sinapi.Grupos | é.pertencente.a | Sinapi.Grp.068 | é.pertencente.a | Sinapi.FUES | pertencente.a | "Fôrmas" | sinapi.agrupador | "Fôrmas para Estruturas de Concreto Armado" | sinapi.código | "101793" | descrição | "ESCORAMENTO DE FÔRMAS DE LAJE EM MADEIRA NÃO APARELHADA, PÉ-DIREITO DUPLO, INCLUSO TRAVAMENTO, 4 UTILIZAÇÕES. AF_09/2020" | null | null | sinapi.unidade | "M3"
4446 | INS.Sinapi.101792 | Sinapi.Grupo.068 | é.pertencente.a | Sinapi.Grupos | é.pertencente.a | Sinapi.Grp.068 | é.pertencente.a | Sinapi.FUES | pertencente.a | "Fôrmas" | sinapi.agrupador | "Fôrmas para Estruturas de Concreto Armado" | sinapi.código | "101792" | descrição | "ESCORAMENTO DE FÔRMAS DE LAJE EM MADEIRA NÃO APARELHADA, PÉ-DIREITO SIMPLES, INCLUSO TRAVAMENTO, 4 UTILIZAÇÕES. AF_09/2020" | null | null | sinapi.unidade | "M3"
4447 | INS.Sinapi.92272 | Sinapi.Grupo.068 | é.pertencente.a | Sinapi.Grupos | é.pertencente.a | Sinapi.Grp.068 | é.pertencente.a | Sinapi.FUES | pertencente.a | "Fôrmas" | sinapi.agrupador | "Fôrmas para Estruturas de Concreto Armado" | sinapi.código | "92272" | descrição | "FABRICAÇÃO DE ESCORAS DE VIGA DO TIPO GARFO, EM MADEIRA. AF_09/2020" | null | null | sinapi.unidade | "M"
4448 | INS.Sinapi.101791 | Sinapi.Grupo.068 | é.pertencente.a | Sinapi.Grupos | é.pertencente.a | Sinapi.Grp.068 | é.pertencente.a | Sinapi.FUES | pertencente.a | "Fôrmas" | sinapi.agrupador | "Fôrmas para Estruturas de Concreto Armado" | sinapi.código | "101791" | descrição | "FABRICAÇÃO DE ESCORAS DO TIPO PONTALETE, EM MADEIRA, PARA PÉ-DIREITO DUPLO. AF_09/2020" | null | null | sinapi.unidade | "M"
4449 | INS.Sinapi.92273 | Sinapi.Grupo.068 | é.pertencente.a | Sinapi.Grupos | é.pertencente.a | Sinapi.Grp.068 | é.pertencente.a | Sinapi.FUES | pertencente.a | "Fôrmas" | sinapi.agrupador | "Fôrmas para Estruturas de Concreto Armado" | sinapi.código | "92273" | descrição | "FABRICAÇÃO DE ESCORAS DO TIPO PONTALETE, EM MADEIRA, PARA PÉ-DIREITO SIMPLES. AF_09/2020" | null | null | sinapi.unidade | "M"
4450 | INS.Sinapi.92268 | Sinapi.Grupo.068 | é.pertencente.a | Sinapi.Grupos | é.pertencente.a | Sinapi.Grp.068 | é.pertencente.a | Sinapi.FUES | pertencente.a | "Fôrmas" | sinapi.agrupador | "Fôrmas para Estruturas de Concreto Armado" | sinapi.código | "92268" | descrição | "FABRICAÇÃO DE FÔRMA PARA LAJES, EM CHAPA DE MADEIRA COMPENSADA PLASTIFICADA, E = 18 MM. AF_09/2020" | null | null | sinapi.unidade | "M2"
4451 | INS.Sinapi.92267 | Sinapi.Grupo.068 | é.pertencente.a | Sinapi.Grupos | é.pertencente.a | Sinapi.Grp.068 | é.pertencente.a | Sinapi.FUES | pertencente.a | "Fôrmas" | sinapi.agrupador | "Fôrmas para Estruturas de Concreto Armado" | sinapi.código | "92267" | descrição | "FABRICAÇÃO DE FÔRMA PARA LAJES, EM CHAPA DE MADEIRA COMPENSADA RESINADA, E = 17 MM. AF_09/2020" | null | null | sinapi.unidade | "M2"
4452 | INS.Sinapi.92271 | Sinapi.Grupo.068 | é.pertencente.a | Sinapi.Grupos | é.pertencente.a | Sinapi.Grp.068 | é.pertencente.a | Sinapi.FUES | pertencente.a | "Fôrmas" | sinapi.agrupador | "Fôrmas para Estruturas de Concreto Armado" | sinapi.código | "92271" | descrição | "FABRICAÇÃO DE FÔRMA PARA LAJES, EM MADEIRA SERRADA, E=25 MM. AF_09/2020" | null | null | sinapi.unidade | "M2"
4453 | INS.Sinapi.92264 | Sinapi.Grupo.068 | é.pertencente.a | Sinapi.Grupos | é.pertencente.a | Sinapi.Grp.068 | é.pertencente.a | Sinapi.FUES | pertencente.a | "Fôrmas" | sinapi.agrupador | "Fôrmas para Estruturas de Concreto Armado" | sinapi.código | "92264" | descrição | "FABRICAÇÃO DE FÔRMA PARA PILARES E ESTRUTURAS SIMILARES, EM CHAPA DE MADEIRA COMPENSADA PLASTIFICADA, E = 18 MM. AF_09/2020" | null | null | sinapi.unidade | "M2"
4454 | INS.Sinapi.92263 | Sinapi.Grupo.068 | é.pertencente.a | Sinapi.Grupos | é.pertencente.a | Sinapi.Grp.068 | é.pertencente.a | Sinapi.FUES | pertencente.a | "Fôrmas" | sinapi.agrupador | "Fôrmas para Estruturas de Concreto Armado" | sinapi.código | "92263" | descrição | "FABRICAÇÃO DE FÔRMA PARA PILARES E ESTRUTURAS SIMILARES, EM CHAPA DE MADEIRA COMPENSADA RESINADA, E = 17 MM. AF_09/2020" | null | null | sinapi.unidade | "M2"
4455 | INS.Sinapi.92269 | Sinapi.Grupo.068 | é.pertencente.a | Sinapi.Grupos | é.pertencente.a | Sinapi.Grp.068 | é.pertencente.a | Sinapi.FUES | pertencente.a | "Fôrmas" | sinapi.agrupador | "Fôrmas para Estruturas de Concreto Armado" | sinapi.código | "92269" | descrição | "FABRICAÇÃO DE FÔRMA PARA PILARES E ESTRUTURAS SIMILARES, EM MADEIRA SERRADA, E=25 MM. AF_09/2020" | null | null | sinapi.unidade | "M2"
4456 | INS.Sinapi.92270 | Sinapi.Grupo.068 | é.pertencente.a | Sinapi.Grupos | é.pertencente.a | Sinapi.Grp.068 | é.pertencente.a | Sinapi.FUES | pertencente.a | "Fôrmas" | sinapi.agrupador | "Fôrmas para Estruturas de Concreto Armado" | sinapi.código | "92270" | descrição | "FABRICAÇÃO DE FÔRMA PARA VIGAS, COM MADEIRA SERRADA, E = 25 MM. AF_09/2020" | null | null | sinapi.unidade | "M2"
4457 | INS.Sinapi.92266 | Sinapi.Grupo.068 | é.pertencente.a | Sinapi.Grupos | é.pertencente.a | Sinapi.Grp.068 | é.pertencente.a | Sinapi.FUES | pertencente.a | "Fôrmas" | sinapi.agrupador | "Fôrmas para Estruturas de Concreto Armado" | sinapi.código | "92266" | descrição | "FABRICAÇÃO DE FÔRMA PARA VIGAS, EM CHAPA DE MADEIRA COMPENSADA PLASTIFICADA, E = 18 MM. AF_09/2020" | null | null | sinapi.unidade | "M2"
4458 | INS.Sinapi.92265 | Sinapi.Grupo.068 | é.pertencente.a | Sinapi.Grupos | é.pertencente.a | Sinapi.Grp.068 | é.pertencente.a | Sinapi.FUES | pertencente.a | "Fôrmas" | sinapi.agrupador | "Fôrmas para Estruturas de Concreto Armado" | sinapi.código | "92265" | descrição | "FABRICAÇÃO DE FÔRMA PARA VIGAS, EM CHAPA DE MADEIRA COMPENSADA RESINADA, E = 17 MM. AF_09/2020" | null | null | sinapi.unidade | "M2"
4459 | INS.Sinapi.92524 | Sinapi.Grupo.068 | é.pertencente.a | Sinapi.Grupos | é.pertencente.a | Sinapi.Grp.068 | é.pertencente.a | Sinapi.FUES | pertencente.a | "Fôrmas" | sinapi.agrupador | "Fôrmas para Estruturas de Concreto Armado" | sinapi.código | "92524" | descrição | "MONTAGEM E DESMONTAGEM DE FÔRMA DE LAJE MACIÇA, PÉ-DIREITO DUPLO, EM CHAPA DE MADEIRA COMPENSADA PLASTIFICADA, 10 UTILIZAÇÕES. AF_09/2020" | null | null | sinapi.unidade | "M2"
4460 | INS.Sinapi.92528 | Sinapi.Grupo.068 | é.pertencente.a | Sinapi.Grupos | é.pertencente.a | Sinapi.Grp.068 | é.pertencente.a | Sinapi.FUES | pertencente.a | "Fôrmas" | sinapi.agrupador | "Fôrmas para Estruturas de Concreto Armado" | sinapi.código | "92528" | descrição | "MONTAGEM E DESMONTAGEM DE FÔRMA DE LAJE MACIÇA, PÉ-DIREITO DUPLO, EM CHAPA DE MADEIRA COMPENSADA PLASTIFICADA, 12 UTILIZAÇÕES. AF_09/2020" | null | null | sinapi.unidade | "M2"
4461 | INS.Sinapi.92532 | Sinapi.Grupo.068 | é.pertencente.a | Sinapi.Grupos | é.pertencente.a | Sinapi.Grp.068 | é.pertencente.a | Sinapi.FUES | pertencente.a | "Fôrmas" | sinapi.agrupador | "Fôrmas para Estruturas de Concreto Armado" | sinapi.código | "92532" | descrição | "MONTAGEM E DESMONTAGEM DE FÔRMA DE LAJE MACIÇA, PÉ-DIREITO DUPLO, EM CHAPA DE MADEIRA COMPENSADA PLASTIFICADA, 14 UTILIZAÇÕES. AF_09/2020" | null | null | sinapi.unidade | "M2"
4462 | INS.Sinapi.92536 | Sinapi.Grupo.068 | é.pertencente.a | Sinapi.Grupos | é.pertencente.a | Sinapi.Grp.068 | é.pertencente.a | Sinapi.FUES | pertencente.a | "Fôrmas" | sinapi.agrupador | "Fôrmas para Estruturas de Concreto Armado" | sinapi.código | "92536" | descrição | "MONTAGEM E DESMONTAGEM DE FÔRMA DE LAJE MACIÇA, PÉ-DIREITO DUPLO, EM CHAPA DE MADEIRA COMPENSADA PLASTIFICADA, 18 UTILIZAÇÕES. AF_09/2020" | null | null | sinapi.unidade | "M2"
4463 | INS.Sinapi.92508 | Sinapi.Grupo.068 | é.pertencente.a | Sinapi.Grupos | é.pertencente.a | Sinapi.Grp.068 | é.pertencente.a | Sinapi.FUES | pertencente.a | "Fôrmas" | sinapi.agrupador | "Fôrmas para Estruturas de Concreto Armado" | sinapi.código | "92508" | descrição | "MONTAGEM E DESMONTAGEM DE FÔRMA DE LAJE MACIÇA, PÉ-DIREITO DUPLO, EM CHAPA DE MADEIRA COMPENSADA RESINADA, 2 UTILIZAÇÕES. AF_09/2020" | null | null | sinapi.unidade | "M2"
4464 | INS.Sinapi.92512 | Sinapi.Grupo.068 | é.pertencente.a | Sinapi.Grupos | é.pertencente.a | Sinapi.Grp.068 | é.pertencente.a | Sinapi.FUES | pertencente.a | "Fôrmas" | sinapi.agrupador | "Fôrmas para Estruturas de Concreto Armado" | sinapi.código | "92512" | descrição | "MONTAGEM E DESMONTAGEM DE FÔRMA DE LAJE MACIÇA, PÉ-DIREITO DUPLO, EM CHAPA DE MADEIRA COMPENSADA RESINADA, 4 UTILIZAÇÕES. AF_09/2020" | null | null | sinapi.unidade | "M2"
4465 | INS.Sinapi.92515 | Sinapi.Grupo.068 | é.pertencente.a | Sinapi.Grupos | é.pertencente.a | Sinapi.Grp.068 | é.pertencente.a | Sinapi.FUES | pertencente.a | "Fôrmas" | sinapi.agrupador | "Fôrmas para Estruturas de Concreto Armado" | sinapi.código | "92515" | descrição | "MONTAGEM E DESMONTAGEM DE FÔRMA DE LAJE MACIÇA, PÉ-DIREITO DUPLO, EM CHAPA DE MADEIRA COMPENSADA RESINADA, 6 UTILIZAÇÕES. AF_09/2020" | null | null | sinapi.unidade | "M2"
4466 | INS.Sinapi.92520 | Sinapi.Grupo.068 | é.pertencente.a | Sinapi.Grupos | é.pertencente.a | Sinapi.Grp.068 | é.pertencente.a | Sinapi.FUES | pertencente.a | "Fôrmas" | sinapi.agrupador | "Fôrmas para Estruturas de Concreto Armado" | sinapi.código | "92520" | descrição | "MONTAGEM E DESMONTAGEM DE FÔRMA DE LAJE MACIÇA, PÉ-DIREITO DUPLO, EM CHAPA DE MADEIRA COMPENSADA RESINADA, 8 UTILIZAÇÕES. AF_09/2020" | null | null | sinapi.unidade | "M2"
4467 | INS.Sinapi.92526 | Sinapi.Grupo.068 | é.pertencente.a | Sinapi.Grupos | é.pertencente.a | Sinapi.Grp.068 | é.pertencente.a | Sinapi.FUES | pertencente.a | "Fôrmas" | sinapi.agrupador | "Fôrmas para Estruturas de Concreto Armado" | sinapi.código | "92526" | descrição | "MONTAGEM E DESMONTAGEM DE FÔRMA DE LAJE MACIÇA, PÉ-DIREITO SIMPLES, EM CHAPA DE MADEIRA COMPENSADA PLASTIFICADA, 10 UTILIZAÇÕES. AF_09/2020" | null | null | sinapi.unidade | "M2"
4468 | INS.Sinapi.92530 | Sinapi.Grupo.068 | é.pertencente.a | Sinapi.Grupos | é.pertencente.a | Sinapi.Grp.068 | é.pertencente.a | Sinapi.FUES | pertencente.a | "Fôrmas" | sinapi.agrupador | "Fôrmas para Estruturas de Concreto Armado" | sinapi.código | "92530" | descrição | "MONTAGEM E DESMONTAGEM DE FÔRMA DE LAJE MACIÇA, PÉ-DIREITO SIMPLES, EM CHAPA DE MADEIRA COMPENSADA PLASTIFICADA, 12 UTILIZAÇÕES. AF_09/2020" | null | null | sinapi.unidade | "M2"
4469 | INS.Sinapi.92534 | Sinapi.Grupo.068 | é.pertencente.a | Sinapi.Grupos | é.pertencente.a | Sinapi.Grp.068 | é.pertencente.a | Sinapi.FUES | pertencente.a | "Fôrmas" | sinapi.agrupador | "Fôrmas para Estruturas de Concreto Armado" | sinapi.código | "92534" | descrição | "MONTAGEM E DESMONTAGEM DE FÔRMA DE LAJE MACIÇA, PÉ-DIREITO SIMPLES, EM CHAPA DE MADEIRA COMPENSADA PLASTIFICADA, 14 UTILIZAÇÕES. AF_09/2020" | null | null | sinapi.unidade | "M2"
4470 | INS.Sinapi.92538 | Sinapi.Grupo.068 | é.pertencente.a | Sinapi.Grupos | é.pertencente.a | Sinapi.Grp.068 | é.pertencente.a | Sinapi.FUES | pertencente.a | "Fôrmas" | sinapi.agrupador | "Fôrmas para Estruturas de Concreto Armado" | sinapi.código | "92538" | descrição | "MONTAGEM E DESMONTAGEM DE FÔRMA DE LAJE MACIÇA, PÉ-DIREITO SIMPLES, EM CHAPA DE MADEIRA COMPENSADA PLASTIFICADA, 18 UTILIZAÇÕES. AF_09/2020" | null | null | sinapi.unidade | "M2"
4471 | INS.Sinapi.103760 | Sinapi.Grupo.068 | é.pertencente.a | Sinapi.Grupos | é.pertencente.a | Sinapi.Grp.068 | é.pertencente.a | Sinapi.FUES | pertencente.a | "Fôrmas" | sinapi.agrupador | "Fôrmas para Estruturas de Concreto Armado" | sinapi.código | "103760" | descrição | "MONTAGEM E DESMONTAGEM DE FÔRMA DE LAJE MACIÇA, PÉ-DIREITO SIMPLES, EM CHAPA DE MADEIRA COMPENSADA RESINADA E CIMBRAMENTO DE MADEIRA, 2 UTILIZAÇÕES. AF_03/2022" | null | null | sinapi.unidade | "M2"
4472 | INS.Sinapi.103761 | Sinapi.Grupo.068 | é.pertencente.a | Sinapi.Grupos | é.pertencente.a | Sinapi.Grp.068 | é.pertencente.a | Sinapi.FUES | pertencente.a | "Fôrmas" | sinapi.agrupador | "Fôrmas para Estruturas de Concreto Armado" | sinapi.código | "103761" | descrição | "MONTAGEM E DESMONTAGEM DE FÔRMA DE LAJE MACIÇA, PÉ-DIREITO SIMPLES, EM CHAPA DE MADEIRA COMPENSADA RESINADA E CIMBRAMENTO DE MADEIRA, 4 UTILIZAÇÕES. AF_03/2022" | null | null | sinapi.unidade | "M2"
4473 | INS.Sinapi.103762 | Sinapi.Grupo.068 | é.pertencente.a | Sinapi.Grupos | é.pertencente.a | Sinapi.Grp.068 | é.pertencente.a | Sinapi.FUES | pertencente.a | "Fôrmas" | sinapi.agrupador | "Fôrmas para Estruturas de Concreto Armado" | sinapi.código | "103762" | descrição | "MONTAGEM E DESMONTAGEM DE FÔRMA DE LAJE MACIÇA, PÉ-DIREITO SIMPLES, EM CHAPA DE MADEIRA COMPENSADA RESINADA E CIMBRAMENTO DE MADEIRA, 6 UTILIZAÇÕES. AF_03/2022" | null | null | sinapi.unidade | "M2"
4474 | INS.Sinapi.103763 | Sinapi.Grupo.068 | é.pertencente.a | Sinapi.Grupos | é.pertencente.a | Sinapi.Grp.068 | é.pertencente.a | Sinapi.FUES | pertencente.a | "Fôrmas" | sinapi.agrupador | "Fôrmas para Estruturas de Concreto Armado" | sinapi.código | "103763" | descrição | "MONTAGEM E DESMONTAGEM DE FÔRMA DE LAJE MACIÇA, PÉ-DIREITO SIMPLES, EM CHAPA DE MADEIRA COMPENSADA RESINADA E CIMBRAMENTO DE MADEIRA, 8 UTILIZAÇÕES. AF_03/2022" | null | null | sinapi.unidade | "M2"
4475 | INS.Sinapi.92510 | Sinapi.Grupo.068 | é.pertencente.a | Sinapi.Grupos | é.pertencente.a | Sinapi.Grp.068 | é.pertencente.a | Sinapi.FUES | pertencente.a | "Fôrmas" | sinapi.agrupador | "Fôrmas para Estruturas de Concreto Armado" | sinapi.código | "92510" | descrição | "MONTAGEM E DESMONTAGEM DE FÔRMA DE LAJE MACIÇA, PÉ-DIREITO SIMPLES, EM CHAPA DE MADEIRA COMPENSADA RESINADA, 2 UTILIZAÇÕES. AF_09/2020" | null | null | sinapi.unidade | "M2"
4476 | INS.Sinapi.92514 | Sinapi.Grupo.068 | é.pertencente.a | Sinapi.Grupos | é.pertencente.a | Sinapi.Grp.068 | é.pertencente.a | Sinapi.FUES | pertencente.a | "Fôrmas" | sinapi.agrupador | "Fôrmas para Estruturas de Concreto Armado" | sinapi.código | "92514" | descrição | "MONTAGEM E DESMONTAGEM DE FÔRMA DE LAJE MACIÇA, PÉ-DIREITO SIMPLES, EM CHAPA DE MADEIRA COMPENSADA RESINADA, 4 UTILIZAÇÕES. AF_09/2020" | null | null | sinapi.unidade | "M2"
4477 | INS.Sinapi.92518 | Sinapi.Grupo.068 | é.pertencente.a | Sinapi.Grupos | é.pertencente.a | Sinapi.Grp.068 | é.pertencente.a | Sinapi.FUES | pertencente.a | "Fôrmas" | sinapi.agrupador | "Fôrmas para Estruturas de Concreto Armado" | sinapi.código | "92518" | descrição | "MONTAGEM E DESMONTAGEM DE FÔRMA DE LAJE MACIÇA, PÉ-DIREITO SIMPLES, EM CHAPA DE MADEIRA COMPENSADA RESINADA, 6 UTILIZAÇÕES. AF_09/2020" | null | null | sinapi.unidade | "M2"
4478 | INS.Sinapi.92522 | Sinapi.Grupo.068 | é.pertencente.a | Sinapi.Grupos | é.pertencente.a | Sinapi.Grp.068 | é.pertencente.a | Sinapi.FUES | pertencente.a | "Fôrmas" | sinapi.agrupador | "Fôrmas para Estruturas de Concreto Armado" | sinapi.código | "92522" | descrição | "MONTAGEM E DESMONTAGEM DE FÔRMA DE LAJE MACIÇA, PÉ-DIREITO SIMPLES, EM CHAPA DE MADEIRA COMPENSADA RESINADA, 8 UTILIZAÇÕES. AF_09/2020" | null | null | sinapi.unidade | "M2"
4479 | INS.Sinapi.92482 | Sinapi.Grupo.068 | é.pertencente.a | Sinapi.Grupos | é.pertencente.a | Sinapi.Grp.068 | é.pertencente.a | Sinapi.FUES | pertencente.a | "Fôrmas" | sinapi.agrupador | "Fôrmas para Estruturas de Concreto Armado" | sinapi.código | "92482" | descrição | "MONTAGEM E DESMONTAGEM DE FÔRMA DE LAJE MACIÇA, PÉ-DIREITO SIMPLES, EM MADEIRA SERRADA, 1 UTILIZAÇÃO. AF_09/2020" | null | null | sinapi.unidade | "M2"
4480 | INS.Sinapi.92484 | Sinapi.Grupo.068 | é.pertencente.a | Sinapi.Grupos | é.pertencente.a | Sinapi.Grp.068 | é.pertencente.a | Sinapi.FUES | pertencente.a | "Fôrmas" | sinapi.agrupador | "Fôrmas para Estruturas de Concreto Armado" | sinapi.código | "92484" | descrição | "MONTAGEM E DESMONTAGEM DE FÔRMA DE LAJE MACIÇA, PÉ-DIREITO SIMPLES, EM MADEIRA SERRADA, 2 UTILIZAÇÕES. AF_09/2020" | null | null | sinapi.unidade | "M2"
4481 | INS.Sinapi.92486 | Sinapi.Grupo.068 | é.pertencente.a | Sinapi.Grupos | é.pertencente.a | Sinapi.Grp.068 | é.pertencente.a | Sinapi.FUES | pertencente.a | "Fôrmas" | sinapi.agrupador | "Fôrmas para Estruturas de Concreto Armado" | sinapi.código | "92486" | descrição | "MONTAGEM E DESMONTAGEM DE FÔRMA DE LAJE MACIÇA, PÉ-DIREITO SIMPLES, EM MADEIRA SERRADA, 4 UTILIZAÇÕES. AF_09/2020" | null | null | sinapi.unidade | "M2"
4482 | INS.Sinapi.92492 | Sinapi.Grupo.068 | é.pertencente.a | Sinapi.Grupos | é.pertencente.a | Sinapi.Grp.068 | é.pertencente.a | Sinapi.FUES | pertencente.a | "Fôrmas" | sinapi.agrupador | "Fôrmas para Estruturas de Concreto Armado" | sinapi.código | "92492" | descrição | "MONTAGEM E DESMONTAGEM DE FÔRMA DE LAJE NERVURADA COM CUBETA E ASSOALHO, PÉ-DIREITO DUPLO, EM CHAPA DE MADEIRA COMPENSADA RESINADA, 10 UTILIZAÇÕES. AF_09/2020" | null | null | sinapi.unidade | "M2"
4483 | INS.Sinapi.92496 | Sinapi.Grupo.068 | é.pertencente.a | Sinapi.Grupos | é.pertencente.a | Sinapi.Grp.068 | é.pertencente.a | Sinapi.FUES | pertencente.a | "Fôrmas" | sinapi.agrupador | "Fôrmas para Estruturas de Concreto Armado" | sinapi.código | "92496" | descrição | "MONTAGEM E DESMONTAGEM DE FÔRMA DE LAJE NERVURADA COM CUBETA E ASSOALHO, PÉ-DIREITO DUPLO, EM CHAPA DE MADEIRA COMPENSADA RESINADA, 12 UTILIZAÇÕES. AF_09/2020" | null | null | sinapi.unidade | "M2"
4484 | INS.Sinapi.92500 | Sinapi.Grupo.068 | é.pertencente.a | Sinapi.Grupos | é.pertencente.a | Sinapi.Grp.068 | é.pertencente.a | Sinapi.FUES | pertencente.a | "Fôrmas" | sinapi.agrupador | "Fôrmas para Estruturas de Concreto Armado" | sinapi.código | "92500" | descrição | "MONTAGEM E DESMONTAGEM DE FÔRMA DE LAJE NERVURADA COM CUBETA E ASSOALHO, PÉ-DIREITO DUPLO, EM CHAPA DE MADEIRA COMPENSADA RESINADA, 14 UTILIZAÇÕES. AF_09/2020" | null | null | sinapi.unidade | "M2"
4485 | INS.Sinapi.92504 | Sinapi.Grupo.068 | é.pertencente.a | Sinapi.Grupos | é.pertencente.a | Sinapi.Grp.068 | é.pertencente.a | Sinapi.FUES | pertencente.a | "Fôrmas" | sinapi.agrupador | "Fôrmas para Estruturas de Concreto Armado" | sinapi.código | "92504" | descrição | "MONTAGEM E DESMONTAGEM DE FÔRMA DE LAJE NERVURADA COM CUBETA E ASSOALHO, PÉ-DIREITO DUPLO, EM CHAPA DE MADEIRA COMPENSADA RESINADA, 18 UTILIZAÇÕES. AF_09/2020" | null | null | sinapi.unidade | "M2"
4486 | INS.Sinapi.92488 | Sinapi.Grupo.068 | é.pertencente.a | Sinapi.Grupos | é.pertencente.a | Sinapi.Grp.068 | é.pertencente.a | Sinapi.FUES | pertencente.a | "Fôrmas" | sinapi.agrupador | "Fôrmas para Estruturas de Concreto Armado" | sinapi.código | "92488" | descrição | "MONTAGEM E DESMONTAGEM DE FÔRMA DE LAJE NERVURADA COM CUBETA E ASSOALHO, PÉ-DIREITO DUPLO, EM CHAPA DE MADEIRA COMPENSADA RESINADA, 8 UTILIZAÇÕES. AF_09/2020" | null | null | sinapi.unidade | "M2"
4487 | INS.Sinapi.92494 | Sinapi.Grupo.068 | é.pertencente.a | Sinapi.Grupos | é.pertencente.a | Sinapi.Grp.068 | é.pertencente.a | Sinapi.FUES | pertencente.a | "Fôrmas" | sinapi.agrupador | "Fôrmas para Estruturas de Concreto Armado" | sinapi.código | "92494" | descrição | "MONTAGEM E DESMONTAGEM DE FÔRMA DE LAJE NERVURADA COM CUBETA E ASSOALHO, PÉ-DIREITO SIMPLES, EM CHAPA DE MADEIRA COMPENSADA RESINADA, 10 UTILIZAÇÕES. AF_09/2020" | null | null | sinapi.unidade | "M2"
4488 | INS.Sinapi.92498 | Sinapi.Grupo.068 | é.pertencente.a | Sinapi.Grupos | é.pertencente.a | Sinapi.Grp.068 | é.pertencente.a | Sinapi.FUES | pertencente.a | "Fôrmas" | sinapi.agrupador | "Fôrmas para Estruturas de Concreto Armado" | sinapi.código | "92498" | descrição | "MONTAGEM E DESMONTAGEM DE FÔRMA DE LAJE NERVURADA COM CUBETA E ASSOALHO, PÉ-DIREITO SIMPLES, EM CHAPA DE MADEIRA COMPENSADA RESINADA, 12 UTILIZAÇÕES. AF_09/2020" | null | null | sinapi.unidade | "M2"
4489 | INS.Sinapi.92502 | Sinapi.Grupo.068 | é.pertencente.a | Sinapi.Grupos | é.pertencente.a | Sinapi.Grp.068 | é.pertencente.a | Sinapi.FUES | pertencente.a | "Fôrmas" | sinapi.agrupador | "Fôrmas para Estruturas de Concreto Armado" | sinapi.código | "92502" | descrição | "MONTAGEM E DESMONTAGEM DE FÔRMA DE LAJE NERVURADA COM CUBETA E ASSOALHO, PÉ-DIREITO SIMPLES, EM CHAPA DE MADEIRA COMPENSADA RESINADA, 14 UTILIZAÇÕES. AF_09/2020" | null | null | sinapi.unidade | "M2"
4490 | INS.Sinapi.92506 | Sinapi.Grupo.068 | é.pertencente.a | Sinapi.Grupos | é.pertencente.a | Sinapi.Grp.068 | é.pertencente.a | Sinapi.FUES | pertencente.a | "Fôrmas" | sinapi.agrupador | "Fôrmas para Estruturas de Concreto Armado" | sinapi.código | "92506" | descrição | "MONTAGEM E DESMONTAGEM DE FÔRMA DE LAJE NERVURADA COM CUBETA E ASSOALHO, PÉ-DIREITO SIMPLES, EM CHAPA DE MADEIRA COMPENSADA RESINADA, 18 UTILIZAÇÕES. AF_09/2020" | null | null | sinapi.unidade | "M2"
4491 | INS.Sinapi.92490 | Sinapi.Grupo.068 | é.pertencente.a | Sinapi.Grupos | é.pertencente.a | Sinapi.Grp.068 | é.pertencente.a | Sinapi.FUES | pertencente.a | "Fôrmas" | sinapi.agrupador | "Fôrmas para Estruturas de Concreto Armado" | sinapi.código | "92490" | descrição | "MONTAGEM E DESMONTAGEM DE FÔRMA DE LAJE NERVURADA COM CUBETA E ASSOALHO, PÉ-DIREITO SIMPLES, EM CHAPA DE MADEIRA COMPENSADA RESINADA, 8 UTILIZAÇÕES. AF_09/2020" | null | null | sinapi.unidade | "M2"
4492 | INS.Sinapi.92433 | Sinapi.Grupo.068 | é.pertencente.a | Sinapi.Grupos | é.pertencente.a | Sinapi.Grp.068 | é.pertencente.a | Sinapi.FUES | pertencente.a | "Fôrmas" | sinapi.agrupador | "Fôrmas para Estruturas de Concreto Armado" | sinapi.código | "92433" | descrição | "MONTAGEM E DESMONTAGEM DE FÔRMA DE PILARES RETANGULARES E ESTRUTURAS SIMILARES, PÉ-DIREITO DUPLO, EM CHAPA DE MADEIRA COMPENSADA PLASTIFICADA, 10 UTILIZAÇÕES. AF_09/2020" | null | null | sinapi.unidade | "M2"
4493 | INS.Sinapi.92437 | Sinapi.Grupo.068 | é.pertencente.a | Sinapi.Grupos | é.pertencente.a | Sinapi.Grp.068 | é.pertencente.a | Sinapi.FUES | pertencente.a | "Fôrmas" | sinapi.agrupador | "Fôrmas para Estruturas de Concreto Armado" | sinapi.código | "92437" | descrição | "MONTAGEM E DESMONTAGEM DE FÔRMA DE PILARES RETANGULARES E ESTRUTURAS SIMILARES, PÉ-DIREITO DUPLO, EM CHAPA DE MADEIRA COMPENSADA PLASTIFICADA, 12 UTILIZAÇÕES. AF_09/2020" | null | null | sinapi.unidade | "M2"
4494 | INS.Sinapi.92441 | Sinapi.Grupo.068 | é.pertencente.a | Sinapi.Grupos | é.pertencente.a | Sinapi.Grp.068 | é.pertencente.a | Sinapi.FUES | pertencente.a | "Fôrmas" | sinapi.agrupador | "Fôrmas para Estruturas de Concreto Armado" | sinapi.código | "92441" | descrição | "MONTAGEM E DESMONTAGEM DE FÔRMA DE PILARES RETANGULARES E ESTRUTURAS SIMILARES, PÉ-DIREITO DUPLO, EM CHAPA DE MADEIRA COMPENSADA PLASTIFICADA, 14 UTILIZAÇÕES. AF_09/2020" | null | null | sinapi.unidade | "M2"
4495 | INS.Sinapi.92445 | Sinapi.Grupo.068 | é.pertencente.a | Sinapi.Grupos | é.pertencente.a | Sinapi.Grp.068 | é.pertencente.a | Sinapi.FUES | pertencente.a | "Fôrmas" | sinapi.agrupador | "Fôrmas para Estruturas de Concreto Armado" | sinapi.código | "92445" | descrição | "MONTAGEM E DESMONTAGEM DE FÔRMA DE PILARES RETANGULARES E ESTRUTURAS SIMILARES, PÉ-DIREITO DUPLO, EM CHAPA DE MADEIRA COMPENSADA PLASTIFICADA, 18 UTILIZAÇÕES. AF_09/2020" | null | null | sinapi.unidade | "M2"
4496 | INS.Sinapi.92417 | Sinapi.Grupo.068 | é.pertencente.a | Sinapi.Grupos | é.pertencente.a | Sinapi.Grp.068 | é.pertencente.a | Sinapi.FUES | pertencente.a | "Fôrmas" | sinapi.agrupador | "Fôrmas para Estruturas de Concreto Armado" | sinapi.código | "92417" | descrição | "MONTAGEM E DESMONTAGEM DE FÔRMA DE PILARES RETANGULARES E ESTRUTURAS SIMILARES, PÉ-DIREITO DUPLO, EM CHAPA DE MADEIRA COMPENSADA RESINADA, 2 UTILIZAÇÕES. AF_09/2020" | null | null | sinapi.unidade | "M2"
4497 | INS.Sinapi.92421 | Sinapi.Grupo.068 | é.pertencente.a | Sinapi.Grupos | é.pertencente.a | Sinapi.Grp.068 | é.pertencente.a | Sinapi.FUES | pertencente.a | "Fôrmas" | sinapi.agrupador | "Fôrmas para Estruturas de Concreto Armado" | sinapi.código | "92421" | descrição | "MONTAGEM E DESMONTAGEM DE FÔRMA DE PILARES RETANGULARES E ESTRUTURAS SIMILARES, PÉ-DIREITO DUPLO, EM CHAPA DE MADEIRA COMPENSADA RESINADA, 4 UTILIZAÇÕES. AF_09/2020" | null | null | sinapi.unidade | "M2"
4498 | INS.Sinapi.92425 | Sinapi.Grupo.068 | é.pertencente.a | Sinapi.Grupos | é.pertencente.a | Sinapi.Grp.068 | é.pertencente.a | Sinapi.FUES | pertencente.a | "Fôrmas" | sinapi.agrupador | "Fôrmas para Estruturas de Concreto Armado" | sinapi.código | "92425" | descrição | "MONTAGEM E DESMONTAGEM DE FÔRMA DE PILARES RETANGULARES E ESTRUTURAS SIMILARES, PÉ-DIREITO DUPLO, EM CHAPA DE MADEIRA COMPENSADA RESINADA, 6 UTILIZAÇÕES. AF_09/2020" | null | null | sinapi.unidade | "M2"
4499 | INS.Sinapi.92429 | Sinapi.Grupo.068 | é.pertencente.a | Sinapi.Grupos | é.pertencente.a | Sinapi.Grp.068 | é.pertencente.a | Sinapi.FUES | pertencente.a | "Fôrmas" | sinapi.agrupador | "Fôrmas para Estruturas de Concreto Armado" | sinapi.código | "92429" | descrição | "MONTAGEM E DESMONTAGEM DE FÔRMA DE PILARES RETANGULARES E ESTRUTURAS SIMILARES, PÉ-DIREITO DUPLO, EM CHAPA DE MADEIRA COMPENSADA RESINADA, 8 UTILIZAÇÕES. AF_09/2020" | null | null | sinapi.unidade | "M2"
4500 | INS.Sinapi.92431 | Sinapi.Grupo.068 | é.pertencente.a | Sinapi.Grupos | é.pertencente.a | Sinapi.Grp.068 | é.pertencente.a | Sinapi.FUES | pertencente.a | "Fôrmas" | sinapi.agrupador | "Fôrmas para Estruturas de Concreto Armado" | sinapi.código | "92431" | descrição | "MONTAGEM E DESMONTAGEM DE FÔRMA DE PILARES RETANGULARES E ESTRUTURAS SIMILARES, PÉ-DIREITO SIMPLES, EM CHAPA DE MADEIRA COMPENSADA PLASTIFICADA, 10 UTILIZAÇÕES. AF_09/2020" | null | null | sinapi.unidade | "M2"
4501 | INS.Sinapi.92435 | Sinapi.Grupo.068 | é.pertencente.a | Sinapi.Grupos | é.pertencente.a | Sinapi.Grp.068 | é.pertencente.a | Sinapi.FUES | pertencente.a | "Fôrmas" | sinapi.agrupador | "Fôrmas para Estruturas de Concreto Armado" | sinapi.código | "92435" | descrição | "MONTAGEM E DESMONTAGEM DE FÔRMA DE PILARES RETANGULARES E ESTRUTURAS SIMILARES, PÉ-DIREITO SIMPLES, EM CHAPA DE MADEIRA COMPENSADA PLASTIFICADA, 12 UTILIZAÇÕES. AF_09/2020" | null | null | sinapi.unidade | "M2"
4502 | INS.Sinapi.92439 | Sinapi.Grupo.068 | é.pertencente.a | Sinapi.Grupos | é.pertencente.a | Sinapi.Grp.068 | é.pertencente.a | Sinapi.FUES | pertencente.a | "Fôrmas" | sinapi.agrupador | "Fôrmas para Estruturas de Concreto Armado" | sinapi.código | "92439" | descrição | "MONTAGEM E DESMONTAGEM DE FÔRMA DE PILARES RETANGULARES E ESTRUTURAS SIMILARES, PÉ-DIREITO SIMPLES, EM CHAPA DE MADEIRA COMPENSADA PLASTIFICADA, 14 UTILIZAÇÕES. AF_09/2020" | null | null | sinapi.unidade | "M2"
4503 | INS.Sinapi.92443 | Sinapi.Grupo.068 | é.pertencente.a | Sinapi.Grupos | é.pertencente.a | Sinapi.Grp.068 | é.pertencente.a | Sinapi.FUES | pertencente.a | "Fôrmas" | sinapi.agrupador | "Fôrmas para Estruturas de Concreto Armado" | sinapi.código | "92443" | descrição | "MONTAGEM E DESMONTAGEM DE FÔRMA DE PILARES RETANGULARES E ESTRUTURAS SIMILARES, PÉ-DIREITO SIMPLES, EM CHAPA DE MADEIRA COMPENSADA PLASTIFICADA, 18 UTILIZAÇÕES. AF_09/2020" | null | null | sinapi.unidade | "M2"
4504 | INS.Sinapi.92415 | Sinapi.Grupo.068 | é.pertencente.a | Sinapi.Grupos | é.pertencente.a | Sinapi.Grp.068 | é.pertencente.a | Sinapi.FUES | pertencente.a | "Fôrmas" | sinapi.agrupador | "Fôrmas para Estruturas de Concreto Armado" | sinapi.código | "92415" | descrição | "MONTAGEM E DESMONTAGEM DE FÔRMA DE PILARES RETANGULARES E ESTRUTURAS SIMILARES, PÉ-DIREITO SIMPLES, EM CHAPA DE MADEIRA COMPENSADA RESINADA, 2 UTILIZAÇÕES. AF_09/2020" | null | null | sinapi.unidade | "M2"
4505 | INS.Sinapi.92419 | Sinapi.Grupo.068 | é.pertencente.a | Sinapi.Grupos | é.pertencente.a | Sinapi.Grp.068 | é.pertencente.a | Sinapi.FUES | pertencente.a | "Fôrmas" | sinapi.agrupador | "Fôrmas para Estruturas de Concreto Armado" | sinapi.código | "92419" | descrição | "MONTAGEM E DESMONTAGEM DE FÔRMA DE PILARES RETANGULARES E ESTRUTURAS SIMILARES, PÉ-DIREITO SIMPLES, EM CHAPA DE MADEIRA COMPENSADA RESINADA, 4 UTILIZAÇÕES. AF_09/2020" | null | null | sinapi.unidade | "M2"
4506 | INS.Sinapi.92423 | Sinapi.Grupo.068 | é.pertencente.a | Sinapi.Grupos | é.pertencente.a | Sinapi.Grp.068 | é.pertencente.a | Sinapi.FUES | pertencente.a | "Fôrmas" | sinapi.agrupador | "Fôrmas para Estruturas de Concreto Armado" | sinapi.código | "92423" | descrição | "MONTAGEM E DESMONTAGEM DE FÔRMA DE PILARES RETANGULARES E ESTRUTURAS SIMILARES, PÉ-DIREITO SIMPLES, EM CHAPA DE MADEIRA COMPENSADA RESINADA, 6 UTILIZAÇÕES. AF_09/2020" | null | null | sinapi.unidade | "M2"
4507 | INS.Sinapi.92427 | Sinapi.Grupo.068 | é.pertencente.a | Sinapi.Grupos | é.pertencente.a | Sinapi.Grp.068 | é.pertencente.a | Sinapi.FUES | pertencente.a | "Fôrmas" | sinapi.agrupador | "Fôrmas para Estruturas de Concreto Armado" | sinapi.código | "92427" | descrição | "MONTAGEM E DESMONTAGEM DE FÔRMA DE PILARES RETANGULARES E ESTRUTURAS SIMILARES, PÉ-DIREITO SIMPLES, EM CHAPA DE MADEIRA COMPENSADA RESINADA, 8 UTILIZAÇÕES. AF_09/2020" | null | null | sinapi.unidade | "M2"
4508 | INS.Sinapi.92409 | Sinapi.Grupo.068 | é.pertencente.a | Sinapi.Grupos | é.pertencente.a | Sinapi.Grp.068 | é.pertencente.a | Sinapi.FUES | pertencente.a | "Fôrmas" | sinapi.agrupador | "Fôrmas para Estruturas de Concreto Armado" | sinapi.código | "92409" | descrição | "MONTAGEM E DESMONTAGEM DE FÔRMA DE PILARES RETANGULARES E ESTRUTURAS SIMILARES, PÉ-DIREITO SIMPLES, EM MADEIRA SERRADA, 1 UTILIZAÇÃO. AF_09/2020" | null | null | sinapi.unidade | "M2"
4509 | INS.Sinapi.92411 | Sinapi.Grupo.068 | é.pertencente.a | Sinapi.Grupos | é.pertencente.a | Sinapi.Grp.068 | é.pertencente.a | Sinapi.FUES | pertencente.a | "Fôrmas" | sinapi.agrupador | "Fôrmas para Estruturas de Concreto Armado" | sinapi.código | "92411" | descrição | "MONTAGEM E DESMONTAGEM DE FÔRMA DE PILARES RETANGULARES E ESTRUTURAS SIMILARES, PÉ-DIREITO SIMPLES, EM MADEIRA SERRADA, 2 UTILIZAÇÕES. AF_09/2020" | null | null | sinapi.unidade | "M2"
4510 | INS.Sinapi.92413 | Sinapi.Grupo.068 | é.pertencente.a | Sinapi.Grupos | é.pertencente.a | Sinapi.Grp.068 | é.pertencente.a | Sinapi.FUES | pertencente.a | "Fôrmas" | sinapi.agrupador | "Fôrmas para Estruturas de Concreto Armado" | sinapi.código | "92413" | descrição | "MONTAGEM E DESMONTAGEM DE FÔRMA DE PILARES RETANGULARES E ESTRUTURAS SIMILARES, PÉ-DIREITO SIMPLES, EM MADEIRA SERRADA, 4 UTILIZAÇÕES. AF_09/2020" | null | null | sinapi.unidade | "M2"
4511 | INS.Sinapi.92465 | Sinapi.Grupo.068 | é.pertencente.a | Sinapi.Grupos | é.pertencente.a | Sinapi.Grp.068 | é.pertencente.a | Sinapi.FUES | pertencente.a | "Fôrmas" | sinapi.agrupador | "Fôrmas para Estruturas de Concreto Armado" | sinapi.código | "92465" | descrição | "MONTAGEM E DESMONTAGEM DE FÔRMA DE VIGA, ESCORAMENTO COM GARFO DE MADEIRA, PÉ-DIREITO DUPLO, EM CHAPA DE MADEIRA PLASTIFICADA, 10 UTILIZAÇÕES. AF_09/2020" | null | null | sinapi.unidade | "M2"
4512 | INS.Sinapi.92469 | Sinapi.Grupo.068 | é.pertencente.a | Sinapi.Grupos | é.pertencente.a | Sinapi.Grp.068 | é.pertencente.a | Sinapi.FUES | pertencente.a | "Fôrmas" | sinapi.agrupador | "Fôrmas para Estruturas de Concreto Armado" | sinapi.código | "92469" | descrição | "MONTAGEM E DESMONTAGEM DE FÔRMA DE VIGA, ESCORAMENTO COM GARFO DE MADEIRA, PÉ-DIREITO DUPLO, EM CHAPA DE MADEIRA PLASTIFICADA, 12 UTILIZAÇÕES. AF_09/2020" | null | null | sinapi.unidade | "M2"
4513 | INS.Sinapi.92473 | Sinapi.Grupo.068 | é.pertencente.a | Sinapi.Grupos | é.pertencente.a | Sinapi.Grp.068 | é.pertencente.a | Sinapi.FUES | pertencente.a | "Fôrmas" | sinapi.agrupador | "Fôrmas para Estruturas de Concreto Armado" | sinapi.código | "92473" | descrição | "MONTAGEM E DESMONTAGEM DE FÔRMA DE VIGA, ESCORAMENTO COM GARFO DE MADEIRA, PÉ-DIREITO DUPLO, EM CHAPA DE MADEIRA PLASTIFICADA, 14 UTILIZAÇÕES. AF_09/2020" | null | null | sinapi.unidade | "M2"
4514 | INS.Sinapi.92477 | Sinapi.Grupo.068 | é.pertencente.a | Sinapi.Grupos | é.pertencente.a | Sinapi.Grp.068 | é.pertencente.a | Sinapi.FUES | pertencente.a | "Fôrmas" | sinapi.agrupador | "Fôrmas para Estruturas de Concreto Armado" | sinapi.código | "92477" | descrição | "MONTAGEM E DESMONTAGEM DE FÔRMA DE VIGA, ESCORAMENTO COM GARFO DE MADEIRA, PÉ-DIREITO DUPLO, EM CHAPA DE MADEIRA PLASTIFICADA, 18 UTILIZAÇÕES. AF_09/2020" | null | null | sinapi.unidade | "M2"
4515 | INS.Sinapi.92449 | Sinapi.Grupo.068 | é.pertencente.a | Sinapi.Grupos | é.pertencente.a | Sinapi.Grp.068 | é.pertencente.a | Sinapi.FUES | pertencente.a | "Fôrmas" | sinapi.agrupador | "Fôrmas para Estruturas de Concreto Armado" | sinapi.código | "92449" | descrição | "MONTAGEM E DESMONTAGEM DE FÔRMA DE VIGA, ESCORAMENTO COM GARFO DE MADEIRA, PÉ-DIREITO DUPLO, EM CHAPA DE MADEIRA RESINADA, 2 UTILIZAÇÕES. AF_09/2020" | null | null | sinapi.unidade | "M2"
4516 | INS.Sinapi.92453 | Sinapi.Grupo.068 | é.pertencente.a | Sinapi.Grupos | é.pertencente.a | Sinapi.Grp.068 | é.pertencente.a | Sinapi.FUES | pertencente.a | "Fôrmas" | sinapi.agrupador | "Fôrmas para Estruturas de Concreto Armado" | sinapi.código | "92453" | descrição | "MONTAGEM E DESMONTAGEM DE FÔRMA DE VIGA, ESCORAMENTO COM GARFO DE MADEIRA, PÉ-DIREITO DUPLO, EM CHAPA DE MADEIRA RESINADA, 4 UTILIZAÇÕES. AF_09/2020" | null | null | sinapi.unidade | "M2"
4517 | INS.Sinapi.92457 | Sinapi.Grupo.068 | é.pertencente.a | Sinapi.Grupos | é.pertencente.a | Sinapi.Grp.068 | é.pertencente.a | Sinapi.FUES | pertencente.a | "Fôrmas" | sinapi.agrupador | "Fôrmas para Estruturas de Concreto Armado" | sinapi.código | "92457" | descrição | "MONTAGEM E DESMONTAGEM DE FÔRMA DE VIGA, ESCORAMENTO COM GARFO DE MADEIRA, PÉ-DIREITO DUPLO, EM CHAPA DE MADEIRA RESINADA, 6 UTILIZAÇÕES. AF_09/2020" | null | null | sinapi.unidade | "M2"
4518 | INS.Sinapi.92461 | Sinapi.Grupo.068 | é.pertencente.a | Sinapi.Grupos | é.pertencente.a | Sinapi.Grp.068 | é.pertencente.a | Sinapi.FUES | pertencente.a | "Fôrmas" | sinapi.agrupador | "Fôrmas para Estruturas de Concreto Armado" | sinapi.código | "92461" | descrição | "MONTAGEM E DESMONTAGEM DE FÔRMA DE VIGA, ESCORAMENTO COM GARFO DE MADEIRA, PÉ-DIREITO DUPLO, EM CHAPA DE MADEIRA RESINADA, 8 UTILIZAÇÕES. AF_09/2020" | null | null | sinapi.unidade | "M2"
4519 | INS.Sinapi.92467 | Sinapi.Grupo.068 | é.pertencente.a | Sinapi.Grupos | é.pertencente.a | Sinapi.Grp.068 | é.pertencente.a | Sinapi.FUES | pertencente.a | "Fôrmas" | sinapi.agrupador | "Fôrmas para Estruturas de Concreto Armado" | sinapi.código | "92467" | descrição | "MONTAGEM E DESMONTAGEM DE FÔRMA DE VIGA, ESCORAMENTO COM GARFO DE MADEIRA, PÉ-DIREITO SIMPLES, EM CHAPA DE MADEIRA PLASTIFICADA, 10 UTILIZAÇÕES. AF_09/2020" | null | null | sinapi.unidade | "M2"
4520 | INS.Sinapi.92471 | Sinapi.Grupo.068 | é.pertencente.a | Sinapi.Grupos | é.pertencente.a | Sinapi.Grp.068 | é.pertencente.a | Sinapi.FUES | pertencente.a | "Fôrmas" | sinapi.agrupador | "Fôrmas para Estruturas de Concreto Armado" | sinapi.código | "92471" | descrição | "MONTAGEM E DESMONTAGEM DE FÔRMA DE VIGA, ESCORAMENTO COM GARFO DE MADEIRA, PÉ-DIREITO SIMPLES, EM CHAPA DE MADEIRA PLASTIFICADA, 12 UTILIZAÇÕES. AF_09/2020" | null | null | sinapi.unidade | "M2"
4521 | INS.Sinapi.92475 | Sinapi.Grupo.068 | é.pertencente.a | Sinapi.Grupos | é.pertencente.a | Sinapi.Grp.068 | é.pertencente.a | Sinapi.FUES | pertencente.a | "Fôrmas" | sinapi.agrupador | "Fôrmas para Estruturas de Concreto Armado" | sinapi.código | "92475" | descrição | "MONTAGEM E DESMONTAGEM DE FÔRMA DE VIGA, ESCORAMENTO COM GARFO DE MADEIRA, PÉ-DIREITO SIMPLES, EM CHAPA DE MADEIRA PLASTIFICADA, 14 UTILIZAÇÕES. AF_09/2020" | null | null | sinapi.unidade | "M2"
4522 | INS.Sinapi.92479 | Sinapi.Grupo.068 | é.pertencente.a | Sinapi.Grupos | é.pertencente.a | Sinapi.Grp.068 | é.pertencente.a | Sinapi.FUES | pertencente.a | "Fôrmas" | sinapi.agrupador | "Fôrmas para Estruturas de Concreto Armado" | sinapi.código | "92479" | descrição | "MONTAGEM E DESMONTAGEM DE FÔRMA DE VIGA, ESCORAMENTO COM GARFO DE MADEIRA, PÉ-DIREITO SIMPLES, EM CHAPA DE MADEIRA PLASTIFICADA, 18 UTILIZAÇÕES. AF_09/2020" | null | null | sinapi.unidade | "M2"
4523 | INS.Sinapi.92451 | Sinapi.Grupo.068 | é.pertencente.a | Sinapi.Grupos | é.pertencente.a | Sinapi.Grp.068 | é.pertencente.a | Sinapi.FUES | pertencente.a | "Fôrmas" | sinapi.agrupador | "Fôrmas para Estruturas de Concreto Armado" | sinapi.código | "92451" | descrição | "MONTAGEM E DESMONTAGEM DE FÔRMA DE VIGA, ESCORAMENTO COM GARFO DE MADEIRA, PÉ-DIREITO SIMPLES, EM CHAPA DE MADEIRA RESINADA, 2 UTILIZAÇÕES. AF_09/2020" | null | null | sinapi.unidade | "M2"
4524 | INS.Sinapi.92455 | Sinapi.Grupo.068 | é.pertencente.a | Sinapi.Grupos | é.pertencente.a | Sinapi.Grp.068 | é.pertencente.a | Sinapi.FUES | pertencente.a | "Fôrmas" | sinapi.agrupador | "Fôrmas para Estruturas de Concreto Armado" | sinapi.código | "92455" | descrição | "MONTAGEM E DESMONTAGEM DE FÔRMA DE VIGA, ESCORAMENTO COM GARFO DE MADEIRA, PÉ-DIREITO SIMPLES, EM CHAPA DE MADEIRA RESINADA, 4 UTILIZAÇÕES. AF_09/2020" | null | null | sinapi.unidade | "M2"
4525 | INS.Sinapi.92459 | Sinapi.Grupo.068 | é.pertencente.a | Sinapi.Grupos | é.pertencente.a | Sinapi.Grp.068 | é.pertencente.a | Sinapi.FUES | pertencente.a | "Fôrmas" | sinapi.agrupador | "Fôrmas para Estruturas de Concreto Armado" | sinapi.código | "92459" | descrição | "MONTAGEM E DESMONTAGEM DE FÔRMA DE VIGA, ESCORAMENTO COM GARFO DE MADEIRA, PÉ-DIREITO SIMPLES, EM CHAPA DE MADEIRA RESINADA, 6 UTILIZAÇÕES. AF_09/2020" | null | null | sinapi.unidade | "M2"
4526 | INS.Sinapi.92463 | Sinapi.Grupo.068 | é.pertencente.a | Sinapi.Grupos | é.pertencente.a | Sinapi.Grp.068 | é.pertencente.a | Sinapi.FUES | pertencente.a | "Fôrmas" | sinapi.agrupador | "Fôrmas para Estruturas de Concreto Armado" | sinapi.código | "92463" | descrição | "MONTAGEM E DESMONTAGEM DE FÔRMA DE VIGA, ESCORAMENTO COM GARFO DE MADEIRA, PÉ-DIREITO SIMPLES, EM CHAPA DE MADEIRA RESINADA, 8 UTILIZAÇÕES. AF_09/2020" | null | null | sinapi.unidade | "M2"
4527 | INS.Sinapi.92446 | Sinapi.Grupo.068 | é.pertencente.a | Sinapi.Grupos | é.pertencente.a | Sinapi.Grp.068 | é.pertencente.a | Sinapi.FUES | pertencente.a | "Fôrmas" | sinapi.agrupador | "Fôrmas para Estruturas de Concreto Armado" | sinapi.código | "92446" | descrição | "MONTAGEM E DESMONTAGEM DE FÔRMA DE VIGA, ESCORAMENTO COM PONTALETE DE MADEIRA, PÉ-DIREITO SIMPLES, EM MADEIRA SERRADA, 1 UTILIZAÇÃO. AF_09/2020" | null | null | sinapi.unidade | "M2"
4528 | INS.Sinapi.92447 | Sinapi.Grupo.068 | é.pertencente.a | Sinapi.Grupos | é.pertencente.a | Sinapi.Grp.068 | é.pertencente.a | Sinapi.FUES | pertencente.a | "Fôrmas" | sinapi.agrupador | "Fôrmas para Estruturas de Concreto Armado" | sinapi.código | "92447" | descrição | "MONTAGEM E DESMONTAGEM DE FÔRMA DE VIGA, ESCORAMENTO COM PONTALETE DE MADEIRA, PÉ-DIREITO SIMPLES, EM MADEIRA SERRADA, 2 UTILIZAÇÕES. AF_09/2020" | null | null | sinapi.unidade | "M2"
4529 | INS.Sinapi.92448 | Sinapi.Grupo.068 | é.pertencente.a | Sinapi.Grupos | é.pertencente.a | Sinapi.Grp.068 | é.pertencente.a | Sinapi.FUES | pertencente.a | "Fôrmas" | sinapi.agrupador | "Fôrmas para Estruturas de Concreto Armado" | sinapi.código | "92448" | descrição | "MONTAGEM E DESMONTAGEM DE FÔRMA DE VIGA, ESCORAMENTO COM PONTALETE DE MADEIRA, PÉ-DIREITO SIMPLES, EM MADEIRA SERRADA, 4 UTILIZAÇÕES. AF_09/2020" | null | null | sinapi.unidade | "M2"
4530 | INS.Sinapi.92466 | Sinapi.Grupo.068 | é.pertencente.a | Sinapi.Grupos | é.pertencente.a | Sinapi.Grp.068 | é.pertencente.a | Sinapi.FUES | pertencente.a | "Fôrmas" | sinapi.agrupador | "Fôrmas para Estruturas de Concreto Armado" | sinapi.código | "92466" | descrição | "MONTAGEM E DESMONTAGEM DE FÔRMA DE VIGA, ESCORAMENTO METÁLICO, PÉ-DIREITO DUPLO, EM CHAPA DE MADEIRA PLASTIFICADA, 10 UTILIZAÇÕES. AF_09/2020" | null | null | sinapi.unidade | "M2"
4531 | INS.Sinapi.92470 | Sinapi.Grupo.068 | é.pertencente.a | Sinapi.Grupos | é.pertencente.a | Sinapi.Grp.068 | é.pertencente.a | Sinapi.FUES | pertencente.a | "Fôrmas" | sinapi.agrupador | "Fôrmas para Estruturas de Concreto Armado" | sinapi.código | "92470" | descrição | "MONTAGEM E DESMONTAGEM DE FÔRMA DE VIGA, ESCORAMENTO METÁLICO, PÉ-DIREITO DUPLO, EM CHAPA DE MADEIRA PLASTIFICADA, 12 UTILIZAÇÕES. AF_09/2020" | null | null | sinapi.unidade | "M2"
4532 | INS.Sinapi.92474 | Sinapi.Grupo.068 | é.pertencente.a | Sinapi.Grupos | é.pertencente.a | Sinapi.Grp.068 | é.pertencente.a | Sinapi.FUES | pertencente.a | "Fôrmas" | sinapi.agrupador | "Fôrmas para Estruturas de Concreto Armado" | sinapi.código | "92474" | descrição | "MONTAGEM E DESMONTAGEM DE FÔRMA DE VIGA, ESCORAMENTO METÁLICO, PÉ-DIREITO DUPLO, EM CHAPA DE MADEIRA PLASTIFICADA, 14 UTILIZAÇÕES. AF_09/2020" | null | null | sinapi.unidade | "M2"
4533 | INS.Sinapi.92478 | Sinapi.Grupo.068 | é.pertencente.a | Sinapi.Grupos | é.pertencente.a | Sinapi.Grp.068 | é.pertencente.a | Sinapi.FUES | pertencente.a | "Fôrmas" | sinapi.agrupador | "Fôrmas para Estruturas de Concreto Armado" | sinapi.código | "92478" | descrição | "MONTAGEM E DESMONTAGEM DE FÔRMA DE VIGA, ESCORAMENTO METÁLICO, PÉ-DIREITO DUPLO, EM CHAPA DE MADEIRA PLASTIFICADA, 18 UTILIZAÇÕES. AF_09/2020" | null | null | sinapi.unidade | "M2"
4534 | INS.Sinapi.92450 | Sinapi.Grupo.068 | é.pertencente.a | Sinapi.Grupos | é.pertencente.a | Sinapi.Grp.068 | é.pertencente.a | Sinapi.FUES | pertencente.a | "Fôrmas" | sinapi.agrupador | "Fôrmas para Estruturas de Concreto Armado" | sinapi.código | "92450" | descrição | "MONTAGEM E DESMONTAGEM DE FÔRMA DE VIGA, ESCORAMENTO METÁLICO, PÉ-DIREITO DUPLO, EM CHAPA DE MADEIRA RESINADA, 2 UTILIZAÇÕES. AF_09/2020" | null | null | sinapi.unidade | "M2"
4535 | INS.Sinapi.92454 | Sinapi.Grupo.068 | é.pertencente.a | Sinapi.Grupos | é.pertencente.a | Sinapi.Grp.068 | é.pertencente.a | Sinapi.FUES | pertencente.a | "Fôrmas" | sinapi.agrupador | "Fôrmas para Estruturas de Concreto Armado" | sinapi.código | "92454" | descrição | "MONTAGEM E DESMONTAGEM DE FÔRMA DE VIGA, ESCORAMENTO METÁLICO, PÉ-DIREITO DUPLO, EM CHAPA DE MADEIRA RESINADA, 4 UTILIZAÇÕES. AF_09/2020" | null | null | sinapi.unidade | "M2"
4536 | INS.Sinapi.92458 | Sinapi.Grupo.068 | é.pertencente.a | Sinapi.Grupos | é.pertencente.a | Sinapi.Grp.068 | é.pertencente.a | Sinapi.FUES | pertencente.a | "Fôrmas" | sinapi.agrupador | "Fôrmas para Estruturas de Concreto Armado" | sinapi.código | "92458" | descrição | "MONTAGEM E DESMONTAGEM DE FÔRMA DE VIGA, ESCORAMENTO METÁLICO, PÉ-DIREITO DUPLO, EM CHAPA DE MADEIRA RESINADA, 6 UTILIZAÇÕES. AF_09/2020" | null | null | sinapi.unidade | "M2"
4537 | INS.Sinapi.92462 | Sinapi.Grupo.068 | é.pertencente.a | Sinapi.Grupos | é.pertencente.a | Sinapi.Grp.068 | é.pertencente.a | Sinapi.FUES | pertencente.a | "Fôrmas" | sinapi.agrupador | "Fôrmas para Estruturas de Concreto Armado" | sinapi.código | "92462" | descrição | "MONTAGEM E DESMONTAGEM DE FÔRMA DE VIGA, ESCORAMENTO METÁLICO, PÉ-DIREITO DUPLO, EM CHAPA DE MADEIRA RESINADA, 8 UTILIZAÇÕES. AF_09/2020" | null | null | sinapi.unidade | "M2"
4538 | INS.Sinapi.92468 | Sinapi.Grupo.068 | é.pertencente.a | Sinapi.Grupos | é.pertencente.a | Sinapi.Grp.068 | é.pertencente.a | Sinapi.FUES | pertencente.a | "Fôrmas" | sinapi.agrupador | "Fôrmas para Estruturas de Concreto Armado" | sinapi.código | "92468" | descrição | "MONTAGEM E DESMONTAGEM DE FÔRMA DE VIGA, ESCORAMENTO METÁLICO, PÉ-DIREITO SIMPLES, EM CHAPA DE MADEIRA PLASTIFICADA, 10 UTILIZAÇÕES. AF_09/2020" | null | null | sinapi.unidade | "M2"
4539 | INS.Sinapi.92472 | Sinapi.Grupo.068 | é.pertencente.a | Sinapi.Grupos | é.pertencente.a | Sinapi.Grp.068 | é.pertencente.a | Sinapi.FUES | pertencente.a | "Fôrmas" | sinapi.agrupador | "Fôrmas para Estruturas de Concreto Armado" | sinapi.código | "92472" | descrição | "MONTAGEM E DESMONTAGEM DE FÔRMA DE VIGA, ESCORAMENTO METÁLICO, PÉ-DIREITO SIMPLES, EM CHAPA DE MADEIRA PLASTIFICADA, 12 UTILIZAÇÕES. AF_09/2020" | null | null | sinapi.unidade | "M2"
4540 | INS.Sinapi.92476 | Sinapi.Grupo.068 | é.pertencente.a | Sinapi.Grupos | é.pertencente.a | Sinapi.Grp.068 | é.pertencente.a | Sinapi.FUES | pertencente.a | "Fôrmas" | sinapi.agrupador | "Fôrmas para Estruturas de Concreto Armado" | sinapi.código | "92476" | descrição | "MONTAGEM E DESMONTAGEM DE FÔRMA DE VIGA, ESCORAMENTO METÁLICO, PÉ-DIREITO SIMPLES, EM CHAPA DE MADEIRA PLASTIFICADA, 14 UTILIZAÇÕES. AF_09/2020" | null | null | sinapi.unidade | "M2"
4541 | INS.Sinapi.92480 | Sinapi.Grupo.068 | é.pertencente.a | Sinapi.Grupos | é.pertencente.a | Sinapi.Grp.068 | é.pertencente.a | Sinapi.FUES | pertencente.a | "Fôrmas" | sinapi.agrupador | "Fôrmas para Estruturas de Concreto Armado" | sinapi.código | "92480" | descrição | "MONTAGEM E DESMONTAGEM DE FÔRMA DE VIGA, ESCORAMENTO METÁLICO, PÉ-DIREITO SIMPLES, EM CHAPA DE MADEIRA PLASTIFICADA, 18 UTILIZAÇÕES. AF_09/2020" | null | null | sinapi.unidade | "M2"
4542 | INS.Sinapi.92452 | Sinapi.Grupo.068 | é.pertencente.a | Sinapi.Grupos | é.pertencente.a | Sinapi.Grp.068 | é.pertencente.a | Sinapi.FUES | pertencente.a | "Fôrmas" | sinapi.agrupador | "Fôrmas para Estruturas de Concreto Armado" | sinapi.código | "92452" | descrição | "MONTAGEM E DESMONTAGEM DE FÔRMA DE VIGA, ESCORAMENTO METÁLICO, PÉ-DIREITO SIMPLES, EM CHAPA DE MADEIRA RESINADA, 2 UTILIZAÇÕES. AF_09/2020" | null | null | sinapi.unidade | "M2"
4543 | INS.Sinapi.92456 | Sinapi.Grupo.068 | é.pertencente.a | Sinapi.Grupos | é.pertencente.a | Sinapi.Grp.068 | é.pertencente.a | Sinapi.FUES | pertencente.a | "Fôrmas" | sinapi.agrupador | "Fôrmas para Estruturas de Concreto Armado" | sinapi.código | "92456" | descrição | "MONTAGEM E DESMONTAGEM DE FÔRMA DE VIGA, ESCORAMENTO METÁLICO, PÉ-DIREITO SIMPLES, EM CHAPA DE MADEIRA RESINADA, 4 UTILIZAÇÕES. AF_09/2020" | null | null | sinapi.unidade | "M2"
4544 | INS.Sinapi.92460 | Sinapi.Grupo.068 | é.pertencente.a | Sinapi.Grupos | é.pertencente.a | Sinapi.Grp.068 | é.pertencente.a | Sinapi.FUES | pertencente.a | "Fôrmas" | sinapi.agrupador | "Fôrmas para Estruturas de Concreto Armado" | sinapi.código | "92460" | descrição | "MONTAGEM E DESMONTAGEM DE FÔRMA DE VIGA, ESCORAMENTO METÁLICO, PÉ-DIREITO SIMPLES, EM CHAPA DE MADEIRA RESINADA, 6 UTILIZAÇÕES. AF_09/2020" | null | null | sinapi.unidade | "M2"
4545 | INS.Sinapi.92464 | Sinapi.Grupo.068 | é.pertencente.a | Sinapi.Grupos | é.pertencente.a | Sinapi.Grp.068 | é.pertencente.a | Sinapi.FUES | pertencente.a | "Fôrmas" | sinapi.agrupador | "Fôrmas para Estruturas de Concreto Armado" | sinapi.código | "92464" | descrição | "MONTAGEM E DESMONTAGEM DE FÔRMA DE VIGA, ESCORAMENTO METÁLICO, PÉ-DIREITO SIMPLES, EM CHAPA DE MADEIRA RESINADA, 8 UTILIZAÇÕES. AF_09/2020" | null | null | sinapi.unidade | "M2"
4546 | INS.Sinapi.105403 | Sinapi.Grupo.069 | é.pertencente.a | Sinapi.Grupos | é.pertencente.a | Sinapi.Grp.069 | é.pertencente.a | Sinapi.FUES | pertencente.a | "Fôrmas" | sinapi.agrupador | "Fôrmas para Pilares Circulares" | sinapi.código | "105403" | descrição | "FABRICAÇÃO DE FÔRMA PARA PILARES CIRCULARES, EM CHAPA DE MADEIRA COMPENSADA RESINADA, PÉ-DIREITO DUPLO. AF_05/2024" | null | null | sinapi.unidade | "M2"
4547 | INS.Sinapi.96252 | Sinapi.Grupo.069 | é.pertencente.a | Sinapi.Grupos | é.pertencente.a | Sinapi.Grp.069 | é.pertencente.a | Sinapi.FUES | pertencente.a | "Fôrmas" | sinapi.agrupador | "Fôrmas para Pilares Circulares" | sinapi.código | "96252" | descrição | "FABRICAÇÃO DE FÔRMA PARA PILARES CIRCULARES, EM CHAPA DE MADEIRA COMPENSADA RESINADA, PÉ-DIREITO SIMPLES. AF_05/2024" | null | null | sinapi.unidade | "M2"
4548 | INS.Sinapi.96254 | Sinapi.Grupo.069 | é.pertencente.a | Sinapi.Grupos | é.pertencente.a | Sinapi.Grp.069 | é.pertencente.a | Sinapi.FUES | pertencente.a | "Fôrmas" | sinapi.agrupador | "Fôrmas para Pilares Circulares" | sinapi.código | "96254" | descrição | "MONTAGEM E DESMONTAGEM DE FÔRMA DE PILARES CIRCULARES, COM ÁREA MÉDIA DAS SEÇÕES MAIOR QUE 0,28 M², EM PAPELÃO. AF_05/2024" | null | null | sinapi.unidade | "M"
4549 | INS.Sinapi.96253 | Sinapi.Grupo.069 | é.pertencente.a | Sinapi.Grupos | é.pertencente.a | Sinapi.Grp.069 | é.pertencente.a | Sinapi.FUES | pertencente.a | "Fôrmas" | sinapi.agrupador | "Fôrmas para Pilares Circulares" | sinapi.código | "96253" | descrição | "MONTAGEM E DESMONTAGEM DE FÔRMA DE PILARES CIRCULARES, COM ÁREA MÉDIA DAS SEÇÕES MENOR OU IGUAL A 0,28 M², EM PAPELÃO. AF_05/2024" | null | null | sinapi.unidade | "M"
4550 | INS.Sinapi.105406 | Sinapi.Grupo.069 | é.pertencente.a | Sinapi.Grupos | é.pertencente.a | Sinapi.Grp.069 | é.pertencente.a | Sinapi.FUES | pertencente.a | "Fôrmas" | sinapi.agrupador | "Fôrmas para Pilares Circulares" | sinapi.código | "105406" | descrição | "MONTAGEM E DESMONTAGEM DE FÔRMA DE PILARES CIRCULARES, PÉ-DIREITO DUPLO, EM MADEIRA, 2 UTILIZAÇÕES. AF_05/2024" | null | null | sinapi.unidade | "M2"
4551 | INS.Sinapi.96264 | Sinapi.Grupo.069 | é.pertencente.a | Sinapi.Grupos | é.pertencente.a | Sinapi.Grp.069 | é.pertencente.a | Sinapi.FUES | pertencente.a | "Fôrmas" | sinapi.agrupador | "Fôrmas para Pilares Circulares" | sinapi.código | "96264" | descrição | "MONTAGEM E DESMONTAGEM DE FÔRMA DE PILARES CIRCULARES, PÉ-DIREITO DUPLO, METÁLICA. AF_05/2024" | null | null | sinapi.unidade | "M2"
4552 | INS.Sinapi.105405 | Sinapi.Grupo.069 | é.pertencente.a | Sinapi.Grupos | é.pertencente.a | Sinapi.Grp.069 | é.pertencente.a | Sinapi.FUES | pertencente.a | "Fôrmas" | sinapi.agrupador | "Fôrmas para Pilares Circulares" | sinapi.código | "105405" | descrição | "MONTAGEM E DESMONTAGEM DE FÔRMA DE PILARES CIRCULARES, PÉ-DIREITO DUPLO, PLÁSTICA. AF_05/2024" | null | null | sinapi.unidade | "M2"
4553 | INS.Sinapi.96258 | Sinapi.Grupo.069 | é.pertencente.a | Sinapi.Grupos | é.pertencente.a | Sinapi.Grp.069 | é.pertencente.a | Sinapi.FUES | pertencente.a | "Fôrmas" | sinapi.agrupador | "Fôrmas para Pilares Circulares" | sinapi.código | "96258" | descrição | "MONTAGEM E DESMONTAGEM DE FÔRMA DE PILARES CIRCULARES, PÉ-DIREITO SIMPLES, EM MADEIRA, 2 UTILIZAÇÕES. AF_05/2024" | null | null | sinapi.unidade | "M2"
4554 | INS.Sinapi.96262 | Sinapi.Grupo.069 | é.pertencente.a | Sinapi.Grupos | é.pertencente.a | Sinapi.Grp.069 | é.pertencente.a | Sinapi.FUES | pertencente.a | "Fôrmas" | sinapi.agrupador | "Fôrmas para Pilares Circulares" | sinapi.código | "96262" | descrição | "MONTAGEM E DESMONTAGEM DE FÔRMA DE PILARES CIRCULARES, PÉ-DIREITO SIMPLES, METÁLICA. AF_05/2024" | null | null | sinapi.unidade | "M2"
4555 | INS.Sinapi.105404 | Sinapi.Grupo.069 | é.pertencente.a | Sinapi.Grupos | é.pertencente.a | Sinapi.Grp.069 | é.pertencente.a | Sinapi.FUES | pertencente.a | "Fôrmas" | sinapi.agrupador | "Fôrmas para Pilares Circulares" | sinapi.código | "105404" | descrição | "MONTAGEM E DESMONTAGEM DE FÔRMA DE PILARES CIRCULARES, PÉ-DIREITO SIMPLES, PLÁSTICA. AF_05/2024" | null | null | sinapi.unidade | "M2"
4556 | INS.Sinapi.92751 | Sinapi.Grupo.070 | é.pertencente.a | Sinapi.Grupos | é.pertencente.a | Sinapi.Grp.070 | é.pertencente.a | Sinapi.FUES | pertencente.a | "Contenção" | sinapi.agrupador | "Gabiões - Execução de Muro e Proteção Superficial" | sinapi.código | "92751" | descrição | "MURO DE GABIÃO, ENCHIMENTO COM PEDRA DE MÃO TIPO RACHÃO, COM SOLO REFORÇADO, PARA MUROS COM ALTURA MAIOR QUE 12 M E MENOR OU IGUAL A 20 M - FORNECIMENTO E EXECUÇÃO. AF_03/2024" | null | null | sinapi.unidade | "M3"
4557 | INS.Sinapi.92752 | Sinapi.Grupo.070 | é.pertencente.a | Sinapi.Grupos | é.pertencente.a | Sinapi.Grp.070 | é.pertencente.a | Sinapi.FUES | pertencente.a | "Contenção" | sinapi.agrupador | "Gabiões - Execução de Muro e Proteção Superficial" | sinapi.código | "92752" | descrição | "MURO DE GABIÃO, ENCHIMENTO COM PEDRA DE MÃO TIPO RACHÃO, COM SOLO REFORÇADO, PARA MUROS COM ALTURA MAIOR QUE 20 M E MENOR OU IGUAL A 28 M - FORNECIMENTO E EXECUÇÃO. AF_03/2024" | null | null | sinapi.unidade | "M3"
4558 | INS.Sinapi.92750 | Sinapi.Grupo.070 | é.pertencente.a | Sinapi.Grupos | é.pertencente.a | Sinapi.Grp.070 | é.pertencente.a | Sinapi.FUES | pertencente.a | "Contenção" | sinapi.agrupador | "Gabiões - Execução de Muro e Proteção Superficial" | sinapi.código | "92750" | descrição | "MURO DE GABIÃO, ENCHIMENTO COM PEDRA DE MÃO TIPO RACHÃO, COM SOLO REFORÇADO, PARA MUROS COM ALTURA MAIOR QUE 4 M E MENOR OU IGUAL A 12 M - FORNECIMENTO E EXECUÇÃO. AF_03/2024" | null | null | sinapi.unidade | "M3"
4559 | INS.Sinapi.92749 | Sinapi.Grupo.070 | é.pertencente.a | Sinapi.Grupos | é.pertencente.a | Sinapi.Grp.070 | é.pertencente.a | Sinapi.FUES | pertencente.a | "Contenção" | sinapi.agrupador | "Gabiões - Execução de Muro e Proteção Superficial" | sinapi.código | "92749" | descrição | "MURO DE GABIÃO, ENCHIMENTO COM PEDRA DE MÃO TIPO RACHÃO, COM SOLO REFORÇADO, PARA MUROS COM ALTURA MENOR OU IGUAL A 4 M - FORNECIMENTO E EXECUÇÃO. AF_03/2024" | null | null | sinapi.unidade | "M3"
4560 | INS.Sinapi.92745 | Sinapi.Grupo.070 | é.pertencente.a | Sinapi.Grupos | é.pertencente.a | Sinapi.Grp.070 | é.pertencente.a | Sinapi.FUES | pertencente.a | "Contenção" | sinapi.agrupador | "Gabiões - Execução de Muro e Proteção Superficial" | sinapi.código | "92745" | descrição | "MURO DE GABIÃO, ENCHIMENTO COM PEDRA DE MÃO TIPO RACHÃO, DE GRAVIDADE, COM GAIOLAS DE COMPRIMENTO IGUAL A 2 M, PARA MUROS COM ALTURA MAIOR QUE 4 M E MENOR OU IGUAL A 6 M - FORNECIMENTO E EXECUÇÃO. AF_03/2024" | null | null | sinapi.unidade | "M3"
4561 | INS.Sinapi.92747 | Sinapi.Grupo.070 | é.pertencente.a | Sinapi.Grupos | é.pertencente.a | Sinapi.Grp.070 | é.pertencente.a | Sinapi.FUES | pertencente.a | "Contenção" | sinapi.agrupador | "Gabiões - Execução de Muro e Proteção Superficial" | sinapi.código | "92747" | descrição | "MURO DE GABIÃO, ENCHIMENTO COM PEDRA DE MÃO TIPO RACHÃO, DE GRAVIDADE, COM GAIOLAS DE COMPRIMENTO IGUAL A 2 M, PARA MUROS COM ALTURA MAIOR QUE 6 M E MENOR OU IGUAL A 10 M - FORNECIMENTO E EXECUÇÃO. AF_03/2024" | null | null | sinapi.unidade | "M3"
4562 | INS.Sinapi.92743 | Sinapi.Grupo.070 | é.pertencente.a | Sinapi.Grupos | é.pertencente.a | Sinapi.Grp.070 | é.pertencente.a | Sinapi.FUES | pertencente.a | "Contenção" | sinapi.agrupador | "Gabiões - Execução de Muro e Proteção Superficial" | sinapi.código | "92743" | descrição | "MURO DE GABIÃO, ENCHIMENTO COM PEDRA DE MÃO TIPO RACHÃO, DE GRAVIDADE, COM GAIOLAS DE COMPRIMENTO IGUAL A 2 M, PARA MUROS COM ALTURA MENOR OU IGUAL A 4 M - FORNECIMENTO E EXECUÇÃO. AF_03/2024" | null | null | sinapi.unidade | "M3"
4563 | INS.Sinapi.92746 | Sinapi.Grupo.070 | é.pertencente.a | Sinapi.Grupos | é.pertencente.a | Sinapi.Grp.070 | é.pertencente.a | Sinapi.FUES | pertencente.a | "Contenção" | sinapi.agrupador | "Gabiões - Execução de Muro e Proteção Superficial" | sinapi.código | "92746" | descrição | "MURO DE GABIÃO, ENCHIMENTO COM PEDRA DE MÃO TIPO RACHÃO, DE GRAVIDADE, COM GAIOLAS DE COMPRIMENTO IGUAL A 5 M, PARA MUROS COM ALTURA MAIOR QUE 4 M E MENOR OU IGUAL A 6 M - FORNECIMENTO E EXECUÇÃO. AF_03/2024" | null | null | sinapi.unidade | "M3"
4564 | INS.Sinapi.92748 | Sinapi.Grupo.070 | é.pertencente.a | Sinapi.Grupos | é.pertencente.a | Sinapi.Grp.070 | é.pertencente.a | Sinapi.FUES | pertencente.a | "Contenção" | sinapi.agrupador | "Gabiões - Execução de Muro e Proteção Superficial" | sinapi.código | "92748" | descrição | "MURO DE GABIÃO, ENCHIMENTO COM PEDRA DE MÃO TIPO RACHÃO, DE GRAVIDADE, COM GAIOLAS DE COMPRIMENTO IGUAL A 5 M, PARA MUROS COM ALTURA MAIOR QUE 6 M E MENOR OU IGUAL A 10 M- FORNECIMENTO E EXECUÇÃO. AF_03/2024" | null | null | sinapi.unidade | "M3"
4565 | INS.Sinapi.92744 | Sinapi.Grupo.070 | é.pertencente.a | Sinapi.Grupos | é.pertencente.a | Sinapi.Grp.070 | é.pertencente.a | Sinapi.FUES | pertencente.a | "Contenção" | sinapi.agrupador | "Gabiões - Execução de Muro e Proteção Superficial" | sinapi.código | "92744" | descrição | "MURO DE GABIÃO, ENCHIMENTO COM PEDRA DE MÃO TIPO RACHÃO, DE GRAVIDADE, COM GAIOLAS DE COMPRIMENTO IGUAL A 5 M, PARA MUROS COM ALTURA MENOR OU IGUAL A 4 M - FORNECIMENTO E EXECUÇÃO. AF_03/2024" | null | null | sinapi.unidade | "M3"
4566 | INS.Sinapi.92754 | Sinapi.Grupo.070 | é.pertencente.a | Sinapi.Grupos | é.pertencente.a | Sinapi.Grp.070 | é.pertencente.a | Sinapi.FUES | pertencente.a | "Contenção" | sinapi.agrupador | "Gabiões - Execução de Muro e Proteção Superficial" | sinapi.código | "92754" | descrição | "MURO DE GABIÃO, ENCHIMENTO COM RESÍDUO DE CONSTRUÇÃO E DEMOLIÇÃO, DE GRAVIDADE, COM GAIOLA TRAPEZOIDAL DE COMPRIMENTO IGUAL A 2 M, PARA MUROS COM ALTURA MAIOR QUE 2 M E MENOR OU IGUAL A 4 M - FORNECIMENTO E EXECUÇÃO. AF_03/2024" | null | null | sinapi.unidade | "M3"
4567 | INS.Sinapi.92753 | Sinapi.Grupo.070 | é.pertencente.a | Sinapi.Grupos | é.pertencente.a | Sinapi.Grp.070 | é.pertencente.a | Sinapi.FUES | pertencente.a | "Contenção" | sinapi.agrupador | "Gabiões - Execução de Muro e Proteção Superficial" | sinapi.código | "92753" | descrição | "MURO DE GABIÃO, ENCHIMENTO COM RESÍDUO DE CONSTRUÇÃO E DEMOLIÇÃO, DE GRAVIDADE, COM GAIOLA TRAPEZOIDAL DE COMPRIMENTO IGUAL A 2 M, PARA MUROS COM ALTURA MENOR OU IGUAL A 2 M - FORNECIMENTO E EXECUÇÃO. AF_03/2024" | null | null | sinapi.unidade | "M3"
4568 | INS.Sinapi.92755 | Sinapi.Grupo.070 | é.pertencente.a | Sinapi.Grupos | é.pertencente.a | Sinapi.Grp.070 | é.pertencente.a | Sinapi.FUES | pertencente.a | "Contenção" | sinapi.agrupador | "Gabiões - Execução de Muro e Proteção Superficial" | sinapi.código | "92755" | descrição | "PROTEÇÃO SUPERFICIAL DE CANAL EM GABIÃO TIPO COLCHÃO, ALTURA DE 17 CENTÍMETROS, ENCHIMENTO COM PEDRA DE MÃO TIPO RACHÃO - FORNECIMENTO E EXECUÇÃO. AF_03/2024" | null | null | sinapi.unidade | "M2"
4569 | INS.Sinapi.92756 | Sinapi.Grupo.070 | é.pertencente.a | Sinapi.Grupos | é.pertencente.a | Sinapi.Grp.070 | é.pertencente.a | Sinapi.FUES | pertencente.a | "Contenção" | sinapi.agrupador | "Gabiões - Execução de Muro e Proteção Superficial" | sinapi.código | "92756" | descrição | "PROTEÇÃO SUPERFICIAL DE CANAL EM GABIÃO TIPO COLCHÃO, ALTURA DE 23 CENTÍMETROS, ENCHIMENTO COM PEDRA DE MÃO TIPO RACHÃO - FORNECIMENTO E EXECUÇÃO. AF_03/2024" | null | null | sinapi.unidade | "M2"
4570 | INS.Sinapi.92757 | Sinapi.Grupo.070 | é.pertencente.a | Sinapi.Grupos | é.pertencente.a | Sinapi.Grp.070 | é.pertencente.a | Sinapi.FUES | pertencente.a | "Contenção" | sinapi.agrupador | "Gabiões - Execução de Muro e Proteção Superficial" | sinapi.código | "92757" | descrição | "PROTEÇÃO SUPERFICIAL DE CANAL EM GABIÃO TIPO COLCHÃO, ALTURA DE 30 CENTÍMETROS, ENCHIMENTO COM PEDRA DE MÃO TIPO RACHÃO - FORNECIMENTO E EXECUÇÃO. AF_03/2024" | null | null | sinapi.unidade | "M2"
4571 | INS.Sinapi.92758 | Sinapi.Grupo.070 | é.pertencente.a | Sinapi.Grupos | é.pertencente.a | Sinapi.Grp.070 | é.pertencente.a | Sinapi.FUES | pertencente.a | "Contenção" | sinapi.agrupador | "Gabiões - Execução de Muro e Proteção Superficial" | sinapi.código | "92758" | descrição | "PROTEÇÃO SUPERFICIAL DE CANAL EM GABIÃO TIPO SACO, DIÂMETRO DE 65 CENTÍMETROS, ENCHIMENTO MANUAL COM PEDRA DE MÃO TIPO RACHÃO - FORNECIMENTO E EXECUÇÃO. AF_03/2024" | null | null | sinapi.unidade | "M3"
4572 | INS.Sinapi.104500 | Sinapi.Grupo.071 | é.pertencente.a | Sinapi.Grupos | é.pertencente.a | Sinapi.Grp.071 | é.pertencente.a | Sinapi.DROP | pertencente.a | "Galerias de Concreto" | sinapi.agrupador | "Galerias com Aduelas de Concreto" | sinapi.código | "104500" | descrição | "ADUELA/ GALERIA ABERTA PRE-MOLDADA DE CONCRETO ARMADO, SECAO QUADRANGULAR INTERNA DE 1,50 X 1,50 M (L X A), MISULA DE 20 X 20 CM, C = 1,00 M, ESPESSURA MIN = 15 CM, TB-45 E FCK DO CONCRETO = 30 MPA FORNECIMENTO E ASSENTAMENTO. AF_01/2023" | null | null | sinapi.unidade | "M"
4573 | INS.Sinapi.104503 | Sinapi.Grupo.071 | é.pertencente.a | Sinapi.Grupos | é.pertencente.a | Sinapi.Grp.071 | é.pertencente.a | Sinapi.DROP | pertencente.a | "Galerias de Concreto" | sinapi.agrupador | "Galerias com Aduelas de Concreto" | sinapi.código | "104503" | descrição | "ADUELA/ GALERIA ABERTA PRE-MOLDADA DE CONCRETO ARMADO, SECAO QUADRANGULAR INTERNA DE 2,00 X 2,00 M (L X A), MISULA DE 20 X 20 CM, C = 1,00 M, ESPESSURA MIN = 15 CM, TB-45 E FCK DO CONCRETO = 30 MPA FORNECIMENTO E ASSENTAMENTO. AF_01/2023" | null | null | sinapi.unidade | "M"
4574 | INS.Sinapi.104504 | Sinapi.Grupo.071 | é.pertencente.a | Sinapi.Grupos | é.pertencente.a | Sinapi.Grp.071 | é.pertencente.a | Sinapi.DROP | pertencente.a | "Galerias de Concreto" | sinapi.agrupador | "Galerias com Aduelas de Concreto" | sinapi.código | "104504" | descrição | "ADUELA/ GALERIA ABERTA PRE-MOLDADA DE CONCRETO ARMADO, SECAO QUADRANGULAR INTERNA DE 2,00 X 2,00 M (L X A), MISULA DE 20 X 20 CM, C = 1,00 M, ESPESSURA MIN = 20 CM, TB-45 E FCK DO CONCRETO = 30 MPA FORNECIMENTO E ASSENTAMENTO. AF_01/2023" | null | null | sinapi.unidade | "M"
4575 | INS.Sinapi.104507 | Sinapi.Grupo.071 | é.pertencente.a | Sinapi.Grupos | é.pertencente.a | Sinapi.Grp.071 | é.pertencente.a | Sinapi.DROP | pertencente.a | "Galerias de Concreto" | sinapi.agrupador | "Galerias com Aduelas de Concreto" | sinapi.código | "104507" | descrição | "ADUELA/ GALERIA ABERTA PRE-MOLDADA DE CONCRETO ARMADO, SECAO QUADRANGULAR INTERNA DE 2,50 X 2,50 M (L X A), MISULA DE 20 X 20 CM, C = 1,00 M, ESPESSURA MIN = 15 CM, TB-45 E FCK DO CONCRETO = 30 MPA FORNECIMENTO E ASSENTAMENTO. AF_01/2023" | null | null | sinapi.unidade | "M"
4576 | INS.Sinapi.104508 | Sinapi.Grupo.071 | é.pertencente.a | Sinapi.Grupos | é.pertencente.a | Sinapi.Grp.071 | é.pertencente.a | Sinapi.DROP | pertencente.a | "Galerias de Concreto" | sinapi.agrupador | "Galerias com Aduelas de Concreto" | sinapi.código | "104508" | descrição | "ADUELA/ GALERIA ABERTA PRE-MOLDADA DE CONCRETO ARMADO, SECAO QUADRANGULAR INTERNA DE 2,50 X 2,50 M (L X A), MISULA DE 20 X 20 CM, C = 1,00 M, ESPESSURA MIN = 20 CM, TB-45 E FCK DO CONCRETO = 30 MPA FORNECIMENTO E ASSENTAMENTO. AF_01/2023" | null | null | sinapi.unidade | "M"
4577 | INS.Sinapi.104509 | Sinapi.Grupo.071 | é.pertencente.a | Sinapi.Grupos | é.pertencente.a | Sinapi.Grp.071 | é.pertencente.a | Sinapi.DROP | pertencente.a | "Galerias de Concreto" | sinapi.agrupador | "Galerias com Aduelas de Concreto" | sinapi.código | "104509" | descrição | "ADUELA/ GALERIA ABERTA PRE-MOLDADA DE CONCRETO ARMADO, SECAO QUADRANGULAR INTERNA DE 2,50 X 2,50 M (L X A), MISULA DE 20 X 20 CM, C = 1,00 M, ESPESSURA MIN = 25 CM, TB-45 E FCK DO CONCRETO = 30 MPA FORNECIMENTO E ASSENTAMENTO. AF_01/2023" | null | null | sinapi.unidade | "M"
4578 | INS.Sinapi.104512 | Sinapi.Grupo.071 | é.pertencente.a | Sinapi.Grupos | é.pertencente.a | Sinapi.Grp.071 | é.pertencente.a | Sinapi.DROP | pertencente.a | "Galerias de Concreto" | sinapi.agrupador | "Galerias com Aduelas de Concreto" | sinapi.código | "104512" | descrição | "ADUELA/ GALERIA ABERTA PRE-MOLDADA DE CONCRETO ARMADO, SECAO QUADRANGULAR INTERNA DE 3,00 X 3,00 M (L X A), MISULA DE 20 X 20 CM, C = 1,00 M, ESPESSURA MIN = 20 CM, TB-45 E FCK DO CONCRETO = 30 MPA FORNECIMENTO E ASSENTAMENTO. AF_01/2023" | null | null | sinapi.unidade | "M"
4579 | INS.Sinapi.104513 | Sinapi.Grupo.071 | é.pertencente.a | Sinapi.Grupos | é.pertencente.a | Sinapi.Grp.071 | é.pertencente.a | Sinapi.DROP | pertencente.a | "Galerias de Concreto" | sinapi.agrupador | "Galerias com Aduelas de Concreto" | sinapi.código | "104513" | descrição | "ADUELA/ GALERIA ABERTA PRE-MOLDADA DE CONCRETO ARMADO, SECAO QUADRANGULAR INTERNA DE 3,00 X 3,00 M (L X A), MISULA DE 20 X 20 CM, C = 1,00 M, ESPESSURA MIN = 25 CM, TB-45 E FCK DO CONCRETO = 30 MPA FORNECIMENTO E ASSENTAMENTO. AF_01/2023" | null | null | sinapi.unidade | "M"
4580 | INS.Sinapi.104514 | Sinapi.Grupo.071 | é.pertencente.a | Sinapi.Grupos | é.pertencente.a | Sinapi.Grp.071 | é.pertencente.a | Sinapi.DROP | pertencente.a | "Galerias de Concreto" | sinapi.agrupador | "Galerias com Aduelas de Concreto" | sinapi.código | "104514" | descrição | "ADUELA/ GALERIA ABERTA PRE-MOLDADA DE CONCRETO ARMADO, SECAO QUADRANGULAR INTERNA DE 3,00 X 3,00 M (L X A), MISULA DE 20 X 20 CM, C = 1,00 M, ESPESSURA MIN = 35 CM, TB-45 E FCK DO CONCRETO = 30 MPA FORNECIMENTO E ASSENTAMENTO. AF_01/2023" | null | null | sinapi.unidade | "M"
4581 | INS.Sinapi.104501 | Sinapi.Grupo.071 | é.pertencente.a | Sinapi.Grupos | é.pertencente.a | Sinapi.Grp.071 | é.pertencente.a | Sinapi.DROP | pertencente.a | "Galerias de Concreto" | sinapi.agrupador | "Galerias com Aduelas de Concreto" | sinapi.código | "104501" | descrição | "ADUELA/ GALERIA ABERTA PRE-MOLDADA DE CONCRETO ARMADO, SECAO RETANGULAR INTERNA DE 2,00 X 1,50 M (L X A), MISULA DE 20 X 20 CM, C = 1,00 M, ESPESSURA MIN = 20 CM, TB-45 E FCK DO CONCRETO = 30 MPA FORNECIMENTO E ASSENTAMENTO. AF_01/2023" | null | null | sinapi.unidade | "M"
4582 | INS.Sinapi.104502 | Sinapi.Grupo.071 | é.pertencente.a | Sinapi.Grupos | é.pertencente.a | Sinapi.Grp.071 | é.pertencente.a | Sinapi.DROP | pertencente.a | "Galerias de Concreto" | sinapi.agrupador | "Galerias com Aduelas de Concreto" | sinapi.código | "104502" | descrição | "ADUELA/ GALERIA ABERTA PRE-MOLDADA DE CONCRETO ARMADO, SECAO RETANGULAR INTERNA DE 2,50 X 1,50 M (L X A), MISULA DE 20 X 20 CM, C = 1,00 M, ESPESSURA MIN = 15 CM, TB-45 E FCK DO CONCRETO = 30 MPA FORNECIMENTO E ASSENTAMENTO. AF_01/2023" | null | null | sinapi.unidade | "M"
4583 | INS.Sinapi.104505 | Sinapi.Grupo.071 | é.pertencente.a | Sinapi.Grupos | é.pertencente.a | Sinapi.Grp.071 | é.pertencente.a | Sinapi.DROP | pertencente.a | "Galerias de Concreto" | sinapi.agrupador | "Galerias com Aduelas de Concreto" | sinapi.código | "104505" | descrição | "ADUELA/ GALERIA ABERTA PRE-MOLDADA DE CONCRETO ARMADO, SECAO RETANGULAR INTERNA DE 2,50 X 2,00 M (L X A), MISULA DE 20 X 20 CM, C = 1,00 M, ESPESSURA MIN = 15 CM, TB-45 E FCK DO CONCRETO = 30 MPA FORNECIMENTO E ASSENTAMENTO. AF_01/2023" | null | null | sinapi.unidade | "M"
4584 | INS.Sinapi.104506 | Sinapi.Grupo.071 | é.pertencente.a | Sinapi.Grupos | é.pertencente.a | Sinapi.Grp.071 | é.pertencente.a | Sinapi.DROP | pertencente.a | "Galerias de Concreto" | sinapi.agrupador | "Galerias com Aduelas de Concreto" | sinapi.código | "104506" | descrição | "ADUELA/ GALERIA ABERTA PRE-MOLDADA DE CONCRETO ARMADO, SECAO RETANGULAR INTERNA DE 2,50 X 2,00 M (L X A), MISULA DE 20 X 20 CM, C = 1,00 M, ESPESSURA MIN = 20 CM, TB-45 E FCK DO CONCRETO = 30 MPA FORNECIMENTO E ASSENTAMENTO. AF_01/2023" | null | null | sinapi.unidade | "M"
4585 | INS.Sinapi.104510 | Sinapi.Grupo.071 | é.pertencente.a | Sinapi.Grupos | é.pertencente.a | Sinapi.Grp.071 | é.pertencente.a | Sinapi.DROP | pertencente.a | "Galerias de Concreto" | sinapi.agrupador | "Galerias com Aduelas de Concreto" | sinapi.código | "104510" | descrição | "ADUELA/ GALERIA ABERTA PRE-MOLDADA DE CONCRETO ARMADO, SECAO RETANGULAR INTERNA DE 3,00 X 2,00 M (L X A), MISULA DE 20 X 20 CM, C = 1,00 M, ESPESSURA MIN = 15 CM, TB-45 E FCK DO CONCRETO = 30 MPA FORNECIMENTO E ASSENTAMENTO. AF_01/2023" | null | null | sinapi.unidade | "M"
4586 | INS.Sinapi.104511 | Sinapi.Grupo.071 | é.pertencente.a | Sinapi.Grupos | é.pertencente.a | Sinapi.Grp.071 | é.pertencente.a | Sinapi.DROP | pertencente.a | "Galerias de Concreto" | sinapi.agrupador | "Galerias com Aduelas de Concreto" | sinapi.código | "104511" | descrição | "ADUELA/ GALERIA ABERTA PRE-MOLDADA DE CONCRETO ARMADO, SECAO RETANGULAR INTERNA DE 3,00 X 2,00 M (L X A), MISULA DE 20 X 20 CM, C = 1,00 M, ESPESSURA MIN = 20 CM, TB-45 E FCK DO CONCRETO = 30 MPA FORNECIMENTO E ASSENTAMENTO. AF_01/2023" | null | null | sinapi.unidade | "M"
4587 | INS.Sinapi.104491 | Sinapi.Grupo.071 | é.pertencente.a | Sinapi.Grupos | é.pertencente.a | Sinapi.Grp.071 | é.pertencente.a | Sinapi.DROP | pertencente.a | "Galerias de Concreto" | sinapi.agrupador | "Galerias com Aduelas de Concreto" | sinapi.código | "104491" | descrição | "ADUELA/ GALERIA FECHADA PRE-MOLDADA DE CONCRETO ARMADO, SECAO QUADRANGULAR INTERNA DE 1,50 X 1,50 M (L X A), MISULA DE 20 X 20 CM, C = 1,00 M, ESPESSURA MIN = 15 CM, TB-45 E FCK DO CONCRETO = 30 MPA FORNECIMENTO E ASSENTAMENTO. AF_01/2023" | null | null | sinapi.unidade | "M"
4588 | INS.Sinapi.104492 | Sinapi.Grupo.071 | é.pertencente.a | Sinapi.Grupos | é.pertencente.a | Sinapi.Grp.071 | é.pertencente.a | Sinapi.DROP | pertencente.a | "Galerias de Concreto" | sinapi.agrupador | "Galerias com Aduelas de Concreto" | sinapi.código | "104492" | descrição | "ADUELA/ GALERIA FECHADA PRE-MOLDADA DE CONCRETO ARMADO, SECAO QUADRANGULAR INTERNA DE 2,00 X 2,00 M (L X A), MISULA DE 20 X 20 CM, C = 1,00 M, ESPESSURA MIN = 15 CM, TB-45 E FCK DO CONCRETO = 30 MPA FORNECIMENTO E ASSENTAMENTO. AF_01/2023" | null | null | sinapi.unidade | "M"
4589 | INS.Sinapi.104493 | Sinapi.Grupo.071 | é.pertencente.a | Sinapi.Grupos | é.pertencente.a | Sinapi.Grp.071 | é.pertencente.a | Sinapi.DROP | pertencente.a | "Galerias de Concreto" | sinapi.agrupador | "Galerias com Aduelas de Concreto" | sinapi.código | "104493" | descrição | "ADUELA/ GALERIA FECHADA PRE-MOLDADA DE CONCRETO ARMADO, SECAO QUADRANGULAR INTERNA DE 2,00 X 2,00 M (L X A), MISULA DE 20 X 20 CM, C = 1,00 M, ESPESSURA MIN = 20 CM, TB-45 E FCK DO CONCRETO = 30 MPA FORNECIMENTO E ASSENTAMENTO. AF_01/2023" | null | null | sinapi.unidade | "M"
4590 | INS.Sinapi.104494 | Sinapi.Grupo.071 | é.pertencente.a | Sinapi.Grupos | é.pertencente.a | Sinapi.Grp.071 | é.pertencente.a | Sinapi.DROP | pertencente.a | "Galerias de Concreto" | sinapi.agrupador | "Galerias com Aduelas de Concreto" | sinapi.código | "104494" | descrição | "ADUELA/ GALERIA FECHADA PRE-MOLDADA DE CONCRETO ARMADO, SECAO QUADRANGULAR INTERNA DE 2,50 X 2,50 M (L X A), MISULA DE 20 X 20 CM, C = 1,00 M, ESPESSURA MIN = 15 CM, TB-45 E FCK DO CONCRETO = 30 MPA FORNECIMENTO E ASSENTAMENTO. AF_01/2023" | null | null | sinapi.unidade | "M"
4591 | INS.Sinapi.104495 | Sinapi.Grupo.071 | é.pertencente.a | Sinapi.Grupos | é.pertencente.a | Sinapi.Grp.071 | é.pertencente.a | Sinapi.DROP | pertencente.a | "Galerias de Concreto" | sinapi.agrupador | "Galerias com Aduelas de Concreto" | sinapi.código | "104495" | descrição | "ADUELA/ GALERIA FECHADA PRE-MOLDADA DE CONCRETO ARMADO, SECAO QUADRANGULAR INTERNA DE 2,50 X 2,50 M (L X A), MISULA DE 20 X 20 CM, C = 1,00 M, ESPESSURA MIN = 20 CM, TB-45 E FCK DO CONCRETO = 30 MPA FORNECIMENTO E ASSENTAMENTO. AF_01/2023" | null | null | sinapi.unidade | "M"
4592 | INS.Sinapi.104496 | Sinapi.Grupo.071 | é.pertencente.a | Sinapi.Grupos | é.pertencente.a | Sinapi.Grp.071 | é.pertencente.a | Sinapi.DROP | pertencente.a | "Galerias de Concreto" | sinapi.agrupador | "Galerias com Aduelas de Concreto" | sinapi.código | "104496" | descrição | "ADUELA/ GALERIA FECHADA PRE-MOLDADA DE CONCRETO ARMADO, SECAO QUADRANGULAR INTERNA DE 2,50 X 2,50 M (L X A), MISULA DE 20 X 20 CM, C = 1,00 M, ESPESSURA MIN = 25 CM, TB-45 E FCK DO CONCRETO = 30 MPA FORNECIMENTO E ASSENTAMENTO. AF_01/2023" | null | null | sinapi.unidade | "M"
4593 | INS.Sinapi.104497 | Sinapi.Grupo.071 | é.pertencente.a | Sinapi.Grupos | é.pertencente.a | Sinapi.Grp.071 | é.pertencente.a | Sinapi.DROP | pertencente.a | "Galerias de Concreto" | sinapi.agrupador | "Galerias com Aduelas de Concreto" | sinapi.código | "104497" | descrição | "ADUELA/ GALERIA FECHADA PRE-MOLDADA DE CONCRETO ARMADO, SECAO QUADRANGULAR INTERNA DE 3,00 X 3,00 M (L X A), MISULA DE 20 X 20 CM, C = 1,00 M, ESPESSURA MIN = 20 CM, TB-45 E FCK DO CONCRETO = 30 MPA FORNECIMENTO E ASSENTAMENTO. AF_01/2023" | null | null | sinapi.unidade | "M"
4594 | INS.Sinapi.104498 | Sinapi.Grupo.071 | é.pertencente.a | Sinapi.Grupos | é.pertencente.a | Sinapi.Grp.071 | é.pertencente.a | Sinapi.DROP | pertencente.a | "Galerias de Concreto" | sinapi.agrupador | "Galerias com Aduelas de Concreto" | sinapi.código | "104498" | descrição | "ADUELA/ GALERIA FECHADA PRE-MOLDADA DE CONCRETO ARMADO, SECAO QUADRANGULAR INTERNA DE 3,00 X 3,00 M (L X A), MISULA DE 20 X 20 CM, C = 1,00 M, ESPESSURA MIN = 25 CM, TB-45 E FCK DO CONCRETO = 30 MPA FORNECIMENTO E ASSENTAMENTO. AF_01/2023" | null | null | sinapi.unidade | "M"
4595 | INS.Sinapi.104499 | Sinapi.Grupo.071 | é.pertencente.a | Sinapi.Grupos | é.pertencente.a | Sinapi.Grp.071 | é.pertencente.a | Sinapi.DROP | pertencente.a | "Galerias de Concreto" | sinapi.agrupador | "Galerias com Aduelas de Concreto" | sinapi.código | "104499" | descrição | "ADUELA/ GALERIA FECHADA PRE-MOLDADA DE CONCRETO ARMADO, SECAO QUADRANGULAR INTERNA DE 3,00 X 3,00 M (L X A), MISULA DE 20 X 20 CM, C = 1,00 M, ESPESSURA MIN = 35 CM, TB-45 E FCK DO CONCRETO = 30 MPA FORNECIMENTO E ASSENTAMENTO. AF_01/2023" | null | null | sinapi.unidade | "M"
4596 | INS.Sinapi.104515 | Sinapi.Grupo.071 | é.pertencente.a | Sinapi.Grupos | é.pertencente.a | Sinapi.Grp.071 | é.pertencente.a | Sinapi.DROP | pertencente.a | "Galerias de Concreto" | sinapi.agrupador | "Galerias com Aduelas de Concreto" | sinapi.código | "104515" | descrição | "APLICAÇÃO DE MANTA GEOTÊXTIL NAS JUNTAS RÍGIDAS DE ADUELAS PRÉ-MOLDADAS DE CONCRETO ARMADO. AF_01/2023" | null | null | sinapi.unidade | "M2"
4597 | INS.Sinapi.106549 | Sinapi.Grupo.072 | é.pertencente.a | Sinapi.Grupos | é.pertencente.a | Sinapi.Grp.072 | é.pertencente.a | Sinapi.DROP | pertencente.a | "Esgotos, Drenagem e Redes" | sinapi.agrupador | "Geodrenos Verticais" | sinapi.código | "106549" | descrição | "EXECUÇÃO DE GEODRENO VERTICAL, PROFUNDIDADE MAIOR QUE 10 M E MENOR OU IGUAL A 30 M. AF_01/2026" | null | null | sinapi.unidade | "M"
4598 | INS.Sinapi.106548 | Sinapi.Grupo.072 | é.pertencente.a | Sinapi.Grupos | é.pertencente.a | Sinapi.Grp.072 | é.pertencente.a | Sinapi.DROP | pertencente.a | "Esgotos, Drenagem e Redes" | sinapi.agrupador | "Geodrenos Verticais" | sinapi.código | "106548" | descrição | "EXECUÇÃO DE GEODRENO VERTICAL, PROFUNDIDADE MENOR OU IGUAL A 10 M. AF_01/2026" | null | null | sinapi.unidade | "M"
4599 | INS.Sinapi.106550 | Sinapi.Grupo.072 | é.pertencente.a | Sinapi.Grupos | é.pertencente.a | Sinapi.Grp.072 | é.pertencente.a | Sinapi.DROP | pertencente.a | "Esgotos, Drenagem e Redes" | sinapi.agrupador | "Geodrenos Verticais" | sinapi.código | "106550" | descrição | "EXECUÇÃO DE PRÉ-FURO PARA GEODRENO VERTICAL. AF_01/2026" | null | null | sinapi.unidade | "M"
4600 | INS.Sinapi.87430 | Sinapi.Grupo.073 | é.pertencente.a | Sinapi.Grupos | é.pertencente.a | Sinapi.Grp.073 | é.pertencente.a | Sinapi.REVE | pertencente.a | "Acabamentos" | sinapi.agrupador | "Gesso" | sinapi.código | "87430" | descrição | "APLICAÇÃO DE GESSO PROJETADO COM EQUIPAMENTO DE PROJEÇÃO EM PAREDES, DESEMPENADO (SEM TALISCAS), ESPESSURA DE 0,5CM. AF_03/2023" | null | null | sinapi.unidade | "M2"
4601 | INS.Sinapi.87433 | Sinapi.Grupo.073 | é.pertencente.a | Sinapi.Grupos | é.pertencente.a | Sinapi.Grp.073 | é.pertencente.a | Sinapi.REVE | pertencente.a | "Acabamentos" | sinapi.agrupador | "Gesso" | sinapi.código | "87433" | descrição | "APLICAÇÃO DE GESSO PROJETADO COM EQUIPAMENTO DE PROJEÇÃO EM PAREDES, DESEMPENADO (SEM TALISCAS), ESPESSURA DE 1,0CM. AF_03/2023" | null | null | sinapi.unidade | "M2"
4602 | INS.Sinapi.87436 | Sinapi.Grupo.073 | é.pertencente.a | Sinapi.Grupos | é.pertencente.a | Sinapi.Grp.073 | é.pertencente.a | Sinapi.REVE | pertencente.a | "Acabamentos" | sinapi.agrupador | "Gesso" | sinapi.código | "87436" | descrição | "APLICAÇÃO DE GESSO PROJETADO COM EQUIPAMENTO DE PROJEÇÃO EM PAREDES, SARRAFEADO (COM TALISCAS), ESPESSURA DE 1,0CM. AF_03/2023" | null | null | sinapi.unidade | "M2"
4603 | INS.Sinapi.87439 | Sinapi.Grupo.073 | é.pertencente.a | Sinapi.Grupos | é.pertencente.a | Sinapi.Grp.073 | é.pertencente.a | Sinapi.REVE | pertencente.a | "Acabamentos" | sinapi.agrupador | "Gesso" | sinapi.código | "87439" | descrição | "APLICAÇÃO DE GESSO PROJETADO COM EQUIPAMENTO DE PROJEÇÃO EM PAREDES, SARRAFEADO (COM TALISCAS), ESPESSURA DE 1,5CM. AF_03/2023" | null | null | sinapi.unidade | "M2"
4604 | INS.Sinapi.104633 | Sinapi.Grupo.073 | é.pertencente.a | Sinapi.Grupos | é.pertencente.a | Sinapi.Grp.073 | é.pertencente.a | Sinapi.REVE | pertencente.a | "Acabamentos" | sinapi.agrupador | "Gesso" | sinapi.código | "104633" | descrição | "APLICAÇÃO MANUAL DE GESSO DESEMPENADO (SEM TALISCAS) EM PAREDES COM PÉ DIREITO DUPLO, ESPESSURA DE 0,5CM. AF_03/2023" | null | null | sinapi.unidade | "M2"
4605 | INS.Sinapi.104634 | Sinapi.Grupo.073 | é.pertencente.a | Sinapi.Grupos | é.pertencente.a | Sinapi.Grp.073 | é.pertencente.a | Sinapi.REVE | pertencente.a | "Acabamentos" | sinapi.agrupador | "Gesso" | sinapi.código | "104634" | descrição | "APLICAÇÃO MANUAL DE GESSO DESEMPENADO (SEM TALISCAS) EM PAREDES COM PÉ DIREITO DUPLO, ESPESSURA DE 1,0CM. AF_03/2023" | null | null | sinapi.unidade | "M2"
4606 | INS.Sinapi.87418 | Sinapi.Grupo.073 | é.pertencente.a | Sinapi.Grupos | é.pertencente.a | Sinapi.Grp.073 | é.pertencente.a | Sinapi.REVE | pertencente.a | "Acabamentos" | sinapi.agrupador | "Gesso" | sinapi.código | "87418" | descrição | "APLICAÇÃO MANUAL DE GESSO DESEMPENADO (SEM TALISCAS) EM PAREDES, ESPESSURA DE 0,5CM. AF_03/2023" | null | null | sinapi.unidade | "M2"
4607 | INS.Sinapi.87421 | Sinapi.Grupo.073 | é.pertencente.a | Sinapi.Grupos | é.pertencente.a | Sinapi.Grp.073 | é.pertencente.a | Sinapi.REVE | pertencente.a | "Acabamentos" | sinapi.agrupador | "Gesso" | sinapi.código | "87421" | descrição | "APLICAÇÃO MANUAL DE GESSO DESEMPENADO (SEM TALISCAS) EM PAREDES, ESPESSURA DE 1,0CM. AF_03/2023" | null | null | sinapi.unidade | "M2"
4608 | INS.Sinapi.104628 | Sinapi.Grupo.073 | é.pertencente.a | Sinapi.Grupos | é.pertencente.a | Sinapi.Grp.073 | é.pertencente.a | Sinapi.REVE | pertencente.a | "Acabamentos" | sinapi.agrupador | "Gesso" | sinapi.código | "104628" | descrição | "APLICAÇÃO MANUAL DE GESSO DESEMPENADO (SEM TALISCAS) EM TETO DE AMBIENTES COM PAREDES EM PÉ DIREITO DUPLO E ÁREA ENTRE 5M² E 10M², ESPESSURA DE 0,5CM. AF_03/2023" | null | null | sinapi.unidade | "M2"
4609 | INS.Sinapi.104631 | Sinapi.Grupo.073 | é.pertencente.a | Sinapi.Grupos | é.pertencente.a | Sinapi.Grp.073 | é.pertencente.a | Sinapi.REVE | pertencente.a | "Acabamentos" | sinapi.agrupador | "Gesso" | sinapi.código | "104631" | descrição | "APLICAÇÃO MANUAL DE GESSO DESEMPENADO (SEM TALISCAS) EM TETO DE AMBIENTES COM PAREDES EM PÉ DIREITO DUPLO E ÁREA ENTRE 5M² E 10M², ESPESSURA DE 1,0CM. AF_03/2023" | null | null | sinapi.unidade | "M2"
4610 | INS.Sinapi.104627 | Sinapi.Grupo.073 | é.pertencente.a | Sinapi.Grupos | é.pertencente.a | Sinapi.Grp.073 | é.pertencente.a | Sinapi.REVE | pertencente.a | "Acabamentos" | sinapi.agrupador | "Gesso" | sinapi.código | "104627" | descrição | "APLICAÇÃO MANUAL DE GESSO DESEMPENADO (SEM TALISCAS) EM TETO DE AMBIENTES COM PAREDES EM PÉ DIREITO DUPLO E ÁREA MAIOR QUE 10M², ESPESSURA DE 0,5CM. AF_03/2023" | null | null | sinapi.unidade | "M2"
4611 | INS.Sinapi.104630 | Sinapi.Grupo.073 | é.pertencente.a | Sinapi.Grupos | é.pertencente.a | Sinapi.Grp.073 | é.pertencente.a | Sinapi.REVE | pertencente.a | "Acabamentos" | sinapi.agrupador | "Gesso" | sinapi.código | "104630" | descrição | "APLICAÇÃO MANUAL DE GESSO DESEMPENADO (SEM TALISCAS) EM TETO DE AMBIENTES COM PAREDES EM PÉ DIREITO DUPLO E ÁREA MAIOR QUE 10M², ESPESSURA DE 1,0CM. AF_03/2023" | null | null | sinapi.unidade | "M2"
4612 | INS.Sinapi.104629 | Sinapi.Grupo.073 | é.pertencente.a | Sinapi.Grupos | é.pertencente.a | Sinapi.Grp.073 | é.pertencente.a | Sinapi.REVE | pertencente.a | "Acabamentos" | sinapi.agrupador | "Gesso" | sinapi.código | "104629" | descrição | "APLICAÇÃO MANUAL DE GESSO DESEMPENADO (SEM TALISCAS) EM TETO DE AMBIENTES COM PAREDES EM PÉ DIREITO DUPLO E ÁREA MENOR QUE 5M², ESPESSURA DE 0,5CM. AF_03/2023" | null | null | sinapi.unidade | "M2"
4613 | INS.Sinapi.104632 | Sinapi.Grupo.073 | é.pertencente.a | Sinapi.Grupos | é.pertencente.a | Sinapi.Grp.073 | é.pertencente.a | Sinapi.REVE | pertencente.a | "Acabamentos" | sinapi.agrupador | "Gesso" | sinapi.código | "104632" | descrição | "APLICAÇÃO MANUAL DE GESSO DESEMPENADO (SEM TALISCAS) EM TETO DE AMBIENTES COM PAREDES EM PÉ DIREITO DUPLO E ÁREA MENOR QUE 5M², ESPESSURA DE 1,0CM. AF_03/2023" | null | null | sinapi.unidade | "M2"
4614 | INS.Sinapi.87412 | Sinapi.Grupo.073 | é.pertencente.a | Sinapi.Grupos | é.pertencente.a | Sinapi.Grp.073 | é.pertencente.a | Sinapi.REVE | pertencente.a | "Acabamentos" | sinapi.agrupador | "Gesso" | sinapi.código | "87412" | descrição | "APLICAÇÃO MANUAL DE GESSO DESEMPENADO (SEM TALISCAS) EM TETO DE AMBIENTES DE ÁREA ENTRE 5M² E 10M², ESPESSURA DE 0,5CM. AF_03/2023" | null | null | sinapi.unidade | "M2"
4615 | INS.Sinapi.87415 | Sinapi.Grupo.073 | é.pertencente.a | Sinapi.Grupos | é.pertencente.a | Sinapi.Grp.073 | é.pertencente.a | Sinapi.REVE | pertencente.a | "Acabamentos" | sinapi.agrupador | "Gesso" | sinapi.código | "87415" | descrição | "APLICAÇÃO MANUAL DE GESSO DESEMPENADO (SEM TALISCAS) EM TETO DE AMBIENTES DE ÁREA ENTRE 5M² E 10M², ESPESSURA DE 1,0CM. AF_03/2023" | null | null | sinapi.unidade | "M2"
4616 | INS.Sinapi.87411 | Sinapi.Grupo.073 | é.pertencente.a | Sinapi.Grupos | é.pertencente.a | Sinapi.Grp.073 | é.pertencente.a | Sinapi.REVE | pertencente.a | "Acabamentos" | sinapi.agrupador | "Gesso" | sinapi.código | "87411" | descrição | "APLICAÇÃO MANUAL DE GESSO DESEMPENADO (SEM TALISCAS) EM TETO DE AMBIENTES DE ÁREA MAIOR QUE 10M², ESPESSURA DE 0,5CM. AF_03/2023" | null | null | sinapi.unidade | "M2"
4617 | INS.Sinapi.87414 | Sinapi.Grupo.073 | é.pertencente.a | Sinapi.Grupos | é.pertencente.a | Sinapi.Grp.073 | é.pertencente.a | Sinapi.REVE | pertencente.a | "Acabamentos" | sinapi.agrupador | "Gesso" | sinapi.código | "87414" | descrição | "APLICAÇÃO MANUAL DE GESSO DESEMPENADO (SEM TALISCAS) EM TETO DE AMBIENTES DE ÁREA MAIOR QUE 10M², ESPESSURA DE 1,0CM. AF_03/2023" | null | null | sinapi.unidade | "M2"
4618 | INS.Sinapi.87413 | Sinapi.Grupo.073 | é.pertencente.a | Sinapi.Grupos | é.pertencente.a | Sinapi.Grp.073 | é.pertencente.a | Sinapi.REVE | pertencente.a | "Acabamentos" | sinapi.agrupador | "Gesso" | sinapi.código | "87413" | descrição | "APLICAÇÃO MANUAL DE GESSO DESEMPENADO (SEM TALISCAS) EM TETO DE AMBIENTES DE ÁREA MENOR QUE 5M², ESPESSURA DE 0,5CM. AF_03/2023" | null | null | sinapi.unidade | "M2"
4619 | INS.Sinapi.87416 | Sinapi.Grupo.073 | é.pertencente.a | Sinapi.Grupos | é.pertencente.a | Sinapi.Grp.073 | é.pertencente.a | Sinapi.REVE | pertencente.a | "Acabamentos" | sinapi.agrupador | "Gesso" | sinapi.código | "87416" | descrição | "APLICAÇÃO MANUAL DE GESSO DESEMPENADO (SEM TALISCAS) EM TETO DE AMBIENTES DE ÁREA MENOR QUE 5M², ESPESSURA DE 1,0CM. AF_03/2023" | null | null | sinapi.unidade | "M2"
4620 | INS.Sinapi.104635 | Sinapi.Grupo.073 | é.pertencente.a | Sinapi.Grupos | é.pertencente.a | Sinapi.Grp.073 | é.pertencente.a | Sinapi.REVE | pertencente.a | "Acabamentos" | sinapi.agrupador | "Gesso" | sinapi.código | "104635" | descrição | "APLICAÇÃO MANUAL DE GESSO SARRAFEADO (COM TALISCAS) EM PAREDES COM PÉ DIREITO DUPLO, ESPESSURA DE 1,0CM. AF_03/2023" | null | null | sinapi.unidade | "M2"
4621 | INS.Sinapi.104636 | Sinapi.Grupo.073 | é.pertencente.a | Sinapi.Grupos | é.pertencente.a | Sinapi.Grp.073 | é.pertencente.a | Sinapi.REVE | pertencente.a | "Acabamentos" | sinapi.agrupador | "Gesso" | sinapi.código | "104636" | descrição | "APLICAÇÃO MANUAL DE GESSO SARRAFEADO (COM TALISCAS) EM PAREDES COM PÉ DIREITO DUPLO, ESPESSURA DE 1,5CM. AF_03/2023" | null | null | sinapi.unidade | "M2"
4622 | INS.Sinapi.87424 | Sinapi.Grupo.073 | é.pertencente.a | Sinapi.Grupos | é.pertencente.a | Sinapi.Grp.073 | é.pertencente.a | Sinapi.REVE | pertencente.a | "Acabamentos" | sinapi.agrupador | "Gesso" | sinapi.código | "87424" | descrição | "APLICAÇÃO MANUAL DE GESSO SARRAFEADO (COM TALISCAS) EM PAREDES, ESPESSURA DE 1,0CM. AF_03/2023" | null | null | sinapi.unidade | "M2"
4623 | INS.Sinapi.87427 | Sinapi.Grupo.073 | é.pertencente.a | Sinapi.Grupos | é.pertencente.a | Sinapi.Grp.073 | é.pertencente.a | Sinapi.REVE | pertencente.a | "Acabamentos" | sinapi.agrupador | "Gesso" | sinapi.código | "87427" | descrição | "APLICAÇÃO MANUAL DE GESSO SARRAFEADO (COM TALISCAS) EM PAREDES, ESPESSURA DE 1,5CM. AF_03/2023" | null | null | sinapi.unidade | "M2"
4624 | INS.Sinapi.89998 | Sinapi.Grupo.074 | é.pertencente.a | Sinapi.Grupos | é.pertencente.a | Sinapi.Grp.074 | é.pertencente.a | Sinapi.FUES | pertencente.a | "Estruturas" | sinapi.agrupador | "Graute e Armação" | sinapi.código | "89998" | descrição | "ARMAÇÃO DE CINTA DE ALVENARIA ESTRUTURAL; DIÂMETRO DE 10,0 MM. AF_09/2021" | null | null | sinapi.unidade | "KG"
4625 | INS.Sinapi.102920 | Sinapi.Grupo.074 | é.pertencente.a | Sinapi.Grupos | é.pertencente.a | Sinapi.Grp.074 | é.pertencente.a | Sinapi.FUES | pertencente.a | "Estruturas" | sinapi.agrupador | "Graute e Armação" | sinapi.código | "102920" | descrição | "ARMAÇÃO DE CINTA DE ALVENARIA ESTRUTURAL; DIÂMETRO DE 12,5 MM. AF_09/2021" | null | null | sinapi.unidade | "KG"
4626 | INS.Sinapi.102923 | Sinapi.Grupo.074 | é.pertencente.a | Sinapi.Grupos | é.pertencente.a | Sinapi.Grp.074 | é.pertencente.a | Sinapi.FUES | pertencente.a | "Estruturas" | sinapi.agrupador | "Graute e Armação" | sinapi.código | "102923" | descrição | "ARMAÇÃO DE CINTA DE ALVENARIA ESTRUTURAL; DIÂMETRO DE 16,0 MM. AF_09/2021" | null | null | sinapi.unidade | "KG"
4627 | INS.Sinapi.90000 | Sinapi.Grupo.074 | é.pertencente.a | Sinapi.Grupos | é.pertencente.a | Sinapi.Grp.074 | é.pertencente.a | Sinapi.FUES | pertencente.a | "Estruturas" | sinapi.agrupador | "Graute e Armação" | sinapi.código | "90000" | descrição | "ARMAÇÃO DE VERGA E CONTRAVERGA DE ALVENARIA ESTRUTURAL; DIÂMETRO DE 10,0 MM. AF_09/2021" | null | null | sinapi.unidade | "KG"
4628 | INS.Sinapi.103088 | Sinapi.Grupo.074 | é.pertencente.a | Sinapi.Grupos | é.pertencente.a | Sinapi.Grp.074 | é.pertencente.a | Sinapi.FUES | pertencente.a | "Estruturas" | sinapi.agrupador | "Graute e Armação" | sinapi.código | "103088" | descrição | "ARMAÇÃO DE VERGA E CONTRAVERGA DE ALVENARIA ESTRUTURAL; DIÂMETRO DE 12,5 MM. AF_09/2021" | null | null | sinapi.unidade | "KG"
4629 | INS.Sinapi.102922 | Sinapi.Grupo.074 | é.pertencente.a | Sinapi.Grupos | é.pertencente.a | Sinapi.Grp.074 | é.pertencente.a | Sinapi.FUES | pertencente.a | "Estruturas" | sinapi.agrupador | "Graute e Armação" | sinapi.código | "102922" | descrição | "ARMAÇÃO DE VERGA E CONTRAVERGA DE ALVENARIA ESTRUTURAL; DIÂMETRO DE 16,0 MM. AF_09/2021" | null | null | sinapi.unidade | "KG"
4630 | INS.Sinapi.89999 | Sinapi.Grupo.074 | é.pertencente.a | Sinapi.Grupos | é.pertencente.a | Sinapi.Grp.074 | é.pertencente.a | Sinapi.FUES | pertencente.a | "Estruturas" | sinapi.agrupador | "Graute e Armação" | sinapi.código | "89999" | descrição | "ARMAÇÃO DE VERGA E CONTRAVERGA DE ALVENARIA ESTRUTURAL; DIÂMETRO DE 8,0 MM. AF_09/2021" | null | null | sinapi.unidade | "KG"
4631 | INS.Sinapi.89996 | Sinapi.Grupo.074 | é.pertencente.a | Sinapi.Grupos | é.pertencente.a | Sinapi.Grp.074 | é.pertencente.a | Sinapi.FUES | pertencente.a | "Estruturas" | sinapi.agrupador | "Graute e Armação" | sinapi.código | "89996" | descrição | "ARMAÇÃO VERTICAL DE ALVENARIA ESTRUTURAL; DIÂMETRO DE 10,0 MM. AF_09/2021" | null | null | sinapi.unidade | "KG"
4632 | INS.Sinapi.89997 | Sinapi.Grupo.074 | é.pertencente.a | Sinapi.Grupos | é.pertencente.a | Sinapi.Grp.074 | é.pertencente.a | Sinapi.FUES | pertencente.a | "Estruturas" | sinapi.agrupador | "Graute e Armação" | sinapi.código | "89997" | descrição | "ARMAÇÃO VERTICAL DE ALVENARIA ESTRUTURAL; DIÂMETRO DE 12,5 MM. AF_09/2021" | null | null | sinapi.unidade | "KG"
4633 | INS.Sinapi.102921 | Sinapi.Grupo.074 | é.pertencente.a | Sinapi.Grupos | é.pertencente.a | Sinapi.Grp.074 | é.pertencente.a | Sinapi.FUES | pertencente.a | "Estruturas" | sinapi.agrupador | "Graute e Armação" | sinapi.código | "102921" | descrição | "ARMAÇÃO VERTICAL DE ALVENARIA ESTRUTURAL; DIÂMETRO DE 16,0 MM. AF_09/2021" | null | null | sinapi.unidade | "KG"
4634 | INS.Sinapi.90278 | Sinapi.Grupo.074 | é.pertencente.a | Sinapi.Grupos | é.pertencente.a | Sinapi.Grp.074 | é.pertencente.a | Sinapi.FUES | pertencente.a | "Estruturas" | sinapi.agrupador | "Graute e Armação" | sinapi.código | "90278" | descrição | "GRAUTE FGK=15 MPA; TRAÇO 1:0,04:2,2:2,5 (EM MASSA SECA DE CIMENTO/CAL/AREIA GROSSA/BRITA 0) - PREPARO MECÂNICO COM BETONEIRA 400 L. AF_09/2021" | null | null | sinapi.unidade | "M3"
4635 | INS.Sinapi.90282 | Sinapi.Grupo.074 | é.pertencente.a | Sinapi.Grupos | é.pertencente.a | Sinapi.Grp.074 | é.pertencente.a | Sinapi.FUES | pertencente.a | "Estruturas" | sinapi.agrupador | "Graute e Armação" | sinapi.código | "90282" | descrição | "GRAUTE FGK=15 MPA; TRAÇO 1:2,2:2,5:0,3 (EM MASSA SECA DE CIMENTO/ AREIA GROSSA/ BRITA 0/ ADITIVO) - PREPARO MECÂNICO COM BETONEIRA 400 L. AF_09/2021" | null | null | sinapi.unidade | "M3"
4636 | INS.Sinapi.90279 | Sinapi.Grupo.074 | é.pertencente.a | Sinapi.Grupos | é.pertencente.a | Sinapi.Grp.074 | é.pertencente.a | Sinapi.FUES | pertencente.a | "Estruturas" | sinapi.agrupador | "Graute e Armação" | sinapi.código | "90279" | descrição | "GRAUTE FGK=20 MPA; TRAÇO 1:0,04:1,8:2,1 (EM MASSA SECA DE CIMENTO/ CAL/ AREIA GROSSA/ BRITA 0) - PREPARO MECÂNICO COM BETONEIRA 400 L. AF_09/2021" | null | null | sinapi.unidade | "M3"
4637 | INS.Sinapi.90283 | Sinapi.Grupo.074 | é.pertencente.a | Sinapi.Grupos | é.pertencente.a | Sinapi.Grp.074 | é.pertencente.a | Sinapi.FUES | pertencente.a | "Estruturas" | sinapi.agrupador | "Graute e Armação" | sinapi.código | "90283" | descrição | "GRAUTE FGK=20 MPA; TRAÇO 1:1,8:2,1:0,4 (EM MASSA SECA DE CIMENTO/ AREIA GROSSA/ BRITA 0/ ADITIVO) - PREPARO MECÂNICO COM BETONEIRA 400 L. AF_09/2021" | null | null | sinapi.unidade | "M3"
4638 | INS.Sinapi.90280 | Sinapi.Grupo.074 | é.pertencente.a | Sinapi.Grupos | é.pertencente.a | Sinapi.Grp.074 | é.pertencente.a | Sinapi.FUES | pertencente.a | "Estruturas" | sinapi.agrupador | "Graute e Armação" | sinapi.código | "90280" | descrição | "GRAUTE FGK=25 MPA; TRAÇO 1:0,02:1,3:1,6 (EM MASSA SECA DE CIMENTO/ CAL/ AREIA GROSSA/ BRITA 0) - PREPARO MECÂNICO COM BETONEIRA 400 L. AF_09/2021" | null | null | sinapi.unidade | "M3"
4639 | INS.Sinapi.90284 | Sinapi.Grupo.074 | é.pertencente.a | Sinapi.Grupos | é.pertencente.a | Sinapi.Grp.074 | é.pertencente.a | Sinapi.FUES | pertencente.a | "Estruturas" | sinapi.agrupador | "Graute e Armação" | sinapi.código | "90284" | descrição | "GRAUTE FGK=25 MPA; TRAÇO 1:1,3:1,6:0,4 (EM MASSA SECA DE CIMENTO/ AREIA GROSSA/ BRITA 0/ ADITIVO) - PREPARO MECÂNICO COM BETONEIRA 400 L. AF_09/2021" | null | null | sinapi.unidade | "M3"
4640 | INS.Sinapi.90281 | Sinapi.Grupo.074 | é.pertencente.a | Sinapi.Grupos | é.pertencente.a | Sinapi.Grp.074 | é.pertencente.a | Sinapi.FUES | pertencente.a | "Estruturas" | sinapi.agrupador | "Graute e Armação" | sinapi.código | "90281" | descrição | "GRAUTE FGK=30 MPA; TRAÇO 1:0,02:0,9:1,2 (EM MASSA SECA DE CIMENTO/ CAL/ AREIA GROSSA/ BRITA 0) - PREPARO MECÂNICO COM BETONEIRA 400 L. AF_09/2021" | null | null | sinapi.unidade | "M3"
4641 | INS.Sinapi.90285 | Sinapi.Grupo.074 | é.pertencente.a | Sinapi.Grupos | é.pertencente.a | Sinapi.Grp.074 | é.pertencente.a | Sinapi.FUES | pertencente.a | "Estruturas" | sinapi.agrupador | "Graute e Armação" | sinapi.código | "90285" | descrição | "GRAUTE FGK=30 MPA; TRAÇO 1:0,9:1,2:0,6 (EM MASSA SECA DE CIMENTO/ AREIA GROSSA/ BRITA 0/ ADITIVO) - PREPARO MECÂNICO COM BETONEIRA 400 L. AF_09/2021" | null | null | sinapi.unidade | "M3"
4642 | INS.Sinapi.89994 | Sinapi.Grupo.074 | é.pertencente.a | Sinapi.Grupos | é.pertencente.a | Sinapi.Grp.074 | é.pertencente.a | Sinapi.FUES | pertencente.a | "Estruturas" | sinapi.agrupador | "Graute e Armação" | sinapi.código | "89994" | descrição | "GRAUTEAMENTO DE CINTA INTERMEDIÁRIA OU DE CONTRAVERGA EM ALVENARIA ESTRUTURAL. AF_09/2021" | null | null | sinapi.unidade | "M3"
4643 | INS.Sinapi.89995 | Sinapi.Grupo.074 | é.pertencente.a | Sinapi.Grupos | é.pertencente.a | Sinapi.Grp.074 | é.pertencente.a | Sinapi.FUES | pertencente.a | "Estruturas" | sinapi.agrupador | "Graute e Armação" | sinapi.código | "89995" | descrição | "GRAUTEAMENTO DE CINTA SUPERIOR OU DE VERGA EM ALVENARIA ESTRUTURAL. AF_09/2021" | null | null | sinapi.unidade | "M3"
4644 | INS.Sinapi.89993 | Sinapi.Grupo.074 | é.pertencente.a | Sinapi.Grupos | é.pertencente.a | Sinapi.Grp.074 | é.pertencente.a | Sinapi.FUES | pertencente.a | "Estruturas" | sinapi.agrupador | "Graute e Armação" | sinapi.código | "89993" | descrição | "GRAUTEAMENTO VERTICAL EM ALVENARIA ESTRUTURAL. AF_09/2021" | null | null | sinapi.unidade | "M3"
4645 | INS.Sinapi.106212 | Sinapi.Grupo.075 | é.pertencente.a | Sinapi.Grupos | é.pertencente.a | Sinapi.Grp.075 | é.pertencente.a | Sinapi.ESQV | pertencente.a | "Guarda-Corpo" | sinapi.agrupador | "Guarda-Corpo, Corrimão e Grade para Esquadrias" | sinapi.código | "106212" | descrição | "CORRIMÃO DUPLO CENTRAL FIXADO NO PISO EM AÇO GALVANIZADO DE 1.1/2 pol, MONTANTES TUBULARES 1.1/2pol ESPAÇADOS DE 1,00M, FIXADO COM CHUMBADOR MECÂNICO. AF_10/2025" | null | null | sinapi.unidade | "M"
4646 | INS.Sinapi.106216 | Sinapi.Grupo.075 | é.pertencente.a | Sinapi.Grupos | é.pertencente.a | Sinapi.Grp.075 | é.pertencente.a | Sinapi.ESQV | pertencente.a | "Guarda-Corpo" | sinapi.agrupador | "Guarda-Corpo, Corrimão e Grade para Esquadrias" | sinapi.código | "106216" | descrição | "CORRIMÃO DUPLO CENTRAL FIXADO NO PISO EM AÇO INOX DE 1.1/2 pol, MONTANTES TUBULARES 1.1/2pol ESPAÇADOS DE 1,00M, FIXADO COM CHUMBADOR MECÂNICO. AF_10/2025" | null | null | sinapi.unidade | "M"
4647 | INS.Sinapi.99860 | Sinapi.Grupo.075 | é.pertencente.a | Sinapi.Grupos | é.pertencente.a | Sinapi.Grp.075 | é.pertencente.a | Sinapi.ESQV | pertencente.a | "Guarda-Corpo" | sinapi.agrupador | "Guarda-Corpo, Corrimão e Grade para Esquadrias" | sinapi.código | "99860" | descrição | "CORRIMÃO DUPLO FIXADO EM PAREDE, DIÂMETRO EXTERNO = 1 1/2 pol, EM ALUMÍNIO. AF_10/2025" | null | null | sinapi.unidade | "M"
4648 | INS.Sinapi.99858 | Sinapi.Grupo.075 | é.pertencente.a | Sinapi.Grupos | é.pertencente.a | Sinapi.Grp.075 | é.pertencente.a | Sinapi.ESQV | pertencente.a | "Guarda-Corpo" | sinapi.agrupador | "Guarda-Corpo, Corrimão e Grade para Esquadrias" | sinapi.código | "99858" | descrição | "CORRIMÃO DUPLO FIXADO EM PAREDE, DIÂMETRO EXTERNO = 1 1/2 pol, EM AÇO GALVANIZADO. AF_10/2025" | null | null | sinapi.unidade | "M"
4649 | INS.Sinapi.99859 | Sinapi.Grupo.075 | é.pertencente.a | Sinapi.Grupos | é.pertencente.a | Sinapi.Grp.075 | é.pertencente.a | Sinapi.ESQV | pertencente.a | "Guarda-Corpo" | sinapi.agrupador | "Guarda-Corpo, Corrimão e Grade para Esquadrias" | sinapi.código | "99859" | descrição | "CORRIMÃO DUPLO FIXADO EM PAREDE, DIÂMETRO EXTERNO = 1 1/2 pol, EM AÇO INOX. AF_10/2025" | null | null | sinapi.unidade | "M"
4650 | INS.Sinapi.106211 | Sinapi.Grupo.075 | é.pertencente.a | Sinapi.Grupos | é.pertencente.a | Sinapi.Grp.075 | é.pertencente.a | Sinapi.ESQV | pertencente.a | "Guarda-Corpo" | sinapi.agrupador | "Guarda-Corpo, Corrimão e Grade para Esquadrias" | sinapi.código | "106211" | descrição | "CORRIMÃO DUPLO FIXADO NO PISO EM AÇO GALVANIZADO DE 1.1/2 pol, MONTANTES TUBULARES 1.1/2pol ESPAÇADOS DE 1,00M, FIXADO COM CHUMBADOR MECÂNICO. AF_10/2025" | null | null | sinapi.unidade | "M"
4651 | INS.Sinapi.106215 | Sinapi.Grupo.075 | é.pertencente.a | Sinapi.Grupos | é.pertencente.a | Sinapi.Grp.075 | é.pertencente.a | Sinapi.ESQV | pertencente.a | "Guarda-Corpo" | sinapi.agrupador | "Guarda-Corpo, Corrimão e Grade para Esquadrias" | sinapi.código | "106215" | descrição | "CORRIMÃO DUPLO FIXADO NO PISO EM AÇO INOX DE 1.1/2 pol, MONTANTES TUBULARES 1.1/2pol ESPAÇADOS DE 1,00M, FIXADO COM CHUMBADOR MECÂNICO. AF_10/2025" | null | null | sinapi.unidade | "M"
4652 | INS.Sinapi.99857 | Sinapi.Grupo.075 | é.pertencente.a | Sinapi.Grupos | é.pertencente.a | Sinapi.Grp.075 | é.pertencente.a | Sinapi.ESQV | pertencente.a | "Guarda-Corpo" | sinapi.agrupador | "Guarda-Corpo, Corrimão e Grade para Esquadrias" | sinapi.código | "99857" | descrição | "CORRIMÃO SIMPLES FIXADO EM PAREDE, DIÂMETRO EXTERNO = 1 1/2 pol, EM ALUMÍNIO. AF_10/2025_PS" | null | null | sinapi.unidade | "M"
4653 | INS.Sinapi.99855 | Sinapi.Grupo.075 | é.pertencente.a | Sinapi.Grupos | é.pertencente.a | Sinapi.Grp.075 | é.pertencente.a | Sinapi.ESQV | pertencente.a | "Guarda-Corpo" | sinapi.agrupador | "Guarda-Corpo, Corrimão e Grade para Esquadrias" | sinapi.código | "99855" | descrição | "CORRIMÃO SIMPLES FIXADO EM PAREDE, DIÂMETRO EXTERNO = 1 1/2 pol, EM AÇO GALVANIZADO. AF_10/2025_PS" | null | null | sinapi.unidade | "M"
4654 | INS.Sinapi.99856 | Sinapi.Grupo.075 | é.pertencente.a | Sinapi.Grupos | é.pertencente.a | Sinapi.Grp.075 | é.pertencente.a | Sinapi.ESQV | pertencente.a | "Guarda-Corpo" | sinapi.agrupador | "Guarda-Corpo, Corrimão e Grade para Esquadrias" | sinapi.código | "99856" | descrição | "CORRIMÃO SIMPLES FIXADO EM PAREDE, DIÂMETRO EXTERNO = 1 1/2 pol, EM AÇO INOX. AF_10/2025" | null | null | sinapi.unidade | "M"
4655 | INS.Sinapi.106210 | Sinapi.Grupo.075 | é.pertencente.a | Sinapi.Grupos | é.pertencente.a | Sinapi.Grp.075 | é.pertencente.a | Sinapi.ESQV | pertencente.a | "Guarda-Corpo" | sinapi.agrupador | "Guarda-Corpo, Corrimão e Grade para Esquadrias" | sinapi.código | "106210" | descrição | "CORRIMÃO SIMPLES FIXADO NO PISO EM AÇO GALVANIZADO DE 1.1/2 pol, MONTANTES TUBULARES 1.1/2pol ESPAÇADOS DE 1,00M, FIXADO COM CHUMBADOR MECÂNICO. AF_10/2025" | null | null | sinapi.unidade | "M"
4656 | INS.Sinapi.106214 | Sinapi.Grupo.075 | é.pertencente.a | Sinapi.Grupos | é.pertencente.a | Sinapi.Grp.075 | é.pertencente.a | Sinapi.ESQV | pertencente.a | "Guarda-Corpo" | sinapi.agrupador | "Guarda-Corpo, Corrimão e Grade para Esquadrias" | sinapi.código | "106214" | descrição | "CORRIMÃO SIMPLES FIXADO NO PISO EM AÇO INOX DE 1.1/2 pol, MONTANTES TUBULARES 1.1/2pol ESPAÇADOS DE 1,00M, FIXADO COM CHUMBADOR MECÂNICO. AF_10/2025" | null | null | sinapi.unidade | "M"
4657 | INS.Sinapi.99862 | Sinapi.Grupo.075 | é.pertencente.a | Sinapi.Grupos | é.pertencente.a | Sinapi.Grp.075 | é.pertencente.a | Sinapi.ESQV | pertencente.a | "Guarda-Corpo" | sinapi.agrupador | "Guarda-Corpo, Corrimão e Grade para Esquadrias" | sinapi.código | "99862" | descrição | "GRADIL EM ALUMÍNIO FIXADO EM VÃOS DE JANELAS, FORMADO POR TUBOS DE 3/4pol. AF_10/2025" | null | null | sinapi.unidade | "M2"
4658 | INS.Sinapi.99861 | Sinapi.Grupo.075 | é.pertencente.a | Sinapi.Grupos | é.pertencente.a | Sinapi.Grp.075 | é.pertencente.a | Sinapi.ESQV | pertencente.a | "Guarda-Corpo" | sinapi.agrupador | "Guarda-Corpo, Corrimão e Grade para Esquadrias" | sinapi.código | "99861" | descrição | "GRADIL EM AÇO FIXADO EM VÃOS DE JANELAS, FORMADO POR BARRAS CHATAS DE 25X4,8 MM. AF_10/2025" | null | null | sinapi.unidade | "M2"
4659 | INS.Sinapi.106213 | Sinapi.Grupo.075 | é.pertencente.a | Sinapi.Grupos | é.pertencente.a | Sinapi.Grp.075 | é.pertencente.a | Sinapi.ESQV | pertencente.a | "Guarda-Corpo" | sinapi.agrupador | "Guarda-Corpo, Corrimão e Grade para Esquadrias" | sinapi.código | "106213" | descrição | "GUARDA-CORPO DE AÇO GALVANIZADO 0,92 M, DUPLO CORRIMÃO, MONTANTES TUBULARES DE 1.1/4pol ESPAÇADOS DE 1,20M, TRAVESSA SUPERIOR E CORRIMÃO DE 1.1/2 pol, GRADIL FORMADO POR TUBOS HORIZONTAIS DE 3/4 pol, FIXADO COM CHUMBADORES MECÂNICOS. AF_10/2025" | null | null | sinapi.unidade | "M"
4660 | INS.Sinapi.106220 | Sinapi.Grupo.075 | é.pertencente.a | Sinapi.Grupos | é.pertencente.a | Sinapi.Grp.075 | é.pertencente.a | Sinapi.ESQV | pertencente.a | "Guarda-Corpo" | sinapi.agrupador | "Guarda-Corpo, Corrimão e Grade para Esquadrias" | sinapi.código | "106220" | descrição | "GUARDA-CORPO DE AÇO GALVANIZADO COMPLEMENTAR À ALVENARIA, 0,65 M DE ALTURA, MONTANTES TUBULARES DE 1 1/4pol ESPAÇADOS DE 1,80 M, TRAVESSA SUPERIOR DE 1 1/2 pol, GRADIL FORMADO POR TUBOS HORIZONTAIS DE 1pol E VERTICAIS DE 3/4 pol, FIXADO COM ADESIVO ESTRUTURAL EPÓXI. AF_10/2025" | null | null | sinapi.unidade | "M"
4661 | INS.Sinapi.106221 | Sinapi.Grupo.075 | é.pertencente.a | Sinapi.Grupos | é.pertencente.a | Sinapi.Grp.075 | é.pertencente.a | Sinapi.ESQV | pertencente.a | "Guarda-Corpo" | sinapi.agrupador | "Guarda-Corpo, Corrimão e Grade para Esquadrias" | sinapi.código | "106221" | descrição | "GUARDA-CORPO DE AÇO GALVANIZADO COMPLEMENTAR À ALVENARIA, 0,65 M DE ALTURA, MONTANTES TUBULARES DE 1 1/4pol ESPAÇADOS DE 1,80 M, TRAVESSA SUPERIOR DE 1 1/2 pol, GRADIL FORMADO POR TUBOS HORIZONTAIS DE 3/4 pol, FIXADO COM ADESIVO ESTRUTURAL EPÓXI. AF_10/2025" | null | null | sinapi.unidade | "M"
4662 | INS.Sinapi.99853 | Sinapi.Grupo.075 | é.pertencente.a | Sinapi.Grupos | é.pertencente.a | Sinapi.Grp.075 | é.pertencente.a | Sinapi.ESQV | pertencente.a | "Guarda-Corpo" | sinapi.agrupador | "Guarda-Corpo, Corrimão e Grade para Esquadrias" | sinapi.código | "99853" | descrição | "GUARDA-CORPO DE AÇO GALVANIZADO DE 1,10M, DUPLO CORRIMÃO, MONTANTES TUBULARES DE 1.1/2pol ESPAÇADOS DE 1,20M, TRAVESSA SUPERIOR DE 2 pol, GRADIL DE BARRAS CHATAS DE 32X4,8MM, FIXADO COM ADESIVO ESTRUTURAL EPOXI. AF_10/2025" | null | null | sinapi.unidade | "M"
4663 | INS.Sinapi.99851 | Sinapi.Grupo.075 | é.pertencente.a | Sinapi.Grupos | é.pertencente.a | Sinapi.Grp.075 | é.pertencente.a | Sinapi.ESQV | pertencente.a | "Guarda-Corpo" | sinapi.agrupador | "Guarda-Corpo, Corrimão e Grade para Esquadrias" | sinapi.código | "99851" | descrição | "GUARDA-CORPO DE AÇO GALVANIZADO DE 1,10M, DUPLO CORRIMÃO, MONTANTES TUBULARES DE 1.1/4pol ESPAÇADOS DE 1,20M, TRAVESSA SUPERIOR DE 1.1/2 pol, GRADIL EM TUBOS HORIZONTAIS DE 1pol E VERTICAIS DE 3/4 pol, FIXADO COM ADESIVO ESTRUTURAL EPOXI. AF_10/2025" | null | null | sinapi.unidade | "M"
4664 | INS.Sinapi.99854 | Sinapi.Grupo.075 | é.pertencente.a | Sinapi.Grupos | é.pertencente.a | Sinapi.Grp.075 | é.pertencente.a | Sinapi.ESQV | pertencente.a | "Guarda-Corpo" | sinapi.agrupador | "Guarda-Corpo, Corrimão e Grade para Esquadrias" | sinapi.código | "99854" | descrição | "GUARDA-CORPO DE AÇO GALVANIZADO DE 1,10M, DUPLO CORRIMÃO, MONTANTES TUBULARES DE 100X50MM ESPAÇADOS DE 1,20M, TRAVESSA SUPERIOR DE 3 pol, GRADIL EM CANTONEIRA 51X51X4,8 MM E BARRAS CHATAS NA VERTICAL DE 32X4,8 MM, FIXADO COM ADESIVO EPOXI. AF_10/2025" | null | null | sinapi.unidade | "M"
4665 | INS.Sinapi.99852 | Sinapi.Grupo.075 | é.pertencente.a | Sinapi.Grupos | é.pertencente.a | Sinapi.Grp.075 | é.pertencente.a | Sinapi.ESQV | pertencente.a | "Guarda-Corpo" | sinapi.agrupador | "Guarda-Corpo, Corrimão e Grade para Esquadrias" | sinapi.código | "99852" | descrição | "GUARDA-CORPO DE AÇO GALVANIZADO DE 1,10M, DUPLO CORRIMÃO, MONTANTES TUBULARES DE 30X30 MM ESPAÇADOS DE 1,20M, TRAVESSA SUPERIOR DE 1.1/2 pol, GRADIL EM TUBOS HORIZONTAIS DE 25X25MM E VERTICAIS DE 20X20MM, FIXADO COM ADESIVO ESTRUTURAL EPOXI. AF_10/2025" | null | null | sinapi.unidade | "M"
4666 | INS.Sinapi.99844 | Sinapi.Grupo.075 | é.pertencente.a | Sinapi.Grupos | é.pertencente.a | Sinapi.Grp.075 | é.pertencente.a | Sinapi.ESQV | pertencente.a | "Guarda-Corpo" | sinapi.agrupador | "Guarda-Corpo, Corrimão e Grade para Esquadrias" | sinapi.código | "99844" | descrição | "GUARDA-CORPO DE AÇO GALVANIZADO DE 1,10M, MONTANTES TUBULARES DE 1.1/2pol ESPAÇADOS 1,20M, TRAVESSA SUPERIOR DE 2 pol, GRADIL FORMADO POR BARRAS CHATAS DE 32X4,8MM, FIXADO COM ADESIVO ESTRUTURAL EPOXI. AF_10/2025" | null | null | sinapi.unidade | "M"
4667 | INS.Sinapi.99842 | Sinapi.Grupo.075 | é.pertencente.a | Sinapi.Grupos | é.pertencente.a | Sinapi.Grp.075 | é.pertencente.a | Sinapi.ESQV | pertencente.a | "Guarda-Corpo" | sinapi.agrupador | "Guarda-Corpo, Corrimão e Grade para Esquadrias" | sinapi.código | "99842" | descrição | "GUARDA-CORPO DE AÇO GALVANIZADO DE 1,10M, MONTANTES TUBULARES DE 1.1/4pol ESPAÇADOS 1,20M, TRAVESSA SUPERIOR DE 1.1/2 pol, GRADIL FORMADO POR TUBOS HORIZONTAIS DE 1pol E VERTICAIS DE 3/4 pol, FIXADO COM ADESIVO ESTRUTURAL EPOXI. AF_10/2025_PS" | null | null | sinapi.unidade | "M"
4668 | INS.Sinapi.99845 | Sinapi.Grupo.075 | é.pertencente.a | Sinapi.Grupos | é.pertencente.a | Sinapi.Grp.075 | é.pertencente.a | Sinapi.ESQV | pertencente.a | "Guarda-Corpo" | sinapi.agrupador | "Guarda-Corpo, Corrimão e Grade para Esquadrias" | sinapi.código | "99845" | descrição | "GUARDA-CORPO DE AÇO GALVANIZADO DE 1,10M, MONTANTES TUBULARES DE 100X50MM ESPAÇADOS DE 1,20M, TRAVESSA SUPERIOR DE 3 pol, GRADIL EM CANTONEIRA 51X51X4,8 MM E BARRAS CHATAS NA VERTICAL DE 32X4,8 MM, FIXADO COM ADESIVO ESTRUTURAL EPOXI. AF_10/2025" | null | null | sinapi.unidade | "M"
4669 | INS.Sinapi.99843 | Sinapi.Grupo.075 | é.pertencente.a | Sinapi.Grupos | é.pertencente.a | Sinapi.Grp.075 | é.pertencente.a | Sinapi.ESQV | pertencente.a | "Guarda-Corpo" | sinapi.agrupador | "Guarda-Corpo, Corrimão e Grade para Esquadrias" | sinapi.código | "99843" | descrição | "GUARDA-CORPO DE AÇO GALVANIZADO DE 1,10M, MONTANTES TUBULARES DE 30X30 MM ESPAÇADOS 1,20M, TRAVESSA SUPERIOR DE 1.1/2 pol, GRADIL DE TUBOS HORIZONTAIS DE 25X25MM E VERTICAIS DE 20X20MM, FIXADO COM ADESIVO ESTRUTURAL EPOXI. AF_10/2025" | null | null | sinapi.unidade | "M"
4670 | INS.Sinapi.106217 | Sinapi.Grupo.075 | é.pertencente.a | Sinapi.Grupos | é.pertencente.a | Sinapi.Grp.075 | é.pertencente.a | Sinapi.ESQV | pertencente.a | "Guarda-Corpo" | sinapi.agrupador | "Guarda-Corpo, Corrimão e Grade para Esquadrias" | sinapi.código | "106217" | descrição | "GUARDA-CORPO DE AÇO INOX DE 0,92 M, DUPLO CORRIMÃO, MONTANTES TUBULARES DE 1.1/4pol ESPAÇADOS DE 1,20M, TRAVESSA SUPERIOR E CORRIMÃO DE 1.1/2 pol, GRADIL FORMADO POR TUBOS HORIZONTAIS DE 3/4 pol, FIXADO COM CHUMBADORES MECÂNICOS. AF_10/2025" | null | null | sinapi.unidade | "M"
4671 | INS.Sinapi.106218 | Sinapi.Grupo.075 | é.pertencente.a | Sinapi.Grupos | é.pertencente.a | Sinapi.Grp.075 | é.pertencente.a | Sinapi.ESQV | pertencente.a | "Guarda-Corpo" | sinapi.agrupador | "Guarda-Corpo, Corrimão e Grade para Esquadrias" | sinapi.código | "106218" | descrição | "GUARDA-CORPO DE VIDRO LAMINADO 8 MM PARA ESCADAS, FIXADO NA LATERAL DOS DEGRAUS COM CHUMBADOR MECÂNICO. AF_10/2025" | null | null | sinapi.unidade | "M"
4672 | INS.Sinapi.106219 | Sinapi.Grupo.075 | é.pertencente.a | Sinapi.Grupos | é.pertencente.a | Sinapi.Grp.075 | é.pertencente.a | Sinapi.ESQV | pertencente.a | "Guarda-Corpo" | sinapi.agrupador | "Guarda-Corpo, Corrimão e Grade para Esquadrias" | sinapi.código | "106219" | descrição | "GUARDA-CORPO EM AÇO INOX DE 1,10 M, COM MONTANTES TUBULARES DE 1 1/4pol ESPAÇADOS DE 1,20 M, TRAVESSA SUPERIOR DE 1 1/2 pol, PREENCHIMENTO EM VIDRO LAMINADO DE 8 MM (4+4), FIXADO COM CHUMBADOR MECÂNICO. AF_10/2025" | null | null | sinapi.unidade | "M"
4673 | INS.Sinapi.99846 | Sinapi.Grupo.075 | é.pertencente.a | Sinapi.Grupos | é.pertencente.a | Sinapi.Grp.075 | é.pertencente.a | Sinapi.ESQV | pertencente.a | "Guarda-Corpo" | sinapi.agrupador | "Guarda-Corpo, Corrimão e Grade para Esquadrias" | sinapi.código | "99846" | descrição | "GUARDA-CORPO PANORÂMICO DE 1,10M, MONTANTES EM ALUMÍNIO DE 90X45 MM ESPAÇADOS DE 1,20M, TRAVESSA SUPERIOR EM ALUMÍNIO DE 120X60 MM E VIDRO LAMINADO 8 MM, FIXADO COM ADESIVO ESTRUTURAL EPOXI. AF_10/2025" | null | null | sinapi.unidade | "M"
4674 | INS.Sinapi.94276 | Sinapi.Grupo.076 | é.pertencente.a | Sinapi.Grupos | é.pertencente.a | Sinapi.Grp.076 | é.pertencente.a | Sinapi.PAVI | pertencente.a | "Pisos e Pavimentação" | sinapi.agrupador | "Guias e sarjetas" | sinapi.código | "94276" | descrição | "ASSENTAMENTO DE GUIA (MEIO-FIO) EM TRECHO CURVO, CONFECCIONADA EM CONCRETO PRÉ-FABRICADO, DIMENSÕES 100X15X13X20 CM (COMPRIMENTO X BASE INFERIOR X BASE SUPERIOR X ALTURA). AF_01/2024" | null | null | sinapi.unidade | "M"
4675 | INS.Sinapi.94274 | Sinapi.Grupo.076 | é.pertencente.a | Sinapi.Grupos | é.pertencente.a | Sinapi.Grp.076 | é.pertencente.a | Sinapi.PAVI | pertencente.a | "Pisos e Pavimentação" | sinapi.agrupador | "Guias e sarjetas" | sinapi.código | "94274" | descrição | "ASSENTAMENTO DE GUIA (MEIO-FIO) EM TRECHO CURVO, CONFECCIONADA EM CONCRETO PRÉ-FABRICADO, DIMENSÕES 100X15X13X30 CM (COMPRIMENTO X BASE INFERIOR X BASE SUPERIOR X ALTURA). AF_01/2024" | null | null | sinapi.unidade | "M"
4676 | INS.Sinapi.94280 | Sinapi.Grupo.076 | é.pertencente.a | Sinapi.Grupos | é.pertencente.a | Sinapi.Grp.076 | é.pertencente.a | Sinapi.PAVI | pertencente.a | "Pisos e Pavimentação" | sinapi.agrupador | "Guias e sarjetas" | sinapi.código | "94280" | descrição | "ASSENTAMENTO DE GUIA (MEIO-FIO) EM TRECHO CURVO, CONFECCIONADA EM CONCRETO PRÉ-FABRICADO, DIMENSÕES 39X6,5X6,5X19 CM (COMPRIMENTO X BASE INFERIOR X BASE SUPERIOR X ALTURA), PARA DELIMITAÇÃO DE JARDINS, PRAÇAS OU PASSEIOS. AF_01/2024" | null | null | sinapi.unidade | "M"
4677 | INS.Sinapi.94278 | Sinapi.Grupo.076 | é.pertencente.a | Sinapi.Grupos | é.pertencente.a | Sinapi.Grp.076 | é.pertencente.a | Sinapi.PAVI | pertencente.a | "Pisos e Pavimentação" | sinapi.agrupador | "Guias e sarjetas" | sinapi.código | "94278" | descrição | "ASSENTAMENTO DE GUIA (MEIO-FIO) EM TRECHO CURVO, CONFECCIONADA EM CONCRETO PRÉ-FABRICADO, DIMENSÕES 80X08X08X25 CM (COMPRIMENTO X BASE INFERIOR X BASE SUPERIOR X ALTURA). AF_01/2024" | null | null | sinapi.unidade | "M"
4678 | INS.Sinapi.94275 | Sinapi.Grupo.076 | é.pertencente.a | Sinapi.Grupos | é.pertencente.a | Sinapi.Grp.076 | é.pertencente.a | Sinapi.PAVI | pertencente.a | "Pisos e Pavimentação" | sinapi.agrupador | "Guias e sarjetas" | sinapi.código | "94275" | descrição | "ASSENTAMENTO DE GUIA (MEIO-FIO) EM TRECHO RETO, CONFECCIONADA EM CONCRETO PRÉ-FABRICADO, DIMENSÕES 100X15X13X20 CM (COMPRIMENTO X BASE INFERIOR X BASE SUPERIOR X ALTURA). AF_01/2024" | null | null | sinapi.unidade | "M"
4679 | INS.Sinapi.94273 | Sinapi.Grupo.076 | é.pertencente.a | Sinapi.Grupos | é.pertencente.a | Sinapi.Grp.076 | é.pertencente.a | Sinapi.PAVI | pertencente.a | "Pisos e Pavimentação" | sinapi.agrupador | "Guias e sarjetas" | sinapi.código | "94273" | descrição | "ASSENTAMENTO DE GUIA (MEIO-FIO) EM TRECHO RETO, CONFECCIONADA EM CONCRETO PRÉ-FABRICADO, DIMENSÕES 100X15X13X30 CM (COMPRIMENTO X BASE INFERIOR X BASE SUPERIOR X ALTURA). AF_01/2024" | null | null | sinapi.unidade | "M"
4680 | INS.Sinapi.94279 | Sinapi.Grupo.076 | é.pertencente.a | Sinapi.Grupos | é.pertencente.a | Sinapi.Grp.076 | é.pertencente.a | Sinapi.PAVI | pertencente.a | "Pisos e Pavimentação" | sinapi.agrupador | "Guias e sarjetas" | sinapi.código | "94279" | descrição | "ASSENTAMENTO DE GUIA (MEIO-FIO) EM TRECHO RETO, CONFECCIONADA EM CONCRETO PRÉ-FABRICADO, DIMENSÕES 39X6,5X6,5X19 CM (COMPRIMENTO X BASE INFERIOR X BASE SUPERIOR X ALTURA), PARA DELIMITAÇÃO DE JARDINS, PRAÇAS OU PASSEIOS. AF_01/2024" | null | null | sinapi.unidade | "M"
4681 | INS.Sinapi.94277 | Sinapi.Grupo.076 | é.pertencente.a | Sinapi.Grupos | é.pertencente.a | Sinapi.Grp.076 | é.pertencente.a | Sinapi.PAVI | pertencente.a | "Pisos e Pavimentação" | sinapi.agrupador | "Guias e sarjetas" | sinapi.código | "94277" | descrição | "ASSENTAMENTO DE GUIA (MEIO-FIO) EM TRECHO RETO, CONFECCIONADA EM CONCRETO PRÉ-FABRICADO, DIMENSÕES 80X08X08X25 CM (COMPRIMENTO X BASE INFERIOR X BASE SUPERIOR X ALTURA). AF_01/2024" | null | null | sinapi.unidade | "M"
4682 | INS.Sinapi.104930 | Sinapi.Grupo.076 | é.pertencente.a | Sinapi.Grupos | é.pertencente.a | Sinapi.Grp.076 | é.pertencente.a | Sinapi.PAVI | pertencente.a | "Pisos e Pavimentação" | sinapi.agrupador | "Guias e sarjetas" | sinapi.código | "104930" | descrição | "ASSENTAMENTO DE GUIA (MEIO-FIO), TIPO PAVER (FINCADINHA) EM TRECHO RETO, EM CONCRETO PRÉ-FABRICADO, DIMENSÕES 45X08X608X19 CM (COMPRIMENTO X BASE INFERIOR X BASE SUPERIOR X ALTURA), PARA DELIMITAÇÃO DE JARDINS, PRAÇAS OU PASSEIOS. AF_01/2024" | null | null | sinapi.unidade | "M"
4683 | INS.Sinapi.104931 | Sinapi.Grupo.076 | é.pertencente.a | Sinapi.Grupos | é.pertencente.a | Sinapi.Grp.076 | é.pertencente.a | Sinapi.PAVI | pertencente.a | "Pisos e Pavimentação" | sinapi.agrupador | "Guias e sarjetas" | sinapi.código | "104931" | descrição | "ASSENTAMENTO DE GUIA (MEIO-FIO), TIPO PAVER, FINCADINHA, EM TRECHO CURVO, EM CONCRETO PRÉ-FABRICADO, DIMENSÕES 45X08X08X19 CM (COMPRIMENTO X BASE INFERIOR X BASE SUPERIOR X ALTURA), PARA DELIMITAÇÃO DE JARDINS, PRAÇAS OU PASSEIOS. AF_01/2024" | null | null | sinapi.unidade | "M"
4684 | INS.Sinapi.94294 | Sinapi.Grupo.076 | é.pertencente.a | Sinapi.Grupos | é.pertencente.a | Sinapi.Grp.076 | é.pertencente.a | Sinapi.PAVI | pertencente.a | "Pisos e Pavimentação" | sinapi.agrupador | "Guias e sarjetas" | sinapi.código | "94294" | descrição | "EXECUÇÃO DE ESCORAS DE CONCRETO PARA CONTENÇÃO DE GUIAS PRÉ-FABRICADAS. AF_01/2024" | null | null | sinapi.unidade | "M"
4685 | INS.Sinapi.94288 | Sinapi.Grupo.076 | é.pertencente.a | Sinapi.Grupos | é.pertencente.a | Sinapi.Grp.076 | é.pertencente.a | Sinapi.PAVI | pertencente.a | "Pisos e Pavimentação" | sinapi.agrupador | "Guias e sarjetas" | sinapi.código | "94288" | descrição | "EXECUÇÃO DE SARJETA DE CONCRETO USINADO, MOLDADA IN LOCO EM TRECHO CURVO, 30 CM BASE X 10 CM ALTURA. AF_01/2024" | null | null | sinapi.unidade | "M"
4686 | INS.Sinapi.94282 | Sinapi.Grupo.076 | é.pertencente.a | Sinapi.Grupos | é.pertencente.a | Sinapi.Grp.076 | é.pertencente.a | Sinapi.PAVI | pertencente.a | "Pisos e Pavimentação" | sinapi.agrupador | "Guias e sarjetas" | sinapi.código | "94282" | descrição | "EXECUÇÃO DE SARJETA DE CONCRETO USINADO, MOLDADA IN LOCO EM TRECHO CURVO, 30 CM BASE X 15 CM ALTURA. AF_01/2024" | null | null | sinapi.unidade | "M"
4687 | INS.Sinapi.94290 | Sinapi.Grupo.076 | é.pertencente.a | Sinapi.Grupos | é.pertencente.a | Sinapi.Grp.076 | é.pertencente.a | Sinapi.PAVI | pertencente.a | "Pisos e Pavimentação" | sinapi.agrupador | "Guias e sarjetas" | sinapi.código | "94290" | descrição | "EXECUÇÃO DE SARJETA DE CONCRETO USINADO, MOLDADA IN LOCO EM TRECHO CURVO, 45 CM BASE X 10 CM ALTURA. AF_01/2024" | null | null | sinapi.unidade | "M"
4688 | INS.Sinapi.94284 | Sinapi.Grupo.076 | é.pertencente.a | Sinapi.Grupos | é.pertencente.a | Sinapi.Grp.076 | é.pertencente.a | Sinapi.PAVI | pertencente.a | "Pisos e Pavimentação" | sinapi.agrupador | "Guias e sarjetas" | sinapi.código | "94284" | descrição | "EXECUÇÃO DE SARJETA DE CONCRETO USINADO, MOLDADA IN LOCO EM TRECHO CURVO, 45 CM BASE X 15 CM ALTURA. AF_01/2024" | null | null | sinapi.unidade | "M"
4689 | INS.Sinapi.94292 | Sinapi.Grupo.076 | é.pertencente.a | Sinapi.Grupos | é.pertencente.a | Sinapi.Grp.076 | é.pertencente.a | Sinapi.PAVI | pertencente.a | "Pisos e Pavimentação" | sinapi.agrupador | "Guias e sarjetas" | sinapi.código | "94292" | descrição | "EXECUÇÃO DE SARJETA DE CONCRETO USINADO, MOLDADA IN LOCO EM TRECHO CURVO, 60 CM BASE X 10 CM ALTURA. AF_01/2024" | null | null | sinapi.unidade | "M"
4690 | INS.Sinapi.94286 | Sinapi.Grupo.076 | é.pertencente.a | Sinapi.Grupos | é.pertencente.a | Sinapi.Grp.076 | é.pertencente.a | Sinapi.PAVI | pertencente.a | "Pisos e Pavimentação" | sinapi.agrupador | "Guias e sarjetas" | sinapi.código | "94286" | descrição | "EXECUÇÃO DE SARJETA DE CONCRETO USINADO, MOLDADA IN LOCO EM TRECHO CURVO, 60 CM BASE X 15 CM ALTURA. AF_01/2024" | null | null | sinapi.unidade | "M"
4691 | INS.Sinapi.94287 | Sinapi.Grupo.076 | é.pertencente.a | Sinapi.Grupos | é.pertencente.a | Sinapi.Grp.076 | é.pertencente.a | Sinapi.PAVI | pertencente.a | "Pisos e Pavimentação" | sinapi.agrupador | "Guias e sarjetas" | sinapi.código | "94287" | descrição | "EXECUÇÃO DE SARJETA DE CONCRETO USINADO, MOLDADA IN LOCO EM TRECHO RETO, 30 CM BASE X 10 CM ALTURA. AF_01/2024" | null | null | sinapi.unidade | "M"
4692 | INS.Sinapi.94281 | Sinapi.Grupo.076 | é.pertencente.a | Sinapi.Grupos | é.pertencente.a | Sinapi.Grp.076 | é.pertencente.a | Sinapi.PAVI | pertencente.a | "Pisos e Pavimentação" | sinapi.agrupador | "Guias e sarjetas" | sinapi.código | "94281" | descrição | "EXECUÇÃO DE SARJETA DE CONCRETO USINADO, MOLDADA IN LOCO EM TRECHO RETO, 30 CM BASE X 15 CM ALTURA. AF_01/2024" | null | null | sinapi.unidade | "M"
4693 | INS.Sinapi.94289 | Sinapi.Grupo.076 | é.pertencente.a | Sinapi.Grupos | é.pertencente.a | Sinapi.Grp.076 | é.pertencente.a | Sinapi.PAVI | pertencente.a | "Pisos e Pavimentação" | sinapi.agrupador | "Guias e sarjetas" | sinapi.código | "94289" | descrição | "EXECUÇÃO DE SARJETA DE CONCRETO USINADO, MOLDADA IN LOCO EM TRECHO RETO, 45 CM BASE X 10 CM ALTURA. AF_01/2024" | null | null | sinapi.unidade | "M"
4694 | INS.Sinapi.94283 | Sinapi.Grupo.076 | é.pertencente.a | Sinapi.Grupos | é.pertencente.a | Sinapi.Grp.076 | é.pertencente.a | Sinapi.PAVI | pertencente.a | "Pisos e Pavimentação" | sinapi.agrupador | "Guias e sarjetas" | sinapi.código | "94283" | descrição | "EXECUÇÃO DE SARJETA DE CONCRETO USINADO, MOLDADA IN LOCO EM TRECHO RETO, 45 CM BASE X 15 CM ALTURA. AF_01/2024" | null | null | sinapi.unidade | "M"
4695 | INS.Sinapi.94291 | Sinapi.Grupo.076 | é.pertencente.a | Sinapi.Grupos | é.pertencente.a | Sinapi.Grp.076 | é.pertencente.a | Sinapi.PAVI | pertencente.a | "Pisos e Pavimentação" | sinapi.agrupador | "Guias e sarjetas" | sinapi.código | "94291" | descrição | "EXECUÇÃO DE SARJETA DE CONCRETO USINADO, MOLDADA IN LOCO EM TRECHO RETO, 60 CM BASE X 10 CM ALTURA. AF_01/2024" | null | null | sinapi.unidade | "M"
4696 | INS.Sinapi.94285 | Sinapi.Grupo.076 | é.pertencente.a | Sinapi.Grupos | é.pertencente.a | Sinapi.Grp.076 | é.pertencente.a | Sinapi.PAVI | pertencente.a | "Pisos e Pavimentação" | sinapi.agrupador | "Guias e sarjetas" | sinapi.código | "94285" | descrição | "EXECUÇÃO DE SARJETA DE CONCRETO USINADO, MOLDADA IN LOCO EM TRECHO RETO, 60 CM BASE X 15 CM ALTURA. AF_01/2024" | null | null | sinapi.unidade | "M"
4697 | INS.Sinapi.94293 | Sinapi.Grupo.076 | é.pertencente.a | Sinapi.Grupos | é.pertencente.a | Sinapi.Grp.076 | é.pertencente.a | Sinapi.PAVI | pertencente.a | "Pisos e Pavimentação" | sinapi.agrupador | "Guias e sarjetas" | sinapi.código | "94293" | descrição | "EXECUÇÃO DE SARJETÃO DE CONCRETO USINADO, MOLDADA IN LOCO EM TRECHO RETO, 100 CM BASE X 20 CM ALTURA. AF_01/2024" | null | null | sinapi.unidade | "M"
4698 | INS.Sinapi.94264 | Sinapi.Grupo.076 | é.pertencente.a | Sinapi.Grupos | é.pertencente.a | Sinapi.Grp.076 | é.pertencente.a | Sinapi.PAVI | pertencente.a | "Pisos e Pavimentação" | sinapi.agrupador | "Guias e sarjetas" | sinapi.código | "94264" | descrição | "GUIA (MEIO-FIO) CONCRETO, MOLDADA IN LOCO EM TRECHO CURVO COM EXTRUSORA, 13 CM BASE X 22 CM ALTURA. AF_01/2024" | null | null | sinapi.unidade | "M"
4699 | INS.Sinapi.94266 | Sinapi.Grupo.076 | é.pertencente.a | Sinapi.Grupos | é.pertencente.a | Sinapi.Grp.076 | é.pertencente.a | Sinapi.PAVI | pertencente.a | "Pisos e Pavimentação" | sinapi.agrupador | "Guias e sarjetas" | sinapi.código | "94266" | descrição | "GUIA (MEIO-FIO) CONCRETO, MOLDADA IN LOCO EM TRECHO CURVO COM EXTRUSORA, 15 CM BASE X 30 CM ALTURA. AF_01/2024" | null | null | sinapi.unidade | "M"
4700 | INS.Sinapi.94263 | Sinapi.Grupo.076 | é.pertencente.a | Sinapi.Grupos | é.pertencente.a | Sinapi.Grp.076 | é.pertencente.a | Sinapi.PAVI | pertencente.a | "Pisos e Pavimentação" | sinapi.agrupador | "Guias e sarjetas" | sinapi.código | "94263" | descrição | "GUIA (MEIO-FIO) CONCRETO, MOLDADA IN LOCO EM TRECHO RETO COM EXTRUSORA, 13 CM BASE X 22 CM ALTURA. AF_01/2024" | null | null | sinapi.unidade | "M"
4701 | INS.Sinapi.94265 | Sinapi.Grupo.076 | é.pertencente.a | Sinapi.Grupos | é.pertencente.a | Sinapi.Grp.076 | é.pertencente.a | Sinapi.PAVI | pertencente.a | "Pisos e Pavimentação" | sinapi.agrupador | "Guias e sarjetas" | sinapi.código | "94265" | descrição | "GUIA (MEIO-FIO) CONCRETO, MOLDADA IN LOCO EM TRECHO RETO COM EXTRUSORA, 15 CM BASE X 30 CM ALTURA. AF_01/2024" | null | null | sinapi.unidade | "M"
4702 | INS.Sinapi.94268 | Sinapi.Grupo.076 | é.pertencente.a | Sinapi.Grupos | é.pertencente.a | Sinapi.Grp.076 | é.pertencente.a | Sinapi.PAVI | pertencente.a | "Pisos e Pavimentação" | sinapi.agrupador | "Guias e sarjetas" | sinapi.código | "94268" | descrição | "GUIA (MEIO-FIO) E SARJETA CONJUGADOS DE CONCRETO, MOLDADA IN LOCO EM TRECHO CURVO COM EXTRUSORA, 45 CM BASE (15 CM BASE DA GUIA + 30 CM BASE DA SARJETA) X 22 CM ALTURA. AF_01/2024" | null | null | sinapi.unidade | "M"
4703 | INS.Sinapi.94270 | Sinapi.Grupo.076 | é.pertencente.a | Sinapi.Grupos | é.pertencente.a | Sinapi.Grp.076 | é.pertencente.a | Sinapi.PAVI | pertencente.a | "Pisos e Pavimentação" | sinapi.agrupador | "Guias e sarjetas" | sinapi.código | "94270" | descrição | "GUIA (MEIO-FIO) E SARJETA CONJUGADOS DE CONCRETO, MOLDADA IN LOCO EM TRECHO CURVO COM EXTRUSORA, 60 CM BASE (15 CM BASE DA GUIA + 45 CM BASE DA SARJETA) X 26 CM ALTURA. AF_01/2024" | null | null | sinapi.unidade | "M"
4704 | INS.Sinapi.94272 | Sinapi.Grupo.076 | é.pertencente.a | Sinapi.Grupos | é.pertencente.a | Sinapi.Grp.076 | é.pertencente.a | Sinapi.PAVI | pertencente.a | "Pisos e Pavimentação" | sinapi.agrupador | "Guias e sarjetas" | sinapi.código | "94272" | descrição | "GUIA (MEIO-FIO) E SARJETA CONJUGADOS DE CONCRETO, MOLDADA IN LOCO EM TRECHO CURVO COM EXTRUSORA, 65 CM BASE (15 CM BASE DA GUIA + 50 CM BASE DA SARJETA) X 26 CM ALTURA. AF_01/2024" | null | null | sinapi.unidade | "M"
4705 | INS.Sinapi.94267 | Sinapi.Grupo.076 | é.pertencente.a | Sinapi.Grupos | é.pertencente.a | Sinapi.Grp.076 | é.pertencente.a | Sinapi.PAVI | pertencente.a | "Pisos e Pavimentação" | sinapi.agrupador | "Guias e sarjetas" | sinapi.código | "94267" | descrição | "GUIA (MEIO-FIO) E SARJETA CONJUGADOS DE CONCRETO, MOLDADA IN LOCO EM TRECHO RETO COM EXTRUSORA, 45 CM BASE (15 CM BASE DA GUIA + 30 CM BASE DA SARJETA) X 22 CM ALTURA. AF_01/2024" | null | null | sinapi.unidade | "M"
4706 | INS.Sinapi.94269 | Sinapi.Grupo.076 | é.pertencente.a | Sinapi.Grupos | é.pertencente.a | Sinapi.Grp.076 | é.pertencente.a | Sinapi.PAVI | pertencente.a | "Pisos e Pavimentação" | sinapi.agrupador | "Guias e sarjetas" | sinapi.código | "94269" | descrição | "GUIA (MEIO-FIO) E SARJETA CONJUGADOS DE CONCRETO, MOLDADA IN LOCO EM TRECHO RETO COM EXTRUSORA, 60 CM BASE (15 CM BASE DA GUIA + 45 CM BASE DA SARJETA) X 26 CM ALTURA. AF_01/2024" | null | null | sinapi.unidade | "M"
4707 | INS.Sinapi.94271 | Sinapi.Grupo.076 | é.pertencente.a | Sinapi.Grupos | é.pertencente.a | Sinapi.Grp.076 | é.pertencente.a | Sinapi.PAVI | pertencente.a | "Pisos e Pavimentação" | sinapi.agrupador | "Guias e sarjetas" | sinapi.código | "94271" | descrição | "GUIA (MEIO-FIO) E SARJETA CONJUGADOS DE CONCRETO, MOLDADA IN LOCO EM TRECHO RETO COM EXTRUSORA, 65 CM BASE (15 CM BASE DA GUIA + 50 CM BASE DA SARJETA) X 26 CM ALTURA. AF_01/2024" | null | null | sinapi.unidade | "M"
4708 | INS.Sinapi.105555 | Sinapi.Grupo.077 | é.pertencente.a | Sinapi.Grupos | é.pertencente.a | Sinapi.Grp.077 | é.pertencente.a | Sinapi.INES | pertencente.a | "Iluminação" | sinapi.agrupador | "Iluminação Predial e Monitoramento" | sinapi.código | "105555" | descrição | "BLOCO AUTÔNOMO DE ILUMINAÇÃO DE EMERGÊNCIA COM DOIS REFLETORES - FORNECIMENTO E INSTALAÇÃO. AF_09/2024" | null | null | sinapi.unidade | "UN"
4709 | INS.Sinapi.97603 | Sinapi.Grupo.077 | é.pertencente.a | Sinapi.Grupos | é.pertencente.a | Sinapi.Grp.077 | é.pertencente.a | Sinapi.INES | pertencente.a | "Iluminação" | sinapi.agrupador | "Iluminação Predial e Monitoramento" | sinapi.código | "97603" | descrição | "CÂMERA DE MONITORAMENTO COM ATÉ 25 METROS DE ALCANCE TIPO BULLET - FORNECIMENTO E INSTALAÇÃO. AF_09/2024" | null | null | sinapi.unidade | "UN"
4710 | INS.Sinapi.97602 | Sinapi.Grupo.077 | é.pertencente.a | Sinapi.Grupos | é.pertencente.a | Sinapi.Grp.077 | é.pertencente.a | Sinapi.INES | pertencente.a | "Iluminação" | sinapi.agrupador | "Iluminação Predial e Monitoramento" | sinapi.código | "97602" | descrição | "CÂMERA DE MONITORAMENTO COM ATÉ 25 METROS DE ALCANCE TIPO DOME - FORNECIMENTO E INSTALAÇÃO. AF_09/2024" | null | null | sinapi.unidade | "UN"
4711 | INS.Sinapi.97604 | Sinapi.Grupo.077 | é.pertencente.a | Sinapi.Grupos | é.pertencente.a | Sinapi.Grp.077 | é.pertencente.a | Sinapi.INES | pertencente.a | "Iluminação" | sinapi.agrupador | "Iluminação Predial e Monitoramento" | sinapi.código | "97604" | descrição | "CÂMERA DE MONITORAMENTO COM MAIS DE 25 METROS DE ALCANCE TIPO BULLET - FORNECIMENTO E INSTALAÇÃO. AF_09/2024" | null | null | sinapi.unidade | "UN"
4712 | INS.Sinapi.105553 | Sinapi.Grupo.077 | é.pertencente.a | Sinapi.Grupos | é.pertencente.a | Sinapi.Grp.077 | é.pertencente.a | Sinapi.INES | pertencente.a | "Iluminação" | sinapi.agrupador | "Iluminação Predial e Monitoramento" | sinapi.código | "105553" | descrição | "CÂMERA IP BULLET - FORNECIMENTO E INSTALAÇÃO. AF_09/2024" | null | null | sinapi.unidade | "UN"
4713 | INS.Sinapi.105552 | Sinapi.Grupo.077 | é.pertencente.a | Sinapi.Grupos | é.pertencente.a | Sinapi.Grp.077 | é.pertencente.a | Sinapi.INES | pertencente.a | "Iluminação" | sinapi.agrupador | "Iluminação Predial e Monitoramento" | sinapi.código | "105552" | descrição | "CÂMERA IP DOME RESOLUCAO 1MP - FORNECIMENTO E INSTALAÇÃO. AF_09/2024" | null | null | sinapi.unidade | "UN"
4714 | INS.Sinapi.105550 | Sinapi.Grupo.077 | é.pertencente.a | Sinapi.Grupos | é.pertencente.a | Sinapi.Grp.077 | é.pertencente.a | Sinapi.INES | pertencente.a | "Iluminação" | sinapi.agrupador | "Iluminação Predial e Monitoramento" | sinapi.código | "105550" | descrição | "CÂMERA IP SPEED DOME - FORNECIMENTO E INSTALAÇÃO. AF_09/2024" | null | null | sinapi.unidade | "UN"
4715 | INS.Sinapi.105551 | Sinapi.Grupo.077 | é.pertencente.a | Sinapi.Grupos | é.pertencente.a | Sinapi.Grp.077 | é.pertencente.a | Sinapi.INES | pertencente.a | "Iluminação" | sinapi.agrupador | "Iluminação Predial e Monitoramento" | sinapi.código | "105551" | descrição | "CÂMERA IP WIFI - FORNECIMENTO E INSTALAÇÃO. AF_09/2024" | null | null | sinapi.unidade | "UN"
4716 | INS.Sinapi.105549 | Sinapi.Grupo.077 | é.pertencente.a | Sinapi.Grupos | é.pertencente.a | Sinapi.Grp.077 | é.pertencente.a | Sinapi.INES | pertencente.a | "Iluminação" | sinapi.agrupador | "Iluminação Predial e Monitoramento" | sinapi.código | "105549" | descrição | "DRIVER SLIM PARA FITA LED - FORNECIMENTO E INSTALAÇÃO. AF_09/2024" | null | null | sinapi.unidade | "UN"
4717 | INS.Sinapi.105547 | Sinapi.Grupo.077 | é.pertencente.a | Sinapi.Grupos | é.pertencente.a | Sinapi.Grp.077 | é.pertencente.a | Sinapi.INES | pertencente.a | "Iluminação" | sinapi.agrupador | "Iluminação Predial e Monitoramento" | sinapi.código | "105547" | descrição | "FITA LED - FORNECIMENTO E INSTALAÇÃO. AF_09/2024" | null | null | sinapi.unidade | "M"
4718 | INS.Sinapi.97605 | Sinapi.Grupo.077 | é.pertencente.a | Sinapi.Grupos | é.pertencente.a | Sinapi.Grp.077 | é.pertencente.a | Sinapi.INES | pertencente.a | "Iluminação" | sinapi.agrupador | "Iluminação Predial e Monitoramento" | sinapi.código | "97605" | descrição | "LUMINÁRIA ARANDELA TIPO MEIA LUA, DE SOBREPOR, COM 1 LÂMPADA LED DE 6 W, SEM REATOR - FORNECIMENTO E INSTALAÇÃO. AF_09/2024" | null | null | sinapi.unidade | "UN"
4719 | INS.Sinapi.97607 | Sinapi.Grupo.077 | é.pertencente.a | Sinapi.Grupos | é.pertencente.a | Sinapi.Grp.077 | é.pertencente.a | Sinapi.INES | pertencente.a | "Iluminação" | sinapi.agrupador | "Iluminação Predial e Monitoramento" | sinapi.código | "97607" | descrição | "LUMINÁRIA ARANDELA TIPO TARTARUGA, DE SOBREPOR, COM 1 LÂMPADA LED DE 6 W, SEM REATOR - FORNECIMENTO E INSTALAÇÃO. AF_09/2024" | null | null | sinapi.unidade | "UN"
4720 | INS.Sinapi.97599 | Sinapi.Grupo.077 | é.pertencente.a | Sinapi.Grupos | é.pertencente.a | Sinapi.Grp.077 | é.pertencente.a | Sinapi.INES | pertencente.a | "Iluminação" | sinapi.agrupador | "Iluminação Predial e Monitoramento" | sinapi.código | "97599" | descrição | "LUMINÁRIA DE EMERGÊNCIA, COM 30 LÂMPADAS LED DE 2 W, SEM REATOR - FORNECIMENTO E INSTALAÇÃO. AF_09/2024" | null | null | sinapi.unidade | "UN"
4721 | INS.Sinapi.105542 | Sinapi.Grupo.077 | é.pertencente.a | Sinapi.Grupos | é.pertencente.a | Sinapi.Grp.077 | é.pertencente.a | Sinapi.INES | pertencente.a | "Iluminação" | sinapi.agrupador | "Iluminação Predial e Monitoramento" | sinapi.código | "105542" | descrição | "LUMINÁRIA LED DE EMBUTIR - QUADRADA 60X60CM, INCLUSO DRIVER - FORNECIMENTO E INSTALAÇÃO. AF_09/2024" | null | null | sinapi.unidade | "UN"
4722 | INS.Sinapi.105543 | Sinapi.Grupo.077 | é.pertencente.a | Sinapi.Grupos | é.pertencente.a | Sinapi.Grp.077 | é.pertencente.a | Sinapi.INES | pertencente.a | "Iluminação" | sinapi.agrupador | "Iluminação Predial e Monitoramento" | sinapi.código | "105543" | descrição | "LUMINÁRIA LED DE SOBREPOR - QUADRADA *60X60*CM, INCLUSO DRIVER - FORNECIMENTO E INSTALAÇÃO. AF_09/2024" | null | null | sinapi.unidade | "UN"
4723 | INS.Sinapi.105544 | Sinapi.Grupo.077 | é.pertencente.a | Sinapi.Grupos | é.pertencente.a | Sinapi.Grp.077 | é.pertencente.a | Sinapi.INES | pertencente.a | "Iluminação" | sinapi.agrupador | "Iluminação Predial e Monitoramento" | sinapi.código | "105544" | descrição | "LUMINÁRIA LED DE SOBREPOR HERMÉTICA - *60X15CM*, INCLUSO DRIVER - FORNECIMENTO E INSTALAÇÃO. AF_09/2024" | null | null | sinapi.unidade | "UN"
4724 | INS.Sinapi.100913 | Sinapi.Grupo.077 | é.pertencente.a | Sinapi.Grupos | é.pertencente.a | Sinapi.Grp.077 | é.pertencente.a | Sinapi.INES | pertencente.a | "Iluminação" | sinapi.agrupador | "Iluminação Predial e Monitoramento" | sinapi.código | "100913" | descrição | "LUMINÁRIA TIPO CALHA, DE EMBUTIR, COM 1 LÂMPADA TUBULAR LED DE 18 W, SEM REATOR - FORNECIMENTO E INSTALAÇÃO. AF_09/2024" | null | null | sinapi.unidade | "UN"
4725 | INS.Sinapi.100916 | Sinapi.Grupo.077 | é.pertencente.a | Sinapi.Grupos | é.pertencente.a | Sinapi.Grp.077 | é.pertencente.a | Sinapi.INES | pertencente.a | "Iluminação" | sinapi.agrupador | "Iluminação Predial e Monitoramento" | sinapi.código | "100916" | descrição | "LUMINÁRIA TIPO CALHA, DE EMBUTIR, COM 2 LÂMPADAS TUBULARES LED DE 18 W, SEM REATOR - FORNECIMENTO E INSTALAÇÃO. AF_09/2024" | null | null | sinapi.unidade | "UN"
4726 | INS.Sinapi.100918 | Sinapi.Grupo.077 | é.pertencente.a | Sinapi.Grupos | é.pertencente.a | Sinapi.Grp.077 | é.pertencente.a | Sinapi.INES | pertencente.a | "Iluminação" | sinapi.agrupador | "Iluminação Predial e Monitoramento" | sinapi.código | "100918" | descrição | "LUMINÁRIA TIPO CALHA, DE EMBUTIR, COM 2 LÂMPADAS TUBULARES LED DE 9 W, SEM REATOR - FORNECIMENTO E INSTALAÇÃO. AF_09/2024" | null | null | sinapi.unidade | "UN"
4727 | INS.Sinapi.100914 | Sinapi.Grupo.077 | é.pertencente.a | Sinapi.Grupos | é.pertencente.a | Sinapi.Grp.077 | é.pertencente.a | Sinapi.INES | pertencente.a | "Iluminação" | sinapi.agrupador | "Iluminação Predial e Monitoramento" | sinapi.código | "100914" | descrição | "LUMINÁRIA TIPO CALHA, DE EMBUTIR, PARA 1 LÂMPADA TUBULAR LED DE 36 W, SEM LÂMPADA E SEM REATOR - FORNECIMENTO E INSTALAÇÃO. AF_09/2024" | null | null | sinapi.unidade | "UN"
4728 | INS.Sinapi.100917 | Sinapi.Grupo.077 | é.pertencente.a | Sinapi.Grupos | é.pertencente.a | Sinapi.Grp.077 | é.pertencente.a | Sinapi.INES | pertencente.a | "Iluminação" | sinapi.agrupador | "Iluminação Predial e Monitoramento" | sinapi.código | "100917" | descrição | "LUMINÁRIA TIPO CALHA, DE EMBUTIR, PARA 2 LÂMPADAS TUBULARES LED DE 36 W, SEM LÂMPADA E SEM REATOR - FORNECIMENTO E INSTALAÇÃO. AF_09/2024" | null | null | sinapi.unidade | "UN"
4729 | INS.Sinapi.100907 | Sinapi.Grupo.077 | é.pertencente.a | Sinapi.Grupos | é.pertencente.a | Sinapi.Grp.077 | é.pertencente.a | Sinapi.INES | pertencente.a | "Iluminação" | sinapi.agrupador | "Iluminação Predial e Monitoramento" | sinapi.código | "100907" | descrição | "LUMINÁRIA TIPO CALHA, DE SOBREPOR, COM 1 LÂMPADA TUBULAR LED DE 18 W, SEM REATOR - FORNECIMENTO E INSTALAÇÃO. AF_09/2024" | null | null | sinapi.unidade | "UN"
4730 | INS.Sinapi.102467 | Sinapi.Grupo.077 | é.pertencente.a | Sinapi.Grupos | é.pertencente.a | Sinapi.Grp.077 | é.pertencente.a | Sinapi.INES | pertencente.a | "Iluminação" | sinapi.agrupador | "Iluminação Predial e Monitoramento" | sinapi.código | "102467" | descrição | "LUMINÁRIA TIPO CALHA, DE SOBREPOR, COM 1 LÂMPADA TUBULAR LED DE 9 W SEM REATOR - FORNECIMENTO E INSTALAÇÃO. AF_09/2024" | null | null | sinapi.unidade | "UN"
4731 | INS.Sinapi.100910 | Sinapi.Grupo.077 | é.pertencente.a | Sinapi.Grupos | é.pertencente.a | Sinapi.Grp.077 | é.pertencente.a | Sinapi.INES | pertencente.a | "Iluminação" | sinapi.agrupador | "Iluminação Predial e Monitoramento" | sinapi.código | "100910" | descrição | "LUMINÁRIA TIPO CALHA, DE SOBREPOR, COM 2 LÂMPADAS TUBULARES LED DE 18 W, SEM REATOR - FORNECIMENTO E INSTALAÇÃO. AF_09/2024" | null | null | sinapi.unidade | "UN"
4732 | INS.Sinapi.105541 | Sinapi.Grupo.077 | é.pertencente.a | Sinapi.Grupos | é.pertencente.a | Sinapi.Grp.077 | é.pertencente.a | Sinapi.INES | pertencente.a | "Iluminação" | sinapi.agrupador | "Iluminação Predial e Monitoramento" | sinapi.código | "105541" | descrição | "LUMINÁRIA TIPO CALHA, DE SOBREPOR, COM 2 LÂMPADAS TUBULARES LED DE 9 W SEM REATOR - FORNECIMENTO E INSTALAÇÃO. AF_09/2024" | null | null | sinapi.unidade | "UN"
4733 | INS.Sinapi.100908 | Sinapi.Grupo.077 | é.pertencente.a | Sinapi.Grupos | é.pertencente.a | Sinapi.Grp.077 | é.pertencente.a | Sinapi.INES | pertencente.a | "Iluminação" | sinapi.agrupador | "Iluminação Predial e Monitoramento" | sinapi.código | "100908" | descrição | "LUMINÁRIA TIPO CALHA, DE SOBREPOR, PARA 1 LÂMPADA TUBULAR LED DE 36 W, SEM LÂMPADA E SEM REATOR - FORNECIMENTO E INSTALAÇÃO. AF_09/2024" | null | null | sinapi.unidade | "UN"
4734 | INS.Sinapi.100911 | Sinapi.Grupo.077 | é.pertencente.a | Sinapi.Grupos | é.pertencente.a | Sinapi.Grp.077 | é.pertencente.a | Sinapi.INES | pertencente.a | "Iluminação" | sinapi.agrupador | "Iluminação Predial e Monitoramento" | sinapi.código | "100911" | descrição | "LUMINÁRIA TIPO CALHA, DE SOBREPOR, PARA 2 LÂMPADAS TUBULARES LED DE 36 W, SEM LÂMPADA E SEM REATOR - FORNECIMENTO E INSTALAÇÃO. AF_09/2024" | null | null | sinapi.unidade | "UN"
4735 | INS.Sinapi.103782 | Sinapi.Grupo.077 | é.pertencente.a | Sinapi.Grupos | é.pertencente.a | Sinapi.Grp.077 | é.pertencente.a | Sinapi.INES | pertencente.a | "Iluminação" | sinapi.agrupador | "Iluminação Predial e Monitoramento" | sinapi.código | "103782" | descrição | "LUMINÁRIA TIPO PLAFON CIRCULAR, DE SOBREPOR, COM LED DE 12/13 W - FORNECIMENTO E INSTALAÇÃO. AF_09/2024" | null | null | sinapi.unidade | "UN"
4736 | INS.Sinapi.103786 | Sinapi.Grupo.077 | é.pertencente.a | Sinapi.Grupos | é.pertencente.a | Sinapi.Grp.077 | é.pertencente.a | Sinapi.INES | pertencente.a | "Iluminação" | sinapi.agrupador | "Iluminação Predial e Monitoramento" | sinapi.código | "103786" | descrição | "LUMINÁRIA TIPO PLAFON QUADRADA, DE EMBUTIR, COM LED DE 12 W - FORNECIMENTO E INSTALAÇÃO. AF_09/2024" | null | null | sinapi.unidade | "UN"
4737 | INS.Sinapi.103787 | Sinapi.Grupo.077 | é.pertencente.a | Sinapi.Grupos | é.pertencente.a | Sinapi.Grp.077 | é.pertencente.a | Sinapi.INES | pertencente.a | "Iluminação" | sinapi.agrupador | "Iluminação Predial e Monitoramento" | sinapi.código | "103787" | descrição | "LUMINÁRIA TIPO PLAFON QUADRADA, DE EMBUTIR, COM LED DE 18 W - FORNECIMENTO E INSTALAÇÃO. AF_09/2024" | null | null | sinapi.unidade | "UN"
4738 | INS.Sinapi.103788 | Sinapi.Grupo.077 | é.pertencente.a | Sinapi.Grupos | é.pertencente.a | Sinapi.Grp.077 | é.pertencente.a | Sinapi.INES | pertencente.a | "Iluminação" | sinapi.agrupador | "Iluminação Predial e Monitoramento" | sinapi.código | "103788" | descrição | "LUMINÁRIA TIPO PLAFON QUADRADA, DE EMBUTIR, COM LED DE 24 W - FORNECIMENTO E INSTALAÇÃO. AF_09/2024" | null | null | sinapi.unidade | "UN"
4739 | INS.Sinapi.103783 | Sinapi.Grupo.077 | é.pertencente.a | Sinapi.Grupos | é.pertencente.a | Sinapi.Grp.077 | é.pertencente.a | Sinapi.INES | pertencente.a | "Iluminação" | sinapi.agrupador | "Iluminação Predial e Monitoramento" | sinapi.código | "103783" | descrição | "LUMINÁRIA TIPO PLAFON QUADRADA, DE SOBREPOR, COM LED DE 12 W - FORNECIMENTO E INSTALAÇÃO. AF_09/2024" | null | null | sinapi.unidade | "UN"
4740 | INS.Sinapi.103784 | Sinapi.Grupo.077 | é.pertencente.a | Sinapi.Grupos | é.pertencente.a | Sinapi.Grp.077 | é.pertencente.a | Sinapi.INES | pertencente.a | "Iluminação" | sinapi.agrupador | "Iluminação Predial e Monitoramento" | sinapi.código | "103784" | descrição | "LUMINÁRIA TIPO PLAFON QUADRADA, DE SOBREPOR, COM LED DE 18 W - FORNECIMENTO E INSTALAÇÃO. AF_09/2024" | null | null | sinapi.unidade | "UN"
4741 | INS.Sinapi.103785 | Sinapi.Grupo.077 | é.pertencente.a | Sinapi.Grupos | é.pertencente.a | Sinapi.Grp.077 | é.pertencente.a | Sinapi.INES | pertencente.a | "Iluminação" | sinapi.agrupador | "Iluminação Predial e Monitoramento" | sinapi.código | "103785" | descrição | "LUMINÁRIA TIPO PLAFON QUADRADA, DE SOBREPOR, COM LED DE 24 W - FORNECIMENTO E INSTALAÇÃO. AF_09/2024" | null | null | sinapi.unidade | "UN"
4742 | INS.Sinapi.105546 | Sinapi.Grupo.077 | é.pertencente.a | Sinapi.Grupos | é.pertencente.a | Sinapi.Grp.077 | é.pertencente.a | Sinapi.INES | pertencente.a | "Iluminação" | sinapi.agrupador | "Iluminação Predial e Monitoramento" | sinapi.código | "105546" | descrição | "LUMINÁRIA TIPO SPOT, DE EMBUTIR, COM 1 LÂMPADA LED PAR20 - FORNECIMENTO E INSTALAÇÃO. AF_09/2024" | null | null | sinapi.unidade | "UN"
4743 | INS.Sinapi.105545 | Sinapi.Grupo.077 | é.pertencente.a | Sinapi.Grupos | é.pertencente.a | Sinapi.Grp.077 | é.pertencente.a | Sinapi.INES | pertencente.a | "Iluminação" | sinapi.agrupador | "Iluminação Predial e Monitoramento" | sinapi.código | "105545" | descrição | "LUMINÁRIA TIPO SPOT, DE SOBREPOR, COM 1 LÂMPADA LED PAR20 - FORNECIMENTO E INSTALAÇÃO. AF_09/2024" | null | null | sinapi.unidade | "UN"
4744 | INS.Sinapi.97610 | Sinapi.Grupo.077 | é.pertencente.a | Sinapi.Grupos | é.pertencente.a | Sinapi.Grp.077 | é.pertencente.a | Sinapi.INES | pertencente.a | "Iluminação" | sinapi.agrupador | "Iluminação Predial e Monitoramento" | sinapi.código | "97610" | descrição | "LÂMPADA COMPACTA DE LED 10 W, BASE E27 - FORNECIMENTO E INSTALAÇÃO. AF_09/2024" | null | null | sinapi.unidade | "UN"
4745 | INS.Sinapi.97609 | Sinapi.Grupo.077 | é.pertencente.a | Sinapi.Grupos | é.pertencente.a | Sinapi.Grp.077 | é.pertencente.a | Sinapi.INES | pertencente.a | "Iluminação" | sinapi.agrupador | "Iluminação Predial e Monitoramento" | sinapi.código | "97609" | descrição | "LÂMPADA COMPACTA DE LED 6 W, BASE E27 - FORNECIMENTO E INSTALAÇÃO. AF_09/2024" | null | null | sinapi.unidade | "UN"
4746 | INS.Sinapi.105554 | Sinapi.Grupo.077 | é.pertencente.a | Sinapi.Grupos | é.pertencente.a | Sinapi.Grp.077 | é.pertencente.a | Sinapi.INES | pertencente.a | "Iluminação" | sinapi.agrupador | "Iluminação Predial e Monitoramento" | sinapi.código | "105554" | descrição | "LÂMPADA TUBULAR LED 9/10W SEM SOQUETE - FORNECIMENTO E INSTALAÇÃO. AF_09/2024" | null | null | sinapi.unidade | "UN"
4747 | INS.Sinapi.100903 | Sinapi.Grupo.077 | é.pertencente.a | Sinapi.Grupos | é.pertencente.a | Sinapi.Grp.077 | é.pertencente.a | Sinapi.INES | pertencente.a | "Iluminação" | sinapi.agrupador | "Iluminação Predial e Monitoramento" | sinapi.código | "100903" | descrição | "LÂMPADA TUBULAR LED DE 18/20 W, COM SOQUETE, BASE G13 - FORNECIMENTO E INSTALAÇÃO. AF_09/2024_PS" | null | null | sinapi.unidade | "UN"
4748 | INS.Sinapi.100902 | Sinapi.Grupo.077 | é.pertencente.a | Sinapi.Grupos | é.pertencente.a | Sinapi.Grp.077 | é.pertencente.a | Sinapi.INES | pertencente.a | "Iluminação" | sinapi.agrupador | "Iluminação Predial e Monitoramento" | sinapi.código | "100902" | descrição | "LÂMPADA TUBULAR LED DE 9/10 W, COM SOQUETE, BASE G13 - FORNECIMENTO E INSTALAÇÃO. AF_09/2024_PS" | null | null | sinapi.unidade | "UN"
4749 | INS.Sinapi.105548 | Sinapi.Grupo.077 | é.pertencente.a | Sinapi.Grupos | é.pertencente.a | Sinapi.Grp.077 | é.pertencente.a | Sinapi.INES | pertencente.a | "Iluminação" | sinapi.agrupador | "Iluminação Predial e Monitoramento" | sinapi.código | "105548" | descrição | "PERFIL COM FITA LED - FORNECIMENTO E INSTALAÇÃO. AF_09/2024" | null | null | sinapi.unidade | "M"
4750 | INS.Sinapi.97595 | Sinapi.Grupo.077 | é.pertencente.a | Sinapi.Grupos | é.pertencente.a | Sinapi.Grp.077 | é.pertencente.a | Sinapi.INES | pertencente.a | "Iluminação" | sinapi.agrupador | "Iluminação Predial e Monitoramento" | sinapi.código | "97595" | descrição | "SENSOR DE PRESENÇA COM FOTOCÉLULA, FIXAÇÃO EM PAREDE - FORNECIMENTO E INSTALAÇÃO. AF_09/2024" | null | null | sinapi.unidade | "UN"
4751 | INS.Sinapi.97597 | Sinapi.Grupo.077 | é.pertencente.a | Sinapi.Grupos | é.pertencente.a | Sinapi.Grp.077 | é.pertencente.a | Sinapi.INES | pertencente.a | "Iluminação" | sinapi.agrupador | "Iluminação Predial e Monitoramento" | sinapi.código | "97597" | descrição | "SENSOR DE PRESENÇA COM FOTOCÉLULA, FIXAÇÃO EM TETO - FORNECIMENTO E INSTALAÇÃO. AF_09/2024" | null | null | sinapi.unidade | "UN"
4752 | INS.Sinapi.97596 | Sinapi.Grupo.077 | é.pertencente.a | Sinapi.Grupos | é.pertencente.a | Sinapi.Grp.077 | é.pertencente.a | Sinapi.INES | pertencente.a | "Iluminação" | sinapi.agrupador | "Iluminação Predial e Monitoramento" | sinapi.código | "97596" | descrição | "SENSOR DE PRESENÇA SEM FOTOCÉLULA, FIXAÇÃO EM PAREDE - FORNECIMENTO E INSTALAÇÃO. AF_09/2024" | null | null | sinapi.unidade | "UN"
4753 | INS.Sinapi.97598 | Sinapi.Grupo.077 | é.pertencente.a | Sinapi.Grupos | é.pertencente.a | Sinapi.Grp.077 | é.pertencente.a | Sinapi.INES | pertencente.a | "Iluminação" | sinapi.agrupador | "Iluminação Predial e Monitoramento" | sinapi.código | "97598" | descrição | "SENSOR DE PRESENÇA SEM FOTOCÉLULA, FIXAÇÃO EM TETO - FORNECIMENTO E INSTALAÇÃO. AF_09/2024" | null | null | sinapi.unidade | "UN"
4754 | INS.Sinapi.98549 | Sinapi.Grupo.078 | é.pertencente.a | Sinapi.Grupos | é.pertencente.a | Sinapi.Grp.078 | é.pertencente.a | Sinapi.IMPE | pertencente.a | "Impermeabilização" | sinapi.agrupador | "Impermeabilização, Proteção Mecânica e Tratamento de Junta" | sinapi.código | "98549" | descrição | "IMPERMEABILIZAÇÃO COM MANTA ASFÁLTICA COLADA COM ASFALTO DERRETIDO, DUAS CAMADAS, E = 3MM E E=4MM. AF_09/2023" | null | null | sinapi.unidade | "M2"
4755 | INS.Sinapi.98562 | Sinapi.Grupo.078 | é.pertencente.a | Sinapi.Grupos | é.pertencente.a | Sinapi.Grp.078 | é.pertencente.a | Sinapi.IMPE | pertencente.a | "Impermeabilização" | sinapi.agrupador | "Impermeabilização, Proteção Mecânica e Tratamento de Junta" | sinapi.código | "98562" | descrição | "IMPERMEABILIZAÇÃO DE SUPERFÍCIE COM ARGAMASSA DE CIMENTO E AREIA, COM ADITIVO IMPERMEABILIZANTE, E = 1,5CM. AF_09/2023" | null | null | sinapi.unidade | "M2"
4756 | INS.Sinapi.98555 | Sinapi.Grupo.078 | é.pertencente.a | Sinapi.Grupos | é.pertencente.a | Sinapi.Grp.078 | é.pertencente.a | Sinapi.IMPE | pertencente.a | "Impermeabilização" | sinapi.agrupador | "Impermeabilização, Proteção Mecânica e Tratamento de Junta" | sinapi.código | "98555" | descrição | "IMPERMEABILIZAÇÃO DE SUPERFÍCIE COM ARGAMASSA POLIMÉRICA / MEMBRANA ACRÍLICA, 3 DEMÃOS. AF_09/2023" | null | null | sinapi.unidade | "M2"
4757 | INS.Sinapi.98556 | Sinapi.Grupo.078 | é.pertencente.a | Sinapi.Grupos | é.pertencente.a | Sinapi.Grp.078 | é.pertencente.a | Sinapi.IMPE | pertencente.a | "Impermeabilização" | sinapi.agrupador | "Impermeabilização, Proteção Mecânica e Tratamento de Junta" | sinapi.código | "98556" | descrição | "IMPERMEABILIZAÇÃO DE SUPERFÍCIE COM ARGAMASSA POLIMÉRICA / MEMBRANA ACRÍLICA, 4 DEMÃOS, REFORÇADA COM VÉU DE POLIÉSTER. AF_09/2023" | null | null | sinapi.unidade | "M2"
4758 | INS.Sinapi.98557 | Sinapi.Grupo.078 | é.pertencente.a | Sinapi.Grupos | é.pertencente.a | Sinapi.Grp.078 | é.pertencente.a | Sinapi.IMPE | pertencente.a | "Impermeabilização" | sinapi.agrupador | "Impermeabilização, Proteção Mecânica e Tratamento de Junta" | sinapi.código | "98557" | descrição | "IMPERMEABILIZAÇÃO DE SUPERFÍCIE COM EMULSÃO ASFÁLTICA, 2 DEMÃOS. AF_09/2023" | null | null | sinapi.unidade | "M2"
4759 | INS.Sinapi.98548 | Sinapi.Grupo.078 | é.pertencente.a | Sinapi.Grupos | é.pertencente.a | Sinapi.Grp.078 | é.pertencente.a | Sinapi.IMPE | pertencente.a | "Impermeabilização" | sinapi.agrupador | "Impermeabilização, Proteção Mecânica e Tratamento de Junta" | sinapi.código | "98548" | descrição | "IMPERMEABILIZAÇÃO DE SUPERFÍCIE COM MANTA ASFÁLTICA COLADA COM ASFALTO DERRETIDO, UMA CAMADA, E=4MM. AF_09/2023" | null | null | sinapi.unidade | "M2"
4760 | INS.Sinapi.98547 | Sinapi.Grupo.078 | é.pertencente.a | Sinapi.Grupos | é.pertencente.a | Sinapi.Grp.078 | é.pertencente.a | Sinapi.IMPE | pertencente.a | "Impermeabilização" | sinapi.agrupador | "Impermeabilização, Proteção Mecânica e Tratamento de Junta" | sinapi.código | "98547" | descrição | "IMPERMEABILIZAÇÃO DE SUPERFÍCIE COM MANTA ASFÁLTICA, DUAS CAMADAS, INCLUSIVE APLICAÇÃO DE PRIMER ASFÁLTICO, E=3MM E E=4MM. AF_09/2023" | null | null | sinapi.unidade | "M2"
4761 | INS.Sinapi.98546 | Sinapi.Grupo.078 | é.pertencente.a | Sinapi.Grupos | é.pertencente.a | Sinapi.Grp.078 | é.pertencente.a | Sinapi.IMPE | pertencente.a | "Impermeabilização" | sinapi.agrupador | "Impermeabilização, Proteção Mecânica e Tratamento de Junta" | sinapi.código | "98546" | descrição | "IMPERMEABILIZAÇÃO DE SUPERFÍCIE COM MANTA ASFÁLTICA, UMA CAMADA, INCLUSIVE APLICAÇÃO DE PRIMER ASFÁLTICO, E=4MM. AF_09/2023" | null | null | sinapi.unidade | "M2"
4762 | INS.Sinapi.98552 | Sinapi.Grupo.078 | é.pertencente.a | Sinapi.Grupos | é.pertencente.a | Sinapi.Grp.078 | é.pertencente.a | Sinapi.IMPE | pertencente.a | "Impermeabilização" | sinapi.agrupador | "Impermeabilização, Proteção Mecânica e Tratamento de Junta" | sinapi.código | "98552" | descrição | "IMPERMEABILIZAÇÃO DE SUPERFÍCIE COM MEMBRANA A BASE DE POLIURÉIA, 2 DEMÃOS. AF_09/2023" | null | null | sinapi.unidade | "M2"
4763 | INS.Sinapi.98553 | Sinapi.Grupo.078 | é.pertencente.a | Sinapi.Grupos | é.pertencente.a | Sinapi.Grp.078 | é.pertencente.a | Sinapi.IMPE | pertencente.a | "Impermeabilização" | sinapi.agrupador | "Impermeabilização, Proteção Mecânica e Tratamento de Junta" | sinapi.código | "98553" | descrição | "IMPERMEABILIZAÇÃO DE SUPERFÍCIE COM MEMBRANA À BASE DE POLIURETANO, 2 DEMÃOS. AF_09/2023" | null | null | sinapi.unidade | "M2"
4764 | INS.Sinapi.98554 | Sinapi.Grupo.078 | é.pertencente.a | Sinapi.Grupos | é.pertencente.a | Sinapi.Grp.078 | é.pertencente.a | Sinapi.IMPE | pertencente.a | "Impermeabilização" | sinapi.agrupador | "Impermeabilização, Proteção Mecânica e Tratamento de Junta" | sinapi.código | "98554" | descrição | "IMPERMEABILIZAÇÃO DE SUPERFÍCIE COM MEMBRANA À BASE DE RESINA ACRÍLICA, 3 DEMÃOS. AF_09/2023" | null | null | sinapi.unidade | "M2"
4765 | INS.Sinapi.98565 | Sinapi.Grupo.078 | é.pertencente.a | Sinapi.Grupos | é.pertencente.a | Sinapi.Grp.078 | é.pertencente.a | Sinapi.IMPE | pertencente.a | "Impermeabilização" | sinapi.agrupador | "Impermeabilização, Proteção Mecânica e Tratamento de Junta" | sinapi.código | "98565" | descrição | "PROTEÇÃO MECÂNICA DE SUPERFICIE HORIZONTAL COM ARGAMASSA DE CIMENTO E AREIA, TRAÇO 1:3, E=3CM. AF_09/2023" | null | null | sinapi.unidade | "M2"
4766 | INS.Sinapi.98567 | Sinapi.Grupo.078 | é.pertencente.a | Sinapi.Grupos | é.pertencente.a | Sinapi.Grp.078 | é.pertencente.a | Sinapi.IMPE | pertencente.a | "Impermeabilização" | sinapi.agrupador | "Impermeabilização, Proteção Mecânica e Tratamento de Junta" | sinapi.código | "98567" | descrição | "PROTEÇÃO MECÂNICA DE SUPERFICIE HORIZONTAL COM ARGAMASSA DE CIMENTO E AREIA, TRAÇO 1:3, E=4CM. AF_09/2023" | null | null | sinapi.unidade | "M2"
4767 | INS.Sinapi.98569 | Sinapi.Grupo.078 | é.pertencente.a | Sinapi.Grupos | é.pertencente.a | Sinapi.Grp.078 | é.pertencente.a | Sinapi.IMPE | pertencente.a | "Impermeabilização" | sinapi.agrupador | "Impermeabilização, Proteção Mecânica e Tratamento de Junta" | sinapi.código | "98569" | descrição | "PROTEÇÃO MECÂNICA DE SUPERFICIE HORIZONTAL COM ARGAMASSA DE CIMENTO E AREIA, TRAÇO 1:3, E=5CM. AF_09/2023" | null | null | sinapi.unidade | "M2"
4768 | INS.Sinapi.98571 | Sinapi.Grupo.078 | é.pertencente.a | Sinapi.Grupos | é.pertencente.a | Sinapi.Grp.078 | é.pertencente.a | Sinapi.IMPE | pertencente.a | "Impermeabilização" | sinapi.agrupador | "Impermeabilização, Proteção Mecânica e Tratamento de Junta" | sinapi.código | "98571" | descrição | "PROTEÇÃO MECÂNICA DE SUPERFICIE HORIZONTAL COM CONCRETO 15 MPA, E=4CM. AF_09/2023" | null | null | sinapi.unidade | "M2"
4769 | INS.Sinapi.98572 | Sinapi.Grupo.078 | é.pertencente.a | Sinapi.Grupos | é.pertencente.a | Sinapi.Grp.078 | é.pertencente.a | Sinapi.IMPE | pertencente.a | "Impermeabilização" | sinapi.agrupador | "Impermeabilização, Proteção Mecânica e Tratamento de Junta" | sinapi.código | "98572" | descrição | "PROTEÇÃO MECÂNICA DE SUPERFICIE HORIZONTAL COM CONCRETO 15 MPA, E=5CM. AF_09/2023" | null | null | sinapi.unidade | "M2"
4770 | INS.Sinapi.98563 | Sinapi.Grupo.078 | é.pertencente.a | Sinapi.Grupos | é.pertencente.a | Sinapi.Grp.078 | é.pertencente.a | Sinapi.IMPE | pertencente.a | "Impermeabilização" | sinapi.agrupador | "Impermeabilização, Proteção Mecânica e Tratamento de Junta" | sinapi.código | "98563" | descrição | "PROTEÇÃO MECÂNICA DE SUPERFÍCIE HORIZONTAL COM ARGAMASSA DE CIMENTO E AREIA, TRAÇO 1:3, E=2CM. AF_09/2023" | null | null | sinapi.unidade | "M2"
4771 | INS.Sinapi.98564 | Sinapi.Grupo.078 | é.pertencente.a | Sinapi.Grupos | é.pertencente.a | Sinapi.Grp.078 | é.pertencente.a | Sinapi.IMPE | pertencente.a | "Impermeabilização" | sinapi.agrupador | "Impermeabilização, Proteção Mecânica e Tratamento de Junta" | sinapi.código | "98564" | descrição | "PROTEÇÃO MECÂNICA DE SUPERFÍCIE VERTICAL COM ARGAMASSA DE CIMENTO E AREIA, TRAÇO 1:3, E=2CM. AF_09/2023" | null | null | sinapi.unidade | "M2"
4772 | INS.Sinapi.98566 | Sinapi.Grupo.078 | é.pertencente.a | Sinapi.Grupos | é.pertencente.a | Sinapi.Grp.078 | é.pertencente.a | Sinapi.IMPE | pertencente.a | "Impermeabilização" | sinapi.agrupador | "Impermeabilização, Proteção Mecânica e Tratamento de Junta" | sinapi.código | "98566" | descrição | "PROTEÇÃO MECÂNICA DE SUPERFÍCIE VERTICAL COM ARGAMASSA DE CIMENTO E AREIA, TRAÇO 1:3, E=3CM. AF_09/2023" | null | null | sinapi.unidade | "M2"
4773 | INS.Sinapi.98568 | Sinapi.Grupo.078 | é.pertencente.a | Sinapi.Grupos | é.pertencente.a | Sinapi.Grp.078 | é.pertencente.a | Sinapi.IMPE | pertencente.a | "Impermeabilização" | sinapi.agrupador | "Impermeabilização, Proteção Mecânica e Tratamento de Junta" | sinapi.código | "98568" | descrição | "PROTEÇÃO MECÂNICA DE SUPERFÍCIE VERTICAL COM ARGAMASSA DE CIMENTO E AREIA, TRAÇO 1:3, E=4CM. AF_09/2023" | null | null | sinapi.unidade | "M2"
4774 | INS.Sinapi.98570 | Sinapi.Grupo.078 | é.pertencente.a | Sinapi.Grupos | é.pertencente.a | Sinapi.Grp.078 | é.pertencente.a | Sinapi.IMPE | pertencente.a | "Impermeabilização" | sinapi.agrupador | "Impermeabilização, Proteção Mecânica e Tratamento de Junta" | sinapi.código | "98570" | descrição | "PROTEÇÃO MECÂNICA DE SUPERFÍCIE VERTICAL COM ARGAMASSA DE CIMENTO E AREIA, TRAÇO 1:3, E=5CM. AF_09/2023" | null | null | sinapi.unidade | "M2"
4775 | INS.Sinapi.98573 | Sinapi.Grupo.078 | é.pertencente.a | Sinapi.Grupos | é.pertencente.a | Sinapi.Grp.078 | é.pertencente.a | Sinapi.IMPE | pertencente.a | "Impermeabilização" | sinapi.agrupador | "Impermeabilização, Proteção Mecânica e Tratamento de Junta" | sinapi.código | "98573" | descrição | "PROTEÇÃO MECÂNICA DE SUPERFÍCIE VERTICAL COM CONCRETO 15 MPA, E=5CM. AF_09/2023" | null | null | sinapi.unidade | "M2"
4776 | INS.Sinapi.98576 | Sinapi.Grupo.078 | é.pertencente.a | Sinapi.Grupos | é.pertencente.a | Sinapi.Grp.078 | é.pertencente.a | Sinapi.IMPE | pertencente.a | "Impermeabilização" | sinapi.agrupador | "Impermeabilização, Proteção Mecânica e Tratamento de Junta" | sinapi.código | "98576" | descrição | "TRATAMENTO DE JUNTA DE DILATAÇÃO COM MANTA ASFÁLTICA ADERIDA COM MAÇARICO. AF_09/2023" | null | null | sinapi.unidade | "M"
4777 | INS.Sinapi.98575 | Sinapi.Grupo.078 | é.pertencente.a | Sinapi.Grupos | é.pertencente.a | Sinapi.Grp.078 | é.pertencente.a | Sinapi.IMPE | pertencente.a | "Impermeabilização" | sinapi.agrupador | "Impermeabilização, Proteção Mecânica e Tratamento de Junta" | sinapi.código | "98575" | descrição | "TRATAMENTO DE JUNTA DE DILATAÇÃO, COM TARUGO DE POLIETILENO E SELANTE PU, INCLUSO PREENCHIMENTO COM ESPUMA EXPANSIVA PU. AF_09/2023" | null | null | sinapi.unidade | "M"
4778 | INS.Sinapi.98577 | Sinapi.Grupo.078 | é.pertencente.a | Sinapi.Grupos | é.pertencente.a | Sinapi.Grp.078 | é.pertencente.a | Sinapi.IMPE | pertencente.a | "Impermeabilização" | sinapi.agrupador | "Impermeabilização, Proteção Mecânica e Tratamento de Junta" | sinapi.código | "98577" | descrição | "TRATAMENTO DE JUNTA SERRADA, COM TARUGO DE POLIETILENO E SELANTE À BASE DE SILICONE. AF_09/2023" | null | null | sinapi.unidade | "M"
4779 | INS.Sinapi.98558 | Sinapi.Grupo.078 | é.pertencente.a | Sinapi.Grupos | é.pertencente.a | Sinapi.Grp.078 | é.pertencente.a | Sinapi.IMPE | pertencente.a | "Impermeabilização" | sinapi.agrupador | "Impermeabilização, Proteção Mecânica e Tratamento de Junta" | sinapi.código | "98558" | descrição | "TRATAMENTO DE RALO OU PONTO EMERGENTE COM ARGAMASSA POLIMÉRICA / MEMBRANA ACRÍLICA REFORÇADO COM VÉU DE POLIÉSTER. AF_09/2023" | null | null | sinapi.unidade | "UN"
4780 | INS.Sinapi.106110 | Sinapi.Grupo.078 | é.pertencente.a | Sinapi.Grupos | é.pertencente.a | Sinapi.Grp.078 | é.pertencente.a | Sinapi.IMPE | pertencente.a | "Impermeabilização" | sinapi.agrupador | "Impermeabilização, Proteção Mecânica e Tratamento de Junta" | sinapi.código | "106110" | descrição | "TRATAMENTO DE RALO OU PONTO EMERGENTE COM MANTA ASFÁLTICA COLADA COM ASFÁLTO DERRETIDO, E=4MM. AF_09/2023" | null | null | sinapi.unidade | "UN"
4781 | INS.Sinapi.98551 | Sinapi.Grupo.078 | é.pertencente.a | Sinapi.Grupos | é.pertencente.a | Sinapi.Grp.078 | é.pertencente.a | Sinapi.IMPE | pertencente.a | "Impermeabilização" | sinapi.agrupador | "Impermeabilização, Proteção Mecânica e Tratamento de Junta" | sinapi.código | "98551" | descrição | "TRATAMENTO DE RODAPÉ COM MANTA ASFÁLTICA COLADA COM ASFALTO DERRETIDO, E=4MM. AF_09/2023" | null | null | sinapi.unidade | "M"
4782 | INS.Sinapi.98559 | Sinapi.Grupo.078 | é.pertencente.a | Sinapi.Grupos | é.pertencente.a | Sinapi.Grp.078 | é.pertencente.a | Sinapi.IMPE | pertencente.a | "Impermeabilização" | sinapi.agrupador | "Impermeabilização, Proteção Mecânica e Tratamento de Junta" | sinapi.código | "98559" | descrição | "TRATAMENTO DE RODAPÉ COM VÉU DE POLIÉSTER. AF_09/2023" | null | null | sinapi.unidade | "M"
4783 | INS.Sinapi.91925 | Sinapi.Grupo.079 | é.pertencente.a | Sinapi.Grupos | é.pertencente.a | Sinapi.Grp.079 | é.pertencente.a | Sinapi.INEL | pertencente.a | "Elétrica" | sinapi.agrupador | "Instalações Elétricas - Eletrodutos Embutidos, Cabos, Caixas, Tomadas e Interruptores" | sinapi.código | "91925" | descrição | "CABO DE COBRE FLEXÍVEL ISOLADO, 1,5 MM², ANTI-CHAMA 0,6/1,0 KV, PARA CIRCUITOS TERMINAIS - FORNECIMENTO E INSTALAÇÃO. AF_03/2023" | null | null | sinapi.unidade | "M"
4784 | INS.Sinapi.91924 | Sinapi.Grupo.079 | é.pertencente.a | Sinapi.Grupos | é.pertencente.a | Sinapi.Grp.079 | é.pertencente.a | Sinapi.INEL | pertencente.a | "Elétrica" | sinapi.agrupador | "Instalações Elétricas - Eletrodutos Embutidos, Cabos, Caixas, Tomadas e Interruptores" | sinapi.código | "91924" | descrição | "CABO DE COBRE FLEXÍVEL ISOLADO, 1,5 MM², ANTI-CHAMA 450/750 V, PARA CIRCUITOS TERMINAIS - FORNECIMENTO E INSTALAÇÃO. AF_03/2023" | null | null | sinapi.unidade | "M"
4785 | INS.Sinapi.91933 | Sinapi.Grupo.079 | é.pertencente.a | Sinapi.Grupos | é.pertencente.a | Sinapi.Grp.079 | é.pertencente.a | Sinapi.INEL | pertencente.a | "Elétrica" | sinapi.agrupador | "Instalações Elétricas - Eletrodutos Embutidos, Cabos, Caixas, Tomadas e Interruptores" | sinapi.código | "91933" | descrição | "CABO DE COBRE FLEXÍVEL ISOLADO, 10 MM², ANTI-CHAMA 0,6/1,0 KV, PARA CIRCUITOS TERMINAIS - FORNECIMENTO E INSTALAÇÃO. AF_03/2023" | null | null | sinapi.unidade | "M"
4786 | INS.Sinapi.91932 | Sinapi.Grupo.079 | é.pertencente.a | Sinapi.Grupos | é.pertencente.a | Sinapi.Grp.079 | é.pertencente.a | Sinapi.INEL | pertencente.a | "Elétrica" | sinapi.agrupador | "Instalações Elétricas - Eletrodutos Embutidos, Cabos, Caixas, Tomadas e Interruptores" | sinapi.código | "91932" | descrição | "CABO DE COBRE FLEXÍVEL ISOLADO, 10 MM², ANTI-CHAMA 450/750 V, PARA CIRCUITOS TERMINAIS - FORNECIMENTO E INSTALAÇÃO. AF_03/2023" | null | null | sinapi.unidade | "M"
4787 | INS.Sinapi.91935 | Sinapi.Grupo.079 | é.pertencente.a | Sinapi.Grupos | é.pertencente.a | Sinapi.Grp.079 | é.pertencente.a | Sinapi.INEL | pertencente.a | "Elétrica" | sinapi.agrupador | "Instalações Elétricas - Eletrodutos Embutidos, Cabos, Caixas, Tomadas e Interruptores" | sinapi.código | "91935" | descrição | "CABO DE COBRE FLEXÍVEL ISOLADO, 16 MM², ANTI-CHAMA 0,6/1,0 KV, PARA CIRCUITOS TERMINAIS - FORNECIMENTO E INSTALAÇÃO. AF_03/2023" | null | null | sinapi.unidade | "M"
4788 | INS.Sinapi.91934 | Sinapi.Grupo.079 | é.pertencente.a | Sinapi.Grupos | é.pertencente.a | Sinapi.Grp.079 | é.pertencente.a | Sinapi.INEL | pertencente.a | "Elétrica" | sinapi.agrupador | "Instalações Elétricas - Eletrodutos Embutidos, Cabos, Caixas, Tomadas e Interruptores" | sinapi.código | "91934" | descrição | "CABO DE COBRE FLEXÍVEL ISOLADO, 16 MM², ANTI-CHAMA 450/750 V, PARA CIRCUITOS TERMINAIS - FORNECIMENTO E INSTALAÇÃO. AF_03/2023" | null | null | sinapi.unidade | "M"
4789 | INS.Sinapi.91927 | Sinapi.Grupo.079 | é.pertencente.a | Sinapi.Grupos | é.pertencente.a | Sinapi.Grp.079 | é.pertencente.a | Sinapi.INEL | pertencente.a | "Elétrica" | sinapi.agrupador | "Instalações Elétricas - Eletrodutos Embutidos, Cabos, Caixas, Tomadas e Interruptores" | sinapi.código | "91927" | descrição | "CABO DE COBRE FLEXÍVEL ISOLADO, 2,5 MM², ANTI-CHAMA 0,6/1,0 KV, PARA CIRCUITOS TERMINAIS - FORNECIMENTO E INSTALAÇÃO. AF_03/2023" | null | null | sinapi.unidade | "M"
4790 | INS.Sinapi.91926 | Sinapi.Grupo.079 | é.pertencente.a | Sinapi.Grupos | é.pertencente.a | Sinapi.Grp.079 | é.pertencente.a | Sinapi.INEL | pertencente.a | "Elétrica" | sinapi.agrupador | "Instalações Elétricas - Eletrodutos Embutidos, Cabos, Caixas, Tomadas e Interruptores" | sinapi.código | "91926" | descrição | "CABO DE COBRE FLEXÍVEL ISOLADO, 2,5 MM², ANTI-CHAMA 450/750 V, PARA CIRCUITOS TERMINAIS - FORNECIMENTO E INSTALAÇÃO. AF_03/2023" | null | null | sinapi.unidade | "M"
4791 | INS.Sinapi.91929 | Sinapi.Grupo.079 | é.pertencente.a | Sinapi.Grupos | é.pertencente.a | Sinapi.Grp.079 | é.pertencente.a | Sinapi.INEL | pertencente.a | "Elétrica" | sinapi.agrupador | "Instalações Elétricas - Eletrodutos Embutidos, Cabos, Caixas, Tomadas e Interruptores" | sinapi.código | "91929" | descrição | "CABO DE COBRE FLEXÍVEL ISOLADO, 4 MM², ANTI-CHAMA 0,6/1,0 KV, PARA CIRCUITOS TERMINAIS - FORNECIMENTO E INSTALAÇÃO. AF_03/2023" | null | null | sinapi.unidade | "M"
4792 | INS.Sinapi.91928 | Sinapi.Grupo.079 | é.pertencente.a | Sinapi.Grupos | é.pertencente.a | Sinapi.Grp.079 | é.pertencente.a | Sinapi.INEL | pertencente.a | "Elétrica" | sinapi.agrupador | "Instalações Elétricas - Eletrodutos Embutidos, Cabos, Caixas, Tomadas e Interruptores" | sinapi.código | "91928" | descrição | "CABO DE COBRE FLEXÍVEL ISOLADO, 4 MM², ANTI-CHAMA 450/750 V, PARA CIRCUITOS TERMINAIS - FORNECIMENTO E INSTALAÇÃO. AF_03/2023" | null | null | sinapi.unidade | "M"
4793 | INS.Sinapi.91931 | Sinapi.Grupo.079 | é.pertencente.a | Sinapi.Grupos | é.pertencente.a | Sinapi.Grp.079 | é.pertencente.a | Sinapi.INEL | pertencente.a | "Elétrica" | sinapi.agrupador | "Instalações Elétricas - Eletrodutos Embutidos, Cabos, Caixas, Tomadas e Interruptores" | sinapi.código | "91931" | descrição | "CABO DE COBRE FLEXÍVEL ISOLADO, 6 MM², ANTI-CHAMA 0,6/1,0 KV, PARA CIRCUITOS TERMINAIS - FORNECIMENTO E INSTALAÇÃO. AF_03/2023" | null | null | sinapi.unidade | "M"
4794 | INS.Sinapi.91930 | Sinapi.Grupo.079 | é.pertencente.a | Sinapi.Grupos | é.pertencente.a | Sinapi.Grp.079 | é.pertencente.a | Sinapi.INEL | pertencente.a | "Elétrica" | sinapi.agrupador | "Instalações Elétricas - Eletrodutos Embutidos, Cabos, Caixas, Tomadas e Interruptores" | sinapi.código | "91930" | descrição | "CABO DE COBRE FLEXÍVEL ISOLADO, 6 MM², ANTI-CHAMA 450/750 V, PARA CIRCUITOS TERMINAIS - FORNECIMENTO E INSTALAÇÃO. AF_03/2023" | null | null | sinapi.unidade | "M"
4795 | INS.Sinapi.104620 | Sinapi.Grupo.079 | é.pertencente.a | Sinapi.Grupos | é.pertencente.a | Sinapi.Grp.079 | é.pertencente.a | Sinapi.INEL | pertencente.a | "Elétrica" | sinapi.agrupador | "Instalações Elétricas - Eletrodutos Embutidos, Cabos, Caixas, Tomadas e Interruptores" | sinapi.código | "104620" | descrição | "CAIXA ELÉTRICA 4polX2pol AUTOTRAVANTE PARA FURO CIRCULAR ALTA (2,00 M DO PISO), PVC, INSTALADA EM PAREDE - FORNECIMENTO E INSTALAÇÃO. AF_03/2023" | null | null | sinapi.unidade | "UN"
4796 | INS.Sinapi.104624 | Sinapi.Grupo.079 | é.pertencente.a | Sinapi.Grupos | é.pertencente.a | Sinapi.Grp.079 | é.pertencente.a | Sinapi.INEL | pertencente.a | "Elétrica" | sinapi.agrupador | "Instalações Elétricas - Eletrodutos Embutidos, Cabos, Caixas, Tomadas e Interruptores" | sinapi.código | "104624" | descrição | "CAIXA ELÉTRICA 4polX2pol AUTOTRAVANTE PARA FURO CIRCULAR BAIXA (0,30 M DO PISO), PVC, INSTALADA EM PAREDE - FORNECIMENTO E INSTALAÇÃO. AF_03/2023" | null | null | sinapi.unidade | "UN"
4797 | INS.Sinapi.104622 | Sinapi.Grupo.079 | é.pertencente.a | Sinapi.Grupos | é.pertencente.a | Sinapi.Grp.079 | é.pertencente.a | Sinapi.INEL | pertencente.a | "Elétrica" | sinapi.agrupador | "Instalações Elétricas - Eletrodutos Embutidos, Cabos, Caixas, Tomadas e Interruptores" | sinapi.código | "104622" | descrição | "CAIXA ELÉTRICA 4polX2pol AUTOTRAVANTE PARA FURO CIRCULAR MÉDIA (1,30 M DO PISO), PVC, INSTALADA EM PAREDE - FORNECIMENTO E INSTALAÇÃO. AF_03/2023" | null | null | sinapi.unidade | "UN"
4798 | INS.Sinapi.104621 | Sinapi.Grupo.079 | é.pertencente.a | Sinapi.Grupos | é.pertencente.a | Sinapi.Grp.079 | é.pertencente.a | Sinapi.INEL | pertencente.a | "Elétrica" | sinapi.agrupador | "Instalações Elétricas - Eletrodutos Embutidos, Cabos, Caixas, Tomadas e Interruptores" | sinapi.código | "104621" | descrição | "CAIXA ELÉTRICA 4polX4pol AUTOTRAVANTE PARA FURO CIRCULAR ALTA (2,00 M DO PISO), PVC, INSTALADA EM PAREDE - FORNECIMENTO E INSTALAÇÃO. AF_03/2023" | null | null | sinapi.unidade | "UN"
4799 | INS.Sinapi.104625 | Sinapi.Grupo.079 | é.pertencente.a | Sinapi.Grupos | é.pertencente.a | Sinapi.Grp.079 | é.pertencente.a | Sinapi.INEL | pertencente.a | "Elétrica" | sinapi.agrupador | "Instalações Elétricas - Eletrodutos Embutidos, Cabos, Caixas, Tomadas e Interruptores" | sinapi.código | "104625" | descrição | "CAIXA ELÉTRICA 4polX4pol AUTOTRAVANTE PARA FURO CIRCULAR BAIXA (0,30 M DO PISO), PVC, INSTALADA EM PAREDE - FORNECIMENTO E INSTALAÇÃO. AF_03/2023" | null | null | sinapi.unidade | "UN"
4800 | INS.Sinapi.104623 | Sinapi.Grupo.079 | é.pertencente.a | Sinapi.Grupos | é.pertencente.a | Sinapi.Grp.079 | é.pertencente.a | Sinapi.INEL | pertencente.a | "Elétrica" | sinapi.agrupador | "Instalações Elétricas - Eletrodutos Embutidos, Cabos, Caixas, Tomadas e Interruptores" | sinapi.código | "104623" | descrição | "CAIXA ELÉTRICA 4polX4pol AUTOTRAVANTE PARA FURO CIRCULAR MÉDIA (1,30 M DO PISO), PVC, INSTALADA EM PAREDE - FORNECIMENTO E INSTALAÇÃO. AF_03/2023" | null | null | sinapi.unidade | "UN"
4801 | INS.Sinapi.91937 | Sinapi.Grupo.079 | é.pertencente.a | Sinapi.Grupos | é.pertencente.a | Sinapi.Grp.079 | é.pertencente.a | Sinapi.INEL | pertencente.a | "Elétrica" | sinapi.agrupador | "Instalações Elétricas - Eletrodutos Embutidos, Cabos, Caixas, Tomadas e Interruptores" | sinapi.código | "91937" | descrição | "CAIXA OCTOGONAL 3pol X 3 pol, PVC, INSTALADA EM LAJE - FORNECIMENTO E INSTALAÇÃO. AF_03/2023" | null | null | sinapi.unidade | "UN"
4802 | INS.Sinapi.92865 | Sinapi.Grupo.079 | é.pertencente.a | Sinapi.Grupos | é.pertencente.a | Sinapi.Grp.079 | é.pertencente.a | Sinapi.INEL | pertencente.a | "Elétrica" | sinapi.agrupador | "Instalações Elétricas - Eletrodutos Embutidos, Cabos, Caixas, Tomadas e Interruptores" | sinapi.código | "92865" | descrição | "CAIXA OCTOGONAL 4pol X 4 pol, METÁLICA, INSTALADA EM LAJE - FORNECIMENTO E INSTALAÇÃO. AF_03/2023" | null | null | sinapi.unidade | "UN"
4803 | INS.Sinapi.91936 | Sinapi.Grupo.079 | é.pertencente.a | Sinapi.Grupos | é.pertencente.a | Sinapi.Grp.079 | é.pertencente.a | Sinapi.INEL | pertencente.a | "Elétrica" | sinapi.agrupador | "Instalações Elétricas - Eletrodutos Embutidos, Cabos, Caixas, Tomadas e Interruptores" | sinapi.código | "91936" | descrição | "CAIXA OCTOGONAL 4pol X 4 pol, PVC, INSTALADA EM LAJE - FORNECIMENTO E INSTALAÇÃO. AF_03/2023" | null | null | sinapi.unidade | "UN"
4804 | INS.Sinapi.92867 | Sinapi.Grupo.079 | é.pertencente.a | Sinapi.Grupos | é.pertencente.a | Sinapi.Grp.079 | é.pertencente.a | Sinapi.INEL | pertencente.a | "Elétrica" | sinapi.agrupador | "Instalações Elétricas - Eletrodutos Embutidos, Cabos, Caixas, Tomadas e Interruptores" | sinapi.código | "92867" | descrição | "CAIXA RETANGULAR 4pol X 2pol ALTA (2,00 M DO PISO), METÁLICA, INSTALADA EM PAREDE - FORNECIMENTO E INSTALAÇÃO. AF_03/2023" | null | null | sinapi.unidade | "UN"
4805 | INS.Sinapi.91939 | Sinapi.Grupo.079 | é.pertencente.a | Sinapi.Grupos | é.pertencente.a | Sinapi.Grp.079 | é.pertencente.a | Sinapi.INEL | pertencente.a | "Elétrica" | sinapi.agrupador | "Instalações Elétricas - Eletrodutos Embutidos, Cabos, Caixas, Tomadas e Interruptores" | sinapi.código | "91939" | descrição | "CAIXA RETANGULAR 4pol X 2pol ALTA (2,00 M DO PISO), PVC, INSTALADA EM PAREDE - FORNECIMENTO E INSTALAÇÃO. AF_03/2023" | null | null | sinapi.unidade | "UN"
4806 | INS.Sinapi.92869 | Sinapi.Grupo.079 | é.pertencente.a | Sinapi.Grupos | é.pertencente.a | Sinapi.Grp.079 | é.pertencente.a | Sinapi.INEL | pertencente.a | "Elétrica" | sinapi.agrupador | "Instalações Elétricas - Eletrodutos Embutidos, Cabos, Caixas, Tomadas e Interruptores" | sinapi.código | "92869" | descrição | "CAIXA RETANGULAR 4pol X 2pol BAIXA (0,30 M DO PISO), METÁLICA, INSTALADA EM PAREDE - FORNECIMENTO E INSTALAÇÃO. AF_03/2023" | null | null | sinapi.unidade | "UN"
4807 | INS.Sinapi.91941 | Sinapi.Grupo.079 | é.pertencente.a | Sinapi.Grupos | é.pertencente.a | Sinapi.Grp.079 | é.pertencente.a | Sinapi.INEL | pertencente.a | "Elétrica" | sinapi.agrupador | "Instalações Elétricas - Eletrodutos Embutidos, Cabos, Caixas, Tomadas e Interruptores" | sinapi.código | "91941" | descrição | "CAIXA RETANGULAR 4pol X 2pol BAIXA (0,30 M DO PISO), PVC, INSTALADA EM PAREDE - FORNECIMENTO E INSTALAÇÃO. AF_03/2023" | null | null | sinapi.unidade | "UN"
4808 | INS.Sinapi.92868 | Sinapi.Grupo.079 | é.pertencente.a | Sinapi.Grupos | é.pertencente.a | Sinapi.Grp.079 | é.pertencente.a | Sinapi.INEL | pertencente.a | "Elétrica" | sinapi.agrupador | "Instalações Elétricas - Eletrodutos Embutidos, Cabos, Caixas, Tomadas e Interruptores" | sinapi.código | "92868" | descrição | "CAIXA RETANGULAR 4pol X 2pol MÉDIA (1,30 M DO PISO), METÁLICA, INSTALADA EM PAREDE - FORNECIMENTO E INSTALAÇÃO. AF_03/2023" | null | null | sinapi.unidade | "UN"
4809 | INS.Sinapi.91940 | Sinapi.Grupo.079 | é.pertencente.a | Sinapi.Grupos | é.pertencente.a | Sinapi.Grp.079 | é.pertencente.a | Sinapi.INEL | pertencente.a | "Elétrica" | sinapi.agrupador | "Instalações Elétricas - Eletrodutos Embutidos, Cabos, Caixas, Tomadas e Interruptores" | sinapi.código | "91940" | descrição | "CAIXA RETANGULAR 4pol X 2pol MÉDIA (1,30 M DO PISO), PVC, INSTALADA EM PAREDE - FORNECIMENTO E INSTALAÇÃO. AF_03/2023" | null | null | sinapi.unidade | "UN"
4810 | INS.Sinapi.92870 | Sinapi.Grupo.079 | é.pertencente.a | Sinapi.Grupos | é.pertencente.a | Sinapi.Grp.079 | é.pertencente.a | Sinapi.INEL | pertencente.a | "Elétrica" | sinapi.agrupador | "Instalações Elétricas - Eletrodutos Embutidos, Cabos, Caixas, Tomadas e Interruptores" | sinapi.código | "92870" | descrição | "CAIXA RETANGULAR 4pol X 4pol ALTA (2,00 M DO PISO), METÁLICA, INSTALADA EM PAREDE - FORNECIMENTO E INSTALAÇÃO. AF_03/2023" | null | null | sinapi.unidade | "UN"
4811 | INS.Sinapi.91942 | Sinapi.Grupo.079 | é.pertencente.a | Sinapi.Grupos | é.pertencente.a | Sinapi.Grp.079 | é.pertencente.a | Sinapi.INEL | pertencente.a | "Elétrica" | sinapi.agrupador | "Instalações Elétricas - Eletrodutos Embutidos, Cabos, Caixas, Tomadas e Interruptores" | sinapi.código | "91942" | descrição | "CAIXA RETANGULAR 4pol X 4pol ALTA (2,00 M DO PISO), PVC, INSTALADA EM PAREDE - FORNECIMENTO E INSTALAÇÃO. AF_03/2023" | null | null | sinapi.unidade | "UN"
4812 | INS.Sinapi.92872 | Sinapi.Grupo.079 | é.pertencente.a | Sinapi.Grupos | é.pertencente.a | Sinapi.Grp.079 | é.pertencente.a | Sinapi.INEL | pertencente.a | "Elétrica" | sinapi.agrupador | "Instalações Elétricas - Eletrodutos Embutidos, Cabos, Caixas, Tomadas e Interruptores" | sinapi.código | "92872" | descrição | "CAIXA RETANGULAR 4pol X 4pol BAIXA (0,30 M DO PISO), METÁLICA, INSTALADA EM PAREDE - FORNECIMENTO E INSTALAÇÃO. AF_03/2023" | null | null | sinapi.unidade | "UN"
4813 | INS.Sinapi.91944 | Sinapi.Grupo.079 | é.pertencente.a | Sinapi.Grupos | é.pertencente.a | Sinapi.Grp.079 | é.pertencente.a | Sinapi.INEL | pertencente.a | "Elétrica" | sinapi.agrupador | "Instalações Elétricas - Eletrodutos Embutidos, Cabos, Caixas, Tomadas e Interruptores" | sinapi.código | "91944" | descrição | "CAIXA RETANGULAR 4pol X 4pol BAIXA (0,30 M DO PISO), PVC, INSTALADA EM PAREDE - FORNECIMENTO E INSTALAÇÃO. AF_03/2023" | null | null | sinapi.unidade | "UN"
4814 | INS.Sinapi.92871 | Sinapi.Grupo.079 | é.pertencente.a | Sinapi.Grupos | é.pertencente.a | Sinapi.Grp.079 | é.pertencente.a | Sinapi.INEL | pertencente.a | "Elétrica" | sinapi.agrupador | "Instalações Elétricas - Eletrodutos Embutidos, Cabos, Caixas, Tomadas e Interruptores" | sinapi.código | "92871" | descrição | "CAIXA RETANGULAR 4pol X 4pol MÉDIA (1,30 M DO PISO), METÁLICA, INSTALADA EM PAREDE - FORNECIMENTO E INSTALAÇÃO. AF_03/2023" | null | null | sinapi.unidade | "UN"
4815 | INS.Sinapi.91943 | Sinapi.Grupo.079 | é.pertencente.a | Sinapi.Grupos | é.pertencente.a | Sinapi.Grp.079 | é.pertencente.a | Sinapi.INEL | pertencente.a | "Elétrica" | sinapi.agrupador | "Instalações Elétricas - Eletrodutos Embutidos, Cabos, Caixas, Tomadas e Interruptores" | sinapi.código | "91943" | descrição | "CAIXA RETANGULAR 4pol X 4pol MÉDIA (1,30 M DO PISO), PVC, INSTALADA EM PAREDE - FORNECIMENTO E INSTALAÇÃO. AF_03/2023" | null | null | sinapi.unidade | "UN"
4816 | INS.Sinapi.92866 | Sinapi.Grupo.079 | é.pertencente.a | Sinapi.Grupos | é.pertencente.a | Sinapi.Grp.079 | é.pertencente.a | Sinapi.INEL | pertencente.a | "Elétrica" | sinapi.agrupador | "Instalações Elétricas - Eletrodutos Embutidos, Cabos, Caixas, Tomadas e Interruptores" | sinapi.código | "92866" | descrição | "CAIXA SEXTAVADA 3pol X 3 pol, METÁLICA, INSTALADA EM LAJE - FORNECIMENTO E INSTALAÇÃO. AF_03/2023" | null | null | sinapi.unidade | "UN"
4817 | INS.Sinapi.91987 | Sinapi.Grupo.079 | é.pertencente.a | Sinapi.Grupos | é.pertencente.a | Sinapi.Grp.079 | é.pertencente.a | Sinapi.INEL | pertencente.a | "Elétrica" | sinapi.agrupador | "Instalações Elétricas - Eletrodutos Embutidos, Cabos, Caixas, Tomadas e Interruptores" | sinapi.código | "91987" | descrição | "CAMPAINHA CIGARRA (1 MÓDULO), 10A/250V, INCLUINDO SUPORTE E PLACA - FORNECIMENTO E INSTALAÇÃO. AF_03/2023" | null | null | sinapi.unidade | "UN"
4818 | INS.Sinapi.91986 | Sinapi.Grupo.079 | é.pertencente.a | Sinapi.Grupos | é.pertencente.a | Sinapi.Grp.079 | é.pertencente.a | Sinapi.INEL | pertencente.a | "Elétrica" | sinapi.agrupador | "Instalações Elétricas - Eletrodutos Embutidos, Cabos, Caixas, Tomadas e Interruptores" | sinapi.código | "91986" | descrição | "CAMPAINHA CIGARRA (1 MÓDULO), 10A/250V, SEM SUPORTE E SEM PLACA - FORNECIMENTO E INSTALAÇÃO. AF_03/2023" | null | null | sinapi.unidade | "UN"
4819 | INS.Sinapi.97559 | Sinapi.Grupo.079 | é.pertencente.a | Sinapi.Grupos | é.pertencente.a | Sinapi.Grp.079 | é.pertencente.a | Sinapi.INEL | pertencente.a | "Elétrica" | sinapi.agrupador | "Instalações Elétricas - Eletrodutos Embutidos, Cabos, Caixas, Tomadas e Interruptores" | sinapi.código | "97559" | descrição | "CURVA 135 GRAUS PARA ELETRODUTO, PVC, ROSCÁVEL, DN 25 MM (3/4pol), PARA CIRCUITOS TERMINAIS, INSTALADA EM FORRO - FORNECIMENTO E INSTALAÇÃO. AF_03/2023" | null | null | sinapi.unidade | "UN"
4820 | INS.Sinapi.97562 | Sinapi.Grupo.079 | é.pertencente.a | Sinapi.Grupos | é.pertencente.a | Sinapi.Grp.079 | é.pertencente.a | Sinapi.INEL | pertencente.a | "Elétrica" | sinapi.agrupador | "Instalações Elétricas - Eletrodutos Embutidos, Cabos, Caixas, Tomadas e Interruptores" | sinapi.código | "97562" | descrição | "CURVA 135 GRAUS PARA ELETRODUTO, PVC, ROSCÁVEL, DN 25 MM (3/4pol), PARA CIRCUITOS TERMINAIS, INSTALADA EM LAJE - FORNECIMENTO E INSTALAÇÃO. AF_03/2023" | null | null | sinapi.unidade | "UN"
4821 | INS.Sinapi.97564 | Sinapi.Grupo.079 | é.pertencente.a | Sinapi.Grupos | é.pertencente.a | Sinapi.Grp.079 | é.pertencente.a | Sinapi.INEL | pertencente.a | "Elétrica" | sinapi.agrupador | "Instalações Elétricas - Eletrodutos Embutidos, Cabos, Caixas, Tomadas e Interruptores" | sinapi.código | "97564" | descrição | "CURVA 135 GRAUS PARA ELETRODUTO, PVC, ROSCÁVEL, DN 25 MM (3/4pol), PARA CIRCUITOS TERMINAIS, INSTALADA EM PAREDE - FORNECIMENTO E INSTALAÇÃO. AF_03/2023" | null | null | sinapi.unidade | "UN"
4822 | INS.Sinapi.91889 | Sinapi.Grupo.079 | é.pertencente.a | Sinapi.Grupos | é.pertencente.a | Sinapi.Grp.079 | é.pertencente.a | Sinapi.INEL | pertencente.a | "Elétrica" | sinapi.agrupador | "Instalações Elétricas - Eletrodutos Embutidos, Cabos, Caixas, Tomadas e Interruptores" | sinapi.código | "91889" | descrição | "CURVA 180 GRAUS PARA ELETRODUTO, PVC, ROSCÁVEL, DN 20 MM (1/2pol), PARA CIRCUITOS TERMINAIS, INSTALADA EM FORRO - FORNECIMENTO E INSTALAÇÃO. AF_03/2023" | null | null | sinapi.unidade | "UN"
4823 | INS.Sinapi.91901 | Sinapi.Grupo.079 | é.pertencente.a | Sinapi.Grupos | é.pertencente.a | Sinapi.Grp.079 | é.pertencente.a | Sinapi.INEL | pertencente.a | "Elétrica" | sinapi.agrupador | "Instalações Elétricas - Eletrodutos Embutidos, Cabos, Caixas, Tomadas e Interruptores" | sinapi.código | "91901" | descrição | "CURVA 180 GRAUS PARA ELETRODUTO, PVC, ROSCÁVEL, DN 20 MM (1/2pol), PARA CIRCUITOS TERMINAIS, INSTALADA EM LAJE - FORNECIMENTO E INSTALAÇÃO. AF_03/2023" | null | null | sinapi.unidade | "UN"
4824 | INS.Sinapi.91913 | Sinapi.Grupo.079 | é.pertencente.a | Sinapi.Grupos | é.pertencente.a | Sinapi.Grp.079 | é.pertencente.a | Sinapi.INEL | pertencente.a | "Elétrica" | sinapi.agrupador | "Instalações Elétricas - Eletrodutos Embutidos, Cabos, Caixas, Tomadas e Interruptores" | sinapi.código | "91913" | descrição | "CURVA 180 GRAUS PARA ELETRODUTO, PVC, ROSCÁVEL, DN 20 MM (1/2pol), PARA CIRCUITOS TERMINAIS, INSTALADA EM PAREDE - FORNECIMENTO E INSTALAÇÃO. AF_03/2023" | null | null | sinapi.unidade | "UN"
4825 | INS.Sinapi.91892 | Sinapi.Grupo.079 | é.pertencente.a | Sinapi.Grupos | é.pertencente.a | Sinapi.Grp.079 | é.pertencente.a | Sinapi.INEL | pertencente.a | "Elétrica" | sinapi.agrupador | "Instalações Elétricas - Eletrodutos Embutidos, Cabos, Caixas, Tomadas e Interruptores" | sinapi.código | "91892" | descrição | "CURVA 180 GRAUS PARA ELETRODUTO, PVC, ROSCÁVEL, DN 25 MM (3/4pol), PARA CIRCUITOS TERMINAIS, INSTALADA EM FORRO - FORNECIMENTO E INSTALAÇÃO. AF_03/2023" | null | null | sinapi.unidade | "UN"
4826 | INS.Sinapi.91904 | Sinapi.Grupo.079 | é.pertencente.a | Sinapi.Grupos | é.pertencente.a | Sinapi.Grp.079 | é.pertencente.a | Sinapi.INEL | pertencente.a | "Elétrica" | sinapi.agrupador | "Instalações Elétricas - Eletrodutos Embutidos, Cabos, Caixas, Tomadas e Interruptores" | sinapi.código | "91904" | descrição | "CURVA 180 GRAUS PARA ELETRODUTO, PVC, ROSCÁVEL, DN 25 MM (3/4pol), PARA CIRCUITOS TERMINAIS, INSTALADA EM LAJE - FORNECIMENTO E INSTALAÇÃO. AF_03/2023" | null | null | sinapi.unidade | "UN"
4827 | INS.Sinapi.91916 | Sinapi.Grupo.079 | é.pertencente.a | Sinapi.Grupos | é.pertencente.a | Sinapi.Grp.079 | é.pertencente.a | Sinapi.INEL | pertencente.a | "Elétrica" | sinapi.agrupador | "Instalações Elétricas - Eletrodutos Embutidos, Cabos, Caixas, Tomadas e Interruptores" | sinapi.código | "91916" | descrição | "CURVA 180 GRAUS PARA ELETRODUTO, PVC, ROSCÁVEL, DN 25 MM (3/4pol), PARA CIRCUITOS TERMINAIS, INSTALADA EM PAREDE - FORNECIMENTO E INSTALAÇÃO. AF_03/2023" | null | null | sinapi.unidade | "UN"
4828 | INS.Sinapi.91895 | Sinapi.Grupo.079 | é.pertencente.a | Sinapi.Grupos | é.pertencente.a | Sinapi.Grp.079 | é.pertencente.a | Sinapi.INEL | pertencente.a | "Elétrica" | sinapi.agrupador | "Instalações Elétricas - Eletrodutos Embutidos, Cabos, Caixas, Tomadas e Interruptores" | sinapi.código | "91895" | descrição | "CURVA 180 GRAUS PARA ELETRODUTO, PVC, ROSCÁVEL, DN 32 MM (1pol), PARA CIRCUITOS TERMINAIS, INSTALADA EM FORRO - FORNECIMENTO E INSTALAÇÃO. AF_03/2023" | null | null | sinapi.unidade | "UN"
4829 | INS.Sinapi.91907 | Sinapi.Grupo.079 | é.pertencente.a | Sinapi.Grupos | é.pertencente.a | Sinapi.Grp.079 | é.pertencente.a | Sinapi.INEL | pertencente.a | "Elétrica" | sinapi.agrupador | "Instalações Elétricas - Eletrodutos Embutidos, Cabos, Caixas, Tomadas e Interruptores" | sinapi.código | "91907" | descrição | "CURVA 180 GRAUS PARA ELETRODUTO, PVC, ROSCÁVEL, DN 32 MM (1pol), PARA CIRCUITOS TERMINAIS, INSTALADA EM LAJE - FORNECIMENTO E INSTALAÇÃO. AF_03/2023" | null | null | sinapi.unidade | "UN"
4830 | INS.Sinapi.91919 | Sinapi.Grupo.079 | é.pertencente.a | Sinapi.Grupos | é.pertencente.a | Sinapi.Grp.079 | é.pertencente.a | Sinapi.INEL | pertencente.a | "Elétrica" | sinapi.agrupador | "Instalações Elétricas - Eletrodutos Embutidos, Cabos, Caixas, Tomadas e Interruptores" | sinapi.código | "91919" | descrição | "CURVA 180 GRAUS PARA ELETRODUTO, PVC, ROSCÁVEL, DN 32 MM (1pol), PARA CIRCUITOS TERMINAIS, INSTALADA EM PAREDE - FORNECIMENTO E INSTALAÇÃO. AF_03/2023" | null | null | sinapi.unidade | "UN"
4831 | INS.Sinapi.91898 | Sinapi.Grupo.079 | é.pertencente.a | Sinapi.Grupos | é.pertencente.a | Sinapi.Grp.079 | é.pertencente.a | Sinapi.INEL | pertencente.a | "Elétrica" | sinapi.agrupador | "Instalações Elétricas - Eletrodutos Embutidos, Cabos, Caixas, Tomadas e Interruptores" | sinapi.código | "91898" | descrição | "CURVA 180 GRAUS PARA ELETRODUTO, PVC, ROSCÁVEL, DN 40 MM (1 1/4pol), PARA CIRCUITOS TERMINAIS, INSTALADA EM FORRO - FORNECIMENTO E INSTALAÇÃO. AF_03/2023" | null | null | sinapi.unidade | "UN"
4832 | INS.Sinapi.91910 | Sinapi.Grupo.079 | é.pertencente.a | Sinapi.Grupos | é.pertencente.a | Sinapi.Grp.079 | é.pertencente.a | Sinapi.INEL | pertencente.a | "Elétrica" | sinapi.agrupador | "Instalações Elétricas - Eletrodutos Embutidos, Cabos, Caixas, Tomadas e Interruptores" | sinapi.código | "91910" | descrição | "CURVA 180 GRAUS PARA ELETRODUTO, PVC, ROSCÁVEL, DN 40 MM (1 1/4pol), PARA CIRCUITOS TERMINAIS, INSTALADA EM LAJE - FORNECIMENTO E INSTALAÇÃO. AF_03/2023" | null | null | sinapi.unidade | "UN"
4833 | INS.Sinapi.91922 | Sinapi.Grupo.079 | é.pertencente.a | Sinapi.Grupos | é.pertencente.a | Sinapi.Grp.079 | é.pertencente.a | Sinapi.INEL | pertencente.a | "Elétrica" | sinapi.agrupador | "Instalações Elétricas - Eletrodutos Embutidos, Cabos, Caixas, Tomadas e Interruptores" | sinapi.código | "91922" | descrição | "CURVA 180 GRAUS PARA ELETRODUTO, PVC, ROSCÁVEL, DN 40 MM (1 1/4pol), PARA CIRCUITOS TERMINAIS, INSTALADA EM PAREDE - FORNECIMENTO E INSTALAÇÃO. AF_03/2023" | null | null | sinapi.unidade | "UN"
4834 | INS.Sinapi.91887 | Sinapi.Grupo.079 | é.pertencente.a | Sinapi.Grupos | é.pertencente.a | Sinapi.Grp.079 | é.pertencente.a | Sinapi.INEL | pertencente.a | "Elétrica" | sinapi.agrupador | "Instalações Elétricas - Eletrodutos Embutidos, Cabos, Caixas, Tomadas e Interruptores" | sinapi.código | "91887" | descrição | "CURVA 90 GRAUS PARA ELETRODUTO, PVC, ROSCÁVEL, DN 20 MM (1/2pol), PARA CIRCUITOS TERMINAIS, INSTALADA EM FORRO - FORNECIMENTO E INSTALAÇÃO. AF_03/2023" | null | null | sinapi.unidade | "UN"
4835 | INS.Sinapi.91899 | Sinapi.Grupo.079 | é.pertencente.a | Sinapi.Grupos | é.pertencente.a | Sinapi.Grp.079 | é.pertencente.a | Sinapi.INEL | pertencente.a | "Elétrica" | sinapi.agrupador | "Instalações Elétricas - Eletrodutos Embutidos, Cabos, Caixas, Tomadas e Interruptores" | sinapi.código | "91899" | descrição | "CURVA 90 GRAUS PARA ELETRODUTO, PVC, ROSCÁVEL, DN 20 MM (1/2pol), PARA CIRCUITOS TERMINAIS, INSTALADA EM LAJE - FORNECIMENTO E INSTALAÇÃO. AF_03/2023" | null | null | sinapi.unidade | "UN"
4836 | INS.Sinapi.91911 | Sinapi.Grupo.079 | é.pertencente.a | Sinapi.Grupos | é.pertencente.a | Sinapi.Grp.079 | é.pertencente.a | Sinapi.INEL | pertencente.a | "Elétrica" | sinapi.agrupador | "Instalações Elétricas - Eletrodutos Embutidos, Cabos, Caixas, Tomadas e Interruptores" | sinapi.código | "91911" | descrição | "CURVA 90 GRAUS PARA ELETRODUTO, PVC, ROSCÁVEL, DN 20 MM (1/2pol), PARA CIRCUITOS TERMINAIS, INSTALADA EM PAREDE - FORNECIMENTO E INSTALAÇÃO. AF_03/2023" | null | null | sinapi.unidade | "UN"
4837 | INS.Sinapi.91890 | Sinapi.Grupo.079 | é.pertencente.a | Sinapi.Grupos | é.pertencente.a | Sinapi.Grp.079 | é.pertencente.a | Sinapi.INEL | pertencente.a | "Elétrica" | sinapi.agrupador | "Instalações Elétricas - Eletrodutos Embutidos, Cabos, Caixas, Tomadas e Interruptores" | sinapi.código | "91890" | descrição | "CURVA 90 GRAUS PARA ELETRODUTO, PVC, ROSCÁVEL, DN 25 MM (3/4pol), PARA CIRCUITOS TERMINAIS, INSTALADA EM FORRO - FORNECIMENTO E INSTALAÇÃO. AF_03/2023" | null | null | sinapi.unidade | "UN"
4838 | INS.Sinapi.91902 | Sinapi.Grupo.079 | é.pertencente.a | Sinapi.Grupos | é.pertencente.a | Sinapi.Grp.079 | é.pertencente.a | Sinapi.INEL | pertencente.a | "Elétrica" | sinapi.agrupador | "Instalações Elétricas - Eletrodutos Embutidos, Cabos, Caixas, Tomadas e Interruptores" | sinapi.código | "91902" | descrição | "CURVA 90 GRAUS PARA ELETRODUTO, PVC, ROSCÁVEL, DN 25 MM (3/4pol), PARA CIRCUITOS TERMINAIS, INSTALADA EM LAJE - FORNECIMENTO E INSTALAÇÃO. AF_03/2023" | null | null | sinapi.unidade | "UN"
4839 | INS.Sinapi.91914 | Sinapi.Grupo.079 | é.pertencente.a | Sinapi.Grupos | é.pertencente.a | Sinapi.Grp.079 | é.pertencente.a | Sinapi.INEL | pertencente.a | "Elétrica" | sinapi.agrupador | "Instalações Elétricas - Eletrodutos Embutidos, Cabos, Caixas, Tomadas e Interruptores" | sinapi.código | "91914" | descrição | "CURVA 90 GRAUS PARA ELETRODUTO, PVC, ROSCÁVEL, DN 25 MM (3/4pol), PARA CIRCUITOS TERMINAIS, INSTALADA EM PAREDE - FORNECIMENTO E INSTALAÇÃO. AF_03/2023" | null | null | sinapi.unidade | "UN"
4840 | INS.Sinapi.91893 | Sinapi.Grupo.079 | é.pertencente.a | Sinapi.Grupos | é.pertencente.a | Sinapi.Grp.079 | é.pertencente.a | Sinapi.INEL | pertencente.a | "Elétrica" | sinapi.agrupador | "Instalações Elétricas - Eletrodutos Embutidos, Cabos, Caixas, Tomadas e Interruptores" | sinapi.código | "91893" | descrição | "CURVA 90 GRAUS PARA ELETRODUTO, PVC, ROSCÁVEL, DN 32 MM (1pol), PARA CIRCUITOS TERMINAIS, INSTALADA EM FORRO - FORNECIMENTO E INSTALAÇÃO. AF_03/2023" | null | null | sinapi.unidade | "UN"
4841 | INS.Sinapi.91905 | Sinapi.Grupo.079 | é.pertencente.a | Sinapi.Grupos | é.pertencente.a | Sinapi.Grp.079 | é.pertencente.a | Sinapi.INEL | pertencente.a | "Elétrica" | sinapi.agrupador | "Instalações Elétricas - Eletrodutos Embutidos, Cabos, Caixas, Tomadas e Interruptores" | sinapi.código | "91905" | descrição | "CURVA 90 GRAUS PARA ELETRODUTO, PVC, ROSCÁVEL, DN 32 MM (1pol), PARA CIRCUITOS TERMINAIS, INSTALADA EM LAJE - FORNECIMENTO E INSTALAÇÃO. AF_03/2023" | null | null | sinapi.unidade | "UN"
4842 | INS.Sinapi.91917 | Sinapi.Grupo.079 | é.pertencente.a | Sinapi.Grupos | é.pertencente.a | Sinapi.Grp.079 | é.pertencente.a | Sinapi.INEL | pertencente.a | "Elétrica" | sinapi.agrupador | "Instalações Elétricas - Eletrodutos Embutidos, Cabos, Caixas, Tomadas e Interruptores" | sinapi.código | "91917" | descrição | "CURVA 90 GRAUS PARA ELETRODUTO, PVC, ROSCÁVEL, DN 32 MM (1pol), PARA CIRCUITOS TERMINAIS, INSTALADA EM PAREDE - FORNECIMENTO E INSTALAÇÃO. AF_03/2023" | null | null | sinapi.unidade | "UN"
4843 | INS.Sinapi.91896 | Sinapi.Grupo.079 | é.pertencente.a | Sinapi.Grupos | é.pertencente.a | Sinapi.Grp.079 | é.pertencente.a | Sinapi.INEL | pertencente.a | "Elétrica" | sinapi.agrupador | "Instalações Elétricas - Eletrodutos Embutidos, Cabos, Caixas, Tomadas e Interruptores" | sinapi.código | "91896" | descrição | "CURVA 90 GRAUS PARA ELETRODUTO, PVC, ROSCÁVEL, DN 40 MM (1 1/4pol), PARA CIRCUITOS TERMINAIS, INSTALADA EM FORRO - FORNECIMENTO E INSTALAÇÃO. AF_03/2023" | null | null | sinapi.unidade | "UN"
4844 | INS.Sinapi.91908 | Sinapi.Grupo.079 | é.pertencente.a | Sinapi.Grupos | é.pertencente.a | Sinapi.Grp.079 | é.pertencente.a | Sinapi.INEL | pertencente.a | "Elétrica" | sinapi.agrupador | "Instalações Elétricas - Eletrodutos Embutidos, Cabos, Caixas, Tomadas e Interruptores" | sinapi.código | "91908" | descrição | "CURVA 90 GRAUS PARA ELETRODUTO, PVC, ROSCÁVEL, DN 40 MM (1 1/4pol), PARA CIRCUITOS TERMINAIS, INSTALADA EM LAJE - FORNECIMENTO E INSTALAÇÃO. AF_03/2023" | null | null | sinapi.unidade | "UN"
4845 | INS.Sinapi.91920 | Sinapi.Grupo.079 | é.pertencente.a | Sinapi.Grupos | é.pertencente.a | Sinapi.Grp.079 | é.pertencente.a | Sinapi.INEL | pertencente.a | "Elétrica" | sinapi.agrupador | "Instalações Elétricas - Eletrodutos Embutidos, Cabos, Caixas, Tomadas e Interruptores" | sinapi.código | "91920" | descrição | "CURVA 90 GRAUS PARA ELETRODUTO, PVC, ROSCÁVEL, DN 40 MM (1 1/4pol), PARA CIRCUITOS TERMINAIS, INSTALADA EM PAREDE - FORNECIMENTO E INSTALAÇÃO. AF_03/2023" | null | null | sinapi.unidade | "UN"
4846 | INS.Sinapi.91983 | Sinapi.Grupo.079 | é.pertencente.a | Sinapi.Grupos | é.pertencente.a | Sinapi.Grp.079 | é.pertencente.a | Sinapi.INEL | pertencente.a | "Elétrica" | sinapi.agrupador | "Instalações Elétricas - Eletrodutos Embutidos, Cabos, Caixas, Tomadas e Interruptores" | sinapi.código | "91983" | descrição | "DIMMER ROTATIVO (1 MÓDULO), 220V/600W, INCLUINDO SUPORTE E PLACA - FORNECIMENTO E INSTALAÇÃO. AF_03/2023" | null | null | sinapi.unidade | "UN"
4847 | INS.Sinapi.91982 | Sinapi.Grupo.079 | é.pertencente.a | Sinapi.Grupos | é.pertencente.a | Sinapi.Grp.079 | é.pertencente.a | Sinapi.INEL | pertencente.a | "Elétrica" | sinapi.agrupador | "Instalações Elétricas - Eletrodutos Embutidos, Cabos, Caixas, Tomadas e Interruptores" | sinapi.código | "91982" | descrição | "DIMMER ROTATIVO (1 MÓDULO), 220V/600W, SEM SUPORTE E SEM PLACA - FORNECIMENTO E INSTALAÇÃO. AF_03/2023" | null | null | sinapi.unidade | "UN"
4848 | INS.Sinapi.91833 | Sinapi.Grupo.079 | é.pertencente.a | Sinapi.Grupos | é.pertencente.a | Sinapi.Grp.079 | é.pertencente.a | Sinapi.INEL | pertencente.a | "Elétrica" | sinapi.agrupador | "Instalações Elétricas - Eletrodutos Embutidos, Cabos, Caixas, Tomadas e Interruptores" | sinapi.código | "91833" | descrição | "ELETRODUTO FLEXÍVEL CORRUGADO REFORÇADO, PVC, DN 20 MM (1/2pol), PARA CIRCUITOS TERMINAIS, INSTALADO EM FORRO - FORNECIMENTO E INSTALAÇÃO. AF_03/2023" | null | null | sinapi.unidade | "M"
4849 | INS.Sinapi.91843 | Sinapi.Grupo.079 | é.pertencente.a | Sinapi.Grupos | é.pertencente.a | Sinapi.Grp.079 | é.pertencente.a | Sinapi.INEL | pertencente.a | "Elétrica" | sinapi.agrupador | "Instalações Elétricas - Eletrodutos Embutidos, Cabos, Caixas, Tomadas e Interruptores" | sinapi.código | "91843" | descrição | "ELETRODUTO FLEXÍVEL CORRUGADO REFORÇADO, PVC, DN 20 MM (1/2pol), PARA CIRCUITOS TERMINAIS, INSTALADO EM LAJE - FORNECIMENTO E INSTALAÇÃO. AF_03/2023" | null | null | sinapi.unidade | "M"
4850 | INS.Sinapi.91853 | Sinapi.Grupo.079 | é.pertencente.a | Sinapi.Grupos | é.pertencente.a | Sinapi.Grp.079 | é.pertencente.a | Sinapi.INEL | pertencente.a | "Elétrica" | sinapi.agrupador | "Instalações Elétricas - Eletrodutos Embutidos, Cabos, Caixas, Tomadas e Interruptores" | sinapi.código | "91853" | descrição | "ELETRODUTO FLEXÍVEL CORRUGADO REFORÇADO, PVC, DN 20 MM (1/2pol), PARA CIRCUITOS TERMINAIS, INSTALADO EM PAREDE - FORNECIMENTO E INSTALAÇÃO. AF_03/2023" | null | null | sinapi.unidade | "M"
4851 | INS.Sinapi.91835 | Sinapi.Grupo.079 | é.pertencente.a | Sinapi.Grupos | é.pertencente.a | Sinapi.Grp.079 | é.pertencente.a | Sinapi.INEL | pertencente.a | "Elétrica" | sinapi.agrupador | "Instalações Elétricas - Eletrodutos Embutidos, Cabos, Caixas, Tomadas e Interruptores" | sinapi.código | "91835" | descrição | "ELETRODUTO FLEXÍVEL CORRUGADO REFORÇADO, PVC, DN 25 MM (3/4pol), PARA CIRCUITOS TERMINAIS, INSTALADO EM FORRO - FORNECIMENTO E INSTALAÇÃO. AF_03/2023" | null | null | sinapi.unidade | "M"
4852 | INS.Sinapi.91845 | Sinapi.Grupo.079 | é.pertencente.a | Sinapi.Grupos | é.pertencente.a | Sinapi.Grp.079 | é.pertencente.a | Sinapi.INEL | pertencente.a | "Elétrica" | sinapi.agrupador | "Instalações Elétricas - Eletrodutos Embutidos, Cabos, Caixas, Tomadas e Interruptores" | sinapi.código | "91845" | descrição | "ELETRODUTO FLEXÍVEL CORRUGADO REFORÇADO, PVC, DN 25 MM (3/4pol), PARA CIRCUITOS TERMINAIS, INSTALADO EM LAJE - FORNECIMENTO E INSTALAÇÃO. AF_03/2023" | null | null | sinapi.unidade | "M"
4853 | INS.Sinapi.91855 | Sinapi.Grupo.079 | é.pertencente.a | Sinapi.Grupos | é.pertencente.a | Sinapi.Grp.079 | é.pertencente.a | Sinapi.INEL | pertencente.a | "Elétrica" | sinapi.agrupador | "Instalações Elétricas - Eletrodutos Embutidos, Cabos, Caixas, Tomadas e Interruptores" | sinapi.código | "91855" | descrição | "ELETRODUTO FLEXÍVEL CORRUGADO REFORÇADO, PVC, DN 25 MM (3/4pol), PARA CIRCUITOS TERMINAIS, INSTALADO EM PAREDE - FORNECIMENTO E INSTALAÇÃO. AF_03/2023" | null | null | sinapi.unidade | "M"
4854 | INS.Sinapi.91837 | Sinapi.Grupo.079 | é.pertencente.a | Sinapi.Grupos | é.pertencente.a | Sinapi.Grp.079 | é.pertencente.a | Sinapi.INEL | pertencente.a | "Elétrica" | sinapi.agrupador | "Instalações Elétricas - Eletrodutos Embutidos, Cabos, Caixas, Tomadas e Interruptores" | sinapi.código | "91837" | descrição | "ELETRODUTO FLEXÍVEL CORRUGADO REFORÇADO, PVC, DN 32 MM (1pol), PARA CIRCUITOS TERMINAIS, INSTALADO EM FORRO - FORNECIMENTO E INSTALAÇÃO. AF_03/2023" | null | null | sinapi.unidade | "M"
4855 | INS.Sinapi.91847 | Sinapi.Grupo.079 | é.pertencente.a | Sinapi.Grupos | é.pertencente.a | Sinapi.Grp.079 | é.pertencente.a | Sinapi.INEL | pertencente.a | "Elétrica" | sinapi.agrupador | "Instalações Elétricas - Eletrodutos Embutidos, Cabos, Caixas, Tomadas e Interruptores" | sinapi.código | "91847" | descrição | "ELETRODUTO FLEXÍVEL CORRUGADO REFORÇADO, PVC, DN 32 MM (1pol), PARA CIRCUITOS TERMINAIS, INSTALADO EM LAJE - FORNECIMENTO E INSTALAÇÃO. AF_03/2023" | null | null | sinapi.unidade | "M"
4856 | INS.Sinapi.91857 | Sinapi.Grupo.079 | é.pertencente.a | Sinapi.Grupos | é.pertencente.a | Sinapi.Grp.079 | é.pertencente.a | Sinapi.INEL | pertencente.a | "Elétrica" | sinapi.agrupador | "Instalações Elétricas - Eletrodutos Embutidos, Cabos, Caixas, Tomadas e Interruptores" | sinapi.código | "91857" | descrição | "ELETRODUTO FLEXÍVEL CORRUGADO REFORÇADO, PVC, DN 32 MM (1pol), PARA CIRCUITOS TERMINAIS, INSTALADO EM PAREDE - FORNECIMENTO E INSTALAÇÃO. AF_03/2023" | null | null | sinapi.unidade | "M"
4857 | INS.Sinapi.91838 | Sinapi.Grupo.079 | é.pertencente.a | Sinapi.Grupos | é.pertencente.a | Sinapi.Grp.079 | é.pertencente.a | Sinapi.INEL | pertencente.a | "Elétrica" | sinapi.agrupador | "Instalações Elétricas - Eletrodutos Embutidos, Cabos, Caixas, Tomadas e Interruptores" | sinapi.código | "91838" | descrição | "ELETRODUTO FLEXÍVEL CORRUGADO, PEAD, DN 32 MM (1pol), PARA CIRCUITOS TERMINAIS, INSTALADO EM FORRO - FORNECIMENTO E INSTALAÇÃO. AF_03/2023" | null | null | sinapi.unidade | "M"
4858 | INS.Sinapi.91848 | Sinapi.Grupo.079 | é.pertencente.a | Sinapi.Grupos | é.pertencente.a | Sinapi.Grp.079 | é.pertencente.a | Sinapi.INEL | pertencente.a | "Elétrica" | sinapi.agrupador | "Instalações Elétricas - Eletrodutos Embutidos, Cabos, Caixas, Tomadas e Interruptores" | sinapi.código | "91848" | descrição | "ELETRODUTO FLEXÍVEL CORRUGADO, PEAD, DN 32 MM (1pol), PARA CIRCUITOS TERMINAIS, INSTALADO EM LAJE - FORNECIMENTO E INSTALAÇÃO. AF_03/2023" | null | null | sinapi.unidade | "M"
4859 | INS.Sinapi.91858 | Sinapi.Grupo.079 | é.pertencente.a | Sinapi.Grupos | é.pertencente.a | Sinapi.Grp.079 | é.pertencente.a | Sinapi.INEL | pertencente.a | "Elétrica" | sinapi.agrupador | "Instalações Elétricas - Eletrodutos Embutidos, Cabos, Caixas, Tomadas e Interruptores" | sinapi.código | "91858" | descrição | "ELETRODUTO FLEXÍVEL CORRUGADO, PEAD, DN 32 MM (1pol), PARA CIRCUITOS TERMINAIS, INSTALADO EM PAREDE - FORNECIMENTO E INSTALAÇÃO. AF_03/2023" | null | null | sinapi.unidade | "M"
4860 | INS.Sinapi.91840 | Sinapi.Grupo.079 | é.pertencente.a | Sinapi.Grupos | é.pertencente.a | Sinapi.Grp.079 | é.pertencente.a | Sinapi.INEL | pertencente.a | "Elétrica" | sinapi.agrupador | "Instalações Elétricas - Eletrodutos Embutidos, Cabos, Caixas, Tomadas e Interruptores" | sinapi.código | "91840" | descrição | "ELETRODUTO FLEXÍVEL CORRUGADO, PEAD, DN 40 MM (1 1/4pol), PARA CIRCUITOS TERMINAIS, INSTALADO EM FORRO - FORNECIMENTO E INSTALAÇÃO. AF_03/2023" | null | null | sinapi.unidade | "M"
4861 | INS.Sinapi.91850 | Sinapi.Grupo.079 | é.pertencente.a | Sinapi.Grupos | é.pertencente.a | Sinapi.Grp.079 | é.pertencente.a | Sinapi.INEL | pertencente.a | "Elétrica" | sinapi.agrupador | "Instalações Elétricas - Eletrodutos Embutidos, Cabos, Caixas, Tomadas e Interruptores" | sinapi.código | "91850" | descrição | "ELETRODUTO FLEXÍVEL CORRUGADO, PEAD, DN 40 MM (1 1/4pol), PARA CIRCUITOS TERMINAIS, INSTALADO EM LAJE - FORNECIMENTO E INSTALAÇÃO. AF_03/2023" | null | null | sinapi.unidade | "M"
4862 | INS.Sinapi.91860 | Sinapi.Grupo.079 | é.pertencente.a | Sinapi.Grupos | é.pertencente.a | Sinapi.Grp.079 | é.pertencente.a | Sinapi.INEL | pertencente.a | "Elétrica" | sinapi.agrupador | "Instalações Elétricas - Eletrodutos Embutidos, Cabos, Caixas, Tomadas e Interruptores" | sinapi.código | "91860" | descrição | "ELETRODUTO FLEXÍVEL CORRUGADO, PEAD, DN 40 MM (1 1/4pol), PARA CIRCUITOS TERMINAIS, INSTALADO EM PAREDE - FORNECIMENTO E INSTALAÇÃO. AF_03/2023" | null | null | sinapi.unidade | "M"
4863 | INS.Sinapi.91831 | Sinapi.Grupo.079 | é.pertencente.a | Sinapi.Grupos | é.pertencente.a | Sinapi.Grp.079 | é.pertencente.a | Sinapi.INEL | pertencente.a | "Elétrica" | sinapi.agrupador | "Instalações Elétricas - Eletrodutos Embutidos, Cabos, Caixas, Tomadas e Interruptores" | sinapi.código | "91831" | descrição | "ELETRODUTO FLEXÍVEL CORRUGADO, PVC, DN 20 MM (1/2pol), PARA CIRCUITOS TERMINAIS, INSTALADO EM FORRO - FORNECIMENTO E INSTALAÇÃO. AF_03/2023" | null | null | sinapi.unidade | "M"
4864 | INS.Sinapi.91852 | Sinapi.Grupo.079 | é.pertencente.a | Sinapi.Grupos | é.pertencente.a | Sinapi.Grp.079 | é.pertencente.a | Sinapi.INEL | pertencente.a | "Elétrica" | sinapi.agrupador | "Instalações Elétricas - Eletrodutos Embutidos, Cabos, Caixas, Tomadas e Interruptores" | sinapi.código | "91852" | descrição | "ELETRODUTO FLEXÍVEL CORRUGADO, PVC, DN 20 MM (1/2pol), PARA CIRCUITOS TERMINAIS, INSTALADO EM PAREDE - FORNECIMENTO E INSTALAÇÃO. AF_03/2023" | null | null | sinapi.unidade | "M"
4865 | INS.Sinapi.91834 | Sinapi.Grupo.079 | é.pertencente.a | Sinapi.Grupos | é.pertencente.a | Sinapi.Grp.079 | é.pertencente.a | Sinapi.INEL | pertencente.a | "Elétrica" | sinapi.agrupador | "Instalações Elétricas - Eletrodutos Embutidos, Cabos, Caixas, Tomadas e Interruptores" | sinapi.código | "91834" | descrição | "ELETRODUTO FLEXÍVEL CORRUGADO, PVC, DN 25 MM (3/4pol), PARA CIRCUITOS TERMINAIS, INSTALADO EM FORRO - FORNECIMENTO E INSTALAÇÃO. AF_03/2023" | null | null | sinapi.unidade | "M"
4866 | INS.Sinapi.91854 | Sinapi.Grupo.079 | é.pertencente.a | Sinapi.Grupos | é.pertencente.a | Sinapi.Grp.079 | é.pertencente.a | Sinapi.INEL | pertencente.a | "Elétrica" | sinapi.agrupador | "Instalações Elétricas - Eletrodutos Embutidos, Cabos, Caixas, Tomadas e Interruptores" | sinapi.código | "91854" | descrição | "ELETRODUTO FLEXÍVEL CORRUGADO, PVC, DN 25 MM (3/4pol), PARA CIRCUITOS TERMINAIS, INSTALADO EM PAREDE - FORNECIMENTO E INSTALAÇÃO. AF_03/2023" | null | null | sinapi.unidade | "M"
4867 | INS.Sinapi.91836 | Sinapi.Grupo.079 | é.pertencente.a | Sinapi.Grupos | é.pertencente.a | Sinapi.Grp.079 | é.pertencente.a | Sinapi.INEL | pertencente.a | "Elétrica" | sinapi.agrupador | "Instalações Elétricas - Eletrodutos Embutidos, Cabos, Caixas, Tomadas e Interruptores" | sinapi.código | "91836" | descrição | "ELETRODUTO FLEXÍVEL CORRUGADO, PVC, DN 32 MM (1pol), PARA CIRCUITOS TERMINAIS, INSTALADO EM FORRO - FORNECIMENTO E INSTALAÇÃO. AF_03/2023" | null | null | sinapi.unidade | "M"
4868 | INS.Sinapi.91856 | Sinapi.Grupo.079 | é.pertencente.a | Sinapi.Grupos | é.pertencente.a | Sinapi.Grp.079 | é.pertencente.a | Sinapi.INEL | pertencente.a | "Elétrica" | sinapi.agrupador | "Instalações Elétricas - Eletrodutos Embutidos, Cabos, Caixas, Tomadas e Interruptores" | sinapi.código | "91856" | descrição | "ELETRODUTO FLEXÍVEL CORRUGADO, PVC, DN 32 MM (1pol), PARA CIRCUITOS TERMINAIS, INSTALADO EM PAREDE - FORNECIMENTO E INSTALAÇÃO. AF_03/2023" | null | null | sinapi.unidade | "M"
4869 | INS.Sinapi.91839 | Sinapi.Grupo.079 | é.pertencente.a | Sinapi.Grupos | é.pertencente.a | Sinapi.Grp.079 | é.pertencente.a | Sinapi.INEL | pertencente.a | "Elétrica" | sinapi.agrupador | "Instalações Elétricas - Eletrodutos Embutidos, Cabos, Caixas, Tomadas e Interruptores" | sinapi.código | "91839" | descrição | "ELETRODUTO FLEXÍVEL LISO, PEAD, DN 32 MM (1pol), PARA CIRCUITOS TERMINAIS, INSTALADO EM FORRO - FORNECIMENTO E INSTALAÇÃO. AF_03/2023" | null | null | sinapi.unidade | "M"
4870 | INS.Sinapi.91849 | Sinapi.Grupo.079 | é.pertencente.a | Sinapi.Grupos | é.pertencente.a | Sinapi.Grp.079 | é.pertencente.a | Sinapi.INEL | pertencente.a | "Elétrica" | sinapi.agrupador | "Instalações Elétricas - Eletrodutos Embutidos, Cabos, Caixas, Tomadas e Interruptores" | sinapi.código | "91849" | descrição | "ELETRODUTO FLEXÍVEL LISO, PEAD, DN 32 MM (1pol), PARA CIRCUITOS TERMINAIS, INSTALADO EM LAJE - FORNECIMENTO E INSTALAÇÃO. AF_03/2023" | null | null | sinapi.unidade | "M"
4871 | INS.Sinapi.91859 | Sinapi.Grupo.079 | é.pertencente.a | Sinapi.Grupos | é.pertencente.a | Sinapi.Grp.079 | é.pertencente.a | Sinapi.INEL | pertencente.a | "Elétrica" | sinapi.agrupador | "Instalações Elétricas - Eletrodutos Embutidos, Cabos, Caixas, Tomadas e Interruptores" | sinapi.código | "91859" | descrição | "ELETRODUTO FLEXÍVEL LISO, PEAD, DN 32 MM (1pol), PARA CIRCUITOS TERMINAIS, INSTALADO EM PAREDE - FORNECIMENTO E INSTALAÇÃO. AF_03/2023" | null | null | sinapi.unidade | "M"
4872 | INS.Sinapi.91841 | Sinapi.Grupo.079 | é.pertencente.a | Sinapi.Grupos | é.pertencente.a | Sinapi.Grp.079 | é.pertencente.a | Sinapi.INEL | pertencente.a | "Elétrica" | sinapi.agrupador | "Instalações Elétricas - Eletrodutos Embutidos, Cabos, Caixas, Tomadas e Interruptores" | sinapi.código | "91841" | descrição | "ELETRODUTO FLEXÍVEL LISO, PEAD, DN 40 MM (1 1/4pol), PARA CIRCUITOS TERMINAIS, INSTALADO EM FORRO - FORNECIMENTO E INSTALAÇÃO. AF_03/2023" | null | null | sinapi.unidade | "M"
4873 | INS.Sinapi.91851 | Sinapi.Grupo.079 | é.pertencente.a | Sinapi.Grupos | é.pertencente.a | Sinapi.Grp.079 | é.pertencente.a | Sinapi.INEL | pertencente.a | "Elétrica" | sinapi.agrupador | "Instalações Elétricas - Eletrodutos Embutidos, Cabos, Caixas, Tomadas e Interruptores" | sinapi.código | "91851" | descrição | "ELETRODUTO FLEXÍVEL LISO, PEAD, DN 40 MM (1 1/4pol), PARA CIRCUITOS TERMINAIS, INSTALADO EM LAJE - FORNECIMENTO E INSTALAÇÃO. AF_03/2023" | null | null | sinapi.unidade | "M"
4874 | INS.Sinapi.91861 | Sinapi.Grupo.079 | é.pertencente.a | Sinapi.Grupos | é.pertencente.a | Sinapi.Grp.079 | é.pertencente.a | Sinapi.INEL | pertencente.a | "Elétrica" | sinapi.agrupador | "Instalações Elétricas - Eletrodutos Embutidos, Cabos, Caixas, Tomadas e Interruptores" | sinapi.código | "91861" | descrição | "ELETRODUTO FLEXÍVEL LISO, PEAD, DN 40 MM (1 1/4pol), PARA CIRCUITOS TERMINAIS, INSTALADO EM PAREDE - FORNECIMENTO E INSTALAÇÃO. AF_03/2023" | null | null | sinapi.unidade | "M"
4875 | INS.Sinapi.91862 | Sinapi.Grupo.079 | é.pertencente.a | Sinapi.Grupos | é.pertencente.a | Sinapi.Grp.079 | é.pertencente.a | Sinapi.INEL | pertencente.a | "Elétrica" | sinapi.agrupador | "Instalações Elétricas - Eletrodutos Embutidos, Cabos, Caixas, Tomadas e Interruptores" | sinapi.código | "91862" | descrição | "ELETRODUTO RÍGIDO ROSCÁVEL, PVC, DN 20 MM (1/2pol), PARA CIRCUITOS TERMINAIS, INSTALADO EM FORRO - FORNECIMENTO E INSTALAÇÃO. AF_03/2023" | null | null | sinapi.unidade | "M"
4876 | INS.Sinapi.91866 | Sinapi.Grupo.079 | é.pertencente.a | Sinapi.Grupos | é.pertencente.a | Sinapi.Grp.079 | é.pertencente.a | Sinapi.INEL | pertencente.a | "Elétrica" | sinapi.agrupador | "Instalações Elétricas - Eletrodutos Embutidos, Cabos, Caixas, Tomadas e Interruptores" | sinapi.código | "91866" | descrição | "ELETRODUTO RÍGIDO ROSCÁVEL, PVC, DN 20 MM (1/2pol), PARA CIRCUITOS TERMINAIS, INSTALADO EM LAJE - FORNECIMENTO E INSTALAÇÃO. AF_03/2023" | null | null | sinapi.unidade | "M"
4877 | INS.Sinapi.91870 | Sinapi.Grupo.079 | é.pertencente.a | Sinapi.Grupos | é.pertencente.a | Sinapi.Grp.079 | é.pertencente.a | Sinapi.INEL | pertencente.a | "Elétrica" | sinapi.agrupador | "Instalações Elétricas - Eletrodutos Embutidos, Cabos, Caixas, Tomadas e Interruptores" | sinapi.código | "91870" | descrição | "ELETRODUTO RÍGIDO ROSCÁVEL, PVC, DN 20 MM (1/2pol), PARA CIRCUITOS TERMINAIS, INSTALADO EM PAREDE - FORNECIMENTO E INSTALAÇÃO. AF_03/2023" | null | null | sinapi.unidade | "M"
4878 | INS.Sinapi.91863 | Sinapi.Grupo.079 | é.pertencente.a | Sinapi.Grupos | é.pertencente.a | Sinapi.Grp.079 | é.pertencente.a | Sinapi.INEL | pertencente.a | "Elétrica" | sinapi.agrupador | "Instalações Elétricas - Eletrodutos Embutidos, Cabos, Caixas, Tomadas e Interruptores" | sinapi.código | "91863" | descrição | "ELETRODUTO RÍGIDO ROSCÁVEL, PVC, DN 25 MM (3/4pol), PARA CIRCUITOS TERMINAIS, INSTALADO EM FORRO - FORNECIMENTO E INSTALAÇÃO. AF_03/2023" | null | null | sinapi.unidade | "M"
4879 | INS.Sinapi.91867 | Sinapi.Grupo.079 | é.pertencente.a | Sinapi.Grupos | é.pertencente.a | Sinapi.Grp.079 | é.pertencente.a | Sinapi.INEL | pertencente.a | "Elétrica" | sinapi.agrupador | "Instalações Elétricas - Eletrodutos Embutidos, Cabos, Caixas, Tomadas e Interruptores" | sinapi.código | "91867" | descrição | "ELETRODUTO RÍGIDO ROSCÁVEL, PVC, DN 25 MM (3/4pol), PARA CIRCUITOS TERMINAIS, INSTALADO EM LAJE - FORNECIMENTO E INSTALAÇÃO. AF_03/2023" | null | null | sinapi.unidade | "M"
4880 | INS.Sinapi.91871 | Sinapi.Grupo.079 | é.pertencente.a | Sinapi.Grupos | é.pertencente.a | Sinapi.Grp.079 | é.pertencente.a | Sinapi.INEL | pertencente.a | "Elétrica" | sinapi.agrupador | "Instalações Elétricas - Eletrodutos Embutidos, Cabos, Caixas, Tomadas e Interruptores" | sinapi.código | "91871" | descrição | "ELETRODUTO RÍGIDO ROSCÁVEL, PVC, DN 25 MM (3/4pol), PARA CIRCUITOS TERMINAIS, INSTALADO EM PAREDE - FORNECIMENTO E INSTALAÇÃO. AF_03/2023" | null | null | sinapi.unidade | "M"
4881 | INS.Sinapi.91864 | Sinapi.Grupo.079 | é.pertencente.a | Sinapi.Grupos | é.pertencente.a | Sinapi.Grp.079 | é.pertencente.a | Sinapi.INEL | pertencente.a | "Elétrica" | sinapi.agrupador | "Instalações Elétricas - Eletrodutos Embutidos, Cabos, Caixas, Tomadas e Interruptores" | sinapi.código | "91864" | descrição | "ELETRODUTO RÍGIDO ROSCÁVEL, PVC, DN 32 MM (1pol), PARA CIRCUITOS TERMINAIS, INSTALADO EM FORRO - FORNECIMENTO E INSTALAÇÃO. AF_03/2023" | null | null | sinapi.unidade | "M"
4882 | INS.Sinapi.91868 | Sinapi.Grupo.079 | é.pertencente.a | Sinapi.Grupos | é.pertencente.a | Sinapi.Grp.079 | é.pertencente.a | Sinapi.INEL | pertencente.a | "Elétrica" | sinapi.agrupador | "Instalações Elétricas - Eletrodutos Embutidos, Cabos, Caixas, Tomadas e Interruptores" | sinapi.código | "91868" | descrição | "ELETRODUTO RÍGIDO ROSCÁVEL, PVC, DN 32 MM (1pol), PARA CIRCUITOS TERMINAIS, INSTALADO EM LAJE - FORNECIMENTO E INSTALAÇÃO. AF_03/2023" | null | null | sinapi.unidade | "M"
4883 | INS.Sinapi.91872 | Sinapi.Grupo.079 | é.pertencente.a | Sinapi.Grupos | é.pertencente.a | Sinapi.Grp.079 | é.pertencente.a | Sinapi.INEL | pertencente.a | "Elétrica" | sinapi.agrupador | "Instalações Elétricas - Eletrodutos Embutidos, Cabos, Caixas, Tomadas e Interruptores" | sinapi.código | "91872" | descrição | "ELETRODUTO RÍGIDO ROSCÁVEL, PVC, DN 32 MM (1pol), PARA CIRCUITOS TERMINAIS, INSTALADO EM PAREDE - FORNECIMENTO E INSTALAÇÃO. AF_03/2023" | null | null | sinapi.unidade | "M"
4884 | INS.Sinapi.91865 | Sinapi.Grupo.079 | é.pertencente.a | Sinapi.Grupos | é.pertencente.a | Sinapi.Grp.079 | é.pertencente.a | Sinapi.INEL | pertencente.a | "Elétrica" | sinapi.agrupador | "Instalações Elétricas - Eletrodutos Embutidos, Cabos, Caixas, Tomadas e Interruptores" | sinapi.código | "91865" | descrição | "ELETRODUTO RÍGIDO ROSCÁVEL, PVC, DN 40 MM (1 1/4pol), PARA CIRCUITOS TERMINAIS, INSTALADO EM FORRO - FORNECIMENTO E INSTALAÇÃO. AF_03/2023" | null | null | sinapi.unidade | "M"
4885 | INS.Sinapi.91869 | Sinapi.Grupo.079 | é.pertencente.a | Sinapi.Grupos | é.pertencente.a | Sinapi.Grp.079 | é.pertencente.a | Sinapi.INEL | pertencente.a | "Elétrica" | sinapi.agrupador | "Instalações Elétricas - Eletrodutos Embutidos, Cabos, Caixas, Tomadas e Interruptores" | sinapi.código | "91869" | descrição | "ELETRODUTO RÍGIDO ROSCÁVEL, PVC, DN 40 MM (1 1/4pol), PARA CIRCUITOS TERMINAIS, INSTALADO EM LAJE - FORNECIMENTO E INSTALAÇÃO. AF_03/2023" | null | null | sinapi.unidade | "M"
4886 | INS.Sinapi.91873 | Sinapi.Grupo.079 | é.pertencente.a | Sinapi.Grupos | é.pertencente.a | Sinapi.Grp.079 | é.pertencente.a | Sinapi.INEL | pertencente.a | "Elétrica" | sinapi.agrupador | "Instalações Elétricas - Eletrodutos Embutidos, Cabos, Caixas, Tomadas e Interruptores" | sinapi.código | "91873" | descrição | "ELETRODUTO RÍGIDO ROSCÁVEL, PVC, DN 40 MM (1 1/4pol), PARA CIRCUITOS TERMINAIS, INSTALADO EM PAREDE - FORNECIMENTO E INSTALAÇÃO. AF_03/2023" | null | null | sinapi.unidade | "M"
4887 | INS.Sinapi.91981 | Sinapi.Grupo.079 | é.pertencente.a | Sinapi.Grupos | é.pertencente.a | Sinapi.Grp.079 | é.pertencente.a | Sinapi.INEL | pertencente.a | "Elétrica" | sinapi.agrupador | "Instalações Elétricas - Eletrodutos Embutidos, Cabos, Caixas, Tomadas e Interruptores" | sinapi.código | "91981" | descrição | "INTERRUPTOR BIPOLAR (1 MÓDULO), 10A/250V, INCLUINDO SUPORTE E PLACA - FORNECIMENTO E INSTALAÇÃO. AF_03/2023" | null | null | sinapi.unidade | "UN"
4888 | INS.Sinapi.91980 | Sinapi.Grupo.079 | é.pertencente.a | Sinapi.Grupos | é.pertencente.a | Sinapi.Grp.079 | é.pertencente.a | Sinapi.INEL | pertencente.a | "Elétrica" | sinapi.agrupador | "Instalações Elétricas - Eletrodutos Embutidos, Cabos, Caixas, Tomadas e Interruptores" | sinapi.código | "91980" | descrição | "INTERRUPTOR BIPOLAR (1 MÓDULO), 10A/250V, SEM SUPORTE E SEM PLACA - FORNECIMENTO E INSTALAÇÃO. AF_03/2023" | null | null | sinapi.unidade | "UN"
4889 | INS.Sinapi.91979 | Sinapi.Grupo.079 | é.pertencente.a | Sinapi.Grupos | é.pertencente.a | Sinapi.Grp.079 | é.pertencente.a | Sinapi.INEL | pertencente.a | "Elétrica" | sinapi.agrupador | "Instalações Elétricas - Eletrodutos Embutidos, Cabos, Caixas, Tomadas e Interruptores" | sinapi.código | "91979" | descrição | "INTERRUPTOR INTERMEDIÁRIO (1 MÓDULO), 10A/250V, INCLUINDO SUPORTE E PLACA - FORNECIMENTO E INSTALAÇÃO. AF_03/2023" | null | null | sinapi.unidade | "UN"
4890 | INS.Sinapi.91978 | Sinapi.Grupo.079 | é.pertencente.a | Sinapi.Grupos | é.pertencente.a | Sinapi.Grp.079 | é.pertencente.a | Sinapi.INEL | pertencente.a | "Elétrica" | sinapi.agrupador | "Instalações Elétricas - Eletrodutos Embutidos, Cabos, Caixas, Tomadas e Interruptores" | sinapi.código | "91978" | descrição | "INTERRUPTOR INTERMEDIÁRIO (1 MÓDULO), 10A/250V, SEM SUPORTE E SEM PLACA - FORNECIMENTO E INSTALAÇÃO. AF_03/2023" | null | null | sinapi.unidade | "UN"
4891 | INS.Sinapi.92029 | Sinapi.Grupo.079 | é.pertencente.a | Sinapi.Grupos | é.pertencente.a | Sinapi.Grp.079 | é.pertencente.a | Sinapi.INEL | pertencente.a | "Elétrica" | sinapi.agrupador | "Instalações Elétricas - Eletrodutos Embutidos, Cabos, Caixas, Tomadas e Interruptores" | sinapi.código | "92029" | descrição | "INTERRUPTOR PARALELO (1 MÓDULO) COM 1 TOMADA DE EMBUTIR 2P+T 10 A, INCLUINDO SUPORTE E PLACA - FORNECIMENTO E INSTALAÇÃO. AF_03/2023" | null | null | sinapi.unidade | "UN"
4892 | INS.Sinapi.92028 | Sinapi.Grupo.079 | é.pertencente.a | Sinapi.Grupos | é.pertencente.a | Sinapi.Grp.079 | é.pertencente.a | Sinapi.INEL | pertencente.a | "Elétrica" | sinapi.agrupador | "Instalações Elétricas - Eletrodutos Embutidos, Cabos, Caixas, Tomadas e Interruptores" | sinapi.código | "92028" | descrição | "INTERRUPTOR PARALELO (1 MÓDULO) COM 1 TOMADA DE EMBUTIR 2P+T 10 A, SEM SUPORTE E SEM PLACA - FORNECIMENTO E INSTALAÇÃO. AF_03/2023" | null | null | sinapi.unidade | "UN"
4893 | INS.Sinapi.92031 | Sinapi.Grupo.079 | é.pertencente.a | Sinapi.Grupos | é.pertencente.a | Sinapi.Grp.079 | é.pertencente.a | Sinapi.INEL | pertencente.a | "Elétrica" | sinapi.agrupador | "Instalações Elétricas - Eletrodutos Embutidos, Cabos, Caixas, Tomadas e Interruptores" | sinapi.código | "92031" | descrição | "INTERRUPTOR PARALELO (1 MÓDULO) COM 2 TOMADAS DE EMBUTIR 2P+T 10 A, INCLUINDO SUPORTE E PLACA - FORNECIMENTO E INSTALAÇÃO. AF_03/2023" | null | null | sinapi.unidade | "UN"
4894 | INS.Sinapi.92030 | Sinapi.Grupo.079 | é.pertencente.a | Sinapi.Grupos | é.pertencente.a | Sinapi.Grp.079 | é.pertencente.a | Sinapi.INEL | pertencente.a | "Elétrica" | sinapi.agrupador | "Instalações Elétricas - Eletrodutos Embutidos, Cabos, Caixas, Tomadas e Interruptores" | sinapi.código | "92030" | descrição | "INTERRUPTOR PARALELO (1 MÓDULO) COM 2 TOMADAS DE EMBUTIR 2P+T 10 A, SEM SUPORTE E SEM PLACA - FORNECIMENTO E INSTALAÇÃO. AF_03/2023" | null | null | sinapi.unidade | "UN"
4895 | INS.Sinapi.91955 | Sinapi.Grupo.079 | é.pertencente.a | Sinapi.Grupos | é.pertencente.a | Sinapi.Grp.079 | é.pertencente.a | Sinapi.INEL | pertencente.a | "Elétrica" | sinapi.agrupador | "Instalações Elétricas - Eletrodutos Embutidos, Cabos, Caixas, Tomadas e Interruptores" | sinapi.código | "91955" | descrição | "INTERRUPTOR PARALELO (1 MÓDULO), 10A/250V, INCLUINDO SUPORTE E PLACA - FORNECIMENTO E INSTALAÇÃO. AF_03/2023" | null | null | sinapi.unidade | "UN"
4896 | INS.Sinapi.91954 | Sinapi.Grupo.079 | é.pertencente.a | Sinapi.Grupos | é.pertencente.a | Sinapi.Grp.079 | é.pertencente.a | Sinapi.INEL | pertencente.a | "Elétrica" | sinapi.agrupador | "Instalações Elétricas - Eletrodutos Embutidos, Cabos, Caixas, Tomadas e Interruptores" | sinapi.código | "91954" | descrição | "INTERRUPTOR PARALELO (1 MÓDULO), 10A/250V, SEM SUPORTE E SEM PLACA - FORNECIMENTO E INSTALAÇÃO. AF_03/2023" | null | null | sinapi.unidade | "UN"
4897 | INS.Sinapi.92033 | Sinapi.Grupo.079 | é.pertencente.a | Sinapi.Grupos | é.pertencente.a | Sinapi.Grp.079 | é.pertencente.a | Sinapi.INEL | pertencente.a | "Elétrica" | sinapi.agrupador | "Instalações Elétricas - Eletrodutos Embutidos, Cabos, Caixas, Tomadas e Interruptores" | sinapi.código | "92033" | descrição | "INTERRUPTOR PARALELO (2 MÓDULOS) COM 1 TOMADA DE EMBUTIR 2P+T 10 A, INCLUINDO SUPORTE E PLACA - FORNECIMENTO E INSTALAÇÃO. AF_03/2023" | null | null | sinapi.unidade | "UN"
4898 | INS.Sinapi.92032 | Sinapi.Grupo.079 | é.pertencente.a | Sinapi.Grupos | é.pertencente.a | Sinapi.Grp.079 | é.pertencente.a | Sinapi.INEL | pertencente.a | "Elétrica" | sinapi.agrupador | "Instalações Elétricas - Eletrodutos Embutidos, Cabos, Caixas, Tomadas e Interruptores" | sinapi.código | "92032" | descrição | "INTERRUPTOR PARALELO (2 MÓDULOS) COM 1 TOMADA DE EMBUTIR 2P+T 10 A, SEM SUPORTE E SEM PLACA - FORNECIMENTO E INSTALAÇÃO. AF_03/2023" | null | null | sinapi.unidade | "UN"
4899 | INS.Sinapi.91961 | Sinapi.Grupo.079 | é.pertencente.a | Sinapi.Grupos | é.pertencente.a | Sinapi.Grp.079 | é.pertencente.a | Sinapi.INEL | pertencente.a | "Elétrica" | sinapi.agrupador | "Instalações Elétricas - Eletrodutos Embutidos, Cabos, Caixas, Tomadas e Interruptores" | sinapi.código | "91961" | descrição | "INTERRUPTOR PARALELO (2 MÓDULOS), 10A/250V, INCLUINDO SUPORTE E PLACA - FORNECIMENTO E INSTALAÇÃO. AF_03/2023" | null | null | sinapi.unidade | "UN"
4900 | INS.Sinapi.91960 | Sinapi.Grupo.079 | é.pertencente.a | Sinapi.Grupos | é.pertencente.a | Sinapi.Grp.079 | é.pertencente.a | Sinapi.INEL | pertencente.a | "Elétrica" | sinapi.agrupador | "Instalações Elétricas - Eletrodutos Embutidos, Cabos, Caixas, Tomadas e Interruptores" | sinapi.código | "91960" | descrição | "INTERRUPTOR PARALELO (2 MÓDULOS), 10A/250V, SEM SUPORTE E SEM PLACA - FORNECIMENTO E INSTALAÇÃO. AF_03/2023" | null | null | sinapi.unidade | "UN"
4901 | INS.Sinapi.91969 | Sinapi.Grupo.079 | é.pertencente.a | Sinapi.Grupos | é.pertencente.a | Sinapi.Grp.079 | é.pertencente.a | Sinapi.INEL | pertencente.a | "Elétrica" | sinapi.agrupador | "Instalações Elétricas - Eletrodutos Embutidos, Cabos, Caixas, Tomadas e Interruptores" | sinapi.código | "91969" | descrição | "INTERRUPTOR PARALELO (3 MÓDULOS), 10A/250V, INCLUINDO SUPORTE E PLACA - FORNECIMENTO E INSTALAÇÃO. AF_03/2023" | null | null | sinapi.unidade | "UN"
4902 | INS.Sinapi.91968 | Sinapi.Grupo.079 | é.pertencente.a | Sinapi.Grupos | é.pertencente.a | Sinapi.Grp.079 | é.pertencente.a | Sinapi.INEL | pertencente.a | "Elétrica" | sinapi.agrupador | "Instalações Elétricas - Eletrodutos Embutidos, Cabos, Caixas, Tomadas e Interruptores" | sinapi.código | "91968" | descrição | "INTERRUPTOR PARALELO (3 MÓDULOS), 10A/250V, SEM SUPORTE E SEM PLACA - FORNECIMENTO E INSTALAÇÃO. AF_03/2023" | null | null | sinapi.unidade | "UN"
4903 | INS.Sinapi.91985 | Sinapi.Grupo.079 | é.pertencente.a | Sinapi.Grupos | é.pertencente.a | Sinapi.Grp.079 | é.pertencente.a | Sinapi.INEL | pertencente.a | "Elétrica" | sinapi.agrupador | "Instalações Elétricas - Eletrodutos Embutidos, Cabos, Caixas, Tomadas e Interruptores" | sinapi.código | "91985" | descrição | "INTERRUPTOR PULSADOR CAMPAINHA (1 MÓDULO), 10A/250V, INCLUINDO SUPORTE E PLACA - FORNECIMENTO E INSTALAÇÃO. AF_03/2023" | null | null | sinapi.unidade | "UN"
4904 | INS.Sinapi.91984 | Sinapi.Grupo.079 | é.pertencente.a | Sinapi.Grupos | é.pertencente.a | Sinapi.Grp.079 | é.pertencente.a | Sinapi.INEL | pertencente.a | "Elétrica" | sinapi.agrupador | "Instalações Elétricas - Eletrodutos Embutidos, Cabos, Caixas, Tomadas e Interruptores" | sinapi.código | "91984" | descrição | "INTERRUPTOR PULSADOR CAMPAINHA (1 MÓDULO), 10A/250V, SEM SUPORTE E SEM PLACA - FORNECIMENTO E INSTALAÇÃO. AF_03/2023" | null | null | sinapi.unidade | "UN"
4905 | INS.Sinapi.91989 | Sinapi.Grupo.079 | é.pertencente.a | Sinapi.Grupos | é.pertencente.a | Sinapi.Grp.079 | é.pertencente.a | Sinapi.INEL | pertencente.a | "Elétrica" | sinapi.agrupador | "Instalações Elétricas - Eletrodutos Embutidos, Cabos, Caixas, Tomadas e Interruptores" | sinapi.código | "91989" | descrição | "INTERRUPTOR PULSADOR MINUTERIA (1 MÓDULO), 10A/250V, INCLUINDO SUPORTE E PLACA - FORNECIMENTO E INSTALAÇÃO. AF_03/2023" | null | null | sinapi.unidade | "UN"
4906 | INS.Sinapi.91988 | Sinapi.Grupo.079 | é.pertencente.a | Sinapi.Grupos | é.pertencente.a | Sinapi.Grp.079 | é.pertencente.a | Sinapi.INEL | pertencente.a | "Elétrica" | sinapi.agrupador | "Instalações Elétricas - Eletrodutos Embutidos, Cabos, Caixas, Tomadas e Interruptores" | sinapi.código | "91988" | descrição | "INTERRUPTOR PULSADOR MINUTERIA (1 MÓDULO), 10A/250V, SEM SUPORTE E SEM PLACA - FORNECIMENTO E INSTALAÇÃO. AF_03/2023" | null | null | sinapi.unidade | "UN"
4907 | INS.Sinapi.92023 | Sinapi.Grupo.079 | é.pertencente.a | Sinapi.Grupos | é.pertencente.a | Sinapi.Grp.079 | é.pertencente.a | Sinapi.INEL | pertencente.a | "Elétrica" | sinapi.agrupador | "Instalações Elétricas - Eletrodutos Embutidos, Cabos, Caixas, Tomadas e Interruptores" | sinapi.código | "92023" | descrição | "INTERRUPTOR SIMPLES (1 MÓDULO) COM 1 TOMADA DE EMBUTIR 2P+T 10 A, INCLUINDO SUPORTE E PLACA - FORNECIMENTO E INSTALAÇÃO. AF_03/2023" | null | null | sinapi.unidade | "UN"
4908 | INS.Sinapi.92022 | Sinapi.Grupo.079 | é.pertencente.a | Sinapi.Grupos | é.pertencente.a | Sinapi.Grp.079 | é.pertencente.a | Sinapi.INEL | pertencente.a | "Elétrica" | sinapi.agrupador | "Instalações Elétricas - Eletrodutos Embutidos, Cabos, Caixas, Tomadas e Interruptores" | sinapi.código | "92022" | descrição | "INTERRUPTOR SIMPLES (1 MÓDULO) COM 1 TOMADA DE EMBUTIR 2P+T 10 A, SEM SUPORTE E SEM PLACA - FORNECIMENTO E INSTALAÇÃO. AF_03/2023" | null | null | sinapi.unidade | "UN"
4909 | INS.Sinapi.92025 | Sinapi.Grupo.079 | é.pertencente.a | Sinapi.Grupos | é.pertencente.a | Sinapi.Grp.079 | é.pertencente.a | Sinapi.INEL | pertencente.a | "Elétrica" | sinapi.agrupador | "Instalações Elétricas - Eletrodutos Embutidos, Cabos, Caixas, Tomadas e Interruptores" | sinapi.código | "92025" | descrição | "INTERRUPTOR SIMPLES (1 MÓDULO) COM 2 TOMADAS DE EMBUTIR 2P+T 10 A, INCLUINDO SUPORTE E PLACA - FORNECIMENTO E INSTALAÇÃO. AF_03/2023" | null | null | sinapi.unidade | "UN"
4910 | INS.Sinapi.92024 | Sinapi.Grupo.079 | é.pertencente.a | Sinapi.Grupos | é.pertencente.a | Sinapi.Grp.079 | é.pertencente.a | Sinapi.INEL | pertencente.a | "Elétrica" | sinapi.agrupador | "Instalações Elétricas - Eletrodutos Embutidos, Cabos, Caixas, Tomadas e Interruptores" | sinapi.código | "92024" | descrição | "INTERRUPTOR SIMPLES (1 MÓDULO) COM 2 TOMADAS DE EMBUTIR 2P+T 10 A, SEM SUPORTE E SEM PLACA - FORNECIMENTO E INSTALAÇÃO. AF_03/2023" | null | null | sinapi.unidade | "UN"
4911 | INS.Sinapi.91957 | Sinapi.Grupo.079 | é.pertencente.a | Sinapi.Grupos | é.pertencente.a | Sinapi.Grp.079 | é.pertencente.a | Sinapi.INEL | pertencente.a | "Elétrica" | sinapi.agrupador | "Instalações Elétricas - Eletrodutos Embutidos, Cabos, Caixas, Tomadas e Interruptores" | sinapi.código | "91957" | descrição | "INTERRUPTOR SIMPLES (1 MÓDULO) COM INTERRUPTOR PARALELO (1 MÓDULO), 10A/250V, INCLUINDO SUPORTE E PLACA - FORNECIMENTO E INSTALAÇÃO. AF_03/2023" | null | null | sinapi.unidade | "UN"
4912 | INS.Sinapi.91956 | Sinapi.Grupo.079 | é.pertencente.a | Sinapi.Grupos | é.pertencente.a | Sinapi.Grp.079 | é.pertencente.a | Sinapi.INEL | pertencente.a | "Elétrica" | sinapi.agrupador | "Instalações Elétricas - Eletrodutos Embutidos, Cabos, Caixas, Tomadas e Interruptores" | sinapi.código | "91956" | descrição | "INTERRUPTOR SIMPLES (1 MÓDULO) COM INTERRUPTOR PARALELO (1 MÓDULO), 10A/250V, SEM SUPORTE E SEM PLACA - FORNECIMENTO E INSTALAÇÃO. AF_03/2023" | null | null | sinapi.unidade | "UN"
4913 | INS.Sinapi.91963 | Sinapi.Grupo.079 | é.pertencente.a | Sinapi.Grupos | é.pertencente.a | Sinapi.Grp.079 | é.pertencente.a | Sinapi.INEL | pertencente.a | "Elétrica" | sinapi.agrupador | "Instalações Elétricas - Eletrodutos Embutidos, Cabos, Caixas, Tomadas e Interruptores" | sinapi.código | "91963" | descrição | "INTERRUPTOR SIMPLES (1 MÓDULO) COM INTERRUPTOR PARALELO (2 MÓDULOS), 10A/250V, INCLUINDO SUPORTE E PLACA - FORNECIMENTO E INSTALAÇÃO. AF_03/2023" | null | null | sinapi.unidade | "UN"
4914 | INS.Sinapi.91962 | Sinapi.Grupo.079 | é.pertencente.a | Sinapi.Grupos | é.pertencente.a | Sinapi.Grp.079 | é.pertencente.a | Sinapi.INEL | pertencente.a | "Elétrica" | sinapi.agrupador | "Instalações Elétricas - Eletrodutos Embutidos, Cabos, Caixas, Tomadas e Interruptores" | sinapi.código | "91962" | descrição | "INTERRUPTOR SIMPLES (1 MÓDULO) COM INTERRUPTOR PARALELO (2 MÓDULOS), 10A/250V, SEM SUPORTE E SEM PLACA - FORNECIMENTO E INSTALAÇÃO. AF_03/2023" | null | null | sinapi.unidade | "UN"
4915 | INS.Sinapi.91953 | Sinapi.Grupo.079 | é.pertencente.a | Sinapi.Grupos | é.pertencente.a | Sinapi.Grp.079 | é.pertencente.a | Sinapi.INEL | pertencente.a | "Elétrica" | sinapi.agrupador | "Instalações Elétricas - Eletrodutos Embutidos, Cabos, Caixas, Tomadas e Interruptores" | sinapi.código | "91953" | descrição | "INTERRUPTOR SIMPLES (1 MÓDULO), 10A/250V, INCLUINDO SUPORTE E PLACA - FORNECIMENTO E INSTALAÇÃO. AF_03/2023" | null | null | sinapi.unidade | "UN"
4916 | INS.Sinapi.91952 | Sinapi.Grupo.079 | é.pertencente.a | Sinapi.Grupos | é.pertencente.a | Sinapi.Grp.079 | é.pertencente.a | Sinapi.INEL | pertencente.a | "Elétrica" | sinapi.agrupador | "Instalações Elétricas - Eletrodutos Embutidos, Cabos, Caixas, Tomadas e Interruptores" | sinapi.código | "91952" | descrição | "INTERRUPTOR SIMPLES (1 MÓDULO), 10A/250V, SEM SUPORTE E SEM PLACA - FORNECIMENTO E INSTALAÇÃO. AF_03/2023" | null | null | sinapi.unidade | "UN"
4917 | INS.Sinapi.92035 | Sinapi.Grupo.079 | é.pertencente.a | Sinapi.Grupos | é.pertencente.a | Sinapi.Grp.079 | é.pertencente.a | Sinapi.INEL | pertencente.a | "Elétrica" | sinapi.agrupador | "Instalações Elétricas - Eletrodutos Embutidos, Cabos, Caixas, Tomadas e Interruptores" | sinapi.código | "92035" | descrição | "INTERRUPTOR SIMPLES (1 MÓDULO), INTERRUPTOR PARALELO (1 MÓDULO) E 1 TOMADA DE EMBUTIR 2P+T 10 A, INCLUINDO SUPORTE E PLACA - FORNECIMENTO E INSTALAÇÃO. AF_03/2023" | null | null | sinapi.unidade | "UN"
4918 | INS.Sinapi.92034 | Sinapi.Grupo.079 | é.pertencente.a | Sinapi.Grupos | é.pertencente.a | Sinapi.Grp.079 | é.pertencente.a | Sinapi.INEL | pertencente.a | "Elétrica" | sinapi.agrupador | "Instalações Elétricas - Eletrodutos Embutidos, Cabos, Caixas, Tomadas e Interruptores" | sinapi.código | "92034" | descrição | "INTERRUPTOR SIMPLES (1 MÓDULO), INTERRUPTOR PARALELO (1 MÓDULO) E 1 TOMADA DE EMBUTIR 2P+T 10 A, SEM SUPORTE E SEM PLACA - FORNECIMENTO E INSTALAÇÃO. AF_03/2023" | null | null | sinapi.unidade | "UN"
4919 | INS.Sinapi.92027 | Sinapi.Grupo.079 | é.pertencente.a | Sinapi.Grupos | é.pertencente.a | Sinapi.Grp.079 | é.pertencente.a | Sinapi.INEL | pertencente.a | "Elétrica" | sinapi.agrupador | "Instalações Elétricas - Eletrodutos Embutidos, Cabos, Caixas, Tomadas e Interruptores" | sinapi.código | "92027" | descrição | "INTERRUPTOR SIMPLES (2 MÓDULOS) COM 1 TOMADA DE EMBUTIR 2P+T 10 A, INCLUINDO SUPORTE E PLACA - FORNECIMENTO E INSTALAÇÃO. AF_03/2023" | null | null | sinapi.unidade | "UN"
4920 | INS.Sinapi.92026 | Sinapi.Grupo.079 | é.pertencente.a | Sinapi.Grupos | é.pertencente.a | Sinapi.Grp.079 | é.pertencente.a | Sinapi.INEL | pertencente.a | "Elétrica" | sinapi.agrupador | "Instalações Elétricas - Eletrodutos Embutidos, Cabos, Caixas, Tomadas e Interruptores" | sinapi.código | "92026" | descrição | "INTERRUPTOR SIMPLES (2 MÓDULOS) COM 1 TOMADA DE EMBUTIR 2P+T 10 A, SEM SUPORTE E SEM PLACA - FORNECIMENTO E INSTALAÇÃO. AF_03/2023" | null | null | sinapi.unidade | "UN"
4921 | INS.Sinapi.91965 | Sinapi.Grupo.079 | é.pertencente.a | Sinapi.Grupos | é.pertencente.a | Sinapi.Grp.079 | é.pertencente.a | Sinapi.INEL | pertencente.a | "Elétrica" | sinapi.agrupador | "Instalações Elétricas - Eletrodutos Embutidos, Cabos, Caixas, Tomadas e Interruptores" | sinapi.código | "91965" | descrição | "INTERRUPTOR SIMPLES (2 MÓDULOS) COM INTERRUPTOR PARALELO (1 MÓDULO), 10A/250V, INCLUINDO SUPORTE E PLACA - FORNECIMENTO E INSTALAÇÃO. AF_03/2023" | null | null | sinapi.unidade | "UN"
4922 | INS.Sinapi.91964 | Sinapi.Grupo.079 | é.pertencente.a | Sinapi.Grupos | é.pertencente.a | Sinapi.Grp.079 | é.pertencente.a | Sinapi.INEL | pertencente.a | "Elétrica" | sinapi.agrupador | "Instalações Elétricas - Eletrodutos Embutidos, Cabos, Caixas, Tomadas e Interruptores" | sinapi.código | "91964" | descrição | "INTERRUPTOR SIMPLES (2 MÓDULOS) COM INTERRUPTOR PARALELO (1 MÓDULO), 10A/250V, SEM SUPORTE E SEM PLACA - FORNECIMENTO E INSTALAÇÃO. AF_03/2023" | null | null | sinapi.unidade | "UN"
4923 | INS.Sinapi.91973 | Sinapi.Grupo.079 | é.pertencente.a | Sinapi.Grupos | é.pertencente.a | Sinapi.Grp.079 | é.pertencente.a | Sinapi.INEL | pertencente.a | "Elétrica" | sinapi.agrupador | "Instalações Elétricas - Eletrodutos Embutidos, Cabos, Caixas, Tomadas e Interruptores" | sinapi.código | "91973" | descrição | "INTERRUPTOR SIMPLES (2 MÓDULOS) COM INTERRUPTOR PARALELO (2 MÓDULOS), 10A/250V, INCLUINDO SUPORTE E PLACA - FORNECIMENTO E INSTALAÇÃO. AF_03/2023" | null | null | sinapi.unidade | "UN"
4924 | INS.Sinapi.91972 | Sinapi.Grupo.079 | é.pertencente.a | Sinapi.Grupos | é.pertencente.a | Sinapi.Grp.079 | é.pertencente.a | Sinapi.INEL | pertencente.a | "Elétrica" | sinapi.agrupador | "Instalações Elétricas - Eletrodutos Embutidos, Cabos, Caixas, Tomadas e Interruptores" | sinapi.código | "91972" | descrição | "INTERRUPTOR SIMPLES (2 MÓDULOS) COM INTERRUPTOR PARALELO (2 MÓDULOS), 10A/250V, SEM SUPORTE E SEM PLACA - FORNECIMENTO E INSTALAÇÃO. AF_03/2023" | null | null | sinapi.unidade | "UN"
4925 | INS.Sinapi.91959 | Sinapi.Grupo.079 | é.pertencente.a | Sinapi.Grupos | é.pertencente.a | Sinapi.Grp.079 | é.pertencente.a | Sinapi.INEL | pertencente.a | "Elétrica" | sinapi.agrupador | "Instalações Elétricas - Eletrodutos Embutidos, Cabos, Caixas, Tomadas e Interruptores" | sinapi.código | "91959" | descrição | "INTERRUPTOR SIMPLES (2 MÓDULOS), 10A/250V, INCLUINDO SUPORTE E PLACA - FORNECIMENTO E INSTALAÇÃO. AF_03/2023" | null | null | sinapi.unidade | "UN"
4926 | INS.Sinapi.91958 | Sinapi.Grupo.079 | é.pertencente.a | Sinapi.Grupos | é.pertencente.a | Sinapi.Grp.079 | é.pertencente.a | Sinapi.INEL | pertencente.a | "Elétrica" | sinapi.agrupador | "Instalações Elétricas - Eletrodutos Embutidos, Cabos, Caixas, Tomadas e Interruptores" | sinapi.código | "91958" | descrição | "INTERRUPTOR SIMPLES (2 MÓDULOS), 10A/250V, SEM SUPORTE E SEM PLACA - FORNECIMENTO E INSTALAÇÃO. AF_03/2023" | null | null | sinapi.unidade | "UN"
4927 | INS.Sinapi.91971 | Sinapi.Grupo.079 | é.pertencente.a | Sinapi.Grupos | é.pertencente.a | Sinapi.Grp.079 | é.pertencente.a | Sinapi.INEL | pertencente.a | "Elétrica" | sinapi.agrupador | "Instalações Elétricas - Eletrodutos Embutidos, Cabos, Caixas, Tomadas e Interruptores" | sinapi.código | "91971" | descrição | "INTERRUPTOR SIMPLES (3 MÓDULOS) COM INTERRUPTOR PARALELO (1 MÓDULO), 10A/250V, INCLUINDO SUPORTE E PLACA - FORNECIMENTO E INSTALAÇÃO. AF_03/2023" | null | null | sinapi.unidade | "UN"
4928 | INS.Sinapi.91970 | Sinapi.Grupo.079 | é.pertencente.a | Sinapi.Grupos | é.pertencente.a | Sinapi.Grp.079 | é.pertencente.a | Sinapi.INEL | pertencente.a | "Elétrica" | sinapi.agrupador | "Instalações Elétricas - Eletrodutos Embutidos, Cabos, Caixas, Tomadas e Interruptores" | sinapi.código | "91970" | descrição | "INTERRUPTOR SIMPLES (3 MÓDULOS) COM INTERRUPTOR PARALELO (1 MÓDULO), 10A/250V, SEM SUPORTE E SEM PLACA - FORNECIMENTO E INSTALAÇÃO. AF_03/2023" | null | null | sinapi.unidade | "UN"
4929 | INS.Sinapi.91967 | Sinapi.Grupo.079 | é.pertencente.a | Sinapi.Grupos | é.pertencente.a | Sinapi.Grp.079 | é.pertencente.a | Sinapi.INEL | pertencente.a | "Elétrica" | sinapi.agrupador | "Instalações Elétricas - Eletrodutos Embutidos, Cabos, Caixas, Tomadas e Interruptores" | sinapi.código | "91967" | descrição | "INTERRUPTOR SIMPLES (3 MÓDULOS), 10A/250V, INCLUINDO SUPORTE E PLACA - FORNECIMENTO E INSTALAÇÃO. AF_03/2023" | null | null | sinapi.unidade | "UN"
4930 | INS.Sinapi.91966 | Sinapi.Grupo.079 | é.pertencente.a | Sinapi.Grupos | é.pertencente.a | Sinapi.Grp.079 | é.pertencente.a | Sinapi.INEL | pertencente.a | "Elétrica" | sinapi.agrupador | "Instalações Elétricas - Eletrodutos Embutidos, Cabos, Caixas, Tomadas e Interruptores" | sinapi.código | "91966" | descrição | "INTERRUPTOR SIMPLES (3 MÓDULOS), 10A/250V, SEM SUPORTE E SEM PLACA - FORNECIMENTO E INSTALAÇÃO. AF_03/2023" | null | null | sinapi.unidade | "UN"
4931 | INS.Sinapi.91975 | Sinapi.Grupo.079 | é.pertencente.a | Sinapi.Grupos | é.pertencente.a | Sinapi.Grp.079 | é.pertencente.a | Sinapi.INEL | pertencente.a | "Elétrica" | sinapi.agrupador | "Instalações Elétricas - Eletrodutos Embutidos, Cabos, Caixas, Tomadas e Interruptores" | sinapi.código | "91975" | descrição | "INTERRUPTOR SIMPLES (4 MÓDULOS), 10A/250V, INCLUINDO SUPORTE E PLACA - FORNECIMENTO E INSTALAÇÃO. AF_03/2023" | null | null | sinapi.unidade | "UN"
4932 | INS.Sinapi.91974 | Sinapi.Grupo.079 | é.pertencente.a | Sinapi.Grupos | é.pertencente.a | Sinapi.Grp.079 | é.pertencente.a | Sinapi.INEL | pertencente.a | "Elétrica" | sinapi.agrupador | "Instalações Elétricas - Eletrodutos Embutidos, Cabos, Caixas, Tomadas e Interruptores" | sinapi.código | "91974" | descrição | "INTERRUPTOR SIMPLES (4 MÓDULOS), 10A/250V, SEM SUPORTE E SEM PLACA - FORNECIMENTO E INSTALAÇÃO. AF_03/2023" | null | null | sinapi.unidade | "UN"
4933 | INS.Sinapi.91977 | Sinapi.Grupo.079 | é.pertencente.a | Sinapi.Grupos | é.pertencente.a | Sinapi.Grp.079 | é.pertencente.a | Sinapi.INEL | pertencente.a | "Elétrica" | sinapi.agrupador | "Instalações Elétricas - Eletrodutos Embutidos, Cabos, Caixas, Tomadas e Interruptores" | sinapi.código | "91977" | descrição | "INTERRUPTOR SIMPLES (6 MÓDULOS), 10A/250V, INCLUINDO SUPORTE E PLACA - FORNECIMENTO E INSTALAÇÃO. AF_03/2023" | null | null | sinapi.unidade | "UN"
4934 | INS.Sinapi.91976 | Sinapi.Grupo.079 | é.pertencente.a | Sinapi.Grupos | é.pertencente.a | Sinapi.Grp.079 | é.pertencente.a | Sinapi.INEL | pertencente.a | "Elétrica" | sinapi.agrupador | "Instalações Elétricas - Eletrodutos Embutidos, Cabos, Caixas, Tomadas e Interruptores" | sinapi.código | "91976" | descrição | "INTERRUPTOR SIMPLES (6 MÓDULOS), 10A/250V, SEM SUPORTE E SEM PLACA - FORNECIMENTO E INSTALAÇÃO. AF_03/2023" | null | null | sinapi.unidade | "UN"
4935 | INS.Sinapi.91874 | Sinapi.Grupo.079 | é.pertencente.a | Sinapi.Grupos | é.pertencente.a | Sinapi.Grp.079 | é.pertencente.a | Sinapi.INEL | pertencente.a | "Elétrica" | sinapi.agrupador | "Instalações Elétricas - Eletrodutos Embutidos, Cabos, Caixas, Tomadas e Interruptores" | sinapi.código | "91874" | descrição | "LUVA PARA ELETRODUTO, PVC, ROSCÁVEL, DN 20 MM (1/2pol), PARA CIRCUITOS TERMINAIS, INSTALADA EM FORRO - FORNECIMENTO E INSTALAÇÃO. AF_03/2023" | null | null | sinapi.unidade | "UN"
4936 | INS.Sinapi.91878 | Sinapi.Grupo.079 | é.pertencente.a | Sinapi.Grupos | é.pertencente.a | Sinapi.Grp.079 | é.pertencente.a | Sinapi.INEL | pertencente.a | "Elétrica" | sinapi.agrupador | "Instalações Elétricas - Eletrodutos Embutidos, Cabos, Caixas, Tomadas e Interruptores" | sinapi.código | "91878" | descrição | "LUVA PARA ELETRODUTO, PVC, ROSCÁVEL, DN 20 MM (1/2pol), PARA CIRCUITOS TERMINAIS, INSTALADA EM LAJE - FORNECIMENTO E INSTALAÇÃO. AF_03/2023" | null | null | sinapi.unidade | "UN"
4937 | INS.Sinapi.91882 | Sinapi.Grupo.079 | é.pertencente.a | Sinapi.Grupos | é.pertencente.a | Sinapi.Grp.079 | é.pertencente.a | Sinapi.INEL | pertencente.a | "Elétrica" | sinapi.agrupador | "Instalações Elétricas - Eletrodutos Embutidos, Cabos, Caixas, Tomadas e Interruptores" | sinapi.código | "91882" | descrição | "LUVA PARA ELETRODUTO, PVC, ROSCÁVEL, DN 20 MM (1/2pol), PARA CIRCUITOS TERMINAIS, INSTALADA EM PAREDE - FORNECIMENTO E INSTALAÇÃO. AF_03/2023" | null | null | sinapi.unidade | "UN"
4938 | INS.Sinapi.91875 | Sinapi.Grupo.079 | é.pertencente.a | Sinapi.Grupos | é.pertencente.a | Sinapi.Grp.079 | é.pertencente.a | Sinapi.INEL | pertencente.a | "Elétrica" | sinapi.agrupador | "Instalações Elétricas - Eletrodutos Embutidos, Cabos, Caixas, Tomadas e Interruptores" | sinapi.código | "91875" | descrição | "LUVA PARA ELETRODUTO, PVC, ROSCÁVEL, DN 25 MM (3/4pol), PARA CIRCUITOS TERMINAIS, INSTALADA EM FORRO - FORNECIMENTO E INSTALAÇÃO. AF_03/2023" | null | null | sinapi.unidade | "UN"
4939 | INS.Sinapi.91879 | Sinapi.Grupo.079 | é.pertencente.a | Sinapi.Grupos | é.pertencente.a | Sinapi.Grp.079 | é.pertencente.a | Sinapi.INEL | pertencente.a | "Elétrica" | sinapi.agrupador | "Instalações Elétricas - Eletrodutos Embutidos, Cabos, Caixas, Tomadas e Interruptores" | sinapi.código | "91879" | descrição | "LUVA PARA ELETRODUTO, PVC, ROSCÁVEL, DN 25 MM (3/4pol), PARA CIRCUITOS TERMINAIS, INSTALADA EM LAJE - FORNECIMENTO E INSTALAÇÃO. AF_03/2023" | null | null | sinapi.unidade | "UN"
4940 | INS.Sinapi.91884 | Sinapi.Grupo.079 | é.pertencente.a | Sinapi.Grupos | é.pertencente.a | Sinapi.Grp.079 | é.pertencente.a | Sinapi.INEL | pertencente.a | "Elétrica" | sinapi.agrupador | "Instalações Elétricas - Eletrodutos Embutidos, Cabos, Caixas, Tomadas e Interruptores" | sinapi.código | "91884" | descrição | "LUVA PARA ELETRODUTO, PVC, ROSCÁVEL, DN 25 MM (3/4pol), PARA CIRCUITOS TERMINAIS, INSTALADA EM PAREDE - FORNECIMENTO E INSTALAÇÃO. AF_03/2023" | null | null | sinapi.unidade | "UN"
4941 | INS.Sinapi.91876 | Sinapi.Grupo.079 | é.pertencente.a | Sinapi.Grupos | é.pertencente.a | Sinapi.Grp.079 | é.pertencente.a | Sinapi.INEL | pertencente.a | "Elétrica" | sinapi.agrupador | "Instalações Elétricas - Eletrodutos Embutidos, Cabos, Caixas, Tomadas e Interruptores" | sinapi.código | "91876" | descrição | "LUVA PARA ELETRODUTO, PVC, ROSCÁVEL, DN 32 MM (1pol), PARA CIRCUITOS TERMINAIS, INSTALADA EM FORRO - FORNECIMENTO E INSTALAÇÃO. AF_03/2023" | null | null | sinapi.unidade | "UN"
4942 | INS.Sinapi.91880 | Sinapi.Grupo.079 | é.pertencente.a | Sinapi.Grupos | é.pertencente.a | Sinapi.Grp.079 | é.pertencente.a | Sinapi.INEL | pertencente.a | "Elétrica" | sinapi.agrupador | "Instalações Elétricas - Eletrodutos Embutidos, Cabos, Caixas, Tomadas e Interruptores" | sinapi.código | "91880" | descrição | "LUVA PARA ELETRODUTO, PVC, ROSCÁVEL, DN 32 MM (1pol), PARA CIRCUITOS TERMINAIS, INSTALADA EM LAJE - FORNECIMENTO E INSTALAÇÃO. AF_03/2023" | null | null | sinapi.unidade | "UN"
4943 | INS.Sinapi.91885 | Sinapi.Grupo.079 | é.pertencente.a | Sinapi.Grupos | é.pertencente.a | Sinapi.Grp.079 | é.pertencente.a | Sinapi.INEL | pertencente.a | "Elétrica" | sinapi.agrupador | "Instalações Elétricas - Eletrodutos Embutidos, Cabos, Caixas, Tomadas e Interruptores" | sinapi.código | "91885" | descrição | "LUVA PARA ELETRODUTO, PVC, ROSCÁVEL, DN 32 MM (1pol), PARA CIRCUITOS TERMINAIS, INSTALADA EM PAREDE - FORNECIMENTO E INSTALAÇÃO. AF_03/2023" | null | null | sinapi.unidade | "UN"
4944 | INS.Sinapi.91877 | Sinapi.Grupo.079 | é.pertencente.a | Sinapi.Grupos | é.pertencente.a | Sinapi.Grp.079 | é.pertencente.a | Sinapi.INEL | pertencente.a | "Elétrica" | sinapi.agrupador | "Instalações Elétricas - Eletrodutos Embutidos, Cabos, Caixas, Tomadas e Interruptores" | sinapi.código | "91877" | descrição | "LUVA PARA ELETRODUTO, PVC, ROSCÁVEL, DN 40 MM (1 1/4pol), PARA CIRCUITOS TERMINAIS, INSTALADA EM FORRO - FORNECIMENTO E INSTALAÇÃO. AF_03/2023" | null | null | sinapi.unidade | "UN"
4945 | INS.Sinapi.91881 | Sinapi.Grupo.079 | é.pertencente.a | Sinapi.Grupos | é.pertencente.a | Sinapi.Grp.079 | é.pertencente.a | Sinapi.INEL | pertencente.a | "Elétrica" | sinapi.agrupador | "Instalações Elétricas - Eletrodutos Embutidos, Cabos, Caixas, Tomadas e Interruptores" | sinapi.código | "91881" | descrição | "LUVA PARA ELETRODUTO, PVC, ROSCÁVEL, DN 40 MM (1 1/4pol), PARA CIRCUITOS TERMINAIS, INSTALADA EM LAJE - FORNECIMENTO E INSTALAÇÃO. AF_03/2023" | null | null | sinapi.unidade | "UN"
4946 | INS.Sinapi.91886 | Sinapi.Grupo.079 | é.pertencente.a | Sinapi.Grupos | é.pertencente.a | Sinapi.Grp.079 | é.pertencente.a | Sinapi.INEL | pertencente.a | "Elétrica" | sinapi.agrupador | "Instalações Elétricas - Eletrodutos Embutidos, Cabos, Caixas, Tomadas e Interruptores" | sinapi.código | "91886" | descrição | "LUVA PARA ELETRODUTO, PVC, ROSCÁVEL, DN 40 MM (1 1/4pol), PARA CIRCUITOS TERMINAIS, INSTALADA EM PAREDE - FORNECIMENTO E INSTALAÇÃO. AF_03/2023" | null | null | sinapi.unidade | "UN"
4947 | INS.Sinapi.91945 | Sinapi.Grupo.079 | é.pertencente.a | Sinapi.Grupos | é.pertencente.a | Sinapi.Grp.079 | é.pertencente.a | Sinapi.INEL | pertencente.a | "Elétrica" | sinapi.agrupador | "Instalações Elétricas - Eletrodutos Embutidos, Cabos, Caixas, Tomadas e Interruptores" | sinapi.código | "91945" | descrição | "SUPORTE PARAFUSADO COM PLACA DE ENCAIXE 4pol X 2pol ALTO (2,00 M DO PISO) PARA PONTO ELÉTRICO - FORNECIMENTO E INSTALAÇÃO. AF_03/2023" | null | null | sinapi.unidade | "UN"
4948 | INS.Sinapi.91947 | Sinapi.Grupo.079 | é.pertencente.a | Sinapi.Grupos | é.pertencente.a | Sinapi.Grp.079 | é.pertencente.a | Sinapi.INEL | pertencente.a | "Elétrica" | sinapi.agrupador | "Instalações Elétricas - Eletrodutos Embutidos, Cabos, Caixas, Tomadas e Interruptores" | sinapi.código | "91947" | descrição | "SUPORTE PARAFUSADO COM PLACA DE ENCAIXE 4pol X 2pol BAIXO (0,30 M DO PISO) PARA PONTO ELÉTRICO - FORNECIMENTO E INSTALAÇÃO. AF_03/2023" | null | null | sinapi.unidade | "UN"
4949 | INS.Sinapi.91946 | Sinapi.Grupo.079 | é.pertencente.a | Sinapi.Grupos | é.pertencente.a | Sinapi.Grp.079 | é.pertencente.a | Sinapi.INEL | pertencente.a | "Elétrica" | sinapi.agrupador | "Instalações Elétricas - Eletrodutos Embutidos, Cabos, Caixas, Tomadas e Interruptores" | sinapi.código | "91946" | descrição | "SUPORTE PARAFUSADO COM PLACA DE ENCAIXE 4pol X 2pol MÉDIO (1,30 M DO PISO) PARA PONTO ELÉTRICO - FORNECIMENTO E INSTALAÇÃO. AF_03/2023" | null | null | sinapi.unidade | "UN"
4950 | INS.Sinapi.91949 | Sinapi.Grupo.079 | é.pertencente.a | Sinapi.Grupos | é.pertencente.a | Sinapi.Grp.079 | é.pertencente.a | Sinapi.INEL | pertencente.a | "Elétrica" | sinapi.agrupador | "Instalações Elétricas - Eletrodutos Embutidos, Cabos, Caixas, Tomadas e Interruptores" | sinapi.código | "91949" | descrição | "SUPORTE PARAFUSADO COM PLACA DE ENCAIXE 4pol X 4pol ALTO (2,00 M DO PISO) PARA PONTO ELÉTRICO - FORNECIMENTO E INSTALAÇÃO. AF_03/2023" | null | null | sinapi.unidade | "UN"
4951 | INS.Sinapi.91951 | Sinapi.Grupo.079 | é.pertencente.a | Sinapi.Grupos | é.pertencente.a | Sinapi.Grp.079 | é.pertencente.a | Sinapi.INEL | pertencente.a | "Elétrica" | sinapi.agrupador | "Instalações Elétricas - Eletrodutos Embutidos, Cabos, Caixas, Tomadas e Interruptores" | sinapi.código | "91951" | descrição | "SUPORTE PARAFUSADO COM PLACA DE ENCAIXE 4pol X 4pol BAIXO (0,30 M DO PISO) PARA PONTO ELÉTRICO - FORNECIMENTO E INSTALAÇÃO. AF_03/2023" | null | null | sinapi.unidade | "UN"
4952 | INS.Sinapi.91950 | Sinapi.Grupo.079 | é.pertencente.a | Sinapi.Grupos | é.pertencente.a | Sinapi.Grp.079 | é.pertencente.a | Sinapi.INEL | pertencente.a | "Elétrica" | sinapi.agrupador | "Instalações Elétricas - Eletrodutos Embutidos, Cabos, Caixas, Tomadas e Interruptores" | sinapi.código | "91950" | descrição | "SUPORTE PARAFUSADO COM PLACA DE ENCAIXE 4pol X 4pol MÉDIO (1,30 M DO PISO) PARA PONTO ELÉTRICO - FORNECIMENTO E INSTALAÇÃO. AF_03/2023" | null | null | sinapi.unidade | "UN"
4953 | INS.Sinapi.91992 | Sinapi.Grupo.079 | é.pertencente.a | Sinapi.Grupos | é.pertencente.a | Sinapi.Grp.079 | é.pertencente.a | Sinapi.INEL | pertencente.a | "Elétrica" | sinapi.agrupador | "Instalações Elétricas - Eletrodutos Embutidos, Cabos, Caixas, Tomadas e Interruptores" | sinapi.código | "91992" | descrição | "TOMADA ALTA DE EMBUTIR (1 MÓDULO), 2P+T 10 A, INCLUINDO SUPORTE E PLACA - FORNECIMENTO E INSTALAÇÃO. AF_03/2023" | null | null | sinapi.unidade | "UN"
4954 | INS.Sinapi.91990 | Sinapi.Grupo.079 | é.pertencente.a | Sinapi.Grupos | é.pertencente.a | Sinapi.Grp.079 | é.pertencente.a | Sinapi.INEL | pertencente.a | "Elétrica" | sinapi.agrupador | "Instalações Elétricas - Eletrodutos Embutidos, Cabos, Caixas, Tomadas e Interruptores" | sinapi.código | "91990" | descrição | "TOMADA ALTA DE EMBUTIR (1 MÓDULO), 2P+T 10 A, SEM SUPORTE E SEM PLACA - FORNECIMENTO E INSTALAÇÃO. AF_03/2023" | null | null | sinapi.unidade | "UN"
4955 | INS.Sinapi.91993 | Sinapi.Grupo.079 | é.pertencente.a | Sinapi.Grupos | é.pertencente.a | Sinapi.Grp.079 | é.pertencente.a | Sinapi.INEL | pertencente.a | "Elétrica" | sinapi.agrupador | "Instalações Elétricas - Eletrodutos Embutidos, Cabos, Caixas, Tomadas e Interruptores" | sinapi.código | "91993" | descrição | "TOMADA ALTA DE EMBUTIR (1 MÓDULO), 2P+T 20 A, INCLUINDO SUPORTE E PLACA - FORNECIMENTO E INSTALAÇÃO. AF_03/2023" | null | null | sinapi.unidade | "UN"
4956 | INS.Sinapi.91991 | Sinapi.Grupo.079 | é.pertencente.a | Sinapi.Grupos | é.pertencente.a | Sinapi.Grp.079 | é.pertencente.a | Sinapi.INEL | pertencente.a | "Elétrica" | sinapi.agrupador | "Instalações Elétricas - Eletrodutos Embutidos, Cabos, Caixas, Tomadas e Interruptores" | sinapi.código | "91991" | descrição | "TOMADA ALTA DE EMBUTIR (1 MÓDULO), 2P+T 20 A, SEM SUPORTE E SEM PLACA - FORNECIMENTO E INSTALAÇÃO. AF_03/2023" | null | null | sinapi.unidade | "UN"
4957 | INS.Sinapi.92000 | Sinapi.Grupo.079 | é.pertencente.a | Sinapi.Grupos | é.pertencente.a | Sinapi.Grp.079 | é.pertencente.a | Sinapi.INEL | pertencente.a | "Elétrica" | sinapi.agrupador | "Instalações Elétricas - Eletrodutos Embutidos, Cabos, Caixas, Tomadas e Interruptores" | sinapi.código | "92000" | descrição | "TOMADA BAIXA DE EMBUTIR (1 MÓDULO), 2P+T 10 A, INCLUINDO SUPORTE E PLACA - FORNECIMENTO E INSTALAÇÃO. AF_03/2023" | null | null | sinapi.unidade | "UN"
4958 | INS.Sinapi.91998 | Sinapi.Grupo.079 | é.pertencente.a | Sinapi.Grupos | é.pertencente.a | Sinapi.Grp.079 | é.pertencente.a | Sinapi.INEL | pertencente.a | "Elétrica" | sinapi.agrupador | "Instalações Elétricas - Eletrodutos Embutidos, Cabos, Caixas, Tomadas e Interruptores" | sinapi.código | "91998" | descrição | "TOMADA BAIXA DE EMBUTIR (1 MÓDULO), 2P+T 10 A, SEM SUPORTE E SEM PLACA - FORNECIMENTO E INSTALAÇÃO. AF_03/2023" | null | null | sinapi.unidade | "UN"
4959 | INS.Sinapi.92001 | Sinapi.Grupo.079 | é.pertencente.a | Sinapi.Grupos | é.pertencente.a | Sinapi.Grp.079 | é.pertencente.a | Sinapi.INEL | pertencente.a | "Elétrica" | sinapi.agrupador | "Instalações Elétricas - Eletrodutos Embutidos, Cabos, Caixas, Tomadas e Interruptores" | sinapi.código | "92001" | descrição | "TOMADA BAIXA DE EMBUTIR (1 MÓDULO), 2P+T 20 A, INCLUINDO SUPORTE E PLACA - FORNECIMENTO E INSTALAÇÃO. AF_03/2023" | null | null | sinapi.unidade | "UN"
4960 | INS.Sinapi.91999 | Sinapi.Grupo.079 | é.pertencente.a | Sinapi.Grupos | é.pertencente.a | Sinapi.Grp.079 | é.pertencente.a | Sinapi.INEL | pertencente.a | "Elétrica" | sinapi.agrupador | "Instalações Elétricas - Eletrodutos Embutidos, Cabos, Caixas, Tomadas e Interruptores" | sinapi.código | "91999" | descrição | "TOMADA BAIXA DE EMBUTIR (1 MÓDULO), 2P+T 20 A, SEM SUPORTE E SEM PLACA - FORNECIMENTO E INSTALAÇÃO. AF_03/2023" | null | null | sinapi.unidade | "UN"
4961 | INS.Sinapi.92008 | Sinapi.Grupo.079 | é.pertencente.a | Sinapi.Grupos | é.pertencente.a | Sinapi.Grp.079 | é.pertencente.a | Sinapi.INEL | pertencente.a | "Elétrica" | sinapi.agrupador | "Instalações Elétricas - Eletrodutos Embutidos, Cabos, Caixas, Tomadas e Interruptores" | sinapi.código | "92008" | descrição | "TOMADA BAIXA DE EMBUTIR (2 MÓDULOS), 2P+T 10 A, INCLUINDO SUPORTE E PLACA - FORNECIMENTO E INSTALAÇÃO. AF_03/2023" | null | null | sinapi.unidade | "UN"
4962 | INS.Sinapi.92006 | Sinapi.Grupo.079 | é.pertencente.a | Sinapi.Grupos | é.pertencente.a | Sinapi.Grp.079 | é.pertencente.a | Sinapi.INEL | pertencente.a | "Elétrica" | sinapi.agrupador | "Instalações Elétricas - Eletrodutos Embutidos, Cabos, Caixas, Tomadas e Interruptores" | sinapi.código | "92006" | descrição | "TOMADA BAIXA DE EMBUTIR (2 MÓDULOS), 2P+T 10 A, SEM SUPORTE E SEM PLACA - FORNECIMENTO E INSTALAÇÃO. AF_03/2023" | null | null | sinapi.unidade | "UN"
4963 | INS.Sinapi.92009 | Sinapi.Grupo.079 | é.pertencente.a | Sinapi.Grupos | é.pertencente.a | Sinapi.Grp.079 | é.pertencente.a | Sinapi.INEL | pertencente.a | "Elétrica" | sinapi.agrupador | "Instalações Elétricas - Eletrodutos Embutidos, Cabos, Caixas, Tomadas e Interruptores" | sinapi.código | "92009" | descrição | "TOMADA BAIXA DE EMBUTIR (2 MÓDULOS), 2P+T 20 A, INCLUINDO SUPORTE E PLACA - FORNECIMENTO E INSTALAÇÃO. AF_03/2023" | null | null | sinapi.unidade | "UN"
4964 | INS.Sinapi.92007 | Sinapi.Grupo.079 | é.pertencente.a | Sinapi.Grupos | é.pertencente.a | Sinapi.Grp.079 | é.pertencente.a | Sinapi.INEL | pertencente.a | "Elétrica" | sinapi.agrupador | "Instalações Elétricas - Eletrodutos Embutidos, Cabos, Caixas, Tomadas e Interruptores" | sinapi.código | "92007" | descrição | "TOMADA BAIXA DE EMBUTIR (2 MÓDULOS), 2P+T 20 A, SEM SUPORTE E SEM PLACA - FORNECIMENTO E INSTALAÇÃO. AF_03/2023" | null | null | sinapi.unidade | "UN"
4965 | INS.Sinapi.92016 | Sinapi.Grupo.079 | é.pertencente.a | Sinapi.Grupos | é.pertencente.a | Sinapi.Grp.079 | é.pertencente.a | Sinapi.INEL | pertencente.a | "Elétrica" | sinapi.agrupador | "Instalações Elétricas - Eletrodutos Embutidos, Cabos, Caixas, Tomadas e Interruptores" | sinapi.código | "92016" | descrição | "TOMADA BAIXA DE EMBUTIR (3 MÓDULOS), 2P+T 10 A, INCLUINDO SUPORTE E PLACA - FORNECIMENTO E INSTALAÇÃO. AF_03/2023" | null | null | sinapi.unidade | "UN"
4966 | INS.Sinapi.92014 | Sinapi.Grupo.079 | é.pertencente.a | Sinapi.Grupos | é.pertencente.a | Sinapi.Grp.079 | é.pertencente.a | Sinapi.INEL | pertencente.a | "Elétrica" | sinapi.agrupador | "Instalações Elétricas - Eletrodutos Embutidos, Cabos, Caixas, Tomadas e Interruptores" | sinapi.código | "92014" | descrição | "TOMADA BAIXA DE EMBUTIR (3 MÓDULOS), 2P+T 10 A, SEM SUPORTE E SEM PLACA - FORNECIMENTO E INSTALAÇÃO. AF_03/2023" | null | null | sinapi.unidade | "UN"
4967 | INS.Sinapi.92017 | Sinapi.Grupo.079 | é.pertencente.a | Sinapi.Grupos | é.pertencente.a | Sinapi.Grp.079 | é.pertencente.a | Sinapi.INEL | pertencente.a | "Elétrica" | sinapi.agrupador | "Instalações Elétricas - Eletrodutos Embutidos, Cabos, Caixas, Tomadas e Interruptores" | sinapi.código | "92017" | descrição | "TOMADA BAIXA DE EMBUTIR (3 MÓDULOS), 2P+T 20 A, INCLUINDO SUPORTE E PLACA - FORNECIMENTO E INSTALAÇÃO. AF_03/2023" | null | null | sinapi.unidade | "UN"
4968 | INS.Sinapi.92015 | Sinapi.Grupo.079 | é.pertencente.a | Sinapi.Grupos | é.pertencente.a | Sinapi.Grp.079 | é.pertencente.a | Sinapi.INEL | pertencente.a | "Elétrica" | sinapi.agrupador | "Instalações Elétricas - Eletrodutos Embutidos, Cabos, Caixas, Tomadas e Interruptores" | sinapi.código | "92015" | descrição | "TOMADA BAIXA DE EMBUTIR (3 MÓDULOS), 2P+T 20 A, SEM SUPORTE E SEM PLACA - FORNECIMENTO E INSTALAÇÃO. AF_03/2023" | null | null | sinapi.unidade | "UN"
4969 | INS.Sinapi.92019 | Sinapi.Grupo.079 | é.pertencente.a | Sinapi.Grupos | é.pertencente.a | Sinapi.Grp.079 | é.pertencente.a | Sinapi.INEL | pertencente.a | "Elétrica" | sinapi.agrupador | "Instalações Elétricas - Eletrodutos Embutidos, Cabos, Caixas, Tomadas e Interruptores" | sinapi.código | "92019" | descrição | "TOMADA BAIXA DE EMBUTIR (4 MÓDULOS), 2P+T 10 A, INCLUINDO SUPORTE E PLACA - FORNECIMENTO E INSTALAÇÃO. AF_03/2023" | null | null | sinapi.unidade | "UN"
4970 | INS.Sinapi.92018 | Sinapi.Grupo.079 | é.pertencente.a | Sinapi.Grupos | é.pertencente.a | Sinapi.Grp.079 | é.pertencente.a | Sinapi.INEL | pertencente.a | "Elétrica" | sinapi.agrupador | "Instalações Elétricas - Eletrodutos Embutidos, Cabos, Caixas, Tomadas e Interruptores" | sinapi.código | "92018" | descrição | "TOMADA BAIXA DE EMBUTIR (4 MÓDULOS), 2P+T 10 A, SEM SUPORTE E SEM PLACA - FORNECIMENTO E INSTALAÇÃO. AF_03/2023" | null | null | sinapi.unidade | "UN"
4971 | INS.Sinapi.92021 | Sinapi.Grupo.079 | é.pertencente.a | Sinapi.Grupos | é.pertencente.a | Sinapi.Grp.079 | é.pertencente.a | Sinapi.INEL | pertencente.a | "Elétrica" | sinapi.agrupador | "Instalações Elétricas - Eletrodutos Embutidos, Cabos, Caixas, Tomadas e Interruptores" | sinapi.código | "92021" | descrição | "TOMADA BAIXA DE EMBUTIR (6 MÓDULOS), 2P+T 10 A, INCLUINDO SUPORTE E PLACA - FORNECIMENTO E INSTALAÇÃO. AF_03/2023" | null | null | sinapi.unidade | "UN"
4972 | INS.Sinapi.92020 | Sinapi.Grupo.079 | é.pertencente.a | Sinapi.Grupos | é.pertencente.a | Sinapi.Grp.079 | é.pertencente.a | Sinapi.INEL | pertencente.a | "Elétrica" | sinapi.agrupador | "Instalações Elétricas - Eletrodutos Embutidos, Cabos, Caixas, Tomadas e Interruptores" | sinapi.código | "92020" | descrição | "TOMADA BAIXA DE EMBUTIR (6 MÓDULOS), 2P+T 10 A, SEM SUPORTE E SEM PLACA - FORNECIMENTO E INSTALAÇÃO. AF_03/2023" | null | null | sinapi.unidade | "UN"
4973 | INS.Sinapi.91996 | Sinapi.Grupo.079 | é.pertencente.a | Sinapi.Grupos | é.pertencente.a | Sinapi.Grp.079 | é.pertencente.a | Sinapi.INEL | pertencente.a | "Elétrica" | sinapi.agrupador | "Instalações Elétricas - Eletrodutos Embutidos, Cabos, Caixas, Tomadas e Interruptores" | sinapi.código | "91996" | descrição | "TOMADA MÉDIA DE EMBUTIR (1 MÓDULO), 2P+T 10 A, INCLUINDO SUPORTE E PLACA - FORNECIMENTO E INSTALAÇÃO. AF_03/2023" | null | null | sinapi.unidade | "UN"
4974 | INS.Sinapi.91994 | Sinapi.Grupo.079 | é.pertencente.a | Sinapi.Grupos | é.pertencente.a | Sinapi.Grp.079 | é.pertencente.a | Sinapi.INEL | pertencente.a | "Elétrica" | sinapi.agrupador | "Instalações Elétricas - Eletrodutos Embutidos, Cabos, Caixas, Tomadas e Interruptores" | sinapi.código | "91994" | descrição | "TOMADA MÉDIA DE EMBUTIR (1 MÓDULO), 2P+T 10 A, SEM SUPORTE E SEM PLACA - FORNECIMENTO E INSTALAÇÃO. AF_03/2023" | null | null | sinapi.unidade | "UN"
4975 | INS.Sinapi.91997 | Sinapi.Grupo.079 | é.pertencente.a | Sinapi.Grupos | é.pertencente.a | Sinapi.Grp.079 | é.pertencente.a | Sinapi.INEL | pertencente.a | "Elétrica" | sinapi.agrupador | "Instalações Elétricas - Eletrodutos Embutidos, Cabos, Caixas, Tomadas e Interruptores" | sinapi.código | "91997" | descrição | "TOMADA MÉDIA DE EMBUTIR (1 MÓDULO), 2P+T 20 A, INCLUINDO SUPORTE E PLACA - FORNECIMENTO E INSTALAÇÃO. AF_03/2023" | null | null | sinapi.unidade | "UN"
4976 | INS.Sinapi.91995 | Sinapi.Grupo.079 | é.pertencente.a | Sinapi.Grupos | é.pertencente.a | Sinapi.Grp.079 | é.pertencente.a | Sinapi.INEL | pertencente.a | "Elétrica" | sinapi.agrupador | "Instalações Elétricas - Eletrodutos Embutidos, Cabos, Caixas, Tomadas e Interruptores" | sinapi.código | "91995" | descrição | "TOMADA MÉDIA DE EMBUTIR (1 MÓDULO), 2P+T 20 A, SEM SUPORTE E SEM PLACA - FORNECIMENTO E INSTALAÇÃO. AF_03/2023" | null | null | sinapi.unidade | "UN"
4977 | INS.Sinapi.92004 | Sinapi.Grupo.079 | é.pertencente.a | Sinapi.Grupos | é.pertencente.a | Sinapi.Grp.079 | é.pertencente.a | Sinapi.INEL | pertencente.a | "Elétrica" | sinapi.agrupador | "Instalações Elétricas - Eletrodutos Embutidos, Cabos, Caixas, Tomadas e Interruptores" | sinapi.código | "92004" | descrição | "TOMADA MÉDIA DE EMBUTIR (2 MÓDULOS), 2P+T 10 A, INCLUINDO SUPORTE E PLACA - FORNECIMENTO E INSTALAÇÃO. AF_03/2023" | null | null | sinapi.unidade | "UN"
4978 | INS.Sinapi.92002 | Sinapi.Grupo.079 | é.pertencente.a | Sinapi.Grupos | é.pertencente.a | Sinapi.Grp.079 | é.pertencente.a | Sinapi.INEL | pertencente.a | "Elétrica" | sinapi.agrupador | "Instalações Elétricas - Eletrodutos Embutidos, Cabos, Caixas, Tomadas e Interruptores" | sinapi.código | "92002" | descrição | "TOMADA MÉDIA DE EMBUTIR (2 MÓDULOS), 2P+T 10 A, SEM SUPORTE E SEM PLACA - FORNECIMENTO E INSTALAÇÃO. AF_03/2023" | null | null | sinapi.unidade | "UN"
4979 | INS.Sinapi.92005 | Sinapi.Grupo.079 | é.pertencente.a | Sinapi.Grupos | é.pertencente.a | Sinapi.Grp.079 | é.pertencente.a | Sinapi.INEL | pertencente.a | "Elétrica" | sinapi.agrupador | "Instalações Elétricas - Eletrodutos Embutidos, Cabos, Caixas, Tomadas e Interruptores" | sinapi.código | "92005" | descrição | "TOMADA MÉDIA DE EMBUTIR (2 MÓDULOS), 2P+T 20 A, INCLUINDO SUPORTE E PLACA - FORNECIMENTO E INSTALAÇÃO. AF_03/2023" | null | null | sinapi.unidade | "UN"
4980 | INS.Sinapi.92003 | Sinapi.Grupo.079 | é.pertencente.a | Sinapi.Grupos | é.pertencente.a | Sinapi.Grp.079 | é.pertencente.a | Sinapi.INEL | pertencente.a | "Elétrica" | sinapi.agrupador | "Instalações Elétricas - Eletrodutos Embutidos, Cabos, Caixas, Tomadas e Interruptores" | sinapi.código | "92003" | descrição | "TOMADA MÉDIA DE EMBUTIR (2 MÓDULOS), 2P+T 20 A, SEM SUPORTE E SEM PLACA - FORNECIMENTO E INSTALAÇÃO. AF_03/2023" | null | null | sinapi.unidade | "UN"
4981 | INS.Sinapi.92012 | Sinapi.Grupo.079 | é.pertencente.a | Sinapi.Grupos | é.pertencente.a | Sinapi.Grp.079 | é.pertencente.a | Sinapi.INEL | pertencente.a | "Elétrica" | sinapi.agrupador | "Instalações Elétricas - Eletrodutos Embutidos, Cabos, Caixas, Tomadas e Interruptores" | sinapi.código | "92012" | descrição | "TOMADA MÉDIA DE EMBUTIR (3 MÓDULOS), 2P+T 10 A, INCLUINDO SUPORTE E PLACA - FORNECIMENTO E INSTALAÇÃO. AF_03/2023" | null | null | sinapi.unidade | "UN"
4982 | INS.Sinapi.92010 | Sinapi.Grupo.079 | é.pertencente.a | Sinapi.Grupos | é.pertencente.a | Sinapi.Grp.079 | é.pertencente.a | Sinapi.INEL | pertencente.a | "Elétrica" | sinapi.agrupador | "Instalações Elétricas - Eletrodutos Embutidos, Cabos, Caixas, Tomadas e Interruptores" | sinapi.código | "92010" | descrição | "TOMADA MÉDIA DE EMBUTIR (3 MÓDULOS), 2P+T 10 A, SEM SUPORTE E SEM PLACA - FORNECIMENTO E INSTALAÇÃO. AF_03/2023" | null | null | sinapi.unidade | "UN"
4983 | INS.Sinapi.92013 | Sinapi.Grupo.079 | é.pertencente.a | Sinapi.Grupos | é.pertencente.a | Sinapi.Grp.079 | é.pertencente.a | Sinapi.INEL | pertencente.a | "Elétrica" | sinapi.agrupador | "Instalações Elétricas - Eletrodutos Embutidos, Cabos, Caixas, Tomadas e Interruptores" | sinapi.código | "92013" | descrição | "TOMADA MÉDIA DE EMBUTIR (3 MÓDULOS), 2P+T 20 A, INCLUINDO SUPORTE E PLACA - FORNECIMENTO E INSTALAÇÃO. AF_03/2023" | null | null | sinapi.unidade | "UN"
4984 | INS.Sinapi.92011 | Sinapi.Grupo.079 | é.pertencente.a | Sinapi.Grupos | é.pertencente.a | Sinapi.Grp.079 | é.pertencente.a | Sinapi.INEL | pertencente.a | "Elétrica" | sinapi.agrupador | "Instalações Elétricas - Eletrodutos Embutidos, Cabos, Caixas, Tomadas e Interruptores" | sinapi.código | "92011" | descrição | "TOMADA MÉDIA DE EMBUTIR (3 MÓDULOS), 2P+T 20 A, SEM SUPORTE E SEM PLACA - FORNECIMENTO E INSTALAÇÃO. AF_03/2023" | null | null | sinapi.unidade | "UN"
4985 | INS.Sinapi.95777 | Sinapi.Grupo.080 | é.pertencente.a | Sinapi.Grupos | é.pertencente.a | Sinapi.Grp.080 | é.pertencente.a | Sinapi.INEL | pertencente.a | "Elétrica" | sinapi.agrupador | "Instalações Elétricas - Eletrodutos, Conexões e Conduletes Aparentes" | sinapi.código | "95777" | descrição | "CONDULETE DE ALUMÍNIO, TIPO B, PARA ELETRODUTO DE AÇO GALVANIZADO DN 20 MM (3/4''), APARENTE - FORNECIMENTO E INSTALAÇÃO. AF_01/2026" | null | null | sinapi.unidade | "UN"
4986 | INS.Sinapi.95780 | Sinapi.Grupo.080 | é.pertencente.a | Sinapi.Grupos | é.pertencente.a | Sinapi.Grp.080 | é.pertencente.a | Sinapi.INEL | pertencente.a | "Elétrica" | sinapi.agrupador | "Instalações Elétricas - Eletrodutos, Conexões e Conduletes Aparentes" | sinapi.código | "95780" | descrição | "CONDULETE DE ALUMÍNIO, TIPO B, PARA ELETRODUTO DE AÇO GALVANIZADO DN 25 MM (1''), APARENTE - FORNECIMENTO E INSTALAÇÃO. AF_01/2026" | null | null | sinapi.unidade | "UN"
4987 | INS.Sinapi.95783 | Sinapi.Grupo.080 | é.pertencente.a | Sinapi.Grupos | é.pertencente.a | Sinapi.Grp.080 | é.pertencente.a | Sinapi.INEL | pertencente.a | "Elétrica" | sinapi.agrupador | "Instalações Elétricas - Eletrodutos, Conexões e Conduletes Aparentes" | sinapi.código | "95783" | descrição | "CONDULETE DE ALUMÍNIO, TIPO B, PARA ELETRODUTO DE AÇO GALVANIZADO DN 32 MM (1 1/4''), APARENTE - FORNECIMENTO E INSTALAÇÃO. AF_01/2026" | null | null | sinapi.unidade | "UN"
4988 | INS.Sinapi.95778 | Sinapi.Grupo.080 | é.pertencente.a | Sinapi.Grupos | é.pertencente.a | Sinapi.Grp.080 | é.pertencente.a | Sinapi.INEL | pertencente.a | "Elétrica" | sinapi.agrupador | "Instalações Elétricas - Eletrodutos, Conexões e Conduletes Aparentes" | sinapi.código | "95778" | descrição | "CONDULETE DE ALUMÍNIO, TIPO C, PARA ELETRODUTO DE AÇO GALVANIZADO DN 20 MM (3/4''), APARENTE - FORNECIMENTO E INSTALAÇÃO. AF_01/2026" | null | null | sinapi.unidade | "UN"
4989 | INS.Sinapi.95781 | Sinapi.Grupo.080 | é.pertencente.a | Sinapi.Grupos | é.pertencente.a | Sinapi.Grp.080 | é.pertencente.a | Sinapi.INEL | pertencente.a | "Elétrica" | sinapi.agrupador | "Instalações Elétricas - Eletrodutos, Conexões e Conduletes Aparentes" | sinapi.código | "95781" | descrição | "CONDULETE DE ALUMÍNIO, TIPO C, PARA ELETRODUTO DE AÇO GALVANIZADO DN 25 MM (1''), APARENTE - FORNECIMENTO E INSTALAÇÃO. AF_01/2026" | null | null | sinapi.unidade | "UN"
4990 | INS.Sinapi.95784 | Sinapi.Grupo.080 | é.pertencente.a | Sinapi.Grupos | é.pertencente.a | Sinapi.Grp.080 | é.pertencente.a | Sinapi.INEL | pertencente.a | "Elétrica" | sinapi.agrupador | "Instalações Elétricas - Eletrodutos, Conexões e Conduletes Aparentes" | sinapi.código | "95784" | descrição | "CONDULETE DE ALUMÍNIO, TIPO C, PARA ELETRODUTO DE AÇO GALVANIZADO DN 32 MM (1 1/4''), APARENTE - FORNECIMENTO E INSTALAÇÃO. AF_01/2026" | null | null | sinapi.unidade | "UN"
4991 | INS.Sinapi.95782 | Sinapi.Grupo.080 | é.pertencente.a | Sinapi.Grupos | é.pertencente.a | Sinapi.Grp.080 | é.pertencente.a | Sinapi.INEL | pertencente.a | "Elétrica" | sinapi.agrupador | "Instalações Elétricas - Eletrodutos, Conexões e Conduletes Aparentes" | sinapi.código | "95782" | descrição | "CONDULETE DE ALUMÍNIO, TIPO E, ELETRODUTO DE AÇO GALVANIZADO DN 25 MM (1''), APARENTE - FORNECIMENTO E INSTALAÇÃO. AF_01/2026" | null | null | sinapi.unidade | "UN"
4992 | INS.Sinapi.95779 | Sinapi.Grupo.080 | é.pertencente.a | Sinapi.Grupos | é.pertencente.a | Sinapi.Grp.080 | é.pertencente.a | Sinapi.INEL | pertencente.a | "Elétrica" | sinapi.agrupador | "Instalações Elétricas - Eletrodutos, Conexões e Conduletes Aparentes" | sinapi.código | "95779" | descrição | "CONDULETE DE ALUMÍNIO, TIPO E, PARA ELETRODUTO DE AÇO GALVANIZADO DN 20 MM (3/4''), APARENTE - FORNECIMENTO E INSTALAÇÃO. AF_01/2026" | null | null | sinapi.unidade | "UN"
4993 | INS.Sinapi.95785 | Sinapi.Grupo.080 | é.pertencente.a | Sinapi.Grupos | é.pertencente.a | Sinapi.Grp.080 | é.pertencente.a | Sinapi.INEL | pertencente.a | "Elétrica" | sinapi.agrupador | "Instalações Elétricas - Eletrodutos, Conexões e Conduletes Aparentes" | sinapi.código | "95785" | descrição | "CONDULETE DE ALUMÍNIO, TIPO E, PARA ELETRODUTO DE AÇO GALVANIZADO DN 32 MM (1 1/4''), APARENTE - FORNECIMENTO E INSTALAÇÃO. AF_01/2026" | null | null | sinapi.unidade | "UN"
4994 | INS.Sinapi.95792 | Sinapi.Grupo.080 | é.pertencente.a | Sinapi.Grupos | é.pertencente.a | Sinapi.Grp.080 | é.pertencente.a | Sinapi.INEL | pertencente.a | "Elétrica" | sinapi.agrupador | "Instalações Elétricas - Eletrodutos, Conexões e Conduletes Aparentes" | sinapi.código | "95792" | descrição | "CONDULETE DE ALUMÍNIO, TIPO LB, PARA ELETRODUTO DE AÇO GALVANIZADO DN 20 MM (3/4''), APARENTE - FORNECIMENTO E INSTALAÇÃO. AF_01/2026" | null | null | sinapi.unidade | "UN"
4995 | INS.Sinapi.95793 | Sinapi.Grupo.080 | é.pertencente.a | Sinapi.Grupos | é.pertencente.a | Sinapi.Grp.080 | é.pertencente.a | Sinapi.INEL | pertencente.a | "Elétrica" | sinapi.agrupador | "Instalações Elétricas - Eletrodutos, Conexões e Conduletes Aparentes" | sinapi.código | "95793" | descrição | "CONDULETE DE ALUMÍNIO, TIPO LB, PARA ELETRODUTO DE AÇO GALVANIZADO DN 25 MM (1''), APARENTE - FORNECIMENTO E INSTALAÇÃO. AF_01/2026" | null | null | sinapi.unidade | "UN"
4996 | INS.Sinapi.95794 | Sinapi.Grupo.080 | é.pertencente.a | Sinapi.Grupos | é.pertencente.a | Sinapi.Grp.080 | é.pertencente.a | Sinapi.INEL | pertencente.a | "Elétrica" | sinapi.agrupador | "Instalações Elétricas - Eletrodutos, Conexões e Conduletes Aparentes" | sinapi.código | "95794" | descrição | "CONDULETE DE ALUMÍNIO, TIPO LB, PARA ELETRODUTO DE AÇO GALVANIZADO DN 32 MM (1 1/4''), APARENTE - FORNECIMENTO E INSTALAÇÃO. AF_01/2026" | null | null | sinapi.unidade | "UN"
4997 | INS.Sinapi.95786 | Sinapi.Grupo.080 | é.pertencente.a | Sinapi.Grupos | é.pertencente.a | Sinapi.Grp.080 | é.pertencente.a | Sinapi.INEL | pertencente.a | "Elétrica" | sinapi.agrupador | "Instalações Elétricas - Eletrodutos, Conexões e Conduletes Aparentes" | sinapi.código | "95786" | descrição | "CONDULETE DE ALUMÍNIO, TIPO LL, PARA ELETRODUTO DE AÇO GALVANIZADO DN 20 MM (3/4''), APARENTE - FORNECIMENTO E INSTALAÇÃO. AF_01/2026" | null | null | sinapi.unidade | "UN"
4998 | INS.Sinapi.95788 | Sinapi.Grupo.080 | é.pertencente.a | Sinapi.Grupos | é.pertencente.a | Sinapi.Grp.080 | é.pertencente.a | Sinapi.INEL | pertencente.a | "Elétrica" | sinapi.agrupador | "Instalações Elétricas - Eletrodutos, Conexões e Conduletes Aparentes" | sinapi.código | "95788" | descrição | "CONDULETE DE ALUMÍNIO, TIPO LL, PARA ELETRODUTO DE AÇO GALVANIZADO DN 25 MM (1''), APARENTE - FORNECIMENTO E INSTALAÇÃO. AF_01/2026" | null | null | sinapi.unidade | "UN"
4999 | INS.Sinapi.95790 | Sinapi.Grupo.080 | é.pertencente.a | Sinapi.Grupos | é.pertencente.a | Sinapi.Grp.080 | é.pertencente.a | Sinapi.INEL | pertencente.a | "Elétrica" | sinapi.agrupador | "Instalações Elétricas - Eletrodutos, Conexões e Conduletes Aparentes" | sinapi.código | "95790" | descrição | "CONDULETE DE ALUMÍNIO, TIPO LL, PARA ELETRODUTO DE AÇO GALVANIZADO DN 32 MM (1 1/4''), APARENTE - FORNECIMENTO E INSTALAÇÃO. AF_01/2026" | null | null | sinapi.unidade | "UN"
5000 | INS.Sinapi.95787 | Sinapi.Grupo.080 | é.pertencente.a | Sinapi.Grupos | é.pertencente.a | Sinapi.Grp.080 | é.pertencente.a | Sinapi.INEL | pertencente.a | "Elétrica" | sinapi.agrupador | "Instalações Elétricas - Eletrodutos, Conexões e Conduletes Aparentes" | sinapi.código | "95787" | descrição | "CONDULETE DE ALUMÍNIO, TIPO LR, PARA ELETRODUTO DE AÇO GALVANIZADO DN 20 MM (3/4''), APARENTE - FORNECIMENTO E INSTALAÇÃO. AF_01/2026" | null | null | sinapi.unidade | "UN"
5001 | INS.Sinapi.95789 | Sinapi.Grupo.080 | é.pertencente.a | Sinapi.Grupos | é.pertencente.a | Sinapi.Grp.080 | é.pertencente.a | Sinapi.INEL | pertencente.a | "Elétrica" | sinapi.agrupador | "Instalações Elétricas - Eletrodutos, Conexões e Conduletes Aparentes" | sinapi.código | "95789" | descrição | "CONDULETE DE ALUMÍNIO, TIPO LR, PARA ELETRODUTO DE AÇO GALVANIZADO DN 25 MM (1''), APARENTE - FORNECIMENTO E INSTALAÇÃO. AF_01/2026" | null | null | sinapi.unidade | "UN"
5002 | INS.Sinapi.95791 | Sinapi.Grupo.080 | é.pertencente.a | Sinapi.Grupos | é.pertencente.a | Sinapi.Grp.080 | é.pertencente.a | Sinapi.INEL | pertencente.a | "Elétrica" | sinapi.agrupador | "Instalações Elétricas - Eletrodutos, Conexões e Conduletes Aparentes" | sinapi.código | "95791" | descrição | "CONDULETE DE ALUMÍNIO, TIPO LR, PARA ELETRODUTO DE AÇO GALVANIZADO DN 32 MM (1 1/4''), APARENTE - FORNECIMENTO E INSTALAÇÃO. AF_01/2026" | null | null | sinapi.unidade | "UN"
5003 | INS.Sinapi.95795 | Sinapi.Grupo.080 | é.pertencente.a | Sinapi.Grupos | é.pertencente.a | Sinapi.Grp.080 | é.pertencente.a | Sinapi.INEL | pertencente.a | "Elétrica" | sinapi.agrupador | "Instalações Elétricas - Eletrodutos, Conexões e Conduletes Aparentes" | sinapi.código | "95795" | descrição | "CONDULETE DE ALUMÍNIO, TIPO T, PARA ELETRODUTO DE AÇO GALVANIZADO DN 20 MM (3/4''), APARENTE - FORNECIMENTO E INSTALAÇÃO. AF_01/2026" | null | null | sinapi.unidade | "UN"
5004 | INS.Sinapi.95796 | Sinapi.Grupo.080 | é.pertencente.a | Sinapi.Grupos | é.pertencente.a | Sinapi.Grp.080 | é.pertencente.a | Sinapi.INEL | pertencente.a | "Elétrica" | sinapi.agrupador | "Instalações Elétricas - Eletrodutos, Conexões e Conduletes Aparentes" | sinapi.código | "95796" | descrição | "CONDULETE DE ALUMÍNIO, TIPO T, PARA ELETRODUTO DE AÇO GALVANIZADO DN 25 MM (1''), APARENTE - FORNECIMENTO E INSTALAÇÃO. AF_01/2026" | null | null | sinapi.unidade | "UN"
5005 | INS.Sinapi.95797 | Sinapi.Grupo.080 | é.pertencente.a | Sinapi.Grupos | é.pertencente.a | Sinapi.Grp.080 | é.pertencente.a | Sinapi.INEL | pertencente.a | "Elétrica" | sinapi.agrupador | "Instalações Elétricas - Eletrodutos, Conexões e Conduletes Aparentes" | sinapi.código | "95797" | descrição | "CONDULETE DE ALUMÍNIO, TIPO T, PARA ELETRODUTO DE AÇO GALVANIZADO DN 32 MM (1 1/4''), APARENTE - FORNECIMENTO E INSTALAÇÃO. AF_01/2026" | null | null | sinapi.unidade | "UN"
5006 | INS.Sinapi.95798 | Sinapi.Grupo.080 | é.pertencente.a | Sinapi.Grupos | é.pertencente.a | Sinapi.Grp.080 | é.pertencente.a | Sinapi.INEL | pertencente.a | "Elétrica" | sinapi.agrupador | "Instalações Elétricas - Eletrodutos, Conexões e Conduletes Aparentes" | sinapi.código | "95798" | descrição | "CONDULETE DE ALUMÍNIO, TIPO TB, PARA ELETRODUTO DE AÇO GALVANIZADO DN 20 MM (3/4''), APARENTE - FORNECIMENTO E INSTALAÇÃO. AF_01/2026" | null | null | sinapi.unidade | "UN"
5007 | INS.Sinapi.95799 | Sinapi.Grupo.080 | é.pertencente.a | Sinapi.Grupos | é.pertencente.a | Sinapi.Grp.080 | é.pertencente.a | Sinapi.INEL | pertencente.a | "Elétrica" | sinapi.agrupador | "Instalações Elétricas - Eletrodutos, Conexões e Conduletes Aparentes" | sinapi.código | "95799" | descrição | "CONDULETE DE ALUMÍNIO, TIPO TB, PARA ELETRODUTO DE AÇO GALVANIZADO DN 25 MM (1''), APARENTE - FORNECIMENTO E INSTALAÇÃO. AF_01/2026" | null | null | sinapi.unidade | "UN"
5008 | INS.Sinapi.95800 | Sinapi.Grupo.080 | é.pertencente.a | Sinapi.Grupos | é.pertencente.a | Sinapi.Grp.080 | é.pertencente.a | Sinapi.INEL | pertencente.a | "Elétrica" | sinapi.agrupador | "Instalações Elétricas - Eletrodutos, Conexões e Conduletes Aparentes" | sinapi.código | "95800" | descrição | "CONDULETE DE ALUMÍNIO, TIPO TB, PARA ELETRODUTO DE AÇO GALVANIZADO DN 32 MM (1 1/4''), APARENTE - FORNECIMENTO E INSTALAÇÃO. AF_01/2026" | null | null | sinapi.unidade | "UN"
5009 | INS.Sinapi.95801 | Sinapi.Grupo.080 | é.pertencente.a | Sinapi.Grupos | é.pertencente.a | Sinapi.Grp.080 | é.pertencente.a | Sinapi.INEL | pertencente.a | "Elétrica" | sinapi.agrupador | "Instalações Elétricas - Eletrodutos, Conexões e Conduletes Aparentes" | sinapi.código | "95801" | descrição | "CONDULETE DE ALUMÍNIO, TIPO X, PARA ELETRODUTO DE AÇO GALVANIZADO DN 20 MM (3/4''), APARENTE - FORNECIMENTO E INSTALAÇÃO. AF_01/2026" | null | null | sinapi.unidade | "UN"
5010 | INS.Sinapi.95802 | Sinapi.Grupo.080 | é.pertencente.a | Sinapi.Grupos | é.pertencente.a | Sinapi.Grp.080 | é.pertencente.a | Sinapi.INEL | pertencente.a | "Elétrica" | sinapi.agrupador | "Instalações Elétricas - Eletrodutos, Conexões e Conduletes Aparentes" | sinapi.código | "95802" | descrição | "CONDULETE DE ALUMÍNIO, TIPO X, PARA ELETRODUTO DE AÇO GALVANIZADO DN 25 MM (1''), APARENTE - FORNECIMENTO E INSTALAÇÃO. AF_01/2026" | null | null | sinapi.unidade | "UN"
5011 | INS.Sinapi.95803 | Sinapi.Grupo.080 | é.pertencente.a | Sinapi.Grupos | é.pertencente.a | Sinapi.Grp.080 | é.pertencente.a | Sinapi.INEL | pertencente.a | "Elétrica" | sinapi.agrupador | "Instalações Elétricas - Eletrodutos, Conexões e Conduletes Aparentes" | sinapi.código | "95803" | descrição | "CONDULETE DE ALUMÍNIO, TIPO X, PARA ELETRODUTO DE AÇO GALVANIZADO DN 32 MM (1 1/4''), APARENTE - FORNECIMENTO E INSTALAÇÃO. AF_01/2026" | null | null | sinapi.unidade | "UN"
5012 | INS.Sinapi.95804 | Sinapi.Grupo.080 | é.pertencente.a | Sinapi.Grupos | é.pertencente.a | Sinapi.Grp.080 | é.pertencente.a | Sinapi.INEL | pertencente.a | "Elétrica" | sinapi.agrupador | "Instalações Elétricas - Eletrodutos, Conexões e Conduletes Aparentes" | sinapi.código | "95804" | descrição | "CONDULETE DE PVC, TIPO B, PARA ELETRODUTO DE PVC SOLDÁVEL DN 20 MM (1/2''), APARENTE - FORNECIMENTO E INSTALAÇÃO. AF_01/2026" | null | null | sinapi.unidade | "UN"
5013 | INS.Sinapi.95805 | Sinapi.Grupo.080 | é.pertencente.a | Sinapi.Grupos | é.pertencente.a | Sinapi.Grp.080 | é.pertencente.a | Sinapi.INEL | pertencente.a | "Elétrica" | sinapi.agrupador | "Instalações Elétricas - Eletrodutos, Conexões e Conduletes Aparentes" | sinapi.código | "95805" | descrição | "CONDULETE DE PVC, TIPO B, PARA ELETRODUTO DE PVC SOLDÁVEL DN 25 MM (3/4''), APARENTE - FORNECIMENTO E INSTALAÇÃO. AF_01/2026" | null | null | sinapi.unidade | "UN"
5014 | INS.Sinapi.95806 | Sinapi.Grupo.080 | é.pertencente.a | Sinapi.Grupos | é.pertencente.a | Sinapi.Grp.080 | é.pertencente.a | Sinapi.INEL | pertencente.a | "Elétrica" | sinapi.agrupador | "Instalações Elétricas - Eletrodutos, Conexões e Conduletes Aparentes" | sinapi.código | "95806" | descrição | "CONDULETE DE PVC, TIPO B, PARA ELETRODUTO DE PVC SOLDÁVEL DN 32 MM (1''), APARENTE - FORNECIMENTO E INSTALAÇÃO. AF_01/2026" | null | null | sinapi.unidade | "UN"
5015 | INS.Sinapi.104401 | Sinapi.Grupo.080 | é.pertencente.a | Sinapi.Grupos | é.pertencente.a | Sinapi.Grp.080 | é.pertencente.a | Sinapi.INEL | pertencente.a | "Elétrica" | sinapi.agrupador | "Instalações Elétricas - Eletrodutos, Conexões e Conduletes Aparentes" | sinapi.código | "104401" | descrição | "CONDULETE DE PVC, TIPO C, PARA ELETRODUTO DE PVC SOLDÁVEL DN 20 MM (1/2''), APARENTE - FORNECIMENTO E INSTALAÇÃO. AF_01/2026" | null | null | sinapi.unidade | "UN"
5016 | INS.Sinapi.104402 | Sinapi.Grupo.080 | é.pertencente.a | Sinapi.Grupos | é.pertencente.a | Sinapi.Grp.080 | é.pertencente.a | Sinapi.INEL | pertencente.a | "Elétrica" | sinapi.agrupador | "Instalações Elétricas - Eletrodutos, Conexões e Conduletes Aparentes" | sinapi.código | "104402" | descrição | "CONDULETE DE PVC, TIPO C, PARA ELETRODUTO DE PVC SOLDÁVEL DN 25 MM (3/4''), APARENTE - FORNECIMENTO E INSTALAÇÃO. AF_01/2026" | null | null | sinapi.unidade | "UN"
5017 | INS.Sinapi.104403 | Sinapi.Grupo.080 | é.pertencente.a | Sinapi.Grupos | é.pertencente.a | Sinapi.Grp.080 | é.pertencente.a | Sinapi.INEL | pertencente.a | "Elétrica" | sinapi.agrupador | "Instalações Elétricas - Eletrodutos, Conexões e Conduletes Aparentes" | sinapi.código | "104403" | descrição | "CONDULETE DE PVC, TIPO C, PARA ELETRODUTO DE PVC SOLDÁVEL DN 32 MM (1''), APARENTE - FORNECIMENTO E INSTALAÇÃO. AF_01/2026" | null | null | sinapi.unidade | "UN"
5018 | INS.Sinapi.104395 | Sinapi.Grupo.080 | é.pertencente.a | Sinapi.Grupos | é.pertencente.a | Sinapi.Grp.080 | é.pertencente.a | Sinapi.INEL | pertencente.a | "Elétrica" | sinapi.agrupador | "Instalações Elétricas - Eletrodutos, Conexões e Conduletes Aparentes" | sinapi.código | "104395" | descrição | "CONDULETE DE PVC, TIPO E, PARA ELETRODUTO DE PVC SOLDÁVEL DN 20 MM (1/2''), APARENTE - FORNECIMENTO E INSTALAÇÃO. AF_01/2026" | null | null | sinapi.unidade | "UN"
5019 | INS.Sinapi.104396 | Sinapi.Grupo.080 | é.pertencente.a | Sinapi.Grupos | é.pertencente.a | Sinapi.Grp.080 | é.pertencente.a | Sinapi.INEL | pertencente.a | "Elétrica" | sinapi.agrupador | "Instalações Elétricas - Eletrodutos, Conexões e Conduletes Aparentes" | sinapi.código | "104396" | descrição | "CONDULETE DE PVC, TIPO E, PARA ELETRODUTO DE PVC SOLDÁVEL DN 25 MM (3/4''), APARENTE - FORNECIMENTO E INSTALAÇÃO. AF_01/2026" | null | null | sinapi.unidade | "UN"
5020 | INS.Sinapi.104397 | Sinapi.Grupo.080 | é.pertencente.a | Sinapi.Grupos | é.pertencente.a | Sinapi.Grp.080 | é.pertencente.a | Sinapi.INEL | pertencente.a | "Elétrica" | sinapi.agrupador | "Instalações Elétricas - Eletrodutos, Conexões e Conduletes Aparentes" | sinapi.código | "104397" | descrição | "CONDULETE DE PVC, TIPO E, PARA ELETRODUTO DE PVC SOLDÁVEL DN 32 MM (1''), APARENTE - FORNECIMENTO E INSTALAÇÃO. AF_01/2026" | null | null | sinapi.unidade | "UN"
5021 | INS.Sinapi.95810 | Sinapi.Grupo.080 | é.pertencente.a | Sinapi.Grupos | é.pertencente.a | Sinapi.Grp.080 | é.pertencente.a | Sinapi.INEL | pertencente.a | "Elétrica" | sinapi.agrupador | "Instalações Elétricas - Eletrodutos, Conexões e Conduletes Aparentes" | sinapi.código | "95810" | descrição | "CONDULETE DE PVC, TIPO LB, PARA ELETRODUTO DE PVC SOLDÁVEL DN 20 MM (1/2''), APARENTE - FORNECIMENTO E INSTALAÇÃO. AF_01/2026" | null | null | sinapi.unidade | "UN"
5022 | INS.Sinapi.95811 | Sinapi.Grupo.080 | é.pertencente.a | Sinapi.Grupos | é.pertencente.a | Sinapi.Grp.080 | é.pertencente.a | Sinapi.INEL | pertencente.a | "Elétrica" | sinapi.agrupador | "Instalações Elétricas - Eletrodutos, Conexões e Conduletes Aparentes" | sinapi.código | "95811" | descrição | "CONDULETE DE PVC, TIPO LB, PARA ELETRODUTO DE PVC SOLDÁVEL DN 25 MM (3/4''), APARENTE - FORNECIMENTO E INSTALAÇÃO. AF_01/2026" | null | null | sinapi.unidade | "UN"
5023 | INS.Sinapi.95812 | Sinapi.Grupo.080 | é.pertencente.a | Sinapi.Grupos | é.pertencente.a | Sinapi.Grp.080 | é.pertencente.a | Sinapi.INEL | pertencente.a | "Elétrica" | sinapi.agrupador | "Instalações Elétricas - Eletrodutos, Conexões e Conduletes Aparentes" | sinapi.código | "95812" | descrição | "CONDULETE DE PVC, TIPO LB, PARA ELETRODUTO DE PVC SOLDÁVEL DN 32 MM (1''), APARENTE - FORNECIMENTO E INSTALAÇÃO. AF_01/2026" | null | null | sinapi.unidade | "UN"
5024 | INS.Sinapi.95807 | Sinapi.Grupo.080 | é.pertencente.a | Sinapi.Grupos | é.pertencente.a | Sinapi.Grp.080 | é.pertencente.a | Sinapi.INEL | pertencente.a | "Elétrica" | sinapi.agrupador | "Instalações Elétricas - Eletrodutos, Conexões e Conduletes Aparentes" | sinapi.código | "95807" | descrição | "CONDULETE DE PVC, TIPO LL, PARA ELETRODUTO DE PVC SOLDÁVEL DN 20 MM (1/2''), APARENTE - FORNECIMENTO E INSTALAÇÃO. AF_01/2026" | null | null | sinapi.unidade | "UN"
5025 | INS.Sinapi.95808 | Sinapi.Grupo.080 | é.pertencente.a | Sinapi.Grupos | é.pertencente.a | Sinapi.Grp.080 | é.pertencente.a | Sinapi.INEL | pertencente.a | "Elétrica" | sinapi.agrupador | "Instalações Elétricas - Eletrodutos, Conexões e Conduletes Aparentes" | sinapi.código | "95808" | descrição | "CONDULETE DE PVC, TIPO LL, PARA ELETRODUTO DE PVC SOLDÁVEL DN 25 MM (3/4''), APARENTE - FORNECIMENTO E INSTALAÇÃO. AF_01/2026" | null | null | sinapi.unidade | "UN"
5026 | INS.Sinapi.95809 | Sinapi.Grupo.080 | é.pertencente.a | Sinapi.Grupos | é.pertencente.a | Sinapi.Grp.080 | é.pertencente.a | Sinapi.INEL | pertencente.a | "Elétrica" | sinapi.agrupador | "Instalações Elétricas - Eletrodutos, Conexões e Conduletes Aparentes" | sinapi.código | "95809" | descrição | "CONDULETE DE PVC, TIPO LL, PARA ELETRODUTO DE PVC SOLDÁVEL DN 32 MM (1''), APARENTE - FORNECIMENTO E INSTALAÇÃO. AF_01/2026" | null | null | sinapi.unidade | "UN"
5027 | INS.Sinapi.104398 | Sinapi.Grupo.080 | é.pertencente.a | Sinapi.Grupos | é.pertencente.a | Sinapi.Grp.080 | é.pertencente.a | Sinapi.INEL | pertencente.a | "Elétrica" | sinapi.agrupador | "Instalações Elétricas - Eletrodutos, Conexões e Conduletes Aparentes" | sinapi.código | "104398" | descrição | "CONDULETE DE PVC, TIPO LR, PARA ELETRODUTO DE PVC SOLDÁVEL DN 20 MM (1/2''), APARENTE - FORNECIMENTO E INSTALAÇÃO. AF_01/2026" | null | null | sinapi.unidade | "UN"
5028 | INS.Sinapi.104399 | Sinapi.Grupo.080 | é.pertencente.a | Sinapi.Grupos | é.pertencente.a | Sinapi.Grp.080 | é.pertencente.a | Sinapi.INEL | pertencente.a | "Elétrica" | sinapi.agrupador | "Instalações Elétricas - Eletrodutos, Conexões e Conduletes Aparentes" | sinapi.código | "104399" | descrição | "CONDULETE DE PVC, TIPO LR, PARA ELETRODUTO DE PVC SOLDÁVEL DN 25 MM (3/4''), APARENTE - FORNECIMENTO E INSTALAÇÃO. AF_01/2026" | null | null | sinapi.unidade | "UN"
5029 | INS.Sinapi.104400 | Sinapi.Grupo.080 | é.pertencente.a | Sinapi.Grupos | é.pertencente.a | Sinapi.Grp.080 | é.pertencente.a | Sinapi.INEL | pertencente.a | "Elétrica" | sinapi.agrupador | "Instalações Elétricas - Eletrodutos, Conexões e Conduletes Aparentes" | sinapi.código | "104400" | descrição | "CONDULETE DE PVC, TIPO LR, PARA ELETRODUTO DE PVC SOLDÁVEL DN 32 MM (1''), APARENTE - FORNECIMENTO E INSTALAÇÃO. AF_01/2026" | null | null | sinapi.unidade | "UN"
5030 | INS.Sinapi.104404 | Sinapi.Grupo.080 | é.pertencente.a | Sinapi.Grupos | é.pertencente.a | Sinapi.Grp.080 | é.pertencente.a | Sinapi.INEL | pertencente.a | "Elétrica" | sinapi.agrupador | "Instalações Elétricas - Eletrodutos, Conexões e Conduletes Aparentes" | sinapi.código | "104404" | descrição | "CONDULETE DE PVC, TIPO T, PARA ELETRODUTO DE PVC SOLDÁVEL DN 25 MM (3/4''), APARENTE - FORNECIMENTO E INSTALAÇÃO. AF_01/2026" | null | null | sinapi.unidade | "UN"
5031 | INS.Sinapi.104405 | Sinapi.Grupo.080 | é.pertencente.a | Sinapi.Grupos | é.pertencente.a | Sinapi.Grp.080 | é.pertencente.a | Sinapi.INEL | pertencente.a | "Elétrica" | sinapi.agrupador | "Instalações Elétricas - Eletrodutos, Conexões e Conduletes Aparentes" | sinapi.código | "104405" | descrição | "CONDULETE DE PVC, TIPO T, PARA ELETRODUTO DE PVC SOLDÁVEL DN 32 MM (1''), APARENTE - FORNECIMENTO E INSTALAÇÃO. AF_01/2026" | null | null | sinapi.unidade | "UN"
5032 | INS.Sinapi.95813 | Sinapi.Grupo.080 | é.pertencente.a | Sinapi.Grupos | é.pertencente.a | Sinapi.Grp.080 | é.pertencente.a | Sinapi.INEL | pertencente.a | "Elétrica" | sinapi.agrupador | "Instalações Elétricas - Eletrodutos, Conexões e Conduletes Aparentes" | sinapi.código | "95813" | descrição | "CONDULETE DE PVC, TIPO TB, PARA ELETRODUTO DE PVC SOLDÁVEL DN 20 MM (1/2''), APARENTE - FORNECIMENTO E INSTALAÇÃO. AF_01/2026" | null | null | sinapi.unidade | "UN"
5033 | INS.Sinapi.95814 | Sinapi.Grupo.080 | é.pertencente.a | Sinapi.Grupos | é.pertencente.a | Sinapi.Grp.080 | é.pertencente.a | Sinapi.INEL | pertencente.a | "Elétrica" | sinapi.agrupador | "Instalações Elétricas - Eletrodutos, Conexões e Conduletes Aparentes" | sinapi.código | "95814" | descrição | "CONDULETE DE PVC, TIPO TB, PARA ELETRODUTO DE PVC SOLDÁVEL DN 25 MM (3/4''), APARENTE - FORNECIMENTO E INSTALAÇÃO. AF_01/2026" | null | null | sinapi.unidade | "UN"
5034 | INS.Sinapi.95815 | Sinapi.Grupo.080 | é.pertencente.a | Sinapi.Grupos | é.pertencente.a | Sinapi.Grp.080 | é.pertencente.a | Sinapi.INEL | pertencente.a | "Elétrica" | sinapi.agrupador | "Instalações Elétricas - Eletrodutos, Conexões e Conduletes Aparentes" | sinapi.código | "95815" | descrição | "CONDULETE DE PVC, TIPO TB, PARA ELETRODUTO DE PVC SOLDÁVEL DN 32 MM (1''), APARENTE - FORNECIMENTO E INSTALAÇÃO. AF_01/2026" | null | null | sinapi.unidade | "UN"
5035 | INS.Sinapi.95816 | Sinapi.Grupo.080 | é.pertencente.a | Sinapi.Grupos | é.pertencente.a | Sinapi.Grp.080 | é.pertencente.a | Sinapi.INEL | pertencente.a | "Elétrica" | sinapi.agrupador | "Instalações Elétricas - Eletrodutos, Conexões e Conduletes Aparentes" | sinapi.código | "95816" | descrição | "CONDULETE DE PVC, TIPO X, PARA ELETRODUTO DE PVC SOLDÁVEL DN 20 MM (1/2''), APARENTE - FORNECIMENTO E INSTALAÇÃO. AF_01/2026" | null | null | sinapi.unidade | "UN"
5036 | INS.Sinapi.95817 | Sinapi.Grupo.080 | é.pertencente.a | Sinapi.Grupos | é.pertencente.a | Sinapi.Grp.080 | é.pertencente.a | Sinapi.INEL | pertencente.a | "Elétrica" | sinapi.agrupador | "Instalações Elétricas - Eletrodutos, Conexões e Conduletes Aparentes" | sinapi.código | "95817" | descrição | "CONDULETE DE PVC, TIPO X, PARA ELETRODUTO DE PVC SOLDÁVEL DN 25 MM (3/4pol), APARENTE - FORNECIMENTO E INSTALAÇÃO. AF_01/2026" | null | null | sinapi.unidade | "UN"
5037 | INS.Sinapi.95818 | Sinapi.Grupo.080 | é.pertencente.a | Sinapi.Grupos | é.pertencente.a | Sinapi.Grp.080 | é.pertencente.a | Sinapi.INEL | pertencente.a | "Elétrica" | sinapi.agrupador | "Instalações Elétricas - Eletrodutos, Conexões e Conduletes Aparentes" | sinapi.código | "95818" | descrição | "CONDULETE DE PVC, TIPO X, PARA ELETRODUTO DE PVC SOLDÁVEL DN 32 MM (1''), APARENTE - FORNECIMENTO E INSTALAÇÃO. AF_01/2026" | null | null | sinapi.unidade | "UN"
5038 | INS.Sinapi.106668 | Sinapi.Grupo.080 | é.pertencente.a | Sinapi.Grupos | é.pertencente.a | Sinapi.Grp.080 | é.pertencente.a | Sinapi.INEL | pertencente.a | "Elétrica" | sinapi.agrupador | "Instalações Elétricas - Eletrodutos, Conexões e Conduletes Aparentes" | sinapi.código | "106668" | descrição | "CONEXÕES ROSQUEÁVEIS PARA ELETRODUTO METÁLICO FLEXÍVEL COM CAPA (SEALTUBO) TERMINAL MACHO GIRATÓRIO, DIÂMETRO 1 1/4pol - FORNECIMENTO E INSTALAÇÃO. AF_01/2026" | null | null | sinapi.unidade | "UN"
5039 | INS.Sinapi.106667 | Sinapi.Grupo.080 | é.pertencente.a | Sinapi.Grupos | é.pertencente.a | Sinapi.Grp.080 | é.pertencente.a | Sinapi.INEL | pertencente.a | "Elétrica" | sinapi.agrupador | "Instalações Elétricas - Eletrodutos, Conexões e Conduletes Aparentes" | sinapi.código | "106667" | descrição | "CONEXÕES ROSQUEÁVEIS PARA ELETRODUTO METÁLICO FLEXÍVEL COM CAPA (SEALTUBO) TERMINAL MACHO GIRATÓRIO, DIÂMETRO 1pol - FORNECIMENTO E INSTALAÇÃO. AF_01/2026" | null | null | sinapi.unidade | "UN"
5040 | INS.Sinapi.106666 | Sinapi.Grupo.080 | é.pertencente.a | Sinapi.Grupos | é.pertencente.a | Sinapi.Grp.080 | é.pertencente.a | Sinapi.INEL | pertencente.a | "Elétrica" | sinapi.agrupador | "Instalações Elétricas - Eletrodutos, Conexões e Conduletes Aparentes" | sinapi.código | "106666" | descrição | "CONEXÕES ROSQUEÁVEIS PARA ELETRODUTO METÁLICO FLEXÍVEL COM CAPA (SEALTUBO) TERMINAL MACHO GIRATÓRIO, DIÂMETRO 3/4pol- FORNECIMENTO E INSTALAÇÃO. AF_01/2026" | null | null | sinapi.unidade | "UN"
5041 | INS.Sinapi.104391 | Sinapi.Grupo.080 | é.pertencente.a | Sinapi.Grupos | é.pertencente.a | Sinapi.Grp.080 | é.pertencente.a | Sinapi.INEL | pertencente.a | "Elétrica" | sinapi.agrupador | "Instalações Elétricas - Eletrodutos, Conexões e Conduletes Aparentes" | sinapi.código | "104391" | descrição | "CURVA 135 GRAUS PARA ELETRODUTO, AÇO GALVANIZADO, DN 20 MM (3/4''), APARENTE - FORNECIMENTO E INSTALAÇÃO. AF_01/2026" | null | null | sinapi.unidade | "UN"
5042 | INS.Sinapi.104392 | Sinapi.Grupo.080 | é.pertencente.a | Sinapi.Grupos | é.pertencente.a | Sinapi.Grp.080 | é.pertencente.a | Sinapi.INEL | pertencente.a | "Elétrica" | sinapi.agrupador | "Instalações Elétricas - Eletrodutos, Conexões e Conduletes Aparentes" | sinapi.código | "104392" | descrição | "CURVA 135 GRAUS PARA ELETRODUTO, AÇO GALVANIZADO, DN 25 MM (1''), APARENTE - FORNECIMENTO E INSTALAÇÃO. AF_01/2026" | null | null | sinapi.unidade | "UN"
5043 | INS.Sinapi.104393 | Sinapi.Grupo.080 | é.pertencente.a | Sinapi.Grupos | é.pertencente.a | Sinapi.Grp.080 | é.pertencente.a | Sinapi.INEL | pertencente.a | "Elétrica" | sinapi.agrupador | "Instalações Elétricas - Eletrodutos, Conexões e Conduletes Aparentes" | sinapi.código | "104393" | descrição | "CURVA 135 GRAUS PARA ELETRODUTO, AÇO GALVANIZADO, DN 32 MM (1 1/4''), APARENTE - FORNECIMENTO E INSTALAÇÃO. AF_01/2026" | null | null | sinapi.unidade | "UN"
5044 | INS.Sinapi.104394 | Sinapi.Grupo.080 | é.pertencente.a | Sinapi.Grupos | é.pertencente.a | Sinapi.Grp.080 | é.pertencente.a | Sinapi.INEL | pertencente.a | "Elétrica" | sinapi.agrupador | "Instalações Elétricas - Eletrodutos, Conexões e Conduletes Aparentes" | sinapi.código | "104394" | descrição | "CURVA 135 GRAUS PARA ELETRODUTO, AÇO GALVANIZADO, DN 40 MM (1 1/2''), APARENTE - FORNECIMENTO E INSTALAÇÃO. AF_01/2026" | null | null | sinapi.unidade | "UN"
5045 | INS.Sinapi.95761 | Sinapi.Grupo.080 | é.pertencente.a | Sinapi.Grupos | é.pertencente.a | Sinapi.Grp.080 | é.pertencente.a | Sinapi.INEL | pertencente.a | "Elétrica" | sinapi.agrupador | "Instalações Elétricas - Eletrodutos, Conexões e Conduletes Aparentes" | sinapi.código | "95761" | descrição | "CURVA 45 GRAUS PARA ELETRODUTO, AÇO GALVANIZADO, DN 20 MM (3/4''), APARENTE - FORNECIMENTO E INSTALAÇÃO. AF_01/2026" | null | null | sinapi.unidade | "UN"
5046 | INS.Sinapi.95763 | Sinapi.Grupo.080 | é.pertencente.a | Sinapi.Grupos | é.pertencente.a | Sinapi.Grp.080 | é.pertencente.a | Sinapi.INEL | pertencente.a | "Elétrica" | sinapi.agrupador | "Instalações Elétricas - Eletrodutos, Conexões e Conduletes Aparentes" | sinapi.código | "95763" | descrição | "CURVA 45 GRAUS PARA ELETRODUTO, AÇO GALVANIZADO, DN 25 MM (1''), APARENTE - FORNECIMENTO E INSTALAÇÃO. AF_01/2026" | null | null | sinapi.unidade | "UN"
5047 | INS.Sinapi.95765 | Sinapi.Grupo.080 | é.pertencente.a | Sinapi.Grupos | é.pertencente.a | Sinapi.Grp.080 | é.pertencente.a | Sinapi.INEL | pertencente.a | "Elétrica" | sinapi.agrupador | "Instalações Elétricas - Eletrodutos, Conexões e Conduletes Aparentes" | sinapi.código | "95765" | descrição | "CURVA 45 GRAUS PARA ELETRODUTO, AÇO GALVANIZADO, DN 32 MM (1 1/4''), APARENTE - FORNECIMENTO E INSTALAÇÃO. AF_01/2026" | null | null | sinapi.unidade | "UN"
5048 | INS.Sinapi.95767 | Sinapi.Grupo.080 | é.pertencente.a | Sinapi.Grupos | é.pertencente.a | Sinapi.Grp.080 | é.pertencente.a | Sinapi.INEL | pertencente.a | "Elétrica" | sinapi.agrupador | "Instalações Elétricas - Eletrodutos, Conexões e Conduletes Aparentes" | sinapi.código | "95767" | descrição | "CURVA 45 GRAUS PARA ELETRODUTO, AÇO GALVANIZADO, DN 40 MM (1 1/2''), APARENTE - FORNECIMENTO E INSTALAÇÃO. AF_01/2026" | null | null | sinapi.unidade | "UN"
5049 | INS.Sinapi.95762 | Sinapi.Grupo.080 | é.pertencente.a | Sinapi.Grupos | é.pertencente.a | Sinapi.Grp.080 | é.pertencente.a | Sinapi.INEL | pertencente.a | "Elétrica" | sinapi.agrupador | "Instalações Elétricas - Eletrodutos, Conexões e Conduletes Aparentes" | sinapi.código | "95762" | descrição | "CURVA 90 GRAUS PARA ELETRODUTO, AÇO GALVANIZADO, DN 20 MM (3/4''), APARENTE - FORNECIMENTO E INSTALAÇÃO. AF_01/2026" | null | null | sinapi.unidade | "UN"
5050 | INS.Sinapi.95764 | Sinapi.Grupo.080 | é.pertencente.a | Sinapi.Grupos | é.pertencente.a | Sinapi.Grp.080 | é.pertencente.a | Sinapi.INEL | pertencente.a | "Elétrica" | sinapi.agrupador | "Instalações Elétricas - Eletrodutos, Conexões e Conduletes Aparentes" | sinapi.código | "95764" | descrição | "CURVA 90 GRAUS PARA ELETRODUTO, AÇO GALVANIZADO, DN 25 MM (1pol), APARENTE - FORNECIMENTO E INSTALAÇÃO. AF_01/2026" | null | null | sinapi.unidade | "UN"
5051 | INS.Sinapi.95766 | Sinapi.Grupo.080 | é.pertencente.a | Sinapi.Grupos | é.pertencente.a | Sinapi.Grp.080 | é.pertencente.a | Sinapi.INEL | pertencente.a | "Elétrica" | sinapi.agrupador | "Instalações Elétricas - Eletrodutos, Conexões e Conduletes Aparentes" | sinapi.código | "95766" | descrição | "CURVA 90 GRAUS PARA ELETRODUTO, AÇO GALVANIZADO, DN 32 MM (1 1/4''), APARENTE - FORNECIMENTO E INSTALAÇÃO. AF_01/2026" | null | null | sinapi.unidade | "UN"
5052 | INS.Sinapi.95768 | Sinapi.Grupo.080 | é.pertencente.a | Sinapi.Grupos | é.pertencente.a | Sinapi.Grp.080 | é.pertencente.a | Sinapi.INEL | pertencente.a | "Elétrica" | sinapi.agrupador | "Instalações Elétricas - Eletrodutos, Conexões e Conduletes Aparentes" | sinapi.código | "95768" | descrição | "CURVA 90 GRAUS PARA ELETRODUTO, AÇO GALVANIZADO, DN 40 MM (1 1/2''), APARENTE - FORNECIMENTO E INSTALAÇÃO. AF_01/2026" | null | null | sinapi.unidade | "UN"
5053 | INS.Sinapi.95739 | Sinapi.Grupo.080 | é.pertencente.a | Sinapi.Grupos | é.pertencente.a | Sinapi.Grp.080 | é.pertencente.a | Sinapi.INEL | pertencente.a | "Elétrica" | sinapi.agrupador | "Instalações Elétricas - Eletrodutos, Conexões e Conduletes Aparentes" | sinapi.código | "95739" | descrição | "CURVA 90 GRAUS PARA ELETRODUTO, PVC, SOLDÁVEL, DN 20 MM (1/2''), APARENTE - FORNECIMENTO E INSTALAÇÃO. AF_01/2026" | null | null | sinapi.unidade | "UN"
5054 | INS.Sinapi.95740 | Sinapi.Grupo.080 | é.pertencente.a | Sinapi.Grupos | é.pertencente.a | Sinapi.Grp.080 | é.pertencente.a | Sinapi.INEL | pertencente.a | "Elétrica" | sinapi.agrupador | "Instalações Elétricas - Eletrodutos, Conexões e Conduletes Aparentes" | sinapi.código | "95740" | descrição | "CURVA 90 GRAUS PARA ELETRODUTO, PVC, SOLDÁVEL, DN 25 MM (3/4''), APARENTE - FORNECIMENTO E INSTALAÇÃO. AF_01/2026" | null | null | sinapi.unidade | "UN"
5055 | INS.Sinapi.95741 | Sinapi.Grupo.080 | é.pertencente.a | Sinapi.Grupos | é.pertencente.a | Sinapi.Grp.080 | é.pertencente.a | Sinapi.INEL | pertencente.a | "Elétrica" | sinapi.agrupador | "Instalações Elétricas - Eletrodutos, Conexões e Conduletes Aparentes" | sinapi.código | "95741" | descrição | "CURVA 90 GRAUS PARA ELETRODUTO, PVC, SOLDÁVEL, DN 32 MM (1''), APARENTE - FORNECIMENTO E INSTALAÇÃO. AF_01/2026" | null | null | sinapi.unidade | "UN"
5056 | INS.Sinapi.106671 | Sinapi.Grupo.080 | é.pertencente.a | Sinapi.Grupos | é.pertencente.a | Sinapi.Grp.080 | é.pertencente.a | Sinapi.INEL | pertencente.a | "Elétrica" | sinapi.agrupador | "Instalações Elétricas - Eletrodutos, Conexões e Conduletes Aparentes" | sinapi.código | "106671" | descrição | "ELETRODUTO METÁLICO ZINCADO FLEXÍVEL COM CAPA (SEALTUBO), DIÂMETRO 1 1/4pol- FORNECIMENTO E INSTALAÇÃO. AF_01/2026" | null | null | sinapi.unidade | "M"
5057 | INS.Sinapi.106670 | Sinapi.Grupo.080 | é.pertencente.a | Sinapi.Grupos | é.pertencente.a | Sinapi.Grp.080 | é.pertencente.a | Sinapi.INEL | pertencente.a | "Elétrica" | sinapi.agrupador | "Instalações Elétricas - Eletrodutos, Conexões e Conduletes Aparentes" | sinapi.código | "106670" | descrição | "ELETRODUTO METÁLICO ZINCADO FLEXÍVEL COM CAPA (SEALTUBO), DIÂMETRO 1pol- FORNECIMENTO E INSTALAÇÃO. AF_01/2026" | null | null | sinapi.unidade | "M"
5058 | INS.Sinapi.106669 | Sinapi.Grupo.080 | é.pertencente.a | Sinapi.Grupos | é.pertencente.a | Sinapi.Grp.080 | é.pertencente.a | Sinapi.INEL | pertencente.a | "Elétrica" | sinapi.agrupador | "Instalações Elétricas - Eletrodutos, Conexões e Conduletes Aparentes" | sinapi.código | "106669" | descrição | "ELETRODUTO METÁLICO ZINCADO FLEXÍVEL COM CAPA (SEALTUBO), DIÂMETRO 3/4pol- FORNECIMENTO E INSTALAÇÃO. AF_01/2026" | null | null | sinapi.unidade | "M"
5059 | INS.Sinapi.95726 | Sinapi.Grupo.080 | é.pertencente.a | Sinapi.Grupos | é.pertencente.a | Sinapi.Grp.080 | é.pertencente.a | Sinapi.INEL | pertencente.a | "Elétrica" | sinapi.agrupador | "Instalações Elétricas - Eletrodutos, Conexões e Conduletes Aparentes" | sinapi.código | "95726" | descrição | "ELETRODUTO RÍGIDO SOLDÁVEL, PVC, DN 20 MM (1/2pol), APARENTE - FORNECIMENTO E INSTALAÇÃO. AF_01/2026" | null | null | sinapi.unidade | "M"
5060 | INS.Sinapi.95727 | Sinapi.Grupo.080 | é.pertencente.a | Sinapi.Grupos | é.pertencente.a | Sinapi.Grp.080 | é.pertencente.a | Sinapi.INEL | pertencente.a | "Elétrica" | sinapi.agrupador | "Instalações Elétricas - Eletrodutos, Conexões e Conduletes Aparentes" | sinapi.código | "95727" | descrição | "ELETRODUTO RÍGIDO SOLDÁVEL, PVC, DN 25 MM (3/4pol), APARENTE - FORNECIMENTO E INSTALAÇÃO. AF_01/2026" | null | null | sinapi.unidade | "M"
5061 | INS.Sinapi.95728 | Sinapi.Grupo.080 | é.pertencente.a | Sinapi.Grupos | é.pertencente.a | Sinapi.Grp.080 | é.pertencente.a | Sinapi.INEL | pertencente.a | "Elétrica" | sinapi.agrupador | "Instalações Elétricas - Eletrodutos, Conexões e Conduletes Aparentes" | sinapi.código | "95728" | descrição | "ELETRODUTO RÍGIDO SOLDÁVEL, PVC, DN 32 MM (1pol), APARENTE - FORNECIMENTO E INSTALAÇÃO. AF_01/2026" | null | null | sinapi.unidade | "M"
5062 | INS.Sinapi.104409 | Sinapi.Grupo.080 | é.pertencente.a | Sinapi.Grupos | é.pertencente.a | Sinapi.Grp.080 | é.pertencente.a | Sinapi.INEL | pertencente.a | "Elétrica" | sinapi.agrupador | "Instalações Elétricas - Eletrodutos, Conexões e Conduletes Aparentes" | sinapi.código | "104409" | descrição | "ELETRODUTO RÍGIDO, EM AÇO ZINCADO OU GALVANIZADO, TIPO PESADO, DN=1 1/2 pol, APARENTE - FORNECIMENTO E INSTALAÇÃO. AF_01/2026" | null | null | sinapi.unidade | "M"
5063 | INS.Sinapi.104408 | Sinapi.Grupo.080 | é.pertencente.a | Sinapi.Grupos | é.pertencente.a | Sinapi.Grp.080 | é.pertencente.a | Sinapi.INEL | pertencente.a | "Elétrica" | sinapi.agrupador | "Instalações Elétricas - Eletrodutos, Conexões e Conduletes Aparentes" | sinapi.código | "104408" | descrição | "ELETRODUTO RÍGIDO, EM AÇO ZINCADO OU GALVANIZADO, TIPO PESADO, DN=1 1/4 pol, APARENTE- FORNECIMENTO E INSTALAÇÃO. AF_01/2026" | null | null | sinapi.unidade | "M"
5064 | INS.Sinapi.104407 | Sinapi.Grupo.080 | é.pertencente.a | Sinapi.Grupos | é.pertencente.a | Sinapi.Grp.080 | é.pertencente.a | Sinapi.INEL | pertencente.a | "Elétrica" | sinapi.agrupador | "Instalações Elétricas - Eletrodutos, Conexões e Conduletes Aparentes" | sinapi.código | "104407" | descrição | "ELETRODUTO RÍGIDO, EM AÇO ZINCADO OU GALVANIZADO, TIPO PESADO, DN=1 pol, APARENTE - FORNECIMENTO E INSTALAÇÃO. AF_01/2026" | null | null | sinapi.unidade | "M"
5065 | INS.Sinapi.104406 | Sinapi.Grupo.080 | é.pertencente.a | Sinapi.Grupos | é.pertencente.a | Sinapi.Grp.080 | é.pertencente.a | Sinapi.INEL | pertencente.a | "Elétrica" | sinapi.agrupador | "Instalações Elétricas - Eletrodutos, Conexões e Conduletes Aparentes" | sinapi.código | "104406" | descrição | "ELETRODUTO RÍGIDO, EM AÇO ZINCADO OU GALVANIZADO, TIPO PESADO, DN=3/4 pol, APARENTE - FORNECIMENTO E INSTALAÇÃO. AF_01/2026" | null | null | sinapi.unidade | "M"
5066 | INS.Sinapi.104452 | Sinapi.Grupo.080 | é.pertencente.a | Sinapi.Grupos | é.pertencente.a | Sinapi.Grp.080 | é.pertencente.a | Sinapi.INEL | pertencente.a | "Elétrica" | sinapi.agrupador | "Instalações Elétricas - Eletrodutos, Conexões e Conduletes Aparentes" | sinapi.código | "104452" | descrição | "LUVA DE EMENDA PARA ELETRODUTO, AÇO GALVANIZADO, DN 20 MM (3/4''), APARENTE - FORNECIMENTO E INSTALAÇÃO. AF_01/2026" | null | null | sinapi.unidade | "UN"
5067 | INS.Sinapi.104448 | Sinapi.Grupo.080 | é.pertencente.a | Sinapi.Grupos | é.pertencente.a | Sinapi.Grp.080 | é.pertencente.a | Sinapi.INEL | pertencente.a | "Elétrica" | sinapi.agrupador | "Instalações Elétricas - Eletrodutos, Conexões e Conduletes Aparentes" | sinapi.código | "104448" | descrição | "LUVA DE EMENDA PARA ELETRODUTO, AÇO GALVANIZADO, DN 25 MM (1''), APARENTE - FORNECIMENTO E INSTALAÇÃO. AF_01/2026" | null | null | sinapi.unidade | "UN"
5068 | INS.Sinapi.104449 | Sinapi.Grupo.080 | é.pertencente.a | Sinapi.Grupos | é.pertencente.a | Sinapi.Grp.080 | é.pertencente.a | Sinapi.INEL | pertencente.a | "Elétrica" | sinapi.agrupador | "Instalações Elétricas - Eletrodutos, Conexões e Conduletes Aparentes" | sinapi.código | "104449" | descrição | "LUVA DE EMENDA PARA ELETRODUTO, AÇO GALVANIZADO, DN 32 MM (1 1/4''), APARENTE - FORNECIMENTO E INSTALAÇÃO. AF_01/2026" | null | null | sinapi.unidade | "UN"
5069 | INS.Sinapi.104450 | Sinapi.Grupo.080 | é.pertencente.a | Sinapi.Grupos | é.pertencente.a | Sinapi.Grp.080 | é.pertencente.a | Sinapi.INEL | pertencente.a | "Elétrica" | sinapi.agrupador | "Instalações Elétricas - Eletrodutos, Conexões e Conduletes Aparentes" | sinapi.código | "104450" | descrição | "LUVA DE EMENDA PARA ELETRODUTO, AÇO GALVANIZADO, DN 40 MM (1 1/2''), APARENTE - FORNECIMENTO E INSTALAÇÃO. AF_01/2026" | null | null | sinapi.unidade | "UN"
5070 | INS.Sinapi.104445 | Sinapi.Grupo.080 | é.pertencente.a | Sinapi.Grupos | é.pertencente.a | Sinapi.Grp.080 | é.pertencente.a | Sinapi.INEL | pertencente.a | "Elétrica" | sinapi.agrupador | "Instalações Elétricas - Eletrodutos, Conexões e Conduletes Aparentes" | sinapi.código | "104445" | descrição | "LUVA PARA ELETRODUTO, PVC, SOLDÁVEL, DN 20 MM (1/2''), APARENTE - FORNECIMENTO E INSTALAÇÃO. AF_01/2026" | null | null | sinapi.unidade | "UN"
5071 | INS.Sinapi.104446 | Sinapi.Grupo.080 | é.pertencente.a | Sinapi.Grupos | é.pertencente.a | Sinapi.Grp.080 | é.pertencente.a | Sinapi.INEL | pertencente.a | "Elétrica" | sinapi.agrupador | "Instalações Elétricas - Eletrodutos, Conexões e Conduletes Aparentes" | sinapi.código | "104446" | descrição | "LUVA PARA ELETRODUTO, PVC, SOLDÁVEL, DN 25 MM (3/4''), APARENTE - FORNECIMENTO E INSTALAÇÃO. AF_01/2026" | null | null | sinapi.unidade | "UN"
5072 | INS.Sinapi.104447 | Sinapi.Grupo.080 | é.pertencente.a | Sinapi.Grupos | é.pertencente.a | Sinapi.Grp.080 | é.pertencente.a | Sinapi.INEL | pertencente.a | "Elétrica" | sinapi.agrupador | "Instalações Elétricas - Eletrodutos, Conexões e Conduletes Aparentes" | sinapi.código | "104447" | descrição | "LUVA PARA ELETRODUTO, PVC, SOLDÁVEL, DN 32 MM (1''), APARENTE - FORNECIMENTO E INSTALAÇÃO. AF_01/2026" | null | null | sinapi.unidade | "UN"
5073 | INS.Sinapi.101884 | Sinapi.Grupo.081 | é.pertencente.a | Sinapi.Grupos | é.pertencente.a | Sinapi.Grp.081 | é.pertencente.a | Sinapi.INEL | pertencente.a | "Elétrica" | sinapi.agrupador | "Instalações Elétricas - Quadros, Cabos, Disjuntores, Contatores e Barramentos Blindados" | sinapi.código | "101884" | descrição | "CABO DE COBRE ISOLADO, 10 MM², ANTI-CHAMA 450/750 V, INSTALADO EM ELETROCALHA OU PERFILADO - FORNECIMENTO E INSTALAÇÃO. AF_07/2025" | null | null | sinapi.unidade | "M"
5074 | INS.Sinapi.101886 | Sinapi.Grupo.081 | é.pertencente.a | Sinapi.Grupos | é.pertencente.a | Sinapi.Grp.081 | é.pertencente.a | Sinapi.INEL | pertencente.a | "Elétrica" | sinapi.agrupador | "Instalações Elétricas - Quadros, Cabos, Disjuntores, Contatores e Barramentos Blindados" | sinapi.código | "101886" | descrição | "CABO DE COBRE ISOLADO, 16 MM², ANTI-CHAMA 450/750 V, INSTALADO EM ELETROCALHA OU PERFILADO - FORNECIMENTO E INSTALAÇÃO. AF_07/2025" | null | null | sinapi.unidade | "M"
5075 | INS.Sinapi.101888 | Sinapi.Grupo.081 | é.pertencente.a | Sinapi.Grupos | é.pertencente.a | Sinapi.Grp.081 | é.pertencente.a | Sinapi.INEL | pertencente.a | "Elétrica" | sinapi.agrupador | "Instalações Elétricas - Quadros, Cabos, Disjuntores, Contatores e Barramentos Blindados" | sinapi.código | "101888" | descrição | "CABO DE COBRE ISOLADO, 25 MM², ANTI-CHAMA 450/750 V, INSTALADO EM ELETROCALHA OU PERFILADO - FORNECIMENTO E INSTALAÇÃO. AF_07/2025" | null | null | sinapi.unidade | "M"
5076 | INS.Sinapi.101938 | Sinapi.Grupo.081 | é.pertencente.a | Sinapi.Grupos | é.pertencente.a | Sinapi.Grp.081 | é.pertencente.a | Sinapi.INEL | pertencente.a | "Elétrica" | sinapi.agrupador | "Instalações Elétricas - Quadros, Cabos, Disjuntores, Contatores e Barramentos Blindados" | sinapi.código | "101938" | descrição | "CAIXA DE PROTEÇÃO PARA MEDIDOR MONOFÁSICO DE EMBUTIR - FORNECIMENTO E INSTALAÇÃO. AF_07/2025" | null | null | sinapi.unidade | "UN"
5077 | INS.Sinapi.101904 | Sinapi.Grupo.081 | é.pertencente.a | Sinapi.Grupos | é.pertencente.a | Sinapi.Grp.081 | é.pertencente.a | Sinapi.INEL | pertencente.a | "Elétrica" | sinapi.agrupador | "Instalações Elétricas - Quadros, Cabos, Disjuntores, Contatores e Barramentos Blindados" | sinapi.código | "101904" | descrição | "CONTATOR TRIPOLAR I NOMIMAL 95A - FORNECIMENTO E INSTALAÇÃO. AF_07/2025" | null | null | sinapi.unidade | "UN"
5078 | INS.Sinapi.101901 | Sinapi.Grupo.081 | é.pertencente.a | Sinapi.Grupos | é.pertencente.a | Sinapi.Grp.081 | é.pertencente.a | Sinapi.INEL | pertencente.a | "Elétrica" | sinapi.agrupador | "Instalações Elétricas - Quadros, Cabos, Disjuntores, Contatores e Barramentos Blindados" | sinapi.código | "101901" | descrição | "CONTATOR TRIPOLAR I NOMINAL 12A - FORNECIMENTO E INSTALAÇÃO. AF_07/2025" | null | null | sinapi.unidade | "UN"
5079 | INS.Sinapi.101902 | Sinapi.Grupo.081 | é.pertencente.a | Sinapi.Grupos | é.pertencente.a | Sinapi.Grp.081 | é.pertencente.a | Sinapi.INEL | pertencente.a | "Elétrica" | sinapi.agrupador | "Instalações Elétricas - Quadros, Cabos, Disjuntores, Contatores e Barramentos Blindados" | sinapi.código | "101902" | descrição | "CONTATOR TRIPOLAR I NOMINAL 22A - FORNECIMENTO E INSTALAÇÃO. AF_07/2025" | null | null | sinapi.unidade | "UN"
5080 | INS.Sinapi.101903 | Sinapi.Grupo.081 | é.pertencente.a | Sinapi.Grupos | é.pertencente.a | Sinapi.Grp.081 | é.pertencente.a | Sinapi.INEL | pertencente.a | "Elétrica" | sinapi.agrupador | "Instalações Elétricas - Quadros, Cabos, Disjuntores, Contatores e Barramentos Blindados" | sinapi.código | "101903" | descrição | "CONTATOR TRIPOLAR I NOMINAL 38A - FORNECIMENTO E INSTALAÇÃO. AF_07/2025" | null | null | sinapi.unidade | "UN"
5081 | INS.Sinapi.97414 | Sinapi.Grupo.081 | é.pertencente.a | Sinapi.Grupos | é.pertencente.a | Sinapi.Grp.081 | é.pertencente.a | Sinapi.INEL | pertencente.a | "Elétrica" | sinapi.agrupador | "Instalações Elétricas - Quadros, Cabos, Disjuntores, Contatores e Barramentos Blindados" | sinapi.código | "97414" | descrição | "COTOVELO PARA BARRAMENTO BLINDADO, 1000A - FORNECIMENTO E INSTALAÇÃO. AF_07/2025" | null | null | sinapi.unidade | "UN"
5082 | INS.Sinapi.97415 | Sinapi.Grupo.081 | é.pertencente.a | Sinapi.Grupos | é.pertencente.a | Sinapi.Grp.081 | é.pertencente.a | Sinapi.INEL | pertencente.a | "Elétrica" | sinapi.agrupador | "Instalações Elétricas - Quadros, Cabos, Disjuntores, Contatores e Barramentos Blindados" | sinapi.código | "97415" | descrição | "COTOVELO PARA BARRAMENTO BLINDADO, 1250A - FORNECIMENTO E INSTALAÇÃO. AF_07/2025" | null | null | sinapi.unidade | "UN"
5083 | INS.Sinapi.97416 | Sinapi.Grupo.081 | é.pertencente.a | Sinapi.Grupos | é.pertencente.a | Sinapi.Grp.081 | é.pertencente.a | Sinapi.INEL | pertencente.a | "Elétrica" | sinapi.agrupador | "Instalações Elétricas - Quadros, Cabos, Disjuntores, Contatores e Barramentos Blindados" | sinapi.código | "97416" | descrição | "COTOVELO PARA BARRAMENTO BLINDADO, 1600A - FORNECIMENTO E INSTALAÇÃO. AF_07/2025" | null | null | sinapi.unidade | "UN"
5084 | INS.Sinapi.97417 | Sinapi.Grupo.081 | é.pertencente.a | Sinapi.Grupos | é.pertencente.a | Sinapi.Grp.081 | é.pertencente.a | Sinapi.INEL | pertencente.a | "Elétrica" | sinapi.agrupador | "Instalações Elétricas - Quadros, Cabos, Disjuntores, Contatores e Barramentos Blindados" | sinapi.código | "97417" | descrição | "COTOVELO PARA BARRAMENTO BLINDADO, 2000A - FORNECIMENTO E INSTALAÇÃO. AF_07/2025" | null | null | sinapi.unidade | "UN"
5085 | INS.Sinapi.97418 | Sinapi.Grupo.081 | é.pertencente.a | Sinapi.Grupos | é.pertencente.a | Sinapi.Grp.081 | é.pertencente.a | Sinapi.INEL | pertencente.a | "Elétrica" | sinapi.agrupador | "Instalações Elétricas - Quadros, Cabos, Disjuntores, Contatores e Barramentos Blindados" | sinapi.código | "97418" | descrição | "COTOVELO PARA BARRAMENTO BLINDADO, 2500A - FORNECIMENTO E INSTALAÇÃO. AF_07/2025" | null | null | sinapi.unidade | "UN"
5086 | INS.Sinapi.97409 | Sinapi.Grupo.081 | é.pertencente.a | Sinapi.Grupos | é.pertencente.a | Sinapi.Grp.081 | é.pertencente.a | Sinapi.INEL | pertencente.a | "Elétrica" | sinapi.agrupador | "Instalações Elétricas - Quadros, Cabos, Disjuntores, Contatores e Barramentos Blindados" | sinapi.código | "97409" | descrição | "COTOVELO PARA BARRAMENTO BLINDADO, 250A - FORNECIMENTO E INSTALAÇÃO. AF_07/2025" | null | null | sinapi.unidade | "UN"
5087 | INS.Sinapi.97410 | Sinapi.Grupo.081 | é.pertencente.a | Sinapi.Grupos | é.pertencente.a | Sinapi.Grp.081 | é.pertencente.a | Sinapi.INEL | pertencente.a | "Elétrica" | sinapi.agrupador | "Instalações Elétricas - Quadros, Cabos, Disjuntores, Contatores e Barramentos Blindados" | sinapi.código | "97410" | descrição | "COTOVELO PARA BARRAMENTO BLINDADO, 350A - FORNECIMENTO E INSTALAÇÃO. AF_07/2025" | null | null | sinapi.unidade | "UN"
5088 | INS.Sinapi.97411 | Sinapi.Grupo.081 | é.pertencente.a | Sinapi.Grupos | é.pertencente.a | Sinapi.Grp.081 | é.pertencente.a | Sinapi.INEL | pertencente.a | "Elétrica" | sinapi.agrupador | "Instalações Elétricas - Quadros, Cabos, Disjuntores, Contatores e Barramentos Blindados" | sinapi.código | "97411" | descrição | "COTOVELO PARA BARRAMENTO BLINDADO, 450A - FORNECIMENTO E INSTALAÇÃO. AF_07/2025" | null | null | sinapi.unidade | "UN"
5089 | INS.Sinapi.97412 | Sinapi.Grupo.081 | é.pertencente.a | Sinapi.Grupos | é.pertencente.a | Sinapi.Grp.081 | é.pertencente.a | Sinapi.INEL | pertencente.a | "Elétrica" | sinapi.agrupador | "Instalações Elétricas - Quadros, Cabos, Disjuntores, Contatores e Barramentos Blindados" | sinapi.código | "97412" | descrição | "COTOVELO PARA BARRAMENTO BLINDADO, 550A - FORNECIMENTO E INSTALAÇÃO. AF_07/2025" | null | null | sinapi.unidade | "UN"
5090 | INS.Sinapi.97413 | Sinapi.Grupo.081 | é.pertencente.a | Sinapi.Grupos | é.pertencente.a | Sinapi.Grp.081 | é.pertencente.a | Sinapi.INEL | pertencente.a | "Elétrica" | sinapi.agrupador | "Instalações Elétricas - Quadros, Cabos, Disjuntores, Contatores e Barramentos Blindados" | sinapi.código | "97413" | descrição | "COTOVELO PARA BARRAMENTO BLINDADO, 630A - FORNECIMENTO E INSTALAÇÃO. AF_07/2025" | null | null | sinapi.unidade | "UN"
5091 | INS.Sinapi.101900 | Sinapi.Grupo.081 | é.pertencente.a | Sinapi.Grupos | é.pertencente.a | Sinapi.Grp.081 | é.pertencente.a | Sinapi.INEL | pertencente.a | "Elétrica" | sinapi.agrupador | "Instalações Elétricas - Quadros, Cabos, Disjuntores, Contatores e Barramentos Blindados" | sinapi.código | "101900" | descrição | "DISJUNTOR BAIXA TENSÃO TRIPOLAR A SECO 800A/600V - FORNECIMENTO E INSTALAÇÃO. AF_07/2025" | null | null | sinapi.unidade | "UN"
5092 | INS.Sinapi.106030 | Sinapi.Grupo.081 | é.pertencente.a | Sinapi.Grupos | é.pertencente.a | Sinapi.Grp.081 | é.pertencente.a | Sinapi.INEL | pertencente.a | "Elétrica" | sinapi.agrupador | "Instalações Elétricas - Quadros, Cabos, Disjuntores, Contatores e Barramentos Blindados" | sinapi.código | "106030" | descrição | "DISJUNTOR BIPOLAR DR 63A - FORNECIMENTO E INSTALAÇÃO. AF_07/2025" | null | null | sinapi.unidade | "UN"
5093 | INS.Sinapi.93660 | Sinapi.Grupo.081 | é.pertencente.a | Sinapi.Grupos | é.pertencente.a | Sinapi.Grp.081 | é.pertencente.a | Sinapi.INEL | pertencente.a | "Elétrica" | sinapi.agrupador | "Instalações Elétricas - Quadros, Cabos, Disjuntores, Contatores e Barramentos Blindados" | sinapi.código | "93660" | descrição | "DISJUNTOR BIPOLAR TIPO DIN, CORRENTE NOMINAL DE 10A - FORNECIMENTO E INSTALAÇÃO. AF_07/2025" | null | null | sinapi.unidade | "UN"
5094 | INS.Sinapi.93661 | Sinapi.Grupo.081 | é.pertencente.a | Sinapi.Grupos | é.pertencente.a | Sinapi.Grp.081 | é.pertencente.a | Sinapi.INEL | pertencente.a | "Elétrica" | sinapi.agrupador | "Instalações Elétricas - Quadros, Cabos, Disjuntores, Contatores e Barramentos Blindados" | sinapi.código | "93661" | descrição | "DISJUNTOR BIPOLAR TIPO DIN, CORRENTE NOMINAL DE 16A - FORNECIMENTO E INSTALAÇÃO. AF_07/2025" | null | null | sinapi.unidade | "UN"
5095 | INS.Sinapi.93662 | Sinapi.Grupo.081 | é.pertencente.a | Sinapi.Grupos | é.pertencente.a | Sinapi.Grp.081 | é.pertencente.a | Sinapi.INEL | pertencente.a | "Elétrica" | sinapi.agrupador | "Instalações Elétricas - Quadros, Cabos, Disjuntores, Contatores e Barramentos Blindados" | sinapi.código | "93662" | descrição | "DISJUNTOR BIPOLAR TIPO DIN, CORRENTE NOMINAL DE 20A - FORNECIMENTO E INSTALAÇÃO. AF_07/2025" | null | null | sinapi.unidade | "UN"
5096 | INS.Sinapi.93663 | Sinapi.Grupo.081 | é.pertencente.a | Sinapi.Grupos | é.pertencente.a | Sinapi.Grp.081 | é.pertencente.a | Sinapi.INEL | pertencente.a | "Elétrica" | sinapi.agrupador | "Instalações Elétricas - Quadros, Cabos, Disjuntores, Contatores e Barramentos Blindados" | sinapi.código | "93663" | descrição | "DISJUNTOR BIPOLAR TIPO DIN, CORRENTE NOMINAL DE 25A - FORNECIMENTO E INSTALAÇÃO. AF_07/2025" | null | null | sinapi.unidade | "UN"
5097 | INS.Sinapi.93664 | Sinapi.Grupo.081 | é.pertencente.a | Sinapi.Grupos | é.pertencente.a | Sinapi.Grp.081 | é.pertencente.a | Sinapi.INEL | pertencente.a | "Elétrica" | sinapi.agrupador | "Instalações Elétricas - Quadros, Cabos, Disjuntores, Contatores e Barramentos Blindados" | sinapi.código | "93664" | descrição | "DISJUNTOR BIPOLAR TIPO DIN, CORRENTE NOMINAL DE 32A - FORNECIMENTO E INSTALAÇÃO. AF_07/2025" | null | null | sinapi.unidade | "UN"
5098 | INS.Sinapi.93665 | Sinapi.Grupo.081 | é.pertencente.a | Sinapi.Grupos | é.pertencente.a | Sinapi.Grp.081 | é.pertencente.a | Sinapi.INEL | pertencente.a | "Elétrica" | sinapi.agrupador | "Instalações Elétricas - Quadros, Cabos, Disjuntores, Contatores e Barramentos Blindados" | sinapi.código | "93665" | descrição | "DISJUNTOR BIPOLAR TIPO DIN, CORRENTE NOMINAL DE 40A - FORNECIMENTO E INSTALAÇÃO. AF_07/2025" | null | null | sinapi.unidade | "UN"
5099 | INS.Sinapi.93666 | Sinapi.Grupo.081 | é.pertencente.a | Sinapi.Grupos | é.pertencente.a | Sinapi.Grp.081 | é.pertencente.a | Sinapi.INEL | pertencente.a | "Elétrica" | sinapi.agrupador | "Instalações Elétricas - Quadros, Cabos, Disjuntores, Contatores e Barramentos Blindados" | sinapi.código | "93666" | descrição | "DISJUNTOR BIPOLAR TIPO DIN, CORRENTE NOMINAL DE 50A - FORNECIMENTO E INSTALAÇÃO. AF_07/2025" | null | null | sinapi.unidade | "UN"
5100 | INS.Sinapi.93674 | Sinapi.Grupo.081 | é.pertencente.a | Sinapi.Grupos | é.pertencente.a | Sinapi.Grp.081 | é.pertencente.a | Sinapi.INEL | pertencente.a | "Elétrica" | sinapi.agrupador | "Instalações Elétricas - Quadros, Cabos, Disjuntores, Contatores e Barramentos Blindados" | sinapi.código | "93674" | descrição | "DISJUNTOR BIPOLAR TIPO DR, CORRENTE NOMINAL DE 25A - FORNECIMENTO E INSTALAÇÃO. AF_07/2025" | null | null | sinapi.unidade | "UN"
5101 | INS.Sinapi.93675 | Sinapi.Grupo.081 | é.pertencente.a | Sinapi.Grupos | é.pertencente.a | Sinapi.Grp.081 | é.pertencente.a | Sinapi.INEL | pertencente.a | "Elétrica" | sinapi.agrupador | "Instalações Elétricas - Quadros, Cabos, Disjuntores, Contatores e Barramentos Blindados" | sinapi.código | "93675" | descrição | "DISJUNTOR BIPOLAR TIPO DR, CORRENTE NOMINAL DE 40A - FORNECIMENTO E INSTALAÇÃO. AF_07/2025" | null | null | sinapi.unidade | "UN"
5102 | INS.Sinapi.101892 | Sinapi.Grupo.081 | é.pertencente.a | Sinapi.Grupos | é.pertencente.a | Sinapi.Grp.081 | é.pertencente.a | Sinapi.INEL | pertencente.a | "Elétrica" | sinapi.agrupador | "Instalações Elétricas - Quadros, Cabos, Disjuntores, Contatores e Barramentos Blindados" | sinapi.código | "101892" | descrição | "DISJUNTOR BIPOLAR TIPO NEMA, CORRENTE NOMINAL DE 10 ATÉ 50A - FORNECIMENTO E INSTALAÇÃO. AF_07/2025" | null | null | sinapi.unidade | "UN"
5103 | INS.Sinapi.93653 | Sinapi.Grupo.081 | é.pertencente.a | Sinapi.Grupos | é.pertencente.a | Sinapi.Grp.081 | é.pertencente.a | Sinapi.INEL | pertencente.a | "Elétrica" | sinapi.agrupador | "Instalações Elétricas - Quadros, Cabos, Disjuntores, Contatores e Barramentos Blindados" | sinapi.código | "93653" | descrição | "DISJUNTOR MONOPOLAR TIPO DIN, CORRENTE NOMINAL DE 10A - FORNECIMENTO E INSTALAÇÃO. AF_07/2025" | null | null | sinapi.unidade | "UN"
5104 | INS.Sinapi.93654 | Sinapi.Grupo.081 | é.pertencente.a | Sinapi.Grupos | é.pertencente.a | Sinapi.Grp.081 | é.pertencente.a | Sinapi.INEL | pertencente.a | "Elétrica" | sinapi.agrupador | "Instalações Elétricas - Quadros, Cabos, Disjuntores, Contatores e Barramentos Blindados" | sinapi.código | "93654" | descrição | "DISJUNTOR MONOPOLAR TIPO DIN, CORRENTE NOMINAL DE 16A - FORNECIMENTO E INSTALAÇÃO. AF_07/2025" | null | null | sinapi.unidade | "UN"
5105 | INS.Sinapi.93655 | Sinapi.Grupo.081 | é.pertencente.a | Sinapi.Grupos | é.pertencente.a | Sinapi.Grp.081 | é.pertencente.a | Sinapi.INEL | pertencente.a | "Elétrica" | sinapi.agrupador | "Instalações Elétricas - Quadros, Cabos, Disjuntores, Contatores e Barramentos Blindados" | sinapi.código | "93655" | descrição | "DISJUNTOR MONOPOLAR TIPO DIN, CORRENTE NOMINAL DE 20A - FORNECIMENTO E INSTALAÇÃO. AF_07/2025" | null | null | sinapi.unidade | "UN"
5106 | INS.Sinapi.93656 | Sinapi.Grupo.081 | é.pertencente.a | Sinapi.Grupos | é.pertencente.a | Sinapi.Grp.081 | é.pertencente.a | Sinapi.INEL | pertencente.a | "Elétrica" | sinapi.agrupador | "Instalações Elétricas - Quadros, Cabos, Disjuntores, Contatores e Barramentos Blindados" | sinapi.código | "93656" | descrição | "DISJUNTOR MONOPOLAR TIPO DIN, CORRENTE NOMINAL DE 25A - FORNECIMENTO E INSTALAÇÃO. AF_07/2025" | null | null | sinapi.unidade | "UN"
5107 | INS.Sinapi.93657 | Sinapi.Grupo.081 | é.pertencente.a | Sinapi.Grupos | é.pertencente.a | Sinapi.Grp.081 | é.pertencente.a | Sinapi.INEL | pertencente.a | "Elétrica" | sinapi.agrupador | "Instalações Elétricas - Quadros, Cabos, Disjuntores, Contatores e Barramentos Blindados" | sinapi.código | "93657" | descrição | "DISJUNTOR MONOPOLAR TIPO DIN, CORRENTE NOMINAL DE 32A - FORNECIMENTO E INSTALAÇÃO. AF_07/2025" | null | null | sinapi.unidade | "UN"
5108 | INS.Sinapi.93658 | Sinapi.Grupo.081 | é.pertencente.a | Sinapi.Grupos | é.pertencente.a | Sinapi.Grp.081 | é.pertencente.a | Sinapi.INEL | pertencente.a | "Elétrica" | sinapi.agrupador | "Instalações Elétricas - Quadros, Cabos, Disjuntores, Contatores e Barramentos Blindados" | sinapi.código | "93658" | descrição | "DISJUNTOR MONOPOLAR TIPO DIN, CORRENTE NOMINAL DE 40A - FORNECIMENTO E INSTALAÇÃO. AF_07/2025" | null | null | sinapi.unidade | "UN"
5109 | INS.Sinapi.93659 | Sinapi.Grupo.081 | é.pertencente.a | Sinapi.Grupos | é.pertencente.a | Sinapi.Grp.081 | é.pertencente.a | Sinapi.INEL | pertencente.a | "Elétrica" | sinapi.agrupador | "Instalações Elétricas - Quadros, Cabos, Disjuntores, Contatores e Barramentos Blindados" | sinapi.código | "93659" | descrição | "DISJUNTOR MONOPOLAR TIPO DIN, CORRENTE NOMINAL DE 50A - FORNECIMENTO E INSTALAÇÃO. AF_07/2025" | null | null | sinapi.unidade | "UN"
5110 | INS.Sinapi.101890 | Sinapi.Grupo.081 | é.pertencente.a | Sinapi.Grupos | é.pertencente.a | Sinapi.Grp.081 | é.pertencente.a | Sinapi.INEL | pertencente.a | "Elétrica" | sinapi.agrupador | "Instalações Elétricas - Quadros, Cabos, Disjuntores, Contatores e Barramentos Blindados" | sinapi.código | "101890" | descrição | "DISJUNTOR MONOPOLAR TIPO NEMA, CORRENTE NOMINAL DE 10 ATÉ 30A - FORNECIMENTO E INSTALAÇÃO. AF_07/2025" | null | null | sinapi.unidade | "UN"
5111 | INS.Sinapi.101891 | Sinapi.Grupo.081 | é.pertencente.a | Sinapi.Grupos | é.pertencente.a | Sinapi.Grp.081 | é.pertencente.a | Sinapi.INEL | pertencente.a | "Elétrica" | sinapi.agrupador | "Instalações Elétricas - Quadros, Cabos, Disjuntores, Contatores e Barramentos Blindados" | sinapi.código | "101891" | descrição | "DISJUNTOR MONOPOLAR TIPO NEMA, CORRENTE NOMINAL DE 35 ATÉ 50A - FORNECIMENTO E INSTALAÇÃO. AF_07/2025" | null | null | sinapi.unidade | "UN"
5112 | INS.Sinapi.101895 | Sinapi.Grupo.081 | é.pertencente.a | Sinapi.Grupos | é.pertencente.a | Sinapi.Grp.081 | é.pertencente.a | Sinapi.INEL | pertencente.a | "Elétrica" | sinapi.agrupador | "Instalações Elétricas - Quadros, Cabos, Disjuntores, Contatores e Barramentos Blindados" | sinapi.código | "101895" | descrição | "DISJUNTOR TERMOMAGNÉTICO TRIPOLAR, CORRENTE NOMINAL DE 125A - FORNECIMENTO E INSTALAÇÃO. AF_07/2025" | null | null | sinapi.unidade | "UN"
5113 | INS.Sinapi.101896 | Sinapi.Grupo.081 | é.pertencente.a | Sinapi.Grupos | é.pertencente.a | Sinapi.Grp.081 | é.pertencente.a | Sinapi.INEL | pertencente.a | "Elétrica" | sinapi.agrupador | "Instalações Elétricas - Quadros, Cabos, Disjuntores, Contatores e Barramentos Blindados" | sinapi.código | "101896" | descrição | "DISJUNTOR TERMOMAGNÉTICO TRIPOLAR, CORRENTE NOMINAL DE 200A - FORNECIMENTO E INSTALAÇÃO. AF_07/2025" | null | null | sinapi.unidade | "UN"
5114 | INS.Sinapi.101897 | Sinapi.Grupo.081 | é.pertencente.a | Sinapi.Grupos | é.pertencente.a | Sinapi.Grp.081 | é.pertencente.a | Sinapi.INEL | pertencente.a | "Elétrica" | sinapi.agrupador | "Instalações Elétricas - Quadros, Cabos, Disjuntores, Contatores e Barramentos Blindados" | sinapi.código | "101897" | descrição | "DISJUNTOR TERMOMAGNÉTICO TRIPOLAR, CORRENTE NOMINAL DE 250A - FORNECIMENTO E INSTALAÇÃO. AF_07/2025" | null | null | sinapi.unidade | "UN"
5115 | INS.Sinapi.101898 | Sinapi.Grupo.081 | é.pertencente.a | Sinapi.Grupos | é.pertencente.a | Sinapi.Grp.081 | é.pertencente.a | Sinapi.INEL | pertencente.a | "Elétrica" | sinapi.agrupador | "Instalações Elétricas - Quadros, Cabos, Disjuntores, Contatores e Barramentos Blindados" | sinapi.código | "101898" | descrição | "DISJUNTOR TERMOMAGNÉTICO TRIPOLAR, CORRENTE NOMINAL DE 400A - FORNECIMENTO E INSTALAÇÃO. AF_07/2025" | null | null | sinapi.unidade | "UN"
5116 | INS.Sinapi.101899 | Sinapi.Grupo.081 | é.pertencente.a | Sinapi.Grupos | é.pertencente.a | Sinapi.Grp.081 | é.pertencente.a | Sinapi.INEL | pertencente.a | "Elétrica" | sinapi.agrupador | "Instalações Elétricas - Quadros, Cabos, Disjuntores, Contatores e Barramentos Blindados" | sinapi.código | "101899" | descrição | "DISJUNTOR TERMOMAGNÉTICO TRIPOLAR, CORRENTE NOMINAL DE 600A - FORNECIMENTO E INSTALAÇÃO. AF_07/2025" | null | null | sinapi.unidade | "UN"
5117 | INS.Sinapi.93676 | Sinapi.Grupo.081 | é.pertencente.a | Sinapi.Grupos | é.pertencente.a | Sinapi.Grp.081 | é.pertencente.a | Sinapi.INEL | pertencente.a | "Elétrica" | sinapi.agrupador | "Instalações Elétricas - Quadros, Cabos, Disjuntores, Contatores e Barramentos Blindados" | sinapi.código | "93676" | descrição | "DISJUNTOR TETRAPOLAR TIPO DR, CORRENTE NOMINAL DE 25A - FORNECIMENTO E INSTALAÇÃO. AF_07/2025" | null | null | sinapi.unidade | "UN"
5118 | INS.Sinapi.97711 | Sinapi.Grupo.081 | é.pertencente.a | Sinapi.Grupos | é.pertencente.a | Sinapi.Grp.081 | é.pertencente.a | Sinapi.INEL | pertencente.a | "Elétrica" | sinapi.agrupador | "Instalações Elétricas - Quadros, Cabos, Disjuntores, Contatores e Barramentos Blindados" | sinapi.código | "97711" | descrição | "DISJUNTOR TETRAPOLAR TIPO DR, CORRENTE NOMINAL DE 40A - FORNECIMENTO E INSTALAÇÃO. AF_07/2025" | null | null | sinapi.unidade | "UN"
5119 | INS.Sinapi.106020 | Sinapi.Grupo.081 | é.pertencente.a | Sinapi.Grupos | é.pertencente.a | Sinapi.Grp.081 | é.pertencente.a | Sinapi.INEL | pertencente.a | "Elétrica" | sinapi.agrupador | "Instalações Elétricas - Quadros, Cabos, Disjuntores, Contatores e Barramentos Blindados" | sinapi.código | "106020" | descrição | "DISJUNTOR TRIPOLAR DIN 63A - FORNECIMENTO E INSTALAÇÃO. AF_07/2025" | null | null | sinapi.unidade | "UN"
5120 | INS.Sinapi.106031 | Sinapi.Grupo.081 | é.pertencente.a | Sinapi.Grupos | é.pertencente.a | Sinapi.Grp.081 | é.pertencente.a | Sinapi.INEL | pertencente.a | "Elétrica" | sinapi.agrupador | "Instalações Elétricas - Quadros, Cabos, Disjuntores, Contatores e Barramentos Blindados" | sinapi.código | "106031" | descrição | "DISJUNTOR TRIPOLAR DIN 80A - FORNECIMENTO E INSTALAÇÃO. AF_07/2025" | null | null | sinapi.unidade | "UN"
5121 | INS.Sinapi.93667 | Sinapi.Grupo.081 | é.pertencente.a | Sinapi.Grupos | é.pertencente.a | Sinapi.Grp.081 | é.pertencente.a | Sinapi.INEL | pertencente.a | "Elétrica" | sinapi.agrupador | "Instalações Elétricas - Quadros, Cabos, Disjuntores, Contatores e Barramentos Blindados" | sinapi.código | "93667" | descrição | "DISJUNTOR TRIPOLAR TIPO DIN, CORRENTE NOMINAL DE 10A - FORNECIMENTO E INSTALAÇÃO. AF_07/2025" | null | null | sinapi.unidade | "UN"
5122 | INS.Sinapi.93668 | Sinapi.Grupo.081 | é.pertencente.a | Sinapi.Grupos | é.pertencente.a | Sinapi.Grp.081 | é.pertencente.a | Sinapi.INEL | pertencente.a | "Elétrica" | sinapi.agrupador | "Instalações Elétricas - Quadros, Cabos, Disjuntores, Contatores e Barramentos Blindados" | sinapi.código | "93668" | descrição | "DISJUNTOR TRIPOLAR TIPO DIN, CORRENTE NOMINAL DE 16A - FORNECIMENTO E INSTALAÇÃO. AF_07/2025" | null | null | sinapi.unidade | "UN"
5123 | INS.Sinapi.93669 | Sinapi.Grupo.081 | é.pertencente.a | Sinapi.Grupos | é.pertencente.a | Sinapi.Grp.081 | é.pertencente.a | Sinapi.INEL | pertencente.a | "Elétrica" | sinapi.agrupador | "Instalações Elétricas - Quadros, Cabos, Disjuntores, Contatores e Barramentos Blindados" | sinapi.código | "93669" | descrição | "DISJUNTOR TRIPOLAR TIPO DIN, CORRENTE NOMINAL DE 20A - FORNECIMENTO E INSTALAÇÃO. AF_07/2025" | null | null | sinapi.unidade | "UN"
5124 | INS.Sinapi.93670 | Sinapi.Grupo.081 | é.pertencente.a | Sinapi.Grupos | é.pertencente.a | Sinapi.Grp.081 | é.pertencente.a | Sinapi.INEL | pertencente.a | "Elétrica" | sinapi.agrupador | "Instalações Elétricas - Quadros, Cabos, Disjuntores, Contatores e Barramentos Blindados" | sinapi.código | "93670" | descrição | "DISJUNTOR TRIPOLAR TIPO DIN, CORRENTE NOMINAL DE 25A - FORNECIMENTO E INSTALAÇÃO. AF_07/2025" | null | null | sinapi.unidade | "UN"
5125 | INS.Sinapi.93671 | Sinapi.Grupo.081 | é.pertencente.a | Sinapi.Grupos | é.pertencente.a | Sinapi.Grp.081 | é.pertencente.a | Sinapi.INEL | pertencente.a | "Elétrica" | sinapi.agrupador | "Instalações Elétricas - Quadros, Cabos, Disjuntores, Contatores e Barramentos Blindados" | sinapi.código | "93671" | descrição | "DISJUNTOR TRIPOLAR TIPO DIN, CORRENTE NOMINAL DE 32A - FORNECIMENTO E INSTALAÇÃO. AF_07/2025" | null | null | sinapi.unidade | "UN"
5126 | INS.Sinapi.93672 | Sinapi.Grupo.081 | é.pertencente.a | Sinapi.Grupos | é.pertencente.a | Sinapi.Grp.081 | é.pertencente.a | Sinapi.INEL | pertencente.a | "Elétrica" | sinapi.agrupador | "Instalações Elétricas - Quadros, Cabos, Disjuntores, Contatores e Barramentos Blindados" | sinapi.código | "93672" | descrição | "DISJUNTOR TRIPOLAR TIPO DIN, CORRENTE NOMINAL DE 40A - FORNECIMENTO E INSTALAÇÃO. AF_07/2025" | null | null | sinapi.unidade | "UN"
5127 | INS.Sinapi.93673 | Sinapi.Grupo.081 | é.pertencente.a | Sinapi.Grupos | é.pertencente.a | Sinapi.Grp.081 | é.pertencente.a | Sinapi.INEL | pertencente.a | "Elétrica" | sinapi.agrupador | "Instalações Elétricas - Quadros, Cabos, Disjuntores, Contatores e Barramentos Blindados" | sinapi.código | "93673" | descrição | "DISJUNTOR TRIPOLAR TIPO DIN, CORRENTE NOMINAL DE 50A - FORNECIMENTO E INSTALAÇÃO. AF_07/2025" | null | null | sinapi.unidade | "UN"
5128 | INS.Sinapi.101893 | Sinapi.Grupo.081 | é.pertencente.a | Sinapi.Grupos | é.pertencente.a | Sinapi.Grp.081 | é.pertencente.a | Sinapi.INEL | pertencente.a | "Elétrica" | sinapi.agrupador | "Instalações Elétricas - Quadros, Cabos, Disjuntores, Contatores e Barramentos Blindados" | sinapi.código | "101893" | descrição | "DISJUNTOR TRIPOLAR TIPO NEMA, CORRENTE NOMINAL DE 10 ATÉ 50A - FORNECIMENTO E INSTALAÇÃO. AF_07/2025" | null | null | sinapi.unidade | "UN"
5129 | INS.Sinapi.101894 | Sinapi.Grupo.081 | é.pertencente.a | Sinapi.Grupos | é.pertencente.a | Sinapi.Grp.081 | é.pertencente.a | Sinapi.INEL | pertencente.a | "Elétrica" | sinapi.agrupador | "Instalações Elétricas - Quadros, Cabos, Disjuntores, Contatores e Barramentos Blindados" | sinapi.código | "101894" | descrição | "DISJUNTOR TRIPOLAR TIPO NEMA, CORRENTE NOMINAL DE 60 ATÉ 100A - FORNECIMENTO E INSTALAÇÃO. AF_07/2025" | null | null | sinapi.unidade | "UN"
5130 | INS.Sinapi.106027 | Sinapi.Grupo.081 | é.pertencente.a | Sinapi.Grupos | é.pertencente.a | Sinapi.Grp.081 | é.pertencente.a | Sinapi.INEL | pertencente.a | "Elétrica" | sinapi.agrupador | "Instalações Elétricas - Quadros, Cabos, Disjuntores, Contatores e Barramentos Blindados" | sinapi.código | "106027" | descrição | "DISPOSITIVO DPS 20KA-175V OU 275V - FORNECIMENTO E INSTALAÇÃO. AF_07/2025" | null | null | sinapi.unidade | "UN"
5131 | INS.Sinapi.106028 | Sinapi.Grupo.081 | é.pertencente.a | Sinapi.Grupos | é.pertencente.a | Sinapi.Grp.081 | é.pertencente.a | Sinapi.INEL | pertencente.a | "Elétrica" | sinapi.agrupador | "Instalações Elétricas - Quadros, Cabos, Disjuntores, Contatores e Barramentos Blindados" | sinapi.código | "106028" | descrição | "DISPOSITIVO DPS 40KA-175V OU 275V - FORNECIMENTO E INSTALAÇÃO. AF_07/2025" | null | null | sinapi.unidade | "UN"
5132 | INS.Sinapi.106029 | Sinapi.Grupo.081 | é.pertencente.a | Sinapi.Grupos | é.pertencente.a | Sinapi.Grp.081 | é.pertencente.a | Sinapi.INEL | pertencente.a | "Elétrica" | sinapi.agrupador | "Instalações Elétricas - Quadros, Cabos, Disjuntores, Contatores e Barramentos Blindados" | sinapi.código | "106029" | descrição | "DISPOSITIVO DPS 60KA-275V - FORNECIMENTO E INSTALAÇÃO. AF_07/2025" | null | null | sinapi.unidade | "UN"
5133 | INS.Sinapi.97421 | Sinapi.Grupo.081 | é.pertencente.a | Sinapi.Grupos | é.pertencente.a | Sinapi.Grp.081 | é.pertencente.a | Sinapi.INEL | pertencente.a | "Elétrica" | sinapi.agrupador | "Instalações Elétricas - Quadros, Cabos, Disjuntores, Contatores e Barramentos Blindados" | sinapi.código | "97421" | descrição | "GABARITO PARA BARRAMENTO BLINDADO - FORNECIMENTO E INSTALAÇÃO. AF_07/2025" | null | null | sinapi.unidade | "UN"
5134 | INS.Sinapi.97373 | Sinapi.Grupo.081 | é.pertencente.a | Sinapi.Grupos | é.pertencente.a | Sinapi.Grp.081 | é.pertencente.a | Sinapi.INEL | pertencente.a | "Elétrica" | sinapi.agrupador | "Instalações Elétricas - Quadros, Cabos, Disjuntores, Contatores e Barramentos Blindados" | sinapi.código | "97373" | descrição | "PEÇA RETA DE BARRAMENTO BLINDADO, 1000A - FORNECIMENTO E INSTALAÇÃO. AF_07/2025" | null | null | sinapi.unidade | "M"
5135 | INS.Sinapi.97374 | Sinapi.Grupo.081 | é.pertencente.a | Sinapi.Grupos | é.pertencente.a | Sinapi.Grp.081 | é.pertencente.a | Sinapi.INEL | pertencente.a | "Elétrica" | sinapi.agrupador | "Instalações Elétricas - Quadros, Cabos, Disjuntores, Contatores e Barramentos Blindados" | sinapi.código | "97374" | descrição | "PEÇA RETA DE BARRAMENTO BLINDADO, 1250A - FORNECIMENTO E INSTALAÇÃO. AF_07/2025" | null | null | sinapi.unidade | "M"
5136 | INS.Sinapi.97375 | Sinapi.Grupo.081 | é.pertencente.a | Sinapi.Grupos | é.pertencente.a | Sinapi.Grp.081 | é.pertencente.a | Sinapi.INEL | pertencente.a | "Elétrica" | sinapi.agrupador | "Instalações Elétricas - Quadros, Cabos, Disjuntores, Contatores e Barramentos Blindados" | sinapi.código | "97375" | descrição | "PEÇA RETA DE BARRAMENTO BLINDADO, 1600A - FORNECIMENTO E INSTALAÇÃO. AF_07/2025" | null | null | sinapi.unidade | "M"
5137 | INS.Sinapi.97376 | Sinapi.Grupo.081 | é.pertencente.a | Sinapi.Grupos | é.pertencente.a | Sinapi.Grp.081 | é.pertencente.a | Sinapi.INEL | pertencente.a | "Elétrica" | sinapi.agrupador | "Instalações Elétricas - Quadros, Cabos, Disjuntores, Contatores e Barramentos Blindados" | sinapi.código | "97376" | descrição | "PEÇA RETA DE BARRAMENTO BLINDADO, 2000A - FORNECIMENTO E INSTALAÇÃO. AF_07/2025" | null | null | sinapi.unidade | "M"
5138 | INS.Sinapi.97377 | Sinapi.Grupo.081 | é.pertencente.a | Sinapi.Grupos | é.pertencente.a | Sinapi.Grp.081 | é.pertencente.a | Sinapi.INEL | pertencente.a | "Elétrica" | sinapi.agrupador | "Instalações Elétricas - Quadros, Cabos, Disjuntores, Contatores e Barramentos Blindados" | sinapi.código | "97377" | descrição | "PEÇA RETA DE BARRAMENTO BLINDADO, 2500A - FORNECIMENTO E INSTALAÇÃO. AF_07/2025" | null | null | sinapi.unidade | "M"
5139 | INS.Sinapi.97368 | Sinapi.Grupo.081 | é.pertencente.a | Sinapi.Grupos | é.pertencente.a | Sinapi.Grp.081 | é.pertencente.a | Sinapi.INEL | pertencente.a | "Elétrica" | sinapi.agrupador | "Instalações Elétricas - Quadros, Cabos, Disjuntores, Contatores e Barramentos Blindados" | sinapi.código | "97368" | descrição | "PEÇA RETA DE BARRAMENTO BLINDADO, 250A - FORNECIMENTO E INSTALAÇÃO. AF_07/2025" | null | null | sinapi.unidade | "M"
5140 | INS.Sinapi.97369 | Sinapi.Grupo.081 | é.pertencente.a | Sinapi.Grupos | é.pertencente.a | Sinapi.Grp.081 | é.pertencente.a | Sinapi.INEL | pertencente.a | "Elétrica" | sinapi.agrupador | "Instalações Elétricas - Quadros, Cabos, Disjuntores, Contatores e Barramentos Blindados" | sinapi.código | "97369" | descrição | "PEÇA RETA DE BARRAMENTO BLINDADO, 350A - FORNECIMENTO E INSTALAÇÃO. AF_07/2025" | null | null | sinapi.unidade | "M"
5141 | INS.Sinapi.97370 | Sinapi.Grupo.081 | é.pertencente.a | Sinapi.Grupos | é.pertencente.a | Sinapi.Grp.081 | é.pertencente.a | Sinapi.INEL | pertencente.a | "Elétrica" | sinapi.agrupador | "Instalações Elétricas - Quadros, Cabos, Disjuntores, Contatores e Barramentos Blindados" | sinapi.código | "97370" | descrição | "PEÇA RETA DE BARRAMENTO BLINDADO, 450A - FORNECIMENTO E INSTALAÇÃO. AF_07/2025" | null | null | sinapi.unidade | "M"
5142 | INS.Sinapi.97371 | Sinapi.Grupo.081 | é.pertencente.a | Sinapi.Grupos | é.pertencente.a | Sinapi.Grp.081 | é.pertencente.a | Sinapi.INEL | pertencente.a | "Elétrica" | sinapi.agrupador | "Instalações Elétricas - Quadros, Cabos, Disjuntores, Contatores e Barramentos Blindados" | sinapi.código | "97371" | descrição | "PEÇA RETA DE BARRAMENTO BLINDADO, 550A - FORNECIMENTO E INSTALAÇÃO. AF_07/2025" | null | null | sinapi.unidade | "M"
5143 | INS.Sinapi.97372 | Sinapi.Grupo.081 | é.pertencente.a | Sinapi.Grupos | é.pertencente.a | Sinapi.Grp.081 | é.pertencente.a | Sinapi.INEL | pertencente.a | "Elétrica" | sinapi.agrupador | "Instalações Elétricas - Quadros, Cabos, Disjuntores, Contatores e Barramentos Blindados" | sinapi.código | "97372" | descrição | "PEÇA RETA DE BARRAMENTO BLINDADO, 630A - FORNECIMENTO E INSTALAÇÃO. AF_07/2025" | null | null | sinapi.unidade | "M"
5144 | INS.Sinapi.101875 | Sinapi.Grupo.081 | é.pertencente.a | Sinapi.Grupos | é.pertencente.a | Sinapi.Grp.081 | é.pertencente.a | Sinapi.INEL | pertencente.a | "Elétrica" | sinapi.agrupador | "Instalações Elétricas - Quadros, Cabos, Disjuntores, Contatores e Barramentos Blindados" | sinapi.código | "101875" | descrição | "QUADRO DE DISTRIBUIÇÃO DE ENERGIA EM CHAPA DE AÇO GALVANIZADO, DE EMBUTIR, COM BARRAMENTO TRIFÁSICO, PARA 12 DISJUNTORES DIN 100A - FORNECIMENTO E INSTALAÇÃO. AF_07/2025" | null | null | sinapi.unidade | "UN"
5145 | INS.Sinapi.101883 | Sinapi.Grupo.081 | é.pertencente.a | Sinapi.Grupos | é.pertencente.a | Sinapi.Grp.081 | é.pertencente.a | Sinapi.INEL | pertencente.a | "Elétrica" | sinapi.agrupador | "Instalações Elétricas - Quadros, Cabos, Disjuntores, Contatores e Barramentos Blindados" | sinapi.código | "101883" | descrição | "QUADRO DE DISTRIBUIÇÃO DE ENERGIA EM CHAPA DE AÇO GALVANIZADO, DE EMBUTIR, COM BARRAMENTO TRIFÁSICO, PARA 18 DISJUNTORES DIN 100A - FORNECIMENTO E INSTALAÇÃO. AF_07/2025" | null | null | sinapi.unidade | "UN"
5146 | INS.Sinapi.101879 | Sinapi.Grupo.081 | é.pertencente.a | Sinapi.Grupos | é.pertencente.a | Sinapi.Grp.081 | é.pertencente.a | Sinapi.INEL | pertencente.a | "Elétrica" | sinapi.agrupador | "Instalações Elétricas - Quadros, Cabos, Disjuntores, Contatores e Barramentos Blindados" | sinapi.código | "101879" | descrição | "QUADRO DE DISTRIBUIÇÃO DE ENERGIA EM CHAPA DE AÇO GALVANIZADO, DE EMBUTIR, COM BARRAMENTO TRIFÁSICO, PARA 24 DISJUNTORES DIN 100A - FORNECIMENTO E INSTALAÇÃO. AF_07/2025" | null | null | sinapi.unidade | "UN"
5147 | INS.Sinapi.106021 | Sinapi.Grupo.081 | é.pertencente.a | Sinapi.Grupos | é.pertencente.a | Sinapi.Grp.081 | é.pertencente.a | Sinapi.INEL | pertencente.a | "Elétrica" | sinapi.agrupador | "Instalações Elétricas - Quadros, Cabos, Disjuntores, Contatores e Barramentos Blindados" | sinapi.código | "106021" | descrição | "QUADRO DE DISTRIBUIÇÃO DE ENERGIA EM CHAPA DE AÇO GALVANIZADO, DE EMBUTIR, COM BARRAMENTO TRIFÁSICO, PARA 28 DISJUNTORES DIN 100A - FORNECIMENTO E INSTALAÇÃO. AF_07/2025" | null | null | sinapi.unidade | "UN"
5148 | INS.Sinapi.101880 | Sinapi.Grupo.081 | é.pertencente.a | Sinapi.Grupos | é.pertencente.a | Sinapi.Grp.081 | é.pertencente.a | Sinapi.INEL | pertencente.a | "Elétrica" | sinapi.agrupador | "Instalações Elétricas - Quadros, Cabos, Disjuntores, Contatores e Barramentos Blindados" | sinapi.código | "101880" | descrição | "QUADRO DE DISTRIBUIÇÃO DE ENERGIA EM CHAPA DE AÇO GALVANIZADO, DE EMBUTIR, COM BARRAMENTO TRIFÁSICO, PARA 30 DISJUNTORES DIN 150A - FORNECIMENTO E INSTALAÇÃO. AF_07/2025" | null | null | sinapi.unidade | "UN"
5149 | INS.Sinapi.101882 | Sinapi.Grupo.081 | é.pertencente.a | Sinapi.Grupos | é.pertencente.a | Sinapi.Grp.081 | é.pertencente.a | Sinapi.INEL | pertencente.a | "Elétrica" | sinapi.agrupador | "Instalações Elétricas - Quadros, Cabos, Disjuntores, Contatores e Barramentos Blindados" | sinapi.código | "101882" | descrição | "QUADRO DE DISTRIBUIÇÃO DE ENERGIA EM CHAPA DE AÇO GALVANIZADO, DE EMBUTIR, COM BARRAMENTO TRIFÁSICO, PARA 30 DISJUNTORES DIN 225A - FORNECIMENTO E INSTALAÇÃO. AF_07/2025" | null | null | sinapi.unidade | "UN"
5150 | INS.Sinapi.106022 | Sinapi.Grupo.081 | é.pertencente.a | Sinapi.Grupos | é.pertencente.a | Sinapi.Grp.081 | é.pertencente.a | Sinapi.INEL | pertencente.a | "Elétrica" | sinapi.agrupador | "Instalações Elétricas - Quadros, Cabos, Disjuntores, Contatores e Barramentos Blindados" | sinapi.código | "106022" | descrição | "QUADRO DE DISTRIBUIÇÃO DE ENERGIA EM CHAPA DE AÇO GALVANIZADO, DE EMBUTIR, COM BARRAMENTO TRIFÁSICO, PARA 36 DISJUNTORES DIN 100A - FORNECIMENTO E INSTALAÇÃO. AF_07/2025" | null | null | sinapi.unidade | "UN"
5151 | INS.Sinapi.101881 | Sinapi.Grupo.081 | é.pertencente.a | Sinapi.Grupos | é.pertencente.a | Sinapi.Grp.081 | é.pertencente.a | Sinapi.INEL | pertencente.a | "Elétrica" | sinapi.agrupador | "Instalações Elétricas - Quadros, Cabos, Disjuntores, Contatores e Barramentos Blindados" | sinapi.código | "101881" | descrição | "QUADRO DE DISTRIBUIÇÃO DE ENERGIA EM CHAPA DE AÇO GALVANIZADO, DE EMBUTIR, COM BARRAMENTO TRIFÁSICO, PARA 40 DISJUNTORES DIN 100A - FORNECIMENTO E INSTALAÇÃO. AF_07/2025" | null | null | sinapi.unidade | "UN"
5152 | INS.Sinapi.106023 | Sinapi.Grupo.081 | é.pertencente.a | Sinapi.Grupos | é.pertencente.a | Sinapi.Grp.081 | é.pertencente.a | Sinapi.INEL | pertencente.a | "Elétrica" | sinapi.agrupador | "Instalações Elétricas - Quadros, Cabos, Disjuntores, Contatores e Barramentos Blindados" | sinapi.código | "106023" | descrição | "QUADRO DE DISTRIBUIÇÃO DE ENERGIA EM CHAPA DE AÇO GALVANIZADO, DE EMBUTIR, COM BARRAMENTO TRIFÁSICO, PARA 48 DISJUNTORES DIN 100A - FORNECIMENTO E INSTALAÇÃO. AF_07/2025" | null | null | sinapi.unidade | "UN"
5153 | INS.Sinapi.101878 | Sinapi.Grupo.081 | é.pertencente.a | Sinapi.Grupos | é.pertencente.a | Sinapi.Grp.081 | é.pertencente.a | Sinapi.INEL | pertencente.a | "Elétrica" | sinapi.agrupador | "Instalações Elétricas - Quadros, Cabos, Disjuntores, Contatores e Barramentos Blindados" | sinapi.código | "101878" | descrição | "QUADRO DE DISTRIBUIÇÃO DE ENERGIA EM CHAPA DE AÇO GALVANIZADO, DE SOBREPOR, COM BARRAMENTO TRIFÁSICO, PARA 18 DISJUNTORES DIN 100A - FORNECIMENTO E INSTALAÇÃO. AF_07/2025" | null | null | sinapi.unidade | "UN"
5154 | INS.Sinapi.106024 | Sinapi.Grupo.081 | é.pertencente.a | Sinapi.Grupos | é.pertencente.a | Sinapi.Grp.081 | é.pertencente.a | Sinapi.INEL | pertencente.a | "Elétrica" | sinapi.agrupador | "Instalações Elétricas - Quadros, Cabos, Disjuntores, Contatores e Barramentos Blindados" | sinapi.código | "106024" | descrição | "QUADRO DE DISTRIBUIÇÃO DE ENERGIA EM CHAPA DE AÇO GALVANIZADO, DE SOBREPOR, COM BARRAMENTO TRIFÁSICO, PARA 28 DISJUNTORES DIN 100A - FORNECIMENTO E INSTALAÇÃO. AF_07/2025" | null | null | sinapi.unidade | "UN"
5155 | INS.Sinapi.106025 | Sinapi.Grupo.081 | é.pertencente.a | Sinapi.Grupos | é.pertencente.a | Sinapi.Grp.081 | é.pertencente.a | Sinapi.INEL | pertencente.a | "Elétrica" | sinapi.agrupador | "Instalações Elétricas - Quadros, Cabos, Disjuntores, Contatores e Barramentos Blindados" | sinapi.código | "106025" | descrição | "QUADRO DE DISTRIBUIÇÃO DE ENERGIA EM CHAPA DE AÇO GALVANIZADO, DE SOBREPOR, COM BARRAMENTO TRIFÁSICO, PARA 36 DISJUNTORES DIN 100A - FORNECIMENTO E INSTALAÇÃO. AF_07/2025" | null | null | sinapi.unidade | "UN"
5156 | INS.Sinapi.106026 | Sinapi.Grupo.081 | é.pertencente.a | Sinapi.Grupos | é.pertencente.a | Sinapi.Grp.081 | é.pertencente.a | Sinapi.INEL | pertencente.a | "Elétrica" | sinapi.agrupador | "Instalações Elétricas - Quadros, Cabos, Disjuntores, Contatores e Barramentos Blindados" | sinapi.código | "106026" | descrição | "QUADRO DE DISTRIBUIÇÃO DE ENERGIA EM CHAPA DE AÇO GALVANIZADO, DE SOBREPOR, COM BARRAMENTO TRIFÁSICO, PARA 48 DISJUNTORES DIN 100A - FORNECIMENTO E INSTALAÇÃO. AF_07/2025" | null | null | sinapi.unidade | "UN"
5157 | INS.Sinapi.101877 | Sinapi.Grupo.081 | é.pertencente.a | Sinapi.Grupos | é.pertencente.a | Sinapi.Grp.081 | é.pertencente.a | Sinapi.INEL | pertencente.a | "Elétrica" | sinapi.agrupador | "Instalações Elétricas - Quadros, Cabos, Disjuntores, Contatores e Barramentos Blindados" | sinapi.código | "101877" | descrição | "QUADRO DE DISTRIBUIÇÃO DE ENERGIA EM PVC, DE EMBUTIR, SEM BARRAMENTO, PARA 3 DISJUNTORES - FORNECIMENTO E INSTALAÇÃO. AF_07/2025" | null | null | sinapi.unidade | "UN"
5158 | INS.Sinapi.101876 | Sinapi.Grupo.081 | é.pertencente.a | Sinapi.Grupos | é.pertencente.a | Sinapi.Grp.081 | é.pertencente.a | Sinapi.INEL | pertencente.a | "Elétrica" | sinapi.agrupador | "Instalações Elétricas - Quadros, Cabos, Disjuntores, Contatores e Barramentos Blindados" | sinapi.código | "101876" | descrição | "QUADRO DE DISTRIBUIÇÃO DE ENERGIA EM PVC, DE EMBUTIR, SEM BARRAMENTO, PARA 6 DISJUNTORES - FORNECIMENTO E INSTALAÇÃO. AF_07/2025" | null | null | sinapi.unidade | "UN"
5159 | INS.Sinapi.101873 | Sinapi.Grupo.081 | é.pertencente.a | Sinapi.Grupos | é.pertencente.a | Sinapi.Grp.081 | é.pertencente.a | Sinapi.INEL | pertencente.a | "Elétrica" | sinapi.agrupador | "Instalações Elétricas - Quadros, Cabos, Disjuntores, Contatores e Barramentos Blindados" | sinapi.código | "101873" | descrição | "QUADRO DE DISTRIBUIÇÃO DE LUZ EM PVC PARA 12 DISJUNTORES - FORNECIMENTO E INSTALAÇÃO. AF_07/2025" | null | null | sinapi.unidade | "UN"
5160 | INS.Sinapi.101874 | Sinapi.Grupo.081 | é.pertencente.a | Sinapi.Grupos | é.pertencente.a | Sinapi.Grp.081 | é.pertencente.a | Sinapi.INEL | pertencente.a | "Elétrica" | sinapi.agrupador | "Instalações Elétricas - Quadros, Cabos, Disjuntores, Contatores e Barramentos Blindados" | sinapi.código | "101874" | descrição | "QUADRO DE DISTRIBUIÇÃO DE LUZ EM PVC PARA 24 DISJUNTORES - FORNECIMENTO E INSTALAÇÃO. AF_07/2025" | null | null | sinapi.unidade | "UN"
5161 | INS.Sinapi.101871 | Sinapi.Grupo.081 | é.pertencente.a | Sinapi.Grupos | é.pertencente.a | Sinapi.Grp.081 | é.pertencente.a | Sinapi.INEL | pertencente.a | "Elétrica" | sinapi.agrupador | "Instalações Elétricas - Quadros, Cabos, Disjuntores, Contatores e Barramentos Blindados" | sinapi.código | "101871" | descrição | "QUADRO DE DISTRIBUIÇÃO DE LUZ EM PVC PARA 4 DISJUNTORES - FORNECIMENTO E INSTALAÇÃO. AF_07/2025" | null | null | sinapi.unidade | "UN"
5162 | INS.Sinapi.101872 | Sinapi.Grupo.081 | é.pertencente.a | Sinapi.Grupos | é.pertencente.a | Sinapi.Grp.081 | é.pertencente.a | Sinapi.INEL | pertencente.a | "Elétrica" | sinapi.agrupador | "Instalações Elétricas - Quadros, Cabos, Disjuntores, Contatores e Barramentos Blindados" | sinapi.código | "101872" | descrição | "QUADRO DE DISTRIBUIÇÃO DE LUZ EM PVC PARA 8 DISJUNTORES - FORNECIMENTO E INSTALAÇÃO. AF_07/2025" | null | null | sinapi.unidade | "UN"
5163 | INS.Sinapi.97360 | Sinapi.Grupo.081 | é.pertencente.a | Sinapi.Grupos | é.pertencente.a | Sinapi.Grp.081 | é.pertencente.a | Sinapi.INEL | pertencente.a | "Elétrica" | sinapi.agrupador | "Instalações Elétricas - Quadros, Cabos, Disjuntores, Contatores e Barramentos Blindados" | sinapi.código | "97360" | descrição | "QUADRO DE MEDIÇÃO GERAL DE ENERGIA COM 12 MEDIDORES - FORNECIMENTO E INSTALAÇÃO. AF_07/2025" | null | null | sinapi.unidade | "UN"
5164 | INS.Sinapi.97361 | Sinapi.Grupo.081 | é.pertencente.a | Sinapi.Grupos | é.pertencente.a | Sinapi.Grp.081 | é.pertencente.a | Sinapi.INEL | pertencente.a | "Elétrica" | sinapi.agrupador | "Instalações Elétricas - Quadros, Cabos, Disjuntores, Contatores e Barramentos Blindados" | sinapi.código | "97361" | descrição | "QUADRO DE MEDIÇÃO GERAL DE ENERGIA COM 16 MEDIDORES - FORNECIMENTO E INSTALAÇÃO. AF_07/2025" | null | null | sinapi.unidade | "UN"
5165 | INS.Sinapi.97359 | Sinapi.Grupo.081 | é.pertencente.a | Sinapi.Grupos | é.pertencente.a | Sinapi.Grp.081 | é.pertencente.a | Sinapi.INEL | pertencente.a | "Elétrica" | sinapi.agrupador | "Instalações Elétricas - Quadros, Cabos, Disjuntores, Contatores e Barramentos Blindados" | sinapi.código | "97359" | descrição | "QUADRO DE MEDIÇÃO GERAL DE ENERGIA COM 8 MEDIDORES - FORNECIMENTO E INSTALAÇÃO. AF_07/2025" | null | null | sinapi.unidade | "UN"
5166 | INS.Sinapi.101946 | Sinapi.Grupo.081 | é.pertencente.a | Sinapi.Grupos | é.pertencente.a | Sinapi.Grp.081 | é.pertencente.a | Sinapi.INEL | pertencente.a | "Elétrica" | sinapi.agrupador | "Instalações Elétricas - Quadros, Cabos, Disjuntores, Contatores e Barramentos Blindados" | sinapi.código | "101946" | descrição | "QUADRO DE MEDIÇÃO GERAL DE ENERGIA PARA 1 MEDIDOR DE SOBREPOR - FORNECIMENTO E INSTALAÇÃO. AF_07/2025" | null | null | sinapi.unidade | "UN"
5167 | INS.Sinapi.97362 | Sinapi.Grupo.081 | é.pertencente.a | Sinapi.Grupos | é.pertencente.a | Sinapi.Grp.081 | é.pertencente.a | Sinapi.INEL | pertencente.a | "Elétrica" | sinapi.agrupador | "Instalações Elétricas - Quadros, Cabos, Disjuntores, Contatores e Barramentos Blindados" | sinapi.código | "97362" | descrição | "QUADRO DE MEDIÇÃO GERAL DE ENERGIA PARA BARRAMENTO BLINDADO COM 4 MEDIDORES - FORNECIMENTO E INSTALAÇÃO. AF_07/2025" | null | null | sinapi.unidade | "UN"
5168 | INS.Sinapi.101553 | Sinapi.Grupo.082 | é.pertencente.a | Sinapi.Grupos | é.pertencente.a | Sinapi.Grp.082 | é.pertencente.a | Sinapi.INEL | pertencente.a | "Elétrica" | sinapi.agrupador | "Instalações Elétricas - Rede de Distribuição" | sinapi.código | "101553" | descrição | "ALÇA PREFORMADA DE DISTRIBUIÇÃO, EM AÇO GALVANIZADO, AWG 1 - FORNECIMENTO E INSTALAÇÃO. AF_12/2025" | null | null | sinapi.unidade | "UN"
5169 | INS.Sinapi.101554 | Sinapi.Grupo.082 | é.pertencente.a | Sinapi.Grupos | é.pertencente.a | Sinapi.Grp.082 | é.pertencente.a | Sinapi.INEL | pertencente.a | "Elétrica" | sinapi.agrupador | "Instalações Elétricas - Rede de Distribuição" | sinapi.código | "101554" | descrição | "ALÇA PREFORMADA DE DISTRIBUIÇÃO, EM AÇO GALVANIZADO, AWG 2 - FORNECIMENTO E INSTALAÇÃO. AF_12/2025" | null | null | sinapi.unidade | "UN"
5170 | INS.Sinapi.101555 | Sinapi.Grupo.082 | é.pertencente.a | Sinapi.Grupos | é.pertencente.a | Sinapi.Grp.082 | é.pertencente.a | Sinapi.INEL | pertencente.a | "Elétrica" | sinapi.agrupador | "Instalações Elétricas - Rede de Distribuição" | sinapi.código | "101555" | descrição | "ALÇA PREFORMADA DE DISTRIBUIÇÃO, EM AÇO GALVANIZADO, AWG 4 - FORNECIMENTO E INSTALAÇÃO. AF_12/2025" | null | null | sinapi.unidade | "UN"
5171 | INS.Sinapi.101556 | Sinapi.Grupo.082 | é.pertencente.a | Sinapi.Grupos | é.pertencente.a | Sinapi.Grp.082 | é.pertencente.a | Sinapi.INEL | pertencente.a | "Elétrica" | sinapi.agrupador | "Instalações Elétricas - Rede de Distribuição" | sinapi.código | "101556" | descrição | "ALÇA PREFORMADA DE DISTRIBUIÇÃO, EM AÇO GALVANIZADO, AWG 6 - FORNECIMENTO E INSTALAÇÃO. AF_12/2025" | null | null | sinapi.unidade | "UN"
5172 | INS.Sinapi.101537 | Sinapi.Grupo.082 | é.pertencente.a | Sinapi.Grupos | é.pertencente.a | Sinapi.Grp.082 | é.pertencente.a | Sinapi.INEL | pertencente.a | "Elétrica" | sinapi.agrupador | "Instalações Elétricas - Rede de Distribuição" | sinapi.código | "101537" | descrição | "APARELHO SINALIZADOR DE SAÍDA DE GARAGEM, COM CÉLULA FOTOELÉTRICA - FORNECIMENTO E INSTALAÇÃO. AF_12/2025" | null | null | sinapi.unidade | "UN"
5173 | INS.Sinapi.101538 | Sinapi.Grupo.082 | é.pertencente.a | Sinapi.Grupos | é.pertencente.a | Sinapi.Grp.082 | é.pertencente.a | Sinapi.INEL | pertencente.a | "Elétrica" | sinapi.agrupador | "Instalações Elétricas - Rede de Distribuição" | sinapi.código | "101538" | descrição | "ARMAÇÃO SECUNDÁRIA, COM 1 ESTRIBO E 1 ISOLADOR - FORNECIMENTO E INSTALAÇÃO. AF_12/2025" | null | null | sinapi.unidade | "UN"
5174 | INS.Sinapi.101542 | Sinapi.Grupo.082 | é.pertencente.a | Sinapi.Grupos | é.pertencente.a | Sinapi.Grp.082 | é.pertencente.a | Sinapi.INEL | pertencente.a | "Elétrica" | sinapi.agrupador | "Instalações Elétricas - Rede de Distribuição" | sinapi.código | "101542" | descrição | "ARMAÇÃO SECUNDÁRIA, COM 1 ESTRIBO, SEM ISOLADOR - FORNECIMENTO E INSTALAÇÃO. AF_12/2025" | null | null | sinapi.unidade | "UN"
5175 | INS.Sinapi.101539 | Sinapi.Grupo.082 | é.pertencente.a | Sinapi.Grupos | é.pertencente.a | Sinapi.Grp.082 | é.pertencente.a | Sinapi.INEL | pertencente.a | "Elétrica" | sinapi.agrupador | "Instalações Elétricas - Rede de Distribuição" | sinapi.código | "101539" | descrição | "ARMAÇÃO SECUNDÁRIA, COM 2 ESTRIBOS E 2 ISOLADORES - FORNECIMENTO E INSTALAÇÃO. AF_12/2025" | null | null | sinapi.unidade | "UN"
5176 | INS.Sinapi.101543 | Sinapi.Grupo.082 | é.pertencente.a | Sinapi.Grupos | é.pertencente.a | Sinapi.Grp.082 | é.pertencente.a | Sinapi.INEL | pertencente.a | "Elétrica" | sinapi.agrupador | "Instalações Elétricas - Rede de Distribuição" | sinapi.código | "101543" | descrição | "ARMAÇÃO SECUNDÁRIA, COM 2 ESTRIBOS, SEM ISOLADOR - FORNECIMENTO E INSTALAÇÃO. AF_12/2025" | null | null | sinapi.unidade | "UN"
5177 | INS.Sinapi.101540 | Sinapi.Grupo.082 | é.pertencente.a | Sinapi.Grupos | é.pertencente.a | Sinapi.Grp.082 | é.pertencente.a | Sinapi.INEL | pertencente.a | "Elétrica" | sinapi.agrupador | "Instalações Elétricas - Rede de Distribuição" | sinapi.código | "101540" | descrição | "ARMAÇÃO SECUNDÁRIA, COM 3 ESTRIBOS E 3 ISOLADORES - FORNECIMENTO E INSTALAÇÃO. AF_12/2025" | null | null | sinapi.unidade | "UN"
5178 | INS.Sinapi.101544 | Sinapi.Grupo.082 | é.pertencente.a | Sinapi.Grupos | é.pertencente.a | Sinapi.Grp.082 | é.pertencente.a | Sinapi.INEL | pertencente.a | "Elétrica" | sinapi.agrupador | "Instalações Elétricas - Rede de Distribuição" | sinapi.código | "101544" | descrição | "ARMAÇÃO SECUNDÁRIA, COM 3 ESTRIBOS, SEM ISOLADOR - FORNECIMENTO E INSTALAÇÃO. AF_12/2025" | null | null | sinapi.unidade | "UN"
5179 | INS.Sinapi.101541 | Sinapi.Grupo.082 | é.pertencente.a | Sinapi.Grupos | é.pertencente.a | Sinapi.Grp.082 | é.pertencente.a | Sinapi.INEL | pertencente.a | "Elétrica" | sinapi.agrupador | "Instalações Elétricas - Rede de Distribuição" | sinapi.código | "101541" | descrição | "ARMAÇÃO SECUNDÁRIA, COM 4 ESTRIBOS E 4 ISOLADORES - FORNECIMENTO E INSTALAÇÃO. AF_12/2025" | null | null | sinapi.unidade | "UN"
5180 | INS.Sinapi.101545 | Sinapi.Grupo.082 | é.pertencente.a | Sinapi.Grupos | é.pertencente.a | Sinapi.Grp.082 | é.pertencente.a | Sinapi.INEL | pertencente.a | "Elétrica" | sinapi.agrupador | "Instalações Elétricas - Rede de Distribuição" | sinapi.código | "101545" | descrição | "ARMAÇÃO SECUNDÁRIA, COM 4 ESTRIBOS, SEM ISOLADOR - FORNECIMENTO E INSTALAÇÃO. AF_12/2025" | null | null | sinapi.unidade | "UN"
5181 | INS.Sinapi.106502 | Sinapi.Grupo.082 | é.pertencente.a | Sinapi.Grupos | é.pertencente.a | Sinapi.Grp.082 | é.pertencente.a | Sinapi.INEL | pertencente.a | "Elétrica" | sinapi.agrupador | "Instalações Elétricas - Rede de Distribuição" | sinapi.código | "106502" | descrição | "CABO DE ALUMÍNIO NÚ COM ALMA DE AÇO, BITOLA 1/0 AWG PARA REDE AÉREA DE DISTRIBUIÇÃO DE ENERGIA ELÉTRICA DE MÉDIA TENSÃO - FORNECIMENTO E INSTALAÇÃO. AF_12/2025" | null | null | sinapi.unidade | "M"
5182 | INS.Sinapi.106503 | Sinapi.Grupo.082 | é.pertencente.a | Sinapi.Grupos | é.pertencente.a | Sinapi.Grp.082 | é.pertencente.a | Sinapi.INEL | pertencente.a | "Elétrica" | sinapi.agrupador | "Instalações Elétricas - Rede de Distribuição" | sinapi.código | "106503" | descrição | "CABO DE ALUMÍNIO NÚ COM ALMA DE AÇO, BITOLA 2 AWG PARA REDE AÉREA DE DISTRIBUIÇÃO DE ENERGIA ELÉTRICA DE MÉDIA TENSÃO - FORNECIMENTO E INSTALAÇÃO. AF_12/2025" | null | null | sinapi.unidade | "M"
5183 | INS.Sinapi.106504 | Sinapi.Grupo.082 | é.pertencente.a | Sinapi.Grupos | é.pertencente.a | Sinapi.Grp.082 | é.pertencente.a | Sinapi.INEL | pertencente.a | "Elétrica" | sinapi.agrupador | "Instalações Elétricas - Rede de Distribuição" | sinapi.código | "106504" | descrição | "CABO DE ALUMÍNIO NÚ COM ALMA DE AÇO, BITOLA 2/0 AWG PARA REDE AÉREA DE DISTRIBUIÇÃO DE ENERGIA ELÉTRICA DE MÉDIA TENSÃO - FORNECIMENTO E INSTALAÇÃO. AF_12/2025" | null | null | sinapi.unidade | "M"
5184 | INS.Sinapi.106505 | Sinapi.Grupo.082 | é.pertencente.a | Sinapi.Grupos | é.pertencente.a | Sinapi.Grp.082 | é.pertencente.a | Sinapi.INEL | pertencente.a | "Elétrica" | sinapi.agrupador | "Instalações Elétricas - Rede de Distribuição" | sinapi.código | "106505" | descrição | "CABO DE ALUMÍNIO NÚ COM ALMA DE AÇO, BITOLA 4 AWG PARA REDE AÉREA DE DISTRIBUIÇÃO DE ENERGIA ELÉTRICA DE MÉDIA TENSÃO - FORNECIMENTO E INSTALAÇÃO. AF_12/2025" | null | null | sinapi.unidade | "M"
5185 | INS.Sinapi.106526 | Sinapi.Grupo.082 | é.pertencente.a | Sinapi.Grupos | é.pertencente.a | Sinapi.Grp.082 | é.pertencente.a | Sinapi.INEL | pertencente.a | "Elétrica" | sinapi.agrupador | "Instalações Elétricas - Rede de Distribuição" | sinapi.código | "106526" | descrição | "CABO DE ALUMÍNIO NÚ COM ALMA DE AÇO, BITOLA 4/0 AWG PARA REDE AÉREA DE DISTRIBUIÇÃO DE ENERGIA ELÉTRICA DE MÉDIA TENSÃO - FORNECIMENTO E INSTALAÇÃO. AF_12/2025" | null | null | sinapi.unidade | "M"
5186 | INS.Sinapi.106506 | Sinapi.Grupo.082 | é.pertencente.a | Sinapi.Grupos | é.pertencente.a | Sinapi.Grp.082 | é.pertencente.a | Sinapi.INEL | pertencente.a | "Elétrica" | sinapi.agrupador | "Instalações Elétricas - Rede de Distribuição" | sinapi.código | "106506" | descrição | "CABO DE ALUMÍNIO NÚ SEM ALMA DE AÇO, BITOLA 1/0 AWG PARA REDE AÉREA DE DISTRIBUIÇÃO DE ENERGIA ELÉTRICA DE MÉDIA TENSÃO - FORNECIMENTO E INSTALAÇÃO. AF_12/2025" | null | null | sinapi.unidade | "M"
5187 | INS.Sinapi.106507 | Sinapi.Grupo.082 | é.pertencente.a | Sinapi.Grupos | é.pertencente.a | Sinapi.Grp.082 | é.pertencente.a | Sinapi.INEL | pertencente.a | "Elétrica" | sinapi.agrupador | "Instalações Elétricas - Rede de Distribuição" | sinapi.código | "106507" | descrição | "CABO DE ALUMÍNIO NÚ SEM ALMA DE AÇO, BITOLA 2 AWG PARA REDE AÉREA DE DISTRIBUIÇÃO DE ENERGIA ELÉTRICA DE MÉDIA TENSÃO - FORNECIMENTO E INSTALAÇÃO. AF_12/2025" | null | null | sinapi.unidade | "M"
5188 | INS.Sinapi.106508 | Sinapi.Grupo.082 | é.pertencente.a | Sinapi.Grupos | é.pertencente.a | Sinapi.Grp.082 | é.pertencente.a | Sinapi.INEL | pertencente.a | "Elétrica" | sinapi.agrupador | "Instalações Elétricas - Rede de Distribuição" | sinapi.código | "106508" | descrição | "CABO DE ALUMÍNIO NÚ SEM ALMA DE AÇO, BITOLA 2/0 AWG PARA REDE AÉREA DE DISTRIBUIÇÃO DE ENERGIA ELÉTRICA DE MÉDIA TENSÃO - FORNECIMENTO E INSTALAÇÃO. AF_12/2025" | null | null | sinapi.unidade | "M"
5189 | INS.Sinapi.106509 | Sinapi.Grupo.082 | é.pertencente.a | Sinapi.Grupos | é.pertencente.a | Sinapi.Grp.082 | é.pertencente.a | Sinapi.INEL | pertencente.a | "Elétrica" | sinapi.agrupador | "Instalações Elétricas - Rede de Distribuição" | sinapi.código | "106509" | descrição | "CABO DE ALUMÍNIO NÚ SEM ALMA DE AÇO, BITOLA 4 AWG PARA REDE AÉREA DE DISTRIBUIÇÃO DE ENERGIA ELÉTRICA DE MÉDIA TENSÃO - FORNECIMENTO E INSTALAÇÃO. AF_12/2025" | null | null | sinapi.unidade | "M"
5190 | INS.Sinapi.106527 | Sinapi.Grupo.082 | é.pertencente.a | Sinapi.Grupos | é.pertencente.a | Sinapi.Grp.082 | é.pertencente.a | Sinapi.INEL | pertencente.a | "Elétrica" | sinapi.agrupador | "Instalações Elétricas - Rede de Distribuição" | sinapi.código | "106527" | descrição | "CABO DE ALUMÍNIO NÚ SEM ALMA DE AÇO, BITOLA 4/0 AWG PARA REDE AÉREA DE DISTRIBUIÇÃO DE ENERGIA ELÉTRICA DE MÉDIA TENSÃO - FORNECIMENTO E INSTALAÇÃO. AF_12/2025" | null | null | sinapi.unidade | "M"
5191 | INS.Sinapi.106499 | Sinapi.Grupo.082 | é.pertencente.a | Sinapi.Grupos | é.pertencente.a | Sinapi.Grp.082 | é.pertencente.a | Sinapi.INEL | pertencente.a | "Elétrica" | sinapi.agrupador | "Instalações Elétricas - Rede de Distribuição" | sinapi.código | "106499" | descrição | "CABO DE ALUMÍNIO PROTEGIDO XLPE 90°C 35MM² TR 15KV AÉREO PARA REDE AÉREA COMPACTA DE DISTRIBUIÇÃO DE ENERGIA ELÉTRICA DE MÉDIA TENSÃO - FORNECIMENTO E INSTALAÇÃO. AF_12/2025" | null | null | sinapi.unidade | "M"
5192 | INS.Sinapi.106500 | Sinapi.Grupo.082 | é.pertencente.a | Sinapi.Grupos | é.pertencente.a | Sinapi.Grp.082 | é.pertencente.a | Sinapi.INEL | pertencente.a | "Elétrica" | sinapi.agrupador | "Instalações Elétricas - Rede de Distribuição" | sinapi.código | "106500" | descrição | "CABO DE ALUMÍNIO PROTEGIDO XLPE 90°C 50MM² TR 15KV AÉREO PARA REDE AÉREA COMPACTA DE DISTRIBUIÇÃO DE ENERGIA ELÉTRICA DE MÉDIA TENSÃO - FORNECIMENTO E INSTALAÇÃO. AF_12/2025" | null | null | sinapi.unidade | "M"
5193 | INS.Sinapi.106501 | Sinapi.Grupo.082 | é.pertencente.a | Sinapi.Grupos | é.pertencente.a | Sinapi.Grp.082 | é.pertencente.a | Sinapi.INEL | pertencente.a | "Elétrica" | sinapi.agrupador | "Instalações Elétricas - Rede de Distribuição" | sinapi.código | "106501" | descrição | "CABO DE ALUMÍNIO PROTEGIDO XLPE 90°C 70MM² TR 15KV AÉREO PARA REDE AÉREA COMPACTA DE DISTRIBUIÇÃO DE ENERGIA ELÉTRICA DE MÉDIA TENSÃO - FORNECIMENTO E INSTALAÇÃO. AF_12/2025" | null | null | sinapi.unidade | "M"
5194 | INS.Sinapi.101560 | Sinapi.Grupo.082 | é.pertencente.a | Sinapi.Grupos | é.pertencente.a | Sinapi.Grp.082 | é.pertencente.a | Sinapi.INEL | pertencente.a | "Elétrica" | sinapi.agrupador | "Instalações Elétricas - Rede de Distribuição" | sinapi.código | "101560" | descrição | "CABO DE COBRE FLEXÍVEL ISOLADO, 10 MM², 0,6/1,0 KV, PARA REDE AÉREA DE DISTRIBUIÇÃO DE ENERGIA ELÉTRICA DE BAIXA TENSÃO - FORNECIMENTO E INSTALAÇÃO. AF_12/2025" | null | null | sinapi.unidade | "M"
5195 | INS.Sinapi.101568 | Sinapi.Grupo.082 | é.pertencente.a | Sinapi.Grupos | é.pertencente.a | Sinapi.Grp.082 | é.pertencente.a | Sinapi.INEL | pertencente.a | "Elétrica" | sinapi.agrupador | "Instalações Elétricas - Rede de Distribuição" | sinapi.código | "101568" | descrição | "CABO DE COBRE FLEXÍVEL ISOLADO, 120 MM², 0,6/1,0 KV, PARA REDE AÉREA DE DISTRIBUIÇÃO DE ENERGIA ELÉTRICA DE BAIXA TENSÃO - FORNECIMENTO E INSTALAÇÃO. AF_12/2025" | null | null | sinapi.unidade | "M"
5196 | INS.Sinapi.101561 | Sinapi.Grupo.082 | é.pertencente.a | Sinapi.Grupos | é.pertencente.a | Sinapi.Grp.082 | é.pertencente.a | Sinapi.INEL | pertencente.a | "Elétrica" | sinapi.agrupador | "Instalações Elétricas - Rede de Distribuição" | sinapi.código | "101561" | descrição | "CABO DE COBRE FLEXÍVEL ISOLADO, 16 MM², 0,6/1,0 KV, PARA REDE AÉREA DE DISTRIBUIÇÃO DE ENERGIA ELÉTRICA DE BAIXA TENSÃO - FORNECIMENTO E INSTALAÇÃO. AF_12/2025" | null | null | sinapi.unidade | "M"
5197 | INS.Sinapi.101562 | Sinapi.Grupo.082 | é.pertencente.a | Sinapi.Grupos | é.pertencente.a | Sinapi.Grp.082 | é.pertencente.a | Sinapi.INEL | pertencente.a | "Elétrica" | sinapi.agrupador | "Instalações Elétricas - Rede de Distribuição" | sinapi.código | "101562" | descrição | "CABO DE COBRE FLEXÍVEL ISOLADO, 25 MM², 0,6/1,0 KV, PARA REDE AÉREA DE DISTRIBUIÇÃO DE ENERGIA ELÉTRICA DE BAIXA TENSÃO - FORNECIMENTO E INSTALAÇÃO. AF_12/2025" | null | null | sinapi.unidade | "M"
5198 | INS.Sinapi.101563 | Sinapi.Grupo.082 | é.pertencente.a | Sinapi.Grupos | é.pertencente.a | Sinapi.Grp.082 | é.pertencente.a | Sinapi.INEL | pertencente.a | "Elétrica" | sinapi.agrupador | "Instalações Elétricas - Rede de Distribuição" | sinapi.código | "101563" | descrição | "CABO DE COBRE FLEXÍVEL ISOLADO, 35 MM², 0,6/1,0 KV, PARA REDE AÉREA DE DISTRIBUIÇÃO DE ENERGIA ELÉTRICA DE BAIXA TENSÃO - FORNECIMENTO E INSTALAÇÃO. AF_12/2025" | null | null | sinapi.unidade | "M"
5199 | INS.Sinapi.101564 | Sinapi.Grupo.082 | é.pertencente.a | Sinapi.Grupos | é.pertencente.a | Sinapi.Grp.082 | é.pertencente.a | Sinapi.INEL | pertencente.a | "Elétrica" | sinapi.agrupador | "Instalações Elétricas - Rede de Distribuição" | sinapi.código | "101564" | descrição | "CABO DE COBRE FLEXÍVEL ISOLADO, 50 MM², 0,6/1,0 KV, PARA REDE AÉREA DE DISTRIBUIÇÃO DE ENERGIA ELÉTRICA DE BAIXA TENSÃO - FORNECIMENTO E INSTALAÇÃO. AF_12/2025" | null | null | sinapi.unidade | "M"
5200 | INS.Sinapi.101565 | Sinapi.Grupo.082 | é.pertencente.a | Sinapi.Grupos | é.pertencente.a | Sinapi.Grp.082 | é.pertencente.a | Sinapi.INEL | pertencente.a | "Elétrica" | sinapi.agrupador | "Instalações Elétricas - Rede de Distribuição" | sinapi.código | "101565" | descrição | "CABO DE COBRE FLEXÍVEL ISOLADO, 70 MM², 0,6/1,0 KV, PARA REDE AÉREA DE DISTRIBUIÇÃO DE ENERGIA ELÉTRICA DE BAIXA TENSÃO - FORNECIMENTO E INSTALAÇÃO. AF_12/2025" | null | null | sinapi.unidade | "M"
5201 | INS.Sinapi.101567 | Sinapi.Grupo.082 | é.pertencente.a | Sinapi.Grupos | é.pertencente.a | Sinapi.Grp.082 | é.pertencente.a | Sinapi.INEL | pertencente.a | "Elétrica" | sinapi.agrupador | "Instalações Elétricas - Rede de Distribuição" | sinapi.código | "101567" | descrição | "CABO DE COBRE FLEXÍVEL ISOLADO, 95 MM², 0,6/1,0 KV, PARA REDE AÉREA DE DISTRIBUIÇÃO DE ENERGIA ELÉTRICA DE BAIXA TENSÃO - FORNECIMENTO E INSTALAÇÃO. AF_12/2025" | null | null | sinapi.unidade | "M"
5202 | INS.Sinapi.106524 | Sinapi.Grupo.082 | é.pertencente.a | Sinapi.Grupos | é.pertencente.a | Sinapi.Grp.082 | é.pertencente.a | Sinapi.INEL | pertencente.a | "Elétrica" | sinapi.agrupador | "Instalações Elétricas - Rede de Distribuição" | sinapi.código | "106524" | descrição | "CABO MENSAGEIRO PARA REDES AÉREAS COMPACTAS. AF_12/2025" | null | null | sinapi.unidade | "M"
5203 | INS.Sinapi.106525 | Sinapi.Grupo.082 | é.pertencente.a | Sinapi.Grupos | é.pertencente.a | Sinapi.Grp.082 | é.pertencente.a | Sinapi.INEL | pertencente.a | "Elétrica" | sinapi.agrupador | "Instalações Elétricas - Rede de Distribuição" | sinapi.código | "106525" | descrição | "CHAVE FUSÍVEL 15KV CPF XS 100A, PARA REDES AÉREAS DE DISTRIBUIÇÃO DE ENERGIA ELÉTRICA DE MÉDIA TENSÃO - FORNECIMENTO E INSTALAÇÃO. AF_12/2025" | null | null | sinapi.unidade | "UN"
5204 | INS.Sinapi.101551 | Sinapi.Grupo.082 | é.pertencente.a | Sinapi.Grupos | é.pertencente.a | Sinapi.Grp.082 | é.pertencente.a | Sinapi.INEL | pertencente.a | "Elétrica" | sinapi.agrupador | "Instalações Elétricas - Rede de Distribuição" | sinapi.código | "101551" | descrição | "CONECTOR CUNHA, PARA REDES AÉREAS DE DISTRIBUIÇÃO DE ENERGIA ELÉTRICA DE BAIXA TENSÃO - FORNECIMENTO E INSTALAÇÃO. AF_12/2025" | null | null | sinapi.unidade | "UN"
5205 | INS.Sinapi.101552 | Sinapi.Grupo.082 | é.pertencente.a | Sinapi.Grupos | é.pertencente.a | Sinapi.Grp.082 | é.pertencente.a | Sinapi.INEL | pertencente.a | "Elétrica" | sinapi.agrupador | "Instalações Elétricas - Rede de Distribuição" | sinapi.código | "101552" | descrição | "CONECTOR H, PARA REDES AÉREAS DE DISTRIBUIÇÃO DE ENERGIA ELÉTRICA DE BAIXA TENSÃO - FORNECIMENTO E INSTALAÇÃO. AF_12/2025" | null | null | sinapi.unidade | "UN"
5206 | INS.Sinapi.101550 | Sinapi.Grupo.082 | é.pertencente.a | Sinapi.Grupos | é.pertencente.a | Sinapi.Grp.082 | é.pertencente.a | Sinapi.INEL | pertencente.a | "Elétrica" | sinapi.agrupador | "Instalações Elétricas - Rede de Distribuição" | sinapi.código | "101550" | descrição | "CONECTOR PERFURANTE, PARA REDES AÉREAS DE DISTRIBUIÇÃO DE ENERGIA ELÉTRICA DE BAIXA TENSÃO - FORNECIMENTO E INSTALAÇÃO. AF_12/2025" | null | null | sinapi.unidade | "UN"
5207 | INS.Sinapi.101501 | Sinapi.Grupo.082 | é.pertencente.a | Sinapi.Grupos | é.pertencente.a | Sinapi.Grp.082 | é.pertencente.a | Sinapi.INEL | pertencente.a | "Elétrica" | sinapi.agrupador | "Instalações Elétricas - Rede de Distribuição" | sinapi.código | "101501" | descrição | "ENTRADA DE ENERGIA ELÉTRICA, AÉREA, BIFÁSICA, COM CAIXA DE EMBUTIR, CABO DE 10 MM2 E DISJUNTOR DIN 50A (NÃO INCLUSO O POSTE DE CONCRETO). AF_12/2025" | null | null | sinapi.unidade | "UN"
5208 | INS.Sinapi.101502 | Sinapi.Grupo.082 | é.pertencente.a | Sinapi.Grupos | é.pertencente.a | Sinapi.Grp.082 | é.pertencente.a | Sinapi.INEL | pertencente.a | "Elétrica" | sinapi.agrupador | "Instalações Elétricas - Rede de Distribuição" | sinapi.código | "101502" | descrição | "ENTRADA DE ENERGIA ELÉTRICA, AÉREA, BIFÁSICA, COM CAIXA DE EMBUTIR, CABO DE 16 MM2 E DISJUNTOR DIN 50A (NÃO INCLUSO O POSTE DE CONCRETO). AF_12/2025" | null | null | sinapi.unidade | "UN"
5209 | INS.Sinapi.101503 | Sinapi.Grupo.082 | é.pertencente.a | Sinapi.Grupos | é.pertencente.a | Sinapi.Grp.082 | é.pertencente.a | Sinapi.INEL | pertencente.a | "Elétrica" | sinapi.agrupador | "Instalações Elétricas - Rede de Distribuição" | sinapi.código | "101503" | descrição | "ENTRADA DE ENERGIA ELÉTRICA, AÉREA, BIFÁSICA, COM CAIXA DE EMBUTIR, CABO DE 25 MM2 E DISJUNTOR DIN 50A (NÃO INCLUSO O POSTE DE CONCRETO). AF_12/2025" | null | null | sinapi.unidade | "UN"
5210 | INS.Sinapi.101504 | Sinapi.Grupo.082 | é.pertencente.a | Sinapi.Grupos | é.pertencente.a | Sinapi.Grp.082 | é.pertencente.a | Sinapi.INEL | pertencente.a | "Elétrica" | sinapi.agrupador | "Instalações Elétricas - Rede de Distribuição" | sinapi.código | "101504" | descrição | "ENTRADA DE ENERGIA ELÉTRICA, AÉREA, BIFÁSICA, COM CAIXA DE EMBUTIR, CABO DE 35 MM2 E DISJUNTOR DIN 50A (NÃO INCLUSO O POSTE DE CONCRETO). AF_12/2025" | null | null | sinapi.unidade | "UN"
5211 | INS.Sinapi.101497 | Sinapi.Grupo.082 | é.pertencente.a | Sinapi.Grupos | é.pertencente.a | Sinapi.Grp.082 | é.pertencente.a | Sinapi.INEL | pertencente.a | "Elétrica" | sinapi.agrupador | "Instalações Elétricas - Rede de Distribuição" | sinapi.código | "101497" | descrição | "ENTRADA DE ENERGIA ELÉTRICA, AÉREA, BIFÁSICA, COM CAIXA DE SOBREPOR, CABO DE 10 MM2 E DISJUNTOR DIN 50A (NÃO INCLUSO O POSTE DE CONCRETO). AF_12/2025" | null | null | sinapi.unidade | "UN"
5212 | INS.Sinapi.101498 | Sinapi.Grupo.082 | é.pertencente.a | Sinapi.Grupos | é.pertencente.a | Sinapi.Grp.082 | é.pertencente.a | Sinapi.INEL | pertencente.a | "Elétrica" | sinapi.agrupador | "Instalações Elétricas - Rede de Distribuição" | sinapi.código | "101498" | descrição | "ENTRADA DE ENERGIA ELÉTRICA, AÉREA, BIFÁSICA, COM CAIXA DE SOBREPOR, CABO DE 16 MM2 E DISJUNTOR DIN 50A (NÃO INCLUSO O POSTE DE CONCRETO). AF_12/2025" | null | null | sinapi.unidade | "UN"
5213 | INS.Sinapi.101499 | Sinapi.Grupo.082 | é.pertencente.a | Sinapi.Grupos | é.pertencente.a | Sinapi.Grp.082 | é.pertencente.a | Sinapi.INEL | pertencente.a | "Elétrica" | sinapi.agrupador | "Instalações Elétricas - Rede de Distribuição" | sinapi.código | "101499" | descrição | "ENTRADA DE ENERGIA ELÉTRICA, AÉREA, BIFÁSICA, COM CAIXA DE SOBREPOR, CABO DE 25 MM2 E DISJUNTOR DIN 50A (NÃO INCLUSO O POSTE DE CONCRETO). AF_12/2025" | null | null | sinapi.unidade | "UN"
5214 | INS.Sinapi.101500 | Sinapi.Grupo.082 | é.pertencente.a | Sinapi.Grupos | é.pertencente.a | Sinapi.Grp.082 | é.pertencente.a | Sinapi.INEL | pertencente.a | "Elétrica" | sinapi.agrupador | "Instalações Elétricas - Rede de Distribuição" | sinapi.código | "101500" | descrição | "ENTRADA DE ENERGIA ELÉTRICA, AÉREA, BIFÁSICA, COM CAIXA DE SOBREPOR, CABO DE 35 MM2 E DISJUNTOR DIN 50A (NÃO INCLUSO O POSTE DE CONCRETO). AF_12/2025" | null | null | sinapi.unidade | "UN"
5215 | INS.Sinapi.101493 | Sinapi.Grupo.082 | é.pertencente.a | Sinapi.Grupos | é.pertencente.a | Sinapi.Grp.082 | é.pertencente.a | Sinapi.INEL | pertencente.a | "Elétrica" | sinapi.agrupador | "Instalações Elétricas - Rede de Distribuição" | sinapi.código | "101493" | descrição | "ENTRADA DE ENERGIA ELÉTRICA, AÉREA, MONOFÁSICA, COM CAIXA DE EMBUTIR, CABO DE 10 MM2 E DISJUNTOR DIN 50A (NÃO INCLUSO O POSTE DE CONCRETO). AF_12/2025" | null | null | sinapi.unidade | "UN"
5216 | INS.Sinapi.101494 | Sinapi.Grupo.082 | é.pertencente.a | Sinapi.Grupos | é.pertencente.a | Sinapi.Grp.082 | é.pertencente.a | Sinapi.INEL | pertencente.a | "Elétrica" | sinapi.agrupador | "Instalações Elétricas - Rede de Distribuição" | sinapi.código | "101494" | descrição | "ENTRADA DE ENERGIA ELÉTRICA, AÉREA, MONOFÁSICA, COM CAIXA DE EMBUTIR, CABO DE 16 MM2 E DISJUNTOR DIN 50A (NÃO INCLUSO O POSTE DE CONCRETO). AF_12/2025" | null | null | sinapi.unidade | "UN"
5217 | INS.Sinapi.101495 | Sinapi.Grupo.082 | é.pertencente.a | Sinapi.Grupos | é.pertencente.a | Sinapi.Grp.082 | é.pertencente.a | Sinapi.INEL | pertencente.a | "Elétrica" | sinapi.agrupador | "Instalações Elétricas - Rede de Distribuição" | sinapi.código | "101495" | descrição | "ENTRADA DE ENERGIA ELÉTRICA, AÉREA, MONOFÁSICA, COM CAIXA DE EMBUTIR, CABO DE 25 MM2 E DISJUNTOR DIN 50A (NÃO INCLUSO O POSTE DE CONCRETO). AF_12/2025" | null | null | sinapi.unidade | "UN"
5218 | INS.Sinapi.101496 | Sinapi.Grupo.082 | é.pertencente.a | Sinapi.Grupos | é.pertencente.a | Sinapi.Grp.082 | é.pertencente.a | Sinapi.INEL | pertencente.a | "Elétrica" | sinapi.agrupador | "Instalações Elétricas - Rede de Distribuição" | sinapi.código | "101496" | descrição | "ENTRADA DE ENERGIA ELÉTRICA, AÉREA, MONOFÁSICA, COM CAIXA DE EMBUTIR, CABO DE 35 MM2 E DISJUNTOR DIN 50A (NÃO INCLUSO O POSTE DE CONCRETO). AF_12/2025" | null | null | sinapi.unidade | "UN"
5219 | INS.Sinapi.101489 | Sinapi.Grupo.082 | é.pertencente.a | Sinapi.Grupos | é.pertencente.a | Sinapi.Grp.082 | é.pertencente.a | Sinapi.INEL | pertencente.a | "Elétrica" | sinapi.agrupador | "Instalações Elétricas - Rede de Distribuição" | sinapi.código | "101489" | descrição | "ENTRADA DE ENERGIA ELÉTRICA, AÉREA, MONOFÁSICA, COM CAIXA DE SOBREPOR, CABO DE 10 MM2 E DISJUNTOR DIN 50A (NÃO INCLUSO O POSTE DE CONCRETO). AF_12/2025" | null | null | sinapi.unidade | "UN"
5220 | INS.Sinapi.101490 | Sinapi.Grupo.082 | é.pertencente.a | Sinapi.Grupos | é.pertencente.a | Sinapi.Grp.082 | é.pertencente.a | Sinapi.INEL | pertencente.a | "Elétrica" | sinapi.agrupador | "Instalações Elétricas - Rede de Distribuição" | sinapi.código | "101490" | descrição | "ENTRADA DE ENERGIA ELÉTRICA, AÉREA, MONOFÁSICA, COM CAIXA DE SOBREPOR, CABO DE 16 MM2 E DISJUNTOR DIN 50A (NÃO INCLUSO O POSTE DE CONCRETO). AF_12/2025" | null | null | sinapi.unidade | "UN"
5221 | INS.Sinapi.101491 | Sinapi.Grupo.082 | é.pertencente.a | Sinapi.Grupos | é.pertencente.a | Sinapi.Grp.082 | é.pertencente.a | Sinapi.INEL | pertencente.a | "Elétrica" | sinapi.agrupador | "Instalações Elétricas - Rede de Distribuição" | sinapi.código | "101491" | descrição | "ENTRADA DE ENERGIA ELÉTRICA, AÉREA, MONOFÁSICA, COM CAIXA DE SOBREPOR, CABO DE 25 MM2 E DISJUNTOR DIN 50A (NÃO INCLUSO O POSTE DE CONCRETO). AF_12/2025" | null | null | sinapi.unidade | "UN"
5222 | INS.Sinapi.101492 | Sinapi.Grupo.082 | é.pertencente.a | Sinapi.Grupos | é.pertencente.a | Sinapi.Grp.082 | é.pertencente.a | Sinapi.INEL | pertencente.a | "Elétrica" | sinapi.agrupador | "Instalações Elétricas - Rede de Distribuição" | sinapi.código | "101492" | descrição | "ENTRADA DE ENERGIA ELÉTRICA, AÉREA, MONOFÁSICA, COM CAIXA DE SOBREPOR, CABO DE 35 MM2 E DISJUNTOR DIN 50A (NÃO INCLUSO O POSTE DE CONCRETO). AF_12/2025" | null | null | sinapi.unidade | "UN"
5223 | INS.Sinapi.101509 | Sinapi.Grupo.082 | é.pertencente.a | Sinapi.Grupos | é.pertencente.a | Sinapi.Grp.082 | é.pertencente.a | Sinapi.INEL | pertencente.a | "Elétrica" | sinapi.agrupador | "Instalações Elétricas - Rede de Distribuição" | sinapi.código | "101509" | descrição | "ENTRADA DE ENERGIA ELÉTRICA, AÉREA, TRIFÁSICA, COM CAIXA DE EMBUTIR, CABO DE 10 MM2 E DISJUNTOR DIN 50A (NÃO INCLUSO O POSTE DE CONCRETO). AF_12/2025" | null | null | sinapi.unidade | "UN"
5224 | INS.Sinapi.101510 | Sinapi.Grupo.082 | é.pertencente.a | Sinapi.Grupos | é.pertencente.a | Sinapi.Grp.082 | é.pertencente.a | Sinapi.INEL | pertencente.a | "Elétrica" | sinapi.agrupador | "Instalações Elétricas - Rede de Distribuição" | sinapi.código | "101510" | descrição | "ENTRADA DE ENERGIA ELÉTRICA, AÉREA, TRIFÁSICA, COM CAIXA DE EMBUTIR, CABO DE 16 MM2 E DISJUNTOR DIN 50A (NÃO INCLUSO O POSTE DE CONCRETO). AF_12/2025" | null | null | sinapi.unidade | "UN"
5225 | INS.Sinapi.101511 | Sinapi.Grupo.082 | é.pertencente.a | Sinapi.Grupos | é.pertencente.a | Sinapi.Grp.082 | é.pertencente.a | Sinapi.INEL | pertencente.a | "Elétrica" | sinapi.agrupador | "Instalações Elétricas - Rede de Distribuição" | sinapi.código | "101511" | descrição | "ENTRADA DE ENERGIA ELÉTRICA, AÉREA, TRIFÁSICA, COM CAIXA DE EMBUTIR, CABO DE 25 MM2 E DISJUNTOR DIN 50A (NÃO INCLUSO O POSTE DE CONCRETO). AF_12/2025" | null | null | sinapi.unidade | "UN"
5226 | INS.Sinapi.101512 | Sinapi.Grupo.082 | é.pertencente.a | Sinapi.Grupos | é.pertencente.a | Sinapi.Grp.082 | é.pertencente.a | Sinapi.INEL | pertencente.a | "Elétrica" | sinapi.agrupador | "Instalações Elétricas - Rede de Distribuição" | sinapi.código | "101512" | descrição | "ENTRADA DE ENERGIA ELÉTRICA, AÉREA, TRIFÁSICA, COM CAIXA DE EMBUTIR, CABO DE 35 MM2 E DISJUNTOR DIN 50A (NÃO INCLUSO O POSTE DE CONCRETO). AF_12/2025" | null | null | sinapi.unidade | "UN"
5227 | INS.Sinapi.101505 | Sinapi.Grupo.082 | é.pertencente.a | Sinapi.Grupos | é.pertencente.a | Sinapi.Grp.082 | é.pertencente.a | Sinapi.INEL | pertencente.a | "Elétrica" | sinapi.agrupador | "Instalações Elétricas - Rede de Distribuição" | sinapi.código | "101505" | descrição | "ENTRADA DE ENERGIA ELÉTRICA, AÉREA, TRIFÁSICA, COM CAIXA DE SOBREPOR, CABO DE 10 MM2 E DISJUNTOR DIN 50A (NÃO INCLUSO O POSTE DE CONCRETO). AF_12/2025" | null | null | sinapi.unidade | "UN"
5228 | INS.Sinapi.101506 | Sinapi.Grupo.082 | é.pertencente.a | Sinapi.Grupos | é.pertencente.a | Sinapi.Grp.082 | é.pertencente.a | Sinapi.INEL | pertencente.a | "Elétrica" | sinapi.agrupador | "Instalações Elétricas - Rede de Distribuição" | sinapi.código | "101506" | descrição | "ENTRADA DE ENERGIA ELÉTRICA, AÉREA, TRIFÁSICA, COM CAIXA DE SOBREPOR, CABO DE 16 MM2 E DISJUNTOR DIN 50A (NÃO INCLUSO O POSTE DE CONCRETO). AF_12/2025" | null | null | sinapi.unidade | "UN"
5229 | INS.Sinapi.101507 | Sinapi.Grupo.082 | é.pertencente.a | Sinapi.Grupos | é.pertencente.a | Sinapi.Grp.082 | é.pertencente.a | Sinapi.INEL | pertencente.a | "Elétrica" | sinapi.agrupador | "Instalações Elétricas - Rede de Distribuição" | sinapi.código | "101507" | descrição | "ENTRADA DE ENERGIA ELÉTRICA, AÉREA, TRIFÁSICA, COM CAIXA DE SOBREPOR, CABO DE 25 MM2 E DISJUNTOR DIN 50A (NÃO INCLUSO O POSTE DE CONCRETO). AF_12/2025" | null | null | sinapi.unidade | "UN"
5230 | INS.Sinapi.101508 | Sinapi.Grupo.082 | é.pertencente.a | Sinapi.Grupos | é.pertencente.a | Sinapi.Grp.082 | é.pertencente.a | Sinapi.INEL | pertencente.a | "Elétrica" | sinapi.agrupador | "Instalações Elétricas - Rede de Distribuição" | sinapi.código | "101508" | descrição | "ENTRADA DE ENERGIA ELÉTRICA, AÉREA, TRIFÁSICA, COM CAIXA DE SOBREPOR, CABO DE 35 MM2 E DISJUNTOR DIN 50A (NÃO INCLUSO O POSTE DE CONCRETO). AF_12/2025" | null | null | sinapi.unidade | "UN"
5231 | INS.Sinapi.101525 | Sinapi.Grupo.082 | é.pertencente.a | Sinapi.Grupos | é.pertencente.a | Sinapi.Grp.082 | é.pertencente.a | Sinapi.INEL | pertencente.a | "Elétrica" | sinapi.agrupador | "Instalações Elétricas - Rede de Distribuição" | sinapi.código | "101525" | descrição | "ENTRADA DE ENERGIA ELÉTRICA, SUBTERRÂNEA, BIFÁSICA, COM CAIXA DE EMBUTIR, CABO DE 10 MM2 E DISJUNTOR DIN 50A (NÃO INCLUSA MURETA DE ALVENARIA). AF_12/2025" | null | null | sinapi.unidade | "UN"
5232 | INS.Sinapi.101526 | Sinapi.Grupo.082 | é.pertencente.a | Sinapi.Grupos | é.pertencente.a | Sinapi.Grp.082 | é.pertencente.a | Sinapi.INEL | pertencente.a | "Elétrica" | sinapi.agrupador | "Instalações Elétricas - Rede de Distribuição" | sinapi.código | "101526" | descrição | "ENTRADA DE ENERGIA ELÉTRICA, SUBTERRÂNEA, BIFÁSICA, COM CAIXA DE EMBUTIR, CABO DE 16 MM2 E DISJUNTOR DIN 50A (NÃO INCLUSA MURETA DE ALVENARIA). AF_12/2025" | null | null | sinapi.unidade | "UN"
5233 | INS.Sinapi.101527 | Sinapi.Grupo.082 | é.pertencente.a | Sinapi.Grupos | é.pertencente.a | Sinapi.Grp.082 | é.pertencente.a | Sinapi.INEL | pertencente.a | "Elétrica" | sinapi.agrupador | "Instalações Elétricas - Rede de Distribuição" | sinapi.código | "101527" | descrição | "ENTRADA DE ENERGIA ELÉTRICA, SUBTERRÂNEA, BIFÁSICA, COM CAIXA DE EMBUTIR, CABO DE 25 MM2 E DISJUNTOR DIN 50A (NÃO INCLUSA MURETA DE ALVENARIA). AF_12/2025" | null | null | sinapi.unidade | "UN"
5234 | INS.Sinapi.101528 | Sinapi.Grupo.082 | é.pertencente.a | Sinapi.Grupos | é.pertencente.a | Sinapi.Grp.082 | é.pertencente.a | Sinapi.INEL | pertencente.a | "Elétrica" | sinapi.agrupador | "Instalações Elétricas - Rede de Distribuição" | sinapi.código | "101528" | descrição | "ENTRADA DE ENERGIA ELÉTRICA, SUBTERRÂNEA, BIFÁSICA, COM CAIXA DE EMBUTIR, CABO DE 35 MM2 E DISJUNTOR DIN 50A (NÃO INCLUSA MURETA DE ALVENARIA). AF_12/2025" | null | null | sinapi.unidade | "UN"
5235 | INS.Sinapi.101521 | Sinapi.Grupo.082 | é.pertencente.a | Sinapi.Grupos | é.pertencente.a | Sinapi.Grp.082 | é.pertencente.a | Sinapi.INEL | pertencente.a | "Elétrica" | sinapi.agrupador | "Instalações Elétricas - Rede de Distribuição" | sinapi.código | "101521" | descrição | "ENTRADA DE ENERGIA ELÉTRICA, SUBTERRÂNEA, BIFÁSICA, COM CAIXA DE SOBREPOR, CABO DE 10 MM2 E DISJUNTOR DIN 50A (NÃO INCLUSA MURETA DE ALVENARIA). AF_12/2025" | null | null | sinapi.unidade | "UN"
5236 | INS.Sinapi.101522 | Sinapi.Grupo.082 | é.pertencente.a | Sinapi.Grupos | é.pertencente.a | Sinapi.Grp.082 | é.pertencente.a | Sinapi.INEL | pertencente.a | "Elétrica" | sinapi.agrupador | "Instalações Elétricas - Rede de Distribuição" | sinapi.código | "101522" | descrição | "ENTRADA DE ENERGIA ELÉTRICA, SUBTERRÂNEA, BIFÁSICA, COM CAIXA DE SOBREPOR, CABO DE 16 MM2 E DISJUNTOR DIN 50A (NÃO INCLUSA MURETA DE ALVENARIA). AF_12/2025" | null | null | sinapi.unidade | "UN"
5237 | INS.Sinapi.101523 | Sinapi.Grupo.082 | é.pertencente.a | Sinapi.Grupos | é.pertencente.a | Sinapi.Grp.082 | é.pertencente.a | Sinapi.INEL | pertencente.a | "Elétrica" | sinapi.agrupador | "Instalações Elétricas - Rede de Distribuição" | sinapi.código | "101523" | descrição | "ENTRADA DE ENERGIA ELÉTRICA, SUBTERRÂNEA, BIFÁSICA, COM CAIXA DE SOBREPOR, CABO DE 25 MM2 E DISJUNTOR DIN 50A (NÃO INCLUSA MURETA DE ALVENARIA). AF_12/2025" | null | null | sinapi.unidade | "UN"
5238 | INS.Sinapi.101524 | Sinapi.Grupo.082 | é.pertencente.a | Sinapi.Grupos | é.pertencente.a | Sinapi.Grp.082 | é.pertencente.a | Sinapi.INEL | pertencente.a | "Elétrica" | sinapi.agrupador | "Instalações Elétricas - Rede de Distribuição" | sinapi.código | "101524" | descrição | "ENTRADA DE ENERGIA ELÉTRICA, SUBTERRÂNEA, BIFÁSICA, COM CAIXA DE SOBREPOR, CABO DE 35 MM2 E DISJUNTOR DIN 50A (NÃO INCLUSA MURETA DE ALVENARIA). AF_12/2025" | null | null | sinapi.unidade | "UN"
5239 | INS.Sinapi.101517 | Sinapi.Grupo.082 | é.pertencente.a | Sinapi.Grupos | é.pertencente.a | Sinapi.Grp.082 | é.pertencente.a | Sinapi.INEL | pertencente.a | "Elétrica" | sinapi.agrupador | "Instalações Elétricas - Rede de Distribuição" | sinapi.código | "101517" | descrição | "ENTRADA DE ENERGIA ELÉTRICA, SUBTERRÂNEA, MONOFÁSICA, COM CAIXA DE EMBUTIR, CABO DE 10 MM2 E DISJUNTOR DIN 50A (NÃO INCLUSA MURETA DE ALVENARIA). AF_12/2025" | null | null | sinapi.unidade | "UN"
5240 | INS.Sinapi.101518 | Sinapi.Grupo.082 | é.pertencente.a | Sinapi.Grupos | é.pertencente.a | Sinapi.Grp.082 | é.pertencente.a | Sinapi.INEL | pertencente.a | "Elétrica" | sinapi.agrupador | "Instalações Elétricas - Rede de Distribuição" | sinapi.código | "101518" | descrição | "ENTRADA DE ENERGIA ELÉTRICA, SUBTERRÂNEA, MONOFÁSICA, COM CAIXA DE EMBUTIR, CABO DE 16 MM2 E DISJUNTOR DIN 50A (NÃO INCLUSA MURETA DE ALVENARIA). AF_12/2025" | null | null | sinapi.unidade | "UN"
5241 | INS.Sinapi.101519 | Sinapi.Grupo.082 | é.pertencente.a | Sinapi.Grupos | é.pertencente.a | Sinapi.Grp.082 | é.pertencente.a | Sinapi.INEL | pertencente.a | "Elétrica" | sinapi.agrupador | "Instalações Elétricas - Rede de Distribuição" | sinapi.código | "101519" | descrição | "ENTRADA DE ENERGIA ELÉTRICA, SUBTERRÂNEA, MONOFÁSICA, COM CAIXA DE EMBUTIR, CABO DE 25 MM2 E DISJUNTOR DIN 50A (NÃO INCLUSA MURETA DE ALVENARIA). AF_12/2025" | null | null | sinapi.unidade | "UN"
5242 | INS.Sinapi.101520 | Sinapi.Grupo.082 | é.pertencente.a | Sinapi.Grupos | é.pertencente.a | Sinapi.Grp.082 | é.pertencente.a | Sinapi.INEL | pertencente.a | "Elétrica" | sinapi.agrupador | "Instalações Elétricas - Rede de Distribuição" | sinapi.código | "101520" | descrição | "ENTRADA DE ENERGIA ELÉTRICA, SUBTERRÂNEA, MONOFÁSICA, COM CAIXA DE EMBUTIR, CABO DE 35 MM2 E DISJUNTOR DIN 50A (NÃO INCLUSA MURETA DE ALVENARIA). AF_12/2025" | null | null | sinapi.unidade | "UN"
5243 | INS.Sinapi.101513 | Sinapi.Grupo.082 | é.pertencente.a | Sinapi.Grupos | é.pertencente.a | Sinapi.Grp.082 | é.pertencente.a | Sinapi.INEL | pertencente.a | "Elétrica" | sinapi.agrupador | "Instalações Elétricas - Rede de Distribuição" | sinapi.código | "101513" | descrição | "ENTRADA DE ENERGIA ELÉTRICA, SUBTERRÂNEA, MONOFÁSICA, COM CAIXA DE SOBREPOR, CABO DE 10 MM2 E DISJUNTOR DIN 50A (NÃO INCLUSA MURETA DE ALVENARIA). AF_12/2025" | null | null | sinapi.unidade | "UN"
5244 | INS.Sinapi.101514 | Sinapi.Grupo.082 | é.pertencente.a | Sinapi.Grupos | é.pertencente.a | Sinapi.Grp.082 | é.pertencente.a | Sinapi.INEL | pertencente.a | "Elétrica" | sinapi.agrupador | "Instalações Elétricas - Rede de Distribuição" | sinapi.código | "101514" | descrição | "ENTRADA DE ENERGIA ELÉTRICA, SUBTERRÂNEA, MONOFÁSICA, COM CAIXA DE SOBREPOR, CABO DE 16 MM2 E DISJUNTOR DIN 50A (NÃO INCLUSA MURETA DE ALVENARIA). AF_12/2025" | null | null | sinapi.unidade | "UN"
5245 | INS.Sinapi.101515 | Sinapi.Grupo.082 | é.pertencente.a | Sinapi.Grupos | é.pertencente.a | Sinapi.Grp.082 | é.pertencente.a | Sinapi.INEL | pertencente.a | "Elétrica" | sinapi.agrupador | "Instalações Elétricas - Rede de Distribuição" | sinapi.código | "101515" | descrição | "ENTRADA DE ENERGIA ELÉTRICA, SUBTERRÂNEA, MONOFÁSICA, COM CAIXA DE SOBREPOR, CABO DE 25 MM2 E DISJUNTOR DIN 50A (NÃO INCLUSA MURETA DE ALVENARIA). AF_12/2025" | null | null | sinapi.unidade | "UN"
5246 | INS.Sinapi.101516 | Sinapi.Grupo.082 | é.pertencente.a | Sinapi.Grupos | é.pertencente.a | Sinapi.Grp.082 | é.pertencente.a | Sinapi.INEL | pertencente.a | "Elétrica" | sinapi.agrupador | "Instalações Elétricas - Rede de Distribuição" | sinapi.código | "101516" | descrição | "ENTRADA DE ENERGIA ELÉTRICA, SUBTERRÂNEA, MONOFÁSICA, COM CAIXA DE SOBREPOR, CABO DE 35 MM2 E DISJUNTOR DIN 50A (NÃO INCLUSA MURETA DE ALVENARIA). AF_12/2025" | null | null | sinapi.unidade | "UN"
5247 | INS.Sinapi.101533 | Sinapi.Grupo.082 | é.pertencente.a | Sinapi.Grupos | é.pertencente.a | Sinapi.Grp.082 | é.pertencente.a | Sinapi.INEL | pertencente.a | "Elétrica" | sinapi.agrupador | "Instalações Elétricas - Rede de Distribuição" | sinapi.código | "101533" | descrição | "ENTRADA DE ENERGIA ELÉTRICA, SUBTERRÂNEA, TRIFÁSICA, COM CAIXA DE EMBUTIR, CABO DE 10 MM2 E DISJUNTOR DIN 50A (NÃO INCLUSA MURETA DE ALVENARIA). AF_12/2025" | null | null | sinapi.unidade | "UN"
5248 | INS.Sinapi.101534 | Sinapi.Grupo.082 | é.pertencente.a | Sinapi.Grupos | é.pertencente.a | Sinapi.Grp.082 | é.pertencente.a | Sinapi.INEL | pertencente.a | "Elétrica" | sinapi.agrupador | "Instalações Elétricas - Rede de Distribuição" | sinapi.código | "101534" | descrição | "ENTRADA DE ENERGIA ELÉTRICA, SUBTERRÂNEA, TRIFÁSICA, COM CAIXA DE EMBUTIR, CABO DE 16 MM2 E DISJUNTOR DIN 50A (NÃO INCLUSA MURETA DE ALVENARIA). AF_12/2025" | null | null | sinapi.unidade | "UN"
5249 | INS.Sinapi.101535 | Sinapi.Grupo.082 | é.pertencente.a | Sinapi.Grupos | é.pertencente.a | Sinapi.Grp.082 | é.pertencente.a | Sinapi.INEL | pertencente.a | "Elétrica" | sinapi.agrupador | "Instalações Elétricas - Rede de Distribuição" | sinapi.código | "101535" | descrição | "ENTRADA DE ENERGIA ELÉTRICA, SUBTERRÂNEA, TRIFÁSICA, COM CAIXA DE EMBUTIR, CABO DE 25 MM2 E DISJUNTOR DIN 50A (NÃO INCLUSA MURETA DE ALVENARIA). AF_12/2025" | null | null | sinapi.unidade | "UN"
5250 | INS.Sinapi.101536 | Sinapi.Grupo.082 | é.pertencente.a | Sinapi.Grupos | é.pertencente.a | Sinapi.Grp.082 | é.pertencente.a | Sinapi.INEL | pertencente.a | "Elétrica" | sinapi.agrupador | "Instalações Elétricas - Rede de Distribuição" | sinapi.código | "101536" | descrição | "ENTRADA DE ENERGIA ELÉTRICA, SUBTERRÂNEA, TRIFÁSICA, COM CAIXA DE EMBUTIR, CABO DE 35 MM2 E DISJUNTOR DIN 50A (NÃO INCLUSA MURETA DE ALVENARIA). AF_12/2025" | null | null | sinapi.unidade | "UN"
5251 | INS.Sinapi.101529 | Sinapi.Grupo.082 | é.pertencente.a | Sinapi.Grupos | é.pertencente.a | Sinapi.Grp.082 | é.pertencente.a | Sinapi.INEL | pertencente.a | "Elétrica" | sinapi.agrupador | "Instalações Elétricas - Rede de Distribuição" | sinapi.código | "101529" | descrição | "ENTRADA DE ENERGIA ELÉTRICA, SUBTERRÂNEA, TRIFÁSICA, COM CAIXA DE SOBREPOR, CABO DE 10 MM2 E DISJUNTOR DIN 50A (NÃO INCLUSA MURETA DE ALVENARIA). AF_12/2025" | null | null | sinapi.unidade | "UN"
5252 | INS.Sinapi.101530 | Sinapi.Grupo.082 | é.pertencente.a | Sinapi.Grupos | é.pertencente.a | Sinapi.Grp.082 | é.pertencente.a | Sinapi.INEL | pertencente.a | "Elétrica" | sinapi.agrupador | "Instalações Elétricas - Rede de Distribuição" | sinapi.código | "101530" | descrição | "ENTRADA DE ENERGIA ELÉTRICA, SUBTERRÂNEA, TRIFÁSICA, COM CAIXA DE SOBREPOR, CABO DE 16 MM2 E DISJUNTOR DIN 50A (NÃO INCLUSA MURETA DE ALVENARIA). AF_12/2025" | null | null | sinapi.unidade | "UN"
5253 | INS.Sinapi.101531 | Sinapi.Grupo.082 | é.pertencente.a | Sinapi.Grupos | é.pertencente.a | Sinapi.Grp.082 | é.pertencente.a | Sinapi.INEL | pertencente.a | "Elétrica" | sinapi.agrupador | "Instalações Elétricas - Rede de Distribuição" | sinapi.código | "101531" | descrição | "ENTRADA DE ENERGIA ELÉTRICA, SUBTERRÂNEA, TRIFÁSICA, COM CAIXA DE SOBREPOR, CABO DE 25 MM2 E DISJUNTOR DIN 50A (NÃO INCLUSA MURETA DE ALVENARIA). AF_12/2025" | null | null | sinapi.unidade | "UN"
5254 | INS.Sinapi.101532 | Sinapi.Grupo.082 | é.pertencente.a | Sinapi.Grupos | é.pertencente.a | Sinapi.Grp.082 | é.pertencente.a | Sinapi.INEL | pertencente.a | "Elétrica" | sinapi.agrupador | "Instalações Elétricas - Rede de Distribuição" | sinapi.código | "101532" | descrição | "ENTRADA DE ENERGIA ELÉTRICA, SUBTERRÂNEA, TRIFÁSICA, COM CAIXA DE SOBREPOR, CABO DE 35 MM2 E DISJUNTOR DIN 50A (NÃO INCLUSA MURETA DE ALVENARIA). AF_12/2025" | null | null | sinapi.unidade | "UN"
5255 | INS.Sinapi.106510 | Sinapi.Grupo.082 | é.pertencente.a | Sinapi.Grupos | é.pertencente.a | Sinapi.Grp.082 | é.pertencente.a | Sinapi.INEL | pertencente.a | "Elétrica" | sinapi.agrupador | "Instalações Elétricas - Rede de Distribuição" | sinapi.código | "106510" | descrição | "ESTRUTURA B1 DE ACONCORAGEM EM POSTE CIRCULAR. AF_12/2025" | null | null | sinapi.unidade | "UN"
5256 | INS.Sinapi.106514 | Sinapi.Grupo.082 | é.pertencente.a | Sinapi.Grupos | é.pertencente.a | Sinapi.Grp.082 | é.pertencente.a | Sinapi.INEL | pertencente.a | "Elétrica" | sinapi.agrupador | "Instalações Elétricas - Rede de Distribuição" | sinapi.código | "106514" | descrição | "ESTRUTURA B1 DE ACONCORAGEM EM POSTE DUPLO T. AF_12/2025" | null | null | sinapi.unidade | "UN"
5257 | INS.Sinapi.106511 | Sinapi.Grupo.082 | é.pertencente.a | Sinapi.Grupos | é.pertencente.a | Sinapi.Grp.082 | é.pertencente.a | Sinapi.INEL | pertencente.a | "Elétrica" | sinapi.agrupador | "Instalações Elétricas - Rede de Distribuição" | sinapi.código | "106511" | descrição | "ESTRUTURA B2 DE ACONCORAGEM EM POSTE CIRCULAR. AF_12/2025" | null | null | sinapi.unidade | "UN"
5258 | INS.Sinapi.106515 | Sinapi.Grupo.082 | é.pertencente.a | Sinapi.Grupos | é.pertencente.a | Sinapi.Grp.082 | é.pertencente.a | Sinapi.INEL | pertencente.a | "Elétrica" | sinapi.agrupador | "Instalações Elétricas - Rede de Distribuição" | sinapi.código | "106515" | descrição | "ESTRUTURA B2 DE ACONCORAGEM EM POSTE DUPLO T. AF_12/2025" | null | null | sinapi.unidade | "UN"
5259 | INS.Sinapi.106512 | Sinapi.Grupo.082 | é.pertencente.a | Sinapi.Grupos | é.pertencente.a | Sinapi.Grp.082 | é.pertencente.a | Sinapi.INEL | pertencente.a | "Elétrica" | sinapi.agrupador | "Instalações Elétricas - Rede de Distribuição" | sinapi.código | "106512" | descrição | "ESTRUTURA B3 DE ACONCORAGEM EM POSTE CIRCULAR. AF_12/2025" | null | null | sinapi.unidade | "UN"
5260 | INS.Sinapi.106516 | Sinapi.Grupo.082 | é.pertencente.a | Sinapi.Grupos | é.pertencente.a | Sinapi.Grp.082 | é.pertencente.a | Sinapi.INEL | pertencente.a | "Elétrica" | sinapi.agrupador | "Instalações Elétricas - Rede de Distribuição" | sinapi.código | "106516" | descrição | "ESTRUTURA B3 DE ACONCORAGEM EM POSTE DUPLO T. AF_12/2025" | null | null | sinapi.unidade | "UN"
5261 | INS.Sinapi.106513 | Sinapi.Grupo.082 | é.pertencente.a | Sinapi.Grupos | é.pertencente.a | Sinapi.Grp.082 | é.pertencente.a | Sinapi.INEL | pertencente.a | "Elétrica" | sinapi.agrupador | "Instalações Elétricas - Rede de Distribuição" | sinapi.código | "106513" | descrição | "ESTRUTURA B4 DE ACONCORAGEM EM POSTE CIRCULAR. AF_12/2025" | null | null | sinapi.unidade | "UN"
5262 | INS.Sinapi.106517 | Sinapi.Grupo.082 | é.pertencente.a | Sinapi.Grupos | é.pertencente.a | Sinapi.Grp.082 | é.pertencente.a | Sinapi.INEL | pertencente.a | "Elétrica" | sinapi.agrupador | "Instalações Elétricas - Rede de Distribuição" | sinapi.código | "106517" | descrição | "ESTRUTURA B4 DE ACONCORAGEM EM POSTE DUPLO T. AF_12/2025" | null | null | sinapi.unidade | "UN"
5263 | INS.Sinapi.106518 | Sinapi.Grupo.082 | é.pertencente.a | Sinapi.Grupos | é.pertencente.a | Sinapi.Grp.082 | é.pertencente.a | Sinapi.INEL | pertencente.a | "Elétrica" | sinapi.agrupador | "Instalações Elétricas - Rede de Distribuição" | sinapi.código | "106518" | descrição | "ESTRUTURA CE1 REDE DE DISTRIBUIÇÃO COMPACTA EM POSTE CIRCULAR. AF_12/2025" | null | null | sinapi.unidade | "UN"
5264 | INS.Sinapi.106519 | Sinapi.Grupo.082 | é.pertencente.a | Sinapi.Grupos | é.pertencente.a | Sinapi.Grp.082 | é.pertencente.a | Sinapi.INEL | pertencente.a | "Elétrica" | sinapi.agrupador | "Instalações Elétricas - Rede de Distribuição" | sinapi.código | "106519" | descrição | "ESTRUTURA CE1 REDE DE DISTRIBUIÇÃO COMPACTA EM POSTE DUPLO T. AF_12/2025" | null | null | sinapi.unidade | "UN"
5265 | INS.Sinapi.106520 | Sinapi.Grupo.082 | é.pertencente.a | Sinapi.Grupos | é.pertencente.a | Sinapi.Grp.082 | é.pertencente.a | Sinapi.INEL | pertencente.a | "Elétrica" | sinapi.agrupador | "Instalações Elétricas - Rede de Distribuição" | sinapi.código | "106520" | descrição | "ESTRUTURA CE1A REDE DE DISTRIBUIÇÃO COMPACTA EM POSTE CIRCULAR. AF_12/2025" | null | null | sinapi.unidade | "UN"
5266 | INS.Sinapi.106521 | Sinapi.Grupo.082 | é.pertencente.a | Sinapi.Grupos | é.pertencente.a | Sinapi.Grp.082 | é.pertencente.a | Sinapi.INEL | pertencente.a | "Elétrica" | sinapi.agrupador | "Instalações Elétricas - Rede de Distribuição" | sinapi.código | "106521" | descrição | "ESTRUTURA CE1A REDE DE DISTRIBUIÇÃO COMPACTA EM POSTE DUPLO T. AF_12/2025" | null | null | sinapi.unidade | "UN"
5267 | INS.Sinapi.106522 | Sinapi.Grupo.082 | é.pertencente.a | Sinapi.Grupos | é.pertencente.a | Sinapi.Grp.082 | é.pertencente.a | Sinapi.INEL | pertencente.a | "Elétrica" | sinapi.agrupador | "Instalações Elétricas - Rede de Distribuição" | sinapi.código | "106522" | descrição | "ESTRUTURA CE2 REDE DE DISTRIBUIÇÃO COMPACTA EM POSTE CIRCULAR. AF_12/2025" | null | null | sinapi.unidade | "UN"
5268 | INS.Sinapi.106523 | Sinapi.Grupo.082 | é.pertencente.a | Sinapi.Grupos | é.pertencente.a | Sinapi.Grp.082 | é.pertencente.a | Sinapi.INEL | pertencente.a | "Elétrica" | sinapi.agrupador | "Instalações Elétricas - Rede de Distribuição" | sinapi.código | "106523" | descrição | "ESTRUTURA CE2 REDE DE DISTRIBUIÇÃO COMPACTA EM POSTE DUPLO T. AF_12/2025" | null | null | sinapi.unidade | "UN"
5269 | INS.Sinapi.101549 | Sinapi.Grupo.082 | é.pertencente.a | Sinapi.Grupos | é.pertencente.a | Sinapi.Grp.082 | é.pertencente.a | Sinapi.INEL | pertencente.a | "Elétrica" | sinapi.agrupador | "Instalações Elétricas - Rede de Distribuição" | sinapi.código | "101549" | descrição | "GRAMPO PARALELO METÁLICO, PARA REDES AÉREAS DE DISTRIBUIÇÃO DE ENERGIA ELÉTRICA DE BAIXA TENSÃO - FORNECIMENTO E INSTALAÇÃO. AF_12/2025" | null | null | sinapi.unidade | "UN"
5270 | INS.Sinapi.101547 | Sinapi.Grupo.082 | é.pertencente.a | Sinapi.Grupos | é.pertencente.a | Sinapi.Grp.082 | é.pertencente.a | Sinapi.INEL | pertencente.a | "Elétrica" | sinapi.agrupador | "Instalações Elétricas - Rede de Distribuição" | sinapi.código | "101547" | descrição | "ISOLADOR, TIPO DISCO, PARA TENSÃO 15 KV - FORNECIMENTO E INSTALAÇÃO. AF_12/2025" | null | null | sinapi.unidade | "UN"
5271 | INS.Sinapi.101546 | Sinapi.Grupo.082 | é.pertencente.a | Sinapi.Grupos | é.pertencente.a | Sinapi.Grp.082 | é.pertencente.a | Sinapi.INEL | pertencente.a | "Elétrica" | sinapi.agrupador | "Instalações Elétricas - Rede de Distribuição" | sinapi.código | "101546" | descrição | "ISOLADOR, TIPO PINO, PARA TENSÃO 15 KV - FORNECIMENTO E INSTALAÇÃO. AF_12/2025" | null | null | sinapi.unidade | "UN"
5272 | INS.Sinapi.101548 | Sinapi.Grupo.082 | é.pertencente.a | Sinapi.Grupos | é.pertencente.a | Sinapi.Grp.082 | é.pertencente.a | Sinapi.INEL | pertencente.a | "Elétrica" | sinapi.agrupador | "Instalações Elétricas - Rede de Distribuição" | sinapi.código | "101548" | descrição | "ISOLADOR, TIPO ROLDANA, PARA BAIXA TENSÃO - FORNECIMENTO E INSTALAÇÃO. AF_12/2025" | null | null | sinapi.unidade | "UN"
5273 | INS.Sinapi.106528 | Sinapi.Grupo.082 | é.pertencente.a | Sinapi.Grupos | é.pertencente.a | Sinapi.Grp.082 | é.pertencente.a | Sinapi.INEL | pertencente.a | "Elétrica" | sinapi.agrupador | "Instalações Elétricas - Rede de Distribuição" | sinapi.código | "106528" | descrição | "TERMINAL MUFLA 15/25KV. AF_12/2025" | null | null | sinapi.unidade | "UN"
5274 | INS.Sinapi.94764 | Sinapi.Grupo.083 | é.pertencente.a | Sinapi.Grupos | é.pertencente.a | Sinapi.Grp.083 | é.pertencente.a | Sinapi.INHI | pertencente.a | "Hidráulica" | sinapi.agrupador | "Instalações Hidráulicas - Reservação e Bombas de Recalque" | sinapi.código | "94764" | descrição | "ADAPTADOR COM FLANGE E ANEL DE VEDAÇÃO, CPVC, ROSCÁVEL, DN 15 MM, INSTALADO EM RESERVAÇÃO PREDIAL DE ÁGUA - FORNECIMENTO E INSTALAÇÃO. AF_04/2024" | null | null | sinapi.unidade | "UN"
5275 | INS.Sinapi.94765 | Sinapi.Grupo.083 | é.pertencente.a | Sinapi.Grupos | é.pertencente.a | Sinapi.Grp.083 | é.pertencente.a | Sinapi.INHI | pertencente.a | "Hidráulica" | sinapi.agrupador | "Instalações Hidráulicas - Reservação e Bombas de Recalque" | sinapi.código | "94765" | descrição | "ADAPTADOR COM FLANGE E ANEL DE VEDAÇÃO, CPVC, ROSCÁVEL, DN 22 MM, INSTALADO EM RESERVAÇÃO PREDIAL DE ÁGUA - FORNECIMENTO E INSTALAÇÃO. AF_04/2024" | null | null | sinapi.unidade | "UN"
5276 | INS.Sinapi.94766 | Sinapi.Grupo.083 | é.pertencente.a | Sinapi.Grupos | é.pertencente.a | Sinapi.Grp.083 | é.pertencente.a | Sinapi.INHI | pertencente.a | "Hidráulica" | sinapi.agrupador | "Instalações Hidráulicas - Reservação e Bombas de Recalque" | sinapi.código | "94766" | descrição | "ADAPTADOR COM FLANGE E ANEL DE VEDAÇÃO, CPVC, ROSCÁVEL, DN 28 MM, INSTALADO EM RESERVAÇÃO PREDIAL DE ÁGUA - FORNECIMENTO E INSTALAÇÃO. AF_04/2024" | null | null | sinapi.unidade | "UN"
5277 | INS.Sinapi.94767 | Sinapi.Grupo.083 | é.pertencente.a | Sinapi.Grupos | é.pertencente.a | Sinapi.Grp.083 | é.pertencente.a | Sinapi.INHI | pertencente.a | "Hidráulica" | sinapi.agrupador | "Instalações Hidráulicas - Reservação e Bombas de Recalque" | sinapi.código | "94767" | descrição | "ADAPTADOR COM FLANGE E ANEL DE VEDAÇÃO, CPVC, ROSCÁVEL, DN 35 MM, INSTALADO EM RESERVAÇÃO PREDIAL DE ÁGUA - FORNECIMENTO E INSTALAÇÃO. AF_04/2024" | null | null | sinapi.unidade | "UN"
5278 | INS.Sinapi.94768 | Sinapi.Grupo.083 | é.pertencente.a | Sinapi.Grupos | é.pertencente.a | Sinapi.Grp.083 | é.pertencente.a | Sinapi.INHI | pertencente.a | "Hidráulica" | sinapi.agrupador | "Instalações Hidráulicas - Reservação e Bombas de Recalque" | sinapi.código | "94768" | descrição | "ADAPTADOR COM FLANGE E ANEL DE VEDAÇÃO, CPVC, ROSCÁVEL, DN 42 MM, INSTALADO EM RESERVAÇÃO PREDIAL DE ÁGUA - FORNECIMENTO E INSTALAÇÃO. AF_04/2024" | null | null | sinapi.unidade | "UN"
5279 | INS.Sinapi.94769 | Sinapi.Grupo.083 | é.pertencente.a | Sinapi.Grupos | é.pertencente.a | Sinapi.Grp.083 | é.pertencente.a | Sinapi.INHI | pertencente.a | "Hidráulica" | sinapi.agrupador | "Instalações Hidráulicas - Reservação e Bombas de Recalque" | sinapi.código | "94769" | descrição | "ADAPTADOR COM FLANGE E ANEL DE VEDAÇÃO, CPVC, ROSCÁVEL, DN 54 MM, INSTALADO EM RESERVAÇÃO PREDIAL DE ÁGUA - FORNECIMENTO E INSTALAÇÃO. AF_04/2024" | null | null | sinapi.unidade | "UN"
5280 | INS.Sinapi.94783 | Sinapi.Grupo.083 | é.pertencente.a | Sinapi.Grupos | é.pertencente.a | Sinapi.Grp.083 | é.pertencente.a | Sinapi.INHI | pertencente.a | "Hidráulica" | sinapi.agrupador | "Instalações Hidráulicas - Reservação e Bombas de Recalque" | sinapi.código | "94783" | descrição | "ADAPTADOR COM FLANGE E ANEL DE VEDAÇÃO, PVC, SOLDÁVEL, DN 20 MM X 1/2 pol, INSTALADO EM RESERVAÇÃO PREDIAL DE ÁGUA - FORNECIMENTO E INSTALAÇÃO. AF_04/2024" | null | null | sinapi.unidade | "UN"
5281 | INS.Sinapi.94703 | Sinapi.Grupo.083 | é.pertencente.a | Sinapi.Grupos | é.pertencente.a | Sinapi.Grp.083 | é.pertencente.a | Sinapi.INHI | pertencente.a | "Hidráulica" | sinapi.agrupador | "Instalações Hidráulicas - Reservação e Bombas de Recalque" | sinapi.código | "94703" | descrição | "ADAPTADOR COM FLANGE E ANEL DE VEDAÇÃO, PVC, SOLDÁVEL, DN 25 MM X 3/4 pol, INSTALADO EM RESERVAÇÃO PREDIAL DE ÁGUA - FORNECIMENTO E INSTALAÇÃO. AF_04/2024" | null | null | sinapi.unidade | "UN"
5282 | INS.Sinapi.94704 | Sinapi.Grupo.083 | é.pertencente.a | Sinapi.Grupos | é.pertencente.a | Sinapi.Grp.083 | é.pertencente.a | Sinapi.INHI | pertencente.a | "Hidráulica" | sinapi.agrupador | "Instalações Hidráulicas - Reservação e Bombas de Recalque" | sinapi.código | "94704" | descrição | "ADAPTADOR COM FLANGE E ANEL DE VEDAÇÃO, PVC, SOLDÁVEL, DN 32 MM X 1 pol, INSTALADO EM RESERVAÇÃO PREDIAL DE ÁGUA - FORNECIMENTO E INSTALAÇÃO. AF_04/2024" | null | null | sinapi.unidade | "UN"
5283 | INS.Sinapi.94705 | Sinapi.Grupo.083 | é.pertencente.a | Sinapi.Grupos | é.pertencente.a | Sinapi.Grp.083 | é.pertencente.a | Sinapi.INHI | pertencente.a | "Hidráulica" | sinapi.agrupador | "Instalações Hidráulicas - Reservação e Bombas de Recalque" | sinapi.código | "94705" | descrição | "ADAPTADOR COM FLANGE E ANEL DE VEDAÇÃO, PVC, SOLDÁVEL, DN 40 MM X 1 1/4 pol, INSTALADO EM RESERVAÇÃO PREDIAL DE ÁGUA - FORNECIMENTO E INSTALAÇÃO. AF_04/2024" | null | null | sinapi.unidade | "UN"
5284 | INS.Sinapi.94706 | Sinapi.Grupo.083 | é.pertencente.a | Sinapi.Grupos | é.pertencente.a | Sinapi.Grp.083 | é.pertencente.a | Sinapi.INHI | pertencente.a | "Hidráulica" | sinapi.agrupador | "Instalações Hidráulicas - Reservação e Bombas de Recalque" | sinapi.código | "94706" | descrição | "ADAPTADOR COM FLANGE E ANEL DE VEDAÇÃO, PVC, SOLDÁVEL, DN 50 MM X 1 1/2 pol, INSTALADO EM RESERVAÇÃO PREDIAL DE ÁGUA - FORNECIMENTO E INSTALAÇÃO. AF_04/2024" | null | null | sinapi.unidade | "UN"
5285 | INS.Sinapi.94707 | Sinapi.Grupo.083 | é.pertencente.a | Sinapi.Grupos | é.pertencente.a | Sinapi.Grp.083 | é.pertencente.a | Sinapi.INHI | pertencente.a | "Hidráulica" | sinapi.agrupador | "Instalações Hidráulicas - Reservação e Bombas de Recalque" | sinapi.código | "94707" | descrição | "ADAPTADOR COM FLANGE E ANEL DE VEDAÇÃO, PVC, SOLDÁVEL, DN 60 MM X 2 pol, INSTALADO EM RESERVAÇÃO PREDIAL DE ÁGUA - FORNECIMENTO E INSTALAÇÃO. AF_04/2024" | null | null | sinapi.unidade | "UN"
5286 | INS.Sinapi.94715 | Sinapi.Grupo.083 | é.pertencente.a | Sinapi.Grupos | é.pertencente.a | Sinapi.Grp.083 | é.pertencente.a | Sinapi.INHI | pertencente.a | "Hidráulica" | sinapi.agrupador | "Instalações Hidráulicas - Reservação e Bombas de Recalque" | sinapi.código | "94715" | descrição | "ADAPTADOR COM FLANGES LIVRES, PVC, SOLDÁVEL, DN 110 MM X 4 pol, INSTALADO EM RESERVAÇÃO PREDIAL DE ÁGUA - FORNECIMENTO E INSTALAÇÃO. AF_04/2024" | null | null | sinapi.unidade | "UN"
5287 | INS.Sinapi.94713 | Sinapi.Grupo.083 | é.pertencente.a | Sinapi.Grupos | é.pertencente.a | Sinapi.Grp.083 | é.pertencente.a | Sinapi.INHI | pertencente.a | "Hidráulica" | sinapi.agrupador | "Instalações Hidráulicas - Reservação e Bombas de Recalque" | sinapi.código | "94713" | descrição | "ADAPTADOR COM FLANGES LIVRES, PVC, SOLDÁVEL, DN 75 MM X 2 1/2 pol, INSTALADO EM RESERVAÇÃO PREDIAL DE ÁGUA - FORNECIMENTO E INSTALAÇÃO. AF_04/2024" | null | null | sinapi.unidade | "UN"
5288 | INS.Sinapi.94714 | Sinapi.Grupo.083 | é.pertencente.a | Sinapi.Grupos | é.pertencente.a | Sinapi.Grp.083 | é.pertencente.a | Sinapi.INHI | pertencente.a | "Hidráulica" | sinapi.agrupador | "Instalações Hidráulicas - Reservação e Bombas de Recalque" | sinapi.código | "94714" | descrição | "ADAPTADOR COM FLANGES LIVRES, PVC, SOLDÁVEL, DN 85 MM X 3 pol, INSTALADO EM RESERVAÇÃO PREDIAL DE ÁGUA - FORNECIMENTO E INSTALAÇÃO. AF_04/2024" | null | null | sinapi.unidade | "UN"
5289 | INS.Sinapi.94670 | Sinapi.Grupo.083 | é.pertencente.a | Sinapi.Grupos | é.pertencente.a | Sinapi.Grp.083 | é.pertencente.a | Sinapi.INHI | pertencente.a | "Hidráulica" | sinapi.agrupador | "Instalações Hidráulicas - Reservação e Bombas de Recalque" | sinapi.código | "94670" | descrição | "ADAPTADOR CURTO COM BOLSA E ROSCA PARA REGISTRO, PVC, SOLDÁVEL, DN 110 MM X 4 pol, INSTALADO EM RESERVAÇÃO PREDIAL DE ÁGUA - FORNECIMENTO E INSTALAÇÃO. AF_04/2024" | null | null | sinapi.unidade | "UN"
5290 | INS.Sinapi.94656 | Sinapi.Grupo.083 | é.pertencente.a | Sinapi.Grupos | é.pertencente.a | Sinapi.Grp.083 | é.pertencente.a | Sinapi.INHI | pertencente.a | "Hidráulica" | sinapi.agrupador | "Instalações Hidráulicas - Reservação e Bombas de Recalque" | sinapi.código | "94656" | descrição | "ADAPTADOR CURTO COM BOLSA E ROSCA PARA REGISTRO, PVC, SOLDÁVEL, DN 25 MM X 3/4 pol, INSTALADO EM RESERVAÇÃO PREDIAL DE ÁGUA - FORNECIMENTO E INSTALAÇÃO. AF_04/2024" | null | null | sinapi.unidade | "UN"
5291 | INS.Sinapi.94658 | Sinapi.Grupo.083 | é.pertencente.a | Sinapi.Grupos | é.pertencente.a | Sinapi.Grp.083 | é.pertencente.a | Sinapi.INHI | pertencente.a | "Hidráulica" | sinapi.agrupador | "Instalações Hidráulicas - Reservação e Bombas de Recalque" | sinapi.código | "94658" | descrição | "ADAPTADOR CURTO COM BOLSA E ROSCA PARA REGISTRO, PVC, SOLDÁVEL, DN 32 MM X 1 pol, INSTALADO EM RESERVAÇÃO PREDIAL DE ÁGUA - FORNECIMENTO E INSTALAÇÃO. AF_04/2024" | null | null | sinapi.unidade | "UN"
5292 | INS.Sinapi.94660 | Sinapi.Grupo.083 | é.pertencente.a | Sinapi.Grupos | é.pertencente.a | Sinapi.Grp.083 | é.pertencente.a | Sinapi.INHI | pertencente.a | "Hidráulica" | sinapi.agrupador | "Instalações Hidráulicas - Reservação e Bombas de Recalque" | sinapi.código | "94660" | descrição | "ADAPTADOR CURTO COM BOLSA E ROSCA PARA REGISTRO, PVC, SOLDÁVEL, DN 40 MM X 1 1/4 pol, INSTALADO EM RESERVAÇÃO PREDIAL DE ÁGUA - FORNECIMENTO E INSTALAÇÃO. AF_04/2024" | null | null | sinapi.unidade | "UN"
5293 | INS.Sinapi.94662 | Sinapi.Grupo.083 | é.pertencente.a | Sinapi.Grupos | é.pertencente.a | Sinapi.Grp.083 | é.pertencente.a | Sinapi.INHI | pertencente.a | "Hidráulica" | sinapi.agrupador | "Instalações Hidráulicas - Reservação e Bombas de Recalque" | sinapi.código | "94662" | descrição | "ADAPTADOR CURTO COM BOLSA E ROSCA PARA REGISTRO, PVC, SOLDÁVEL, DN 50 MM X 1 1/2 pol, INSTALADO EM RESERVAÇÃO PREDIAL DE ÁGUA - FORNECIMENTO E INSTALAÇÃO. AF_04/2024" | null | null | sinapi.unidade | "UN"
5294 | INS.Sinapi.94664 | Sinapi.Grupo.083 | é.pertencente.a | Sinapi.Grupos | é.pertencente.a | Sinapi.Grp.083 | é.pertencente.a | Sinapi.INHI | pertencente.a | "Hidráulica" | sinapi.agrupador | "Instalações Hidráulicas - Reservação e Bombas de Recalque" | sinapi.código | "94664" | descrição | "ADAPTADOR CURTO COM BOLSA E ROSCA PARA REGISTRO, PVC, SOLDÁVEL, DN 60 MM X 2 pol, INSTALADO EM RESERVAÇÃO PREDIAL DE ÁGUA - FORNECIMENTO E INSTALAÇÃO. AF_04/2024" | null | null | sinapi.unidade | "UN"
5295 | INS.Sinapi.94666 | Sinapi.Grupo.083 | é.pertencente.a | Sinapi.Grupos | é.pertencente.a | Sinapi.Grp.083 | é.pertencente.a | Sinapi.INHI | pertencente.a | "Hidráulica" | sinapi.agrupador | "Instalações Hidráulicas - Reservação e Bombas de Recalque" | sinapi.código | "94666" | descrição | "ADAPTADOR CURTO COM BOLSA E ROSCA PARA REGISTRO, PVC, SOLDÁVEL, DN 75 MM X 2 1/2 pol, INSTALADO EM RESERVAÇÃO PREDIAL DE ÁGUA - FORNECIMENTO E INSTALAÇÃO. AF_04/2024" | null | null | sinapi.unidade | "UN"
5296 | INS.Sinapi.94668 | Sinapi.Grupo.083 | é.pertencente.a | Sinapi.Grupos | é.pertencente.a | Sinapi.Grp.083 | é.pertencente.a | Sinapi.INHI | pertencente.a | "Hidráulica" | sinapi.agrupador | "Instalações Hidráulicas - Reservação e Bombas de Recalque" | sinapi.código | "94668" | descrição | "ADAPTADOR CURTO COM BOLSA E ROSCA PARA REGISTRO, PVC, SOLDÁVEL, DN 85 MM X 3 pol, INSTALADO EM RESERVAÇÃO PREDIAL DE ÁGUA - FORNECIMENTO E INSTALAÇÃO. AF_04/2024" | null | null | sinapi.unidade | "UN"
5297 | INS.Sinapi.105215 | Sinapi.Grupo.083 | é.pertencente.a | Sinapi.Grupos | é.pertencente.a | Sinapi.Grp.083 | é.pertencente.a | Sinapi.INHI | pertencente.a | "Hidráulica" | sinapi.agrupador | "Instalações Hidráulicas - Reservação e Bombas de Recalque" | sinapi.código | "105215" | descrição | "BUCHA DE REDUÇÃO CPVC, SOLDÁVEL, DN 28 X 22 MM, INSTALADO EM RESERVAÇÃO PREDIAL DE ÁGUA - FORNECIMENTO E INSTALAÇÃO. AF_04/2024" | null | null | sinapi.unidade | "UN"
5298 | INS.Sinapi.105216 | Sinapi.Grupo.083 | é.pertencente.a | Sinapi.Grupos | é.pertencente.a | Sinapi.Grp.083 | é.pertencente.a | Sinapi.INHI | pertencente.a | "Hidráulica" | sinapi.agrupador | "Instalações Hidráulicas - Reservação e Bombas de Recalque" | sinapi.código | "105216" | descrição | "BUCHA DE REDUÇÃO CPVC, SOLDÁVEL, DN 35 X 28 MM, INSTALADO EM RESERVAÇÃO PREDIAL DE ÁGUA - FORNECIMENTO E INSTALAÇÃO. AF_04/2024" | null | null | sinapi.unidade | "UN"
5299 | INS.Sinapi.105217 | Sinapi.Grupo.083 | é.pertencente.a | Sinapi.Grupos | é.pertencente.a | Sinapi.Grp.083 | é.pertencente.a | Sinapi.INHI | pertencente.a | "Hidráulica" | sinapi.agrupador | "Instalações Hidráulicas - Reservação e Bombas de Recalque" | sinapi.código | "105217" | descrição | "BUCHA DE REDUÇÃO CPVC, SOLDÁVEL, DN 42 X 22 MM, INSTALADO EM RESERVAÇÃO PREDIAL DE ÁGUA - FORNECIMENTO E INSTALAÇÃO. AF_04/2024" | null | null | sinapi.unidade | "UN"
5300 | INS.Sinapi.105214 | Sinapi.Grupo.083 | é.pertencente.a | Sinapi.Grupos | é.pertencente.a | Sinapi.Grp.083 | é.pertencente.a | Sinapi.INHI | pertencente.a | "Hidráulica" | sinapi.agrupador | "Instalações Hidráulicas - Reservação e Bombas de Recalque" | sinapi.código | "105214" | descrição | "BUCHA DE REDUÇÃO CPVC, SOLDÁVEL, DN 54 X 28 MM, INSTALADO EM RESERVAÇÃO PREDIAL DE ÁGUA - FORNECIMENTO E INSTALAÇÃO. AF_04/2024" | null | null | sinapi.unidade | "UN"
5301 | INS.Sinapi.105218 | Sinapi.Grupo.083 | é.pertencente.a | Sinapi.Grupos | é.pertencente.a | Sinapi.Grp.083 | é.pertencente.a | Sinapi.INHI | pertencente.a | "Hidráulica" | sinapi.agrupador | "Instalações Hidráulicas - Reservação e Bombas de Recalque" | sinapi.código | "105218" | descrição | "BUCHA DE REDUÇÃO CPVC, SOLDÁVEL, DN 54 X 35 MM, INSTALADO EM RESERVAÇÃO PREDIAL DE ÁGUA - FORNECIMENTO E INSTALAÇÃO. AF_04/2024" | null | null | sinapi.unidade | "UN"
5302 | INS.Sinapi.105213 | Sinapi.Grupo.083 | é.pertencente.a | Sinapi.Grupos | é.pertencente.a | Sinapi.Grp.083 | é.pertencente.a | Sinapi.INHI | pertencente.a | "Hidráulica" | sinapi.agrupador | "Instalações Hidráulicas - Reservação e Bombas de Recalque" | sinapi.código | "105213" | descrição | "BUCHA DE REDUÇÃO EM COBRE, PONTA X BOLSA, 66 X 54 MM, INSTALADO EM RESERVAÇÃO PREDIAL DE ÁGUA - FORNECIMENTO E INSTALAÇÃO. AF_04/2024" | null | null | sinapi.unidade | "UN"
5303 | INS.Sinapi.105233 | Sinapi.Grupo.083 | é.pertencente.a | Sinapi.Grupos | é.pertencente.a | Sinapi.Grp.083 | é.pertencente.a | Sinapi.INHI | pertencente.a | "Hidráulica" | sinapi.agrupador | "Instalações Hidráulicas - Reservação e Bombas de Recalque" | sinapi.código | "105233" | descrição | "BUCHA DE REDUÇÃO PVC, SOLDÁVEL, LONGA, DN 40 X 25 MM, INSTALADO EM RESERVAÇÃO PREDIAL DE ÁGUA - FORNECIMENTO E INSTALAÇÃO. AF_04/2024" | null | null | sinapi.unidade | "UN"
5304 | INS.Sinapi.105234 | Sinapi.Grupo.083 | é.pertencente.a | Sinapi.Grupos | é.pertencente.a | Sinapi.Grp.083 | é.pertencente.a | Sinapi.INHI | pertencente.a | "Hidráulica" | sinapi.agrupador | "Instalações Hidráulicas - Reservação e Bombas de Recalque" | sinapi.código | "105234" | descrição | "BUCHA DE REDUÇÃO PVC, SOLDÁVEL, LONGA, DN 50 X 25 MM, INSTALADO EM RESERVAÇÃO PREDIAL DE ÁGUA - FORNECIMENTO E INSTALAÇÃO. AF_04/2024" | null | null | sinapi.unidade | "UN"
5305 | INS.Sinapi.105228 | Sinapi.Grupo.083 | é.pertencente.a | Sinapi.Grupos | é.pertencente.a | Sinapi.Grp.083 | é.pertencente.a | Sinapi.INHI | pertencente.a | "Hidráulica" | sinapi.agrupador | "Instalações Hidráulicas - Reservação e Bombas de Recalque" | sinapi.código | "105228" | descrição | "BUCHA DE REDUÇÃO PVC, SOLDÁVEL, LONGA, DN 50 X 32 MM, INSTALADO EM RESERVAÇÃO PREDIAL DE ÁGUA - FORNECIMENTO E INSTALAÇÃO. AF_04/2024" | null | null | sinapi.unidade | "UN"
5306 | INS.Sinapi.105138 | Sinapi.Grupo.083 | é.pertencente.a | Sinapi.Grupos | é.pertencente.a | Sinapi.Grp.083 | é.pertencente.a | Sinapi.INHI | pertencente.a | "Hidráulica" | sinapi.agrupador | "Instalações Hidráulicas - Reservação e Bombas de Recalque" | sinapi.código | "105138" | descrição | "BUCHA DE REDUÇÃO PVC, SOLDÁVEL, LONGA, DN 60 X 25 MM, INSTALADO EM RESERVAÇÃO PREDIAL DE ÁGUA - FORNECIMENTO E INSTALAÇÃO. AF_04/2024" | null | null | sinapi.unidade | "UN"
5307 | INS.Sinapi.105139 | Sinapi.Grupo.083 | é.pertencente.a | Sinapi.Grupos | é.pertencente.a | Sinapi.Grp.083 | é.pertencente.a | Sinapi.INHI | pertencente.a | "Hidráulica" | sinapi.agrupador | "Instalações Hidráulicas - Reservação e Bombas de Recalque" | sinapi.código | "105139" | descrição | "BUCHA DE REDUÇÃO PVC, SOLDÁVEL, LONGA, DN 60 X 32 MM, INSTALADO EM RESERVAÇÃO PREDIAL DE ÁGUA - FORNECIMENTO E INSTALAÇÃO. AF_04/2024" | null | null | sinapi.unidade | "UN"
5308 | INS.Sinapi.105140 | Sinapi.Grupo.083 | é.pertencente.a | Sinapi.Grupos | é.pertencente.a | Sinapi.Grp.083 | é.pertencente.a | Sinapi.INHI | pertencente.a | "Hidráulica" | sinapi.agrupador | "Instalações Hidráulicas - Reservação e Bombas de Recalque" | sinapi.código | "105140" | descrição | "BUCHA DE REDUÇÃO PVC, SOLDÁVEL, LONGA, DN 60 X 50 MM, INSTALADO EM RESERVAÇÃO PREDIAL DE ÁGUA - FORNECIMENTO E INSTALAÇÃO. AF_04/2024" | null | null | sinapi.unidade | "UN"
5309 | INS.Sinapi.105141 | Sinapi.Grupo.083 | é.pertencente.a | Sinapi.Grupos | é.pertencente.a | Sinapi.Grp.083 | é.pertencente.a | Sinapi.INHI | pertencente.a | "Hidráulica" | sinapi.agrupador | "Instalações Hidráulicas - Reservação e Bombas de Recalque" | sinapi.código | "105141" | descrição | "BUCHA DE REDUÇÃO PVC, SOLDÁVEL, LONGA, DN 75 X 50 MM, INSTALADO EM RESERVAÇÃO PREDIAL DE ÁGUA - FORNECIMENTO E INSTALAÇÃO. AF_04/2024" | null | null | sinapi.unidade | "UN"
5310 | INS.Sinapi.105172 | Sinapi.Grupo.083 | é.pertencente.a | Sinapi.Grupos | é.pertencente.a | Sinapi.Grp.083 | é.pertencente.a | Sinapi.INHI | pertencente.a | "Hidráulica" | sinapi.agrupador | "Instalações Hidráulicas - Reservação e Bombas de Recalque" | sinapi.código | "105172" | descrição | "BUCHA DE REDUÇÃO, EM FERRO GALVANIZADO, CONEXÃO ROSQUEADA, DN 80 MM X 50 MM (3pol X 2pol), INSTALADO EM RESERVAÇÃO PREDIAL DE ÁGUA - FORNECIMENTO E INSTALAÇÃO. AF_04/2024" | null | null | sinapi.unidade | "UN"
5311 | INS.Sinapi.105169 | Sinapi.Grupo.083 | é.pertencente.a | Sinapi.Grupos | é.pertencente.a | Sinapi.Grp.083 | é.pertencente.a | Sinapi.INHI | pertencente.a | "Hidráulica" | sinapi.agrupador | "Instalações Hidráulicas - Reservação e Bombas de Recalque" | sinapi.código | "105169" | descrição | "BUCHA DE REDUÇÃO, EM FERRO GALVANIZADO, CONEXÃO ROSQUEADA, DN 80 MM X 65 MM (3pol X 2 1/2pol), INSTALADO EM RESERVAÇÃO PREDIAL DE ÁGUA - FORNECIMENTO E INSTALAÇÃO. AF_04/2024" | null | null | sinapi.unidade | "UN"
5312 | INS.Sinapi.105230 | Sinapi.Grupo.083 | é.pertencente.a | Sinapi.Grupos | é.pertencente.a | Sinapi.Grp.083 | é.pertencente.a | Sinapi.INHI | pertencente.a | "Hidráulica" | sinapi.agrupador | "Instalações Hidráulicas - Reservação e Bombas de Recalque" | sinapi.código | "105230" | descrição | "BUCHA DE REDUÇÃO, PPR, DN 25 X 20 MM, INSTALADO EM RESERVAÇÃO PREDIAL DE ÁGUA - FORNECIMENTO E INSTALAÇÃO. AF_04/2024" | null | null | sinapi.unidade | "UN"
5313 | INS.Sinapi.105231 | Sinapi.Grupo.083 | é.pertencente.a | Sinapi.Grupos | é.pertencente.a | Sinapi.Grp.083 | é.pertencente.a | Sinapi.INHI | pertencente.a | "Hidráulica" | sinapi.agrupador | "Instalações Hidráulicas - Reservação e Bombas de Recalque" | sinapi.código | "105231" | descrição | "BUCHA DE REDUÇÃO, PPR, DN 32 X 25 MM, INSTALADO EM RESERVAÇÃO PREDIAL DE ÁGUA - FORNECIMENTO E INSTALAÇÃO. AF_04/2024" | null | null | sinapi.unidade | "UN"
5314 | INS.Sinapi.105232 | Sinapi.Grupo.083 | é.pertencente.a | Sinapi.Grupos | é.pertencente.a | Sinapi.Grp.083 | é.pertencente.a | Sinapi.INHI | pertencente.a | "Hidráulica" | sinapi.agrupador | "Instalações Hidráulicas - Reservação e Bombas de Recalque" | sinapi.código | "105232" | descrição | "BUCHA DE REDUÇÃO, PPR, DN 40 X 25 MM, INSTALADO EM RESERVAÇÃO PREDIAL DE ÁGUA - FORNECIMENTO E INSTALAÇÃO. AF_04/2024" | null | null | sinapi.unidade | "UN"
5315 | INS.Sinapi.105229 | Sinapi.Grupo.083 | é.pertencente.a | Sinapi.Grupos | é.pertencente.a | Sinapi.Grp.083 | é.pertencente.a | Sinapi.INHI | pertencente.a | "Hidráulica" | sinapi.agrupador | "Instalações Hidráulicas - Reservação e Bombas de Recalque" | sinapi.código | "105229" | descrição | "BUCHA DE REDUÇÃO, PPR, DN 50 X 25 MM, INSTALADO EM RESERVAÇÃO PREDIAL DE ÁGUA - FORNECIMENTO E INSTALAÇÃO. AF_04/2024" | null | null | sinapi.unidade | "UN"
5316 | INS.Sinapi.105146 | Sinapi.Grupo.083 | é.pertencente.a | Sinapi.Grupos | é.pertencente.a | Sinapi.Grp.083 | é.pertencente.a | Sinapi.INHI | pertencente.a | "Hidráulica" | sinapi.agrupador | "Instalações Hidráulicas - Reservação e Bombas de Recalque" | sinapi.código | "105146" | descrição | "BUCHA DE REDUÇÃO, PPR, DN 50 X 32 MM, INSTALADO EM RESERVAÇÃO PREDIAL DE ÁGUA - FORNECIMENTO E INSTALAÇÃO. AF_04/2024" | null | null | sinapi.unidade | "UN"
5317 | INS.Sinapi.94613 | Sinapi.Grupo.083 | é.pertencente.a | Sinapi.Grupos | é.pertencente.a | Sinapi.Grp.083 | é.pertencente.a | Sinapi.INHI | pertencente.a | "Hidráulica" | sinapi.agrupador | "Instalações Hidráulicas - Reservação e Bombas de Recalque" | sinapi.código | "94613" | descrição | "CONECTOR EM BRONZE/LATÃO, DN 104 MM X 4 pol, SEM ANEL DE SOLDA, BOLSA X ROSCA, INSTALADO EM RESERVAÇÃO PREDIAL DE ÁGUA - FORNECIMENTO E INSTALAÇÃO. AF_04/2024" | null | null | sinapi.unidade | "UN"
5318 | INS.Sinapi.94607 | Sinapi.Grupo.083 | é.pertencente.a | Sinapi.Grupos | é.pertencente.a | Sinapi.Grp.083 | é.pertencente.a | Sinapi.INHI | pertencente.a | "Hidráulica" | sinapi.agrupador | "Instalações Hidráulicas - Reservação e Bombas de Recalque" | sinapi.código | "94607" | descrição | "CONECTOR EM BRONZE/LATÃO, DN 54 MM X 2 pol, SEM ANEL DE SOLDA, BOLSA X ROSCA, INSTALADO EM RESERVAÇÃO PREDIAL DE ÁGUA - FORNECIMENTO E INSTALAÇÃO. AF_04/2024" | null | null | sinapi.unidade | "UN"
5319 | INS.Sinapi.94609 | Sinapi.Grupo.083 | é.pertencente.a | Sinapi.Grupos | é.pertencente.a | Sinapi.Grp.083 | é.pertencente.a | Sinapi.INHI | pertencente.a | "Hidráulica" | sinapi.agrupador | "Instalações Hidráulicas - Reservação e Bombas de Recalque" | sinapi.código | "94609" | descrição | "CONECTOR EM BRONZE/LATÃO, DN 66 MM X 2 1/2 pol, SEM ANEL DE SOLDA, BOLSA X ROSCA, INSTALADO EM RESERVAÇÃO PREDIAL DE ÁGUA - FORNECIMENTO E INSTALAÇÃO. AF_04/2024" | null | null | sinapi.unidade | "UN"
5320 | INS.Sinapi.94611 | Sinapi.Grupo.083 | é.pertencente.a | Sinapi.Grupos | é.pertencente.a | Sinapi.Grp.083 | é.pertencente.a | Sinapi.INHI | pertencente.a | "Hidráulica" | sinapi.agrupador | "Instalações Hidráulicas - Reservação e Bombas de Recalque" | sinapi.código | "94611" | descrição | "CONECTOR EM BRONZE/LATÃO, DN 79 MM X 3 pol, SEM ANEL DE SOLDA, BOLSA X ROSCA, INSTALADO EM RESERVAÇÃO PREDIAL DE ÁGUA - FORNECIMENTO E INSTALAÇÃO. AF_04/2024" | null | null | sinapi.unidade | "UN"
5321 | INS.Sinapi.96738 | Sinapi.Grupo.083 | é.pertencente.a | Sinapi.Grupos | é.pertencente.a | Sinapi.Grp.083 | é.pertencente.a | Sinapi.INHI | pertencente.a | "Hidráulica" | sinapi.agrupador | "Instalações Hidráulicas - Reservação e Bombas de Recalque" | sinapi.código | "96738" | descrição | "CONECTOR MACHO, PPR, 25 MM X 1/2'', INSTALADO EM RESERVAÇÃO PREDIAL DE ÁGUA - FORNECIMENTO E INSTALAÇÃO. AF_04/2024" | null | null | sinapi.unidade | "UN"
5322 | INS.Sinapi.96740 | Sinapi.Grupo.083 | é.pertencente.a | Sinapi.Grupos | é.pertencente.a | Sinapi.Grp.083 | é.pertencente.a | Sinapi.INHI | pertencente.a | "Hidráulica" | sinapi.agrupador | "Instalações Hidráulicas - Reservação e Bombas de Recalque" | sinapi.código | "96740" | descrição | "CONECTOR MACHO, PPR, 32 MM X 3/4'', INSTALADO EM RESERVAÇÃO PREDIAL DE ÁGUA - FORNECIMENTO E INSTALAÇÃO. AF_04/2024" | null | null | sinapi.unidade | "UN"
5323 | INS.Sinapi.94738 | Sinapi.Grupo.083 | é.pertencente.a | Sinapi.Grupos | é.pertencente.a | Sinapi.Grp.083 | é.pertencente.a | Sinapi.INHI | pertencente.a | "Hidráulica" | sinapi.agrupador | "Instalações Hidráulicas - Reservação e Bombas de Recalque" | sinapi.código | "94738" | descrição | "CONECTOR, CPVC, SOLDÁVEL, DN 114 MM X 4 pol, INSTALADO EM RESERVAÇÃO PREDIAL DE ÁGUA - FORNECIMENTO E INSTALAÇÃO. AF_04/2024" | null | null | sinapi.unidade | "UN"
5324 | INS.Sinapi.94724 | Sinapi.Grupo.083 | é.pertencente.a | Sinapi.Grupos | é.pertencente.a | Sinapi.Grp.083 | é.pertencente.a | Sinapi.INHI | pertencente.a | "Hidráulica" | sinapi.agrupador | "Instalações Hidráulicas - Reservação e Bombas de Recalque" | sinapi.código | "94724" | descrição | "CONECTOR, CPVC, SOLDÁVEL, DN 22 MM X 3/4 pol, INSTALADO EM RESERVAÇÃO PREDIAL DE ÁGUA - FORNECIMENTO E INSTALAÇÃO. AF_04/2024" | null | null | sinapi.unidade | "UN"
5325 | INS.Sinapi.94726 | Sinapi.Grupo.083 | é.pertencente.a | Sinapi.Grupos | é.pertencente.a | Sinapi.Grp.083 | é.pertencente.a | Sinapi.INHI | pertencente.a | "Hidráulica" | sinapi.agrupador | "Instalações Hidráulicas - Reservação e Bombas de Recalque" | sinapi.código | "94726" | descrição | "CONECTOR, CPVC, SOLDÁVEL, DN 28 MM X 1 pol, INSTALADO EM RESERVAÇÃO PREDIAL DE ÁGUA - FORNECIMENTO E INSTALAÇÃO. AF_04/2024" | null | null | sinapi.unidade | "UN"
5326 | INS.Sinapi.94728 | Sinapi.Grupo.083 | é.pertencente.a | Sinapi.Grupos | é.pertencente.a | Sinapi.Grp.083 | é.pertencente.a | Sinapi.INHI | pertencente.a | "Hidráulica" | sinapi.agrupador | "Instalações Hidráulicas - Reservação e Bombas de Recalque" | sinapi.código | "94728" | descrição | "CONECTOR, CPVC, SOLDÁVEL, DN 35 MM X 1 1/4 pol, INSTALADO EM RESERVAÇÃO PREDIAL DE ÁGUA - FORNECIMENTO E INSTALAÇÃO. AF_04/2024" | null | null | sinapi.unidade | "UN"
5327 | INS.Sinapi.94730 | Sinapi.Grupo.083 | é.pertencente.a | Sinapi.Grupos | é.pertencente.a | Sinapi.Grp.083 | é.pertencente.a | Sinapi.INHI | pertencente.a | "Hidráulica" | sinapi.agrupador | "Instalações Hidráulicas - Reservação e Bombas de Recalque" | sinapi.código | "94730" | descrição | "CONECTOR, CPVC, SOLDÁVEL, DN 42 MM X 1 1/2 pol, INSTALADO EM RESERVAÇÃO PREDIAL DE ÁGUA - FORNECIMENTO E INSTALAÇÃO. AF_04/2024" | null | null | sinapi.unidade | "UN"
5328 | INS.Sinapi.94732 | Sinapi.Grupo.083 | é.pertencente.a | Sinapi.Grupos | é.pertencente.a | Sinapi.Grp.083 | é.pertencente.a | Sinapi.INHI | pertencente.a | "Hidráulica" | sinapi.agrupador | "Instalações Hidráulicas - Reservação e Bombas de Recalque" | sinapi.código | "94732" | descrição | "CONECTOR, CPVC, SOLDÁVEL, DN 54 MM X 2 pol, INSTALADO EM RESERVAÇÃO PREDIAL DE ÁGUA - FORNECIMENTO E INSTALAÇÃO. AF_04/2024" | null | null | sinapi.unidade | "UN"
5329 | INS.Sinapi.94734 | Sinapi.Grupo.083 | é.pertencente.a | Sinapi.Grupos | é.pertencente.a | Sinapi.Grp.083 | é.pertencente.a | Sinapi.INHI | pertencente.a | "Hidráulica" | sinapi.agrupador | "Instalações Hidráulicas - Reservação e Bombas de Recalque" | sinapi.código | "94734" | descrição | "CONECTOR, CPVC, SOLDÁVEL, DN 73 MM X 2 1/2 pol, INSTALADO EM RESERVAÇÃO PREDIAL DE ÁGUA - FORNECIMENTO E INSTALAÇÃO. AF_04/2024" | null | null | sinapi.unidade | "UN"
5330 | INS.Sinapi.94736 | Sinapi.Grupo.083 | é.pertencente.a | Sinapi.Grupos | é.pertencente.a | Sinapi.Grp.083 | é.pertencente.a | Sinapi.INHI | pertencente.a | "Hidráulica" | sinapi.agrupador | "Instalações Hidráulicas - Reservação e Bombas de Recalque" | sinapi.código | "94736" | descrição | "CONECTOR, CPVC, SOLDÁVEL, DN 89 MM X 3 pol, INSTALADO EM RESERVAÇÃO PREDIAL DE ÁGUA - FORNECIMENTO E INSTALAÇÃO. AF_04/2024" | null | null | sinapi.unidade | "UN"
5331 | INS.Sinapi.94483 | Sinapi.Grupo.083 | é.pertencente.a | Sinapi.Grupos | é.pertencente.a | Sinapi.Grp.083 | é.pertencente.a | Sinapi.INHI | pertencente.a | "Hidráulica" | sinapi.agrupador | "Instalações Hidráulicas - Reservação e Bombas de Recalque" | sinapi.código | "94483" | descrição | "CONJUNTO HIDRÁULICO EM AÇO ROSCÁVEL PARA INSTALAÇÃO DE BOMBA, DN SUCÇÃO 32 MM (1 1/4pol) E DN RECALQUE 25 MM (1pol), PARA EDIFICAÇÃO COM 4 PAVIMENTOS - FORNECIMENTO E INSTALAÇÃO. AF_04/2024" | null | null | sinapi.unidade | "UN"
5332 | INS.Sinapi.94482 | Sinapi.Grupo.083 | é.pertencente.a | Sinapi.Grupos | é.pertencente.a | Sinapi.Grp.083 | é.pertencente.a | Sinapi.INHI | pertencente.a | "Hidráulica" | sinapi.agrupador | "Instalações Hidráulicas - Reservação e Bombas de Recalque" | sinapi.código | "94482" | descrição | "CONJUNTO HIDRÁULICO EM AÇO ROSCÁVEL PARA INSTALAÇÃO DE BOMBA, DN SUCÇÃO 40 MM (1 1/2pol) E DN RECALQUE 32 MM (1 1/4pol), PARA EDIFICAÇÃO COM 8 PAVIMENTOS - FORNECIMENTO E INSTALAÇÃO. AF_04/2024" | null | null | sinapi.unidade | "UN"
5333 | INS.Sinapi.94481 | Sinapi.Grupo.083 | é.pertencente.a | Sinapi.Grupos | é.pertencente.a | Sinapi.Grp.083 | é.pertencente.a | Sinapi.INHI | pertencente.a | "Hidráulica" | sinapi.agrupador | "Instalações Hidráulicas - Reservação e Bombas de Recalque" | sinapi.código | "94481" | descrição | "CONJUNTO HIDRÁULICO EM AÇO ROSCÁVEL PARA INSTALAÇÃO DE BOMBA, DN SUCÇÃO 50 MM (2pol) E DN RECALQUE 40 MM (1 1/2pol), PARA EDIFICAÇÃO COM 12 PAVIMENTOS - FORNECIMENTO E INSTALAÇÃO. AF_04/2024" | null | null | sinapi.unidade | "UN"
5334 | INS.Sinapi.94480 | Sinapi.Grupo.083 | é.pertencente.a | Sinapi.Grupos | é.pertencente.a | Sinapi.Grp.083 | é.pertencente.a | Sinapi.INHI | pertencente.a | "Hidráulica" | sinapi.agrupador | "Instalações Hidráulicas - Reservação e Bombas de Recalque" | sinapi.código | "94480" | descrição | "CONJUNTO HIDRÁULICO EM AÇO ROSCÁVEL PARA INSTALAÇÃO DE BOMBA, DN SUCÇÃO 65 MM (2½pol) E DN RECALQUE 50 MM (2pol), PARA EDIFICAÇÃO COM 18 PAVIMENTOS - FORNECIMENTO E INSTALAÇÃO. AF_04/2024" | null | null | sinapi.unidade | "UN"
5335 | INS.Sinapi.94472 | Sinapi.Grupo.083 | é.pertencente.a | Sinapi.Grupos | é.pertencente.a | Sinapi.Grp.083 | é.pertencente.a | Sinapi.INHI | pertencente.a | "Hidráulica" | sinapi.agrupador | "Instalações Hidráulicas - Reservação e Bombas de Recalque" | sinapi.código | "94472" | descrição | "COTOVELO 45 GRAUS, EM FERRO GALVANIZADO, CONEXÃO ROSQUEADA, DN 50 MM (2pol), INSTALADO EM RESERVAÇÃO PREDIAL DE ÁGUA - FORNECIMENTO E INSTALAÇÃO. AF_04/2024" | null | null | sinapi.unidade | "UN"
5336 | INS.Sinapi.94474 | Sinapi.Grupo.083 | é.pertencente.a | Sinapi.Grupos | é.pertencente.a | Sinapi.Grp.083 | é.pertencente.a | Sinapi.INHI | pertencente.a | "Hidráulica" | sinapi.agrupador | "Instalações Hidráulicas - Reservação e Bombas de Recalque" | sinapi.código | "94474" | descrição | "COTOVELO 45 GRAUS, EM FERRO GALVANIZADO, CONEXÃO ROSQUEADA, DN 65 MM (2 1/2pol), INSTALADO EM RESERVAÇÃO PREDIAL DE ÁGUA - FORNECIMENTO E INSTALAÇÃO. AF_04/2024" | null | null | sinapi.unidade | "UN"
5337 | INS.Sinapi.94476 | Sinapi.Grupo.083 | é.pertencente.a | Sinapi.Grupos | é.pertencente.a | Sinapi.Grp.083 | é.pertencente.a | Sinapi.INHI | pertencente.a | "Hidráulica" | sinapi.agrupador | "Instalações Hidráulicas - Reservação e Bombas de Recalque" | sinapi.código | "94476" | descrição | "COTOVELO 45 GRAUS, EM FERRO GALVANIZADO, CONEXÃO ROSQUEADA, DN 80 MM (3pol), INSTALADO EM RESERVAÇÃO PREDIAL DE ÁGUA - FORNECIMENTO E INSTALAÇÃO. AF_04/2024" | null | null | sinapi.unidade | "UN"
5338 | INS.Sinapi.94471 | Sinapi.Grupo.083 | é.pertencente.a | Sinapi.Grupos | é.pertencente.a | Sinapi.Grp.083 | é.pertencente.a | Sinapi.INHI | pertencente.a | "Hidráulica" | sinapi.agrupador | "Instalações Hidráulicas - Reservação e Bombas de Recalque" | sinapi.código | "94471" | descrição | "COTOVELO 90 GRAUS, EM FERRO GALVANIZADO, CONEXÃO ROSQUEADA, DN 50 MM (2pol), INSTALADO EM RESERVAÇÃO PREDIAL DE ÁGUA - FORNECIMENTO E INSTALAÇÃO. AF_04/2024" | null | null | sinapi.unidade | "UN"
5339 | INS.Sinapi.94473 | Sinapi.Grupo.083 | é.pertencente.a | Sinapi.Grupos | é.pertencente.a | Sinapi.Grp.083 | é.pertencente.a | Sinapi.INHI | pertencente.a | "Hidráulica" | sinapi.agrupador | "Instalações Hidráulicas - Reservação e Bombas de Recalque" | sinapi.código | "94473" | descrição | "COTOVELO 90 GRAUS, EM FERRO GALVANIZADO, CONEXÃO ROSQUEADA, DN 65 MM (2 1/2pol), INSTALADO EM RESERVAÇÃO PREDIAL DE ÁGUA - FORNECIMENTO E INSTALAÇÃO. AF_04/2024" | null | null | sinapi.unidade | "UN"
5340 | INS.Sinapi.94475 | Sinapi.Grupo.083 | é.pertencente.a | Sinapi.Grupos | é.pertencente.a | Sinapi.Grp.083 | é.pertencente.a | Sinapi.INHI | pertencente.a | "Hidráulica" | sinapi.agrupador | "Instalações Hidráulicas - Reservação e Bombas de Recalque" | sinapi.código | "94475" | descrição | "COTOVELO 90 GRAUS, EM FERRO GALVANIZADO, CONEXÃO ROSQUEADA, DN 80 MM (3pol), INSTALADO EM RESERVAÇÃO PREDIAL DE ÁGUA - FORNECIMENTO E INSTALAÇÃO. AF_04/2024" | null | null | sinapi.unidade | "UN"
5341 | INS.Sinapi.105194 | Sinapi.Grupo.083 | é.pertencente.a | Sinapi.Grupos | é.pertencente.a | Sinapi.Grp.083 | é.pertencente.a | Sinapi.INHI | pertencente.a | "Hidráulica" | sinapi.agrupador | "Instalações Hidráulicas - Reservação e Bombas de Recalque" | sinapi.código | "105194" | descrição | "COTOVELO 90 GRAUS, EM FERRO GALVANIZADO, MACHO/FÊMEA, CONEXÃO ROSQUEADA, DN 50 MM (2pol), INSTALADO EM RESERVAÇÃO PREDIAL DE ÁGUA - FORNECIMENTO E INSTALAÇÃO. AF_04/2024" | null | null | sinapi.unidade | "UN"
5342 | INS.Sinapi.105195 | Sinapi.Grupo.083 | é.pertencente.a | Sinapi.Grupos | é.pertencente.a | Sinapi.Grp.083 | é.pertencente.a | Sinapi.INHI | pertencente.a | "Hidráulica" | sinapi.agrupador | "Instalações Hidráulicas - Reservação e Bombas de Recalque" | sinapi.código | "105195" | descrição | "COTOVELO 90 GRAUS, EM FERRO GALVANIZADO, MACHO/FÊMEA, CONEXÃO ROSQUEADA, DN 80 MM (3pol), INSTALADO EM RESERVAÇÃO PREDIAL DE ÁGUA - FORNECIMENTO E INSTALAÇÃO. AF_04/2024" | null | null | sinapi.unidade | "UN"
5343 | INS.Sinapi.105178 | Sinapi.Grupo.083 | é.pertencente.a | Sinapi.Grupos | é.pertencente.a | Sinapi.Grp.083 | é.pertencente.a | Sinapi.INHI | pertencente.a | "Hidráulica" | sinapi.agrupador | "Instalações Hidráulicas - Reservação e Bombas de Recalque" | sinapi.código | "105178" | descrição | "COTOVELO DE REDUÇÃO, 90 GRAUS, EM FERRO GALVANIZADO, CONEXÃO ROSQUEADA, DN 65 MM X 50 MM (2 1/2pol X 2pol), INSTALADO EM RESERVAÇÃO PREDIAL DE ÁGUA - FORNECIMENTO E INSTALAÇÃO. AF_04/2024" | null | null | sinapi.unidade | "UN"
5344 | INS.Sinapi.94620 | Sinapi.Grupo.083 | é.pertencente.a | Sinapi.Grupos | é.pertencente.a | Sinapi.Grp.083 | é.pertencente.a | Sinapi.INHI | pertencente.a | "Hidráulica" | sinapi.agrupador | "Instalações Hidráulicas - Reservação e Bombas de Recalque" | sinapi.código | "94620" | descrição | "COTOVELO EM COBRE, DN 104 MM, 90 GRAUS, SEM ANEL DE SOLDA, INSTALADO EM RESERVAÇÃO PREDIAL DE ÁGUA - FORNECIMENTO E INSTALAÇÃO. AF_04/2024" | null | null | sinapi.unidade | "UN"
5345 | INS.Sinapi.94614 | Sinapi.Grupo.083 | é.pertencente.a | Sinapi.Grupos | é.pertencente.a | Sinapi.Grp.083 | é.pertencente.a | Sinapi.INHI | pertencente.a | "Hidráulica" | sinapi.agrupador | "Instalações Hidráulicas - Reservação e Bombas de Recalque" | sinapi.código | "94614" | descrição | "COTOVELO EM COBRE, DN 54 MM, 90 GRAUS, SEM ANEL DE SOLDA, INSTALADO EM RESERVAÇÃO PREDIAL DE ÁGUA - FORNECIMENTO E INSTALAÇÃO. AF_04/2024" | null | null | sinapi.unidade | "UN"
5346 | INS.Sinapi.94616 | Sinapi.Grupo.083 | é.pertencente.a | Sinapi.Grupos | é.pertencente.a | Sinapi.Grp.083 | é.pertencente.a | Sinapi.INHI | pertencente.a | "Hidráulica" | sinapi.agrupador | "Instalações Hidráulicas - Reservação e Bombas de Recalque" | sinapi.código | "94616" | descrição | "COTOVELO EM COBRE, DN 66 MM, 90 GRAUS, SEM ANEL DE SOLDA, INSTALADO EM RESERVAÇÃO PREDIAL DE ÁGUA - FORNECIMENTO E INSTALAÇÃO. AF_04/2024" | null | null | sinapi.unidade | "UN"
5347 | INS.Sinapi.94618 | Sinapi.Grupo.083 | é.pertencente.a | Sinapi.Grupos | é.pertencente.a | Sinapi.Grp.083 | é.pertencente.a | Sinapi.INHI | pertencente.a | "Hidráulica" | sinapi.agrupador | "Instalações Hidráulicas - Reservação e Bombas de Recalque" | sinapi.código | "94618" | descrição | "COTOVELO EM COBRE, DN 79 MM, 90 GRAUS, SEM ANEL DE SOLDA, INSTALADO EM RESERVAÇÃO PREDIAL DE ÁGUA - FORNECIMENTO E INSTALAÇÃO. AF_04/2024" | null | null | sinapi.unidade | "UN"
5348 | INS.Sinapi.105193 | Sinapi.Grupo.083 | é.pertencente.a | Sinapi.Grupos | é.pertencente.a | Sinapi.Grp.083 | é.pertencente.a | Sinapi.INHI | pertencente.a | "Hidráulica" | sinapi.agrupador | "Instalações Hidráulicas - Reservação e Bombas de Recalque" | sinapi.código | "105193" | descrição | "COTOVELO, 90 GRAUS, EM FERRO GALVANIZADO, MACHO/FÊMEA, CONEXÃO ROSQUEADA, DN 65 MM (2 1/2pol), INSTALADO EM RESERVAÇÃO PREDIAL DE ÁGUA - FORNECIMENTO E INSTALAÇÃO. AF_04/2024" | null | null | sinapi.unidade | "UN"
5349 | INS.Sinapi.105197 | Sinapi.Grupo.083 | é.pertencente.a | Sinapi.Grupos | é.pertencente.a | Sinapi.Grp.083 | é.pertencente.a | Sinapi.INHI | pertencente.a | "Hidráulica" | sinapi.agrupador | "Instalações Hidráulicas - Reservação e Bombas de Recalque" | sinapi.código | "105197" | descrição | "CURVA 45 GRAUS, EM FERRO GALVANIZADO, FÊMEA, CONEXÃO ROSQUEADA, DN 50 MM (2pol), INSTALADO EM RESERVAÇÃO PREDIAL DE ÁGUA - FORNECIMENTO E INSTALAÇÃO. AF_04/2024" | null | null | sinapi.unidade | "UN"
5350 | INS.Sinapi.105196 | Sinapi.Grupo.083 | é.pertencente.a | Sinapi.Grupos | é.pertencente.a | Sinapi.Grp.083 | é.pertencente.a | Sinapi.INHI | pertencente.a | "Hidráulica" | sinapi.agrupador | "Instalações Hidráulicas - Reservação e Bombas de Recalque" | sinapi.código | "105196" | descrição | "CURVA 45 GRAUS, EM FERRO GALVANIZADO, FÊMEA, CONEXÃO ROSQUEADA, DN 65 MM (2 1/2pol), INSTALADO EM RESERVAÇÃO PREDIAL DE ÁGUA - FORNECIMENTO E INSTALAÇÃO. AF_04/2024" | null | null | sinapi.unidade | "UN"
5351 | INS.Sinapi.105198 | Sinapi.Grupo.083 | é.pertencente.a | Sinapi.Grupos | é.pertencente.a | Sinapi.Grp.083 | é.pertencente.a | Sinapi.INHI | pertencente.a | "Hidráulica" | sinapi.agrupador | "Instalações Hidráulicas - Reservação e Bombas de Recalque" | sinapi.código | "105198" | descrição | "CURVA 45 GRAUS, EM FERRO GALVANIZADO, FÊMEA, CONEXÃO ROSQUEADA, DN 80 MM (3pol), INSTALADO EM RESERVAÇÃO PREDIAL DE ÁGUA - FORNECIMENTO E INSTALAÇÃO. AF_04/2024" | null | null | sinapi.unidade | "UN"
5352 | INS.Sinapi.105200 | Sinapi.Grupo.083 | é.pertencente.a | Sinapi.Grupos | é.pertencente.a | Sinapi.Grp.083 | é.pertencente.a | Sinapi.INHI | pertencente.a | "Hidráulica" | sinapi.agrupador | "Instalações Hidráulicas - Reservação e Bombas de Recalque" | sinapi.código | "105200" | descrição | "CURVA 45 GRAUS, EM FERRO GALVANIZADO, MACHO/FÊMEA, CONEXÃO ROSQUEADA, DN 50 MM (2pol), INSTALADO EM RESERVAÇÃO PREDIAL DE ÁGUA - FORNECIMENTO E INSTALAÇÃO. AF_04/2024" | null | null | sinapi.unidade | "UN"
5353 | INS.Sinapi.105199 | Sinapi.Grupo.083 | é.pertencente.a | Sinapi.Grupos | é.pertencente.a | Sinapi.Grp.083 | é.pertencente.a | Sinapi.INHI | pertencente.a | "Hidráulica" | sinapi.agrupador | "Instalações Hidráulicas - Reservação e Bombas de Recalque" | sinapi.código | "105199" | descrição | "CURVA 45 GRAUS, EM FERRO GALVANIZADO, MACHO/FÊMEA, CONEXÃO ROSQUEADA, DN 65 MM (2 1/2pol), INSTALADO EM RESERVAÇÃO PREDIAL DE ÁGUA - FORNECIMENTO E INSTALAÇÃO. AF_04/2024" | null | null | sinapi.unidade | "UN"
5354 | INS.Sinapi.105201 | Sinapi.Grupo.083 | é.pertencente.a | Sinapi.Grupos | é.pertencente.a | Sinapi.Grp.083 | é.pertencente.a | Sinapi.INHI | pertencente.a | "Hidráulica" | sinapi.agrupador | "Instalações Hidráulicas - Reservação e Bombas de Recalque" | sinapi.código | "105201" | descrição | "CURVA 45 GRAUS, EM FERRO GALVANIZADO, MACHO/FÊMEA, CONEXÃO ROSQUEADA, DN 80 MM (3pol), INSTALADO EM RESERVAÇÃO PREDIAL DE ÁGUA - FORNECIMENTO E INSTALAÇÃO. AF_04/2024" | null | null | sinapi.unidade | "UN"
5355 | INS.Sinapi.94755 | Sinapi.Grupo.083 | é.pertencente.a | Sinapi.Grupos | é.pertencente.a | Sinapi.Grp.083 | é.pertencente.a | Sinapi.INHI | pertencente.a | "Hidráulica" | sinapi.agrupador | "Instalações Hidráulicas - Reservação e Bombas de Recalque" | sinapi.código | "94755" | descrição | "CURVA 90 GRAUS, CPVC, SOLDÁVEL, DN 114 MM, INSTALADO EM RESERVAÇÃO PREDIAL DE ÁGUA - FORNECIMENTO E INSTALAÇÃO. AF_04/2024" | null | null | sinapi.unidade | "UN"
5356 | INS.Sinapi.94741 | Sinapi.Grupo.083 | é.pertencente.a | Sinapi.Grupos | é.pertencente.a | Sinapi.Grp.083 | é.pertencente.a | Sinapi.INHI | pertencente.a | "Hidráulica" | sinapi.agrupador | "Instalações Hidráulicas - Reservação e Bombas de Recalque" | sinapi.código | "94741" | descrição | "CURVA 90 GRAUS, CPVC, SOLDÁVEL, DN 22 MM, INSTALADO EM RESERVAÇÃO PREDIAL DE ÁGUA - FORNECIMENTO E INSTALAÇÃO. AF_04/2024" | null | null | sinapi.unidade | "UN"
5357 | INS.Sinapi.94743 | Sinapi.Grupo.083 | é.pertencente.a | Sinapi.Grupos | é.pertencente.a | Sinapi.Grp.083 | é.pertencente.a | Sinapi.INHI | pertencente.a | "Hidráulica" | sinapi.agrupador | "Instalações Hidráulicas - Reservação e Bombas de Recalque" | sinapi.código | "94743" | descrição | "CURVA 90 GRAUS, CPVC, SOLDÁVEL, DN 28 MM, INSTALADO EM RESERVAÇÃO PREDIAL DE ÁGUA - FORNECIMENTO E INSTALAÇÃO. AF_04/2024" | null | null | sinapi.unidade | "UN"
5358 | INS.Sinapi.94745 | Sinapi.Grupo.083 | é.pertencente.a | Sinapi.Grupos | é.pertencente.a | Sinapi.Grp.083 | é.pertencente.a | Sinapi.INHI | pertencente.a | "Hidráulica" | sinapi.agrupador | "Instalações Hidráulicas - Reservação e Bombas de Recalque" | sinapi.código | "94745" | descrição | "CURVA 90 GRAUS, CPVC, SOLDÁVEL, DN 35 MM, INSTALADO EM RESERVAÇÃO PREDIAL DE ÁGUA - FORNECIMENTO E INSTALAÇÃO. AF_04/2024" | null | null | sinapi.unidade | "UN"
5359 | INS.Sinapi.94747 | Sinapi.Grupo.083 | é.pertencente.a | Sinapi.Grupos | é.pertencente.a | Sinapi.Grp.083 | é.pertencente.a | Sinapi.INHI | pertencente.a | "Hidráulica" | sinapi.agrupador | "Instalações Hidráulicas - Reservação e Bombas de Recalque" | sinapi.código | "94747" | descrição | "CURVA 90 GRAUS, CPVC, SOLDÁVEL, DN 42 MM, INSTALADO EM RESERVAÇÃO PREDIAL DE ÁGUA - FORNECIMENTO E INSTALAÇÃO. AF_04/2024" | null | null | sinapi.unidade | "UN"
5360 | INS.Sinapi.94749 | Sinapi.Grupo.083 | é.pertencente.a | Sinapi.Grupos | é.pertencente.a | Sinapi.Grp.083 | é.pertencente.a | Sinapi.INHI | pertencente.a | "Hidráulica" | sinapi.agrupador | "Instalações Hidráulicas - Reservação e Bombas de Recalque" | sinapi.código | "94749" | descrição | "CURVA 90 GRAUS, CPVC, SOLDÁVEL, DN 54 MM, INSTALADO EM RESERVAÇÃO PREDIAL DE ÁGUA - FORNECIMENTO E INSTALAÇÃO. AF_04/2024" | null | null | sinapi.unidade | "UN"
5361 | INS.Sinapi.94751 | Sinapi.Grupo.083 | é.pertencente.a | Sinapi.Grupos | é.pertencente.a | Sinapi.Grp.083 | é.pertencente.a | Sinapi.INHI | pertencente.a | "Hidráulica" | sinapi.agrupador | "Instalações Hidráulicas - Reservação e Bombas de Recalque" | sinapi.código | "94751" | descrição | "CURVA 90 GRAUS, CPVC, SOLDÁVEL, DN 73 MM, INSTALADO EM RESERVAÇÃO PREDIAL DE ÁGUA - FORNECIMENTO E INSTALAÇÃO. AF_04/2024" | null | null | sinapi.unidade | "UN"
5362 | INS.Sinapi.94753 | Sinapi.Grupo.083 | é.pertencente.a | Sinapi.Grupos | é.pertencente.a | Sinapi.Grp.083 | é.pertencente.a | Sinapi.INHI | pertencente.a | "Hidráulica" | sinapi.agrupador | "Instalações Hidráulicas - Reservação e Bombas de Recalque" | sinapi.código | "94753" | descrição | "CURVA 90 GRAUS, CPVC, SOLDÁVEL, DN 89 MM, INSTALADO EM RESERVAÇÃO PREDIAL DE ÁGUA - FORNECIMENTO E INSTALAÇÃO. AF_04/2024" | null | null | sinapi.unidade | "UN"
5363 | INS.Sinapi.105209 | Sinapi.Grupo.083 | é.pertencente.a | Sinapi.Grupos | é.pertencente.a | Sinapi.Grp.083 | é.pertencente.a | Sinapi.INHI | pertencente.a | "Hidráulica" | sinapi.agrupador | "Instalações Hidráulicas - Reservação e Bombas de Recalque" | sinapi.código | "105209" | descrição | "CURVA 90 GRAUS, EM FERRO GALVANIZADO, CONEXÃO ROSQUEADA, DN 50 MM (2pol), INSTALADO EM RESERVAÇÃO PREDIAL DE ÁGUA - FORNECIMENTO E INSTALAÇÃO. AF_04/2024" | null | null | sinapi.unidade | "UN"
5364 | INS.Sinapi.105208 | Sinapi.Grupo.083 | é.pertencente.a | Sinapi.Grupos | é.pertencente.a | Sinapi.Grp.083 | é.pertencente.a | Sinapi.INHI | pertencente.a | "Hidráulica" | sinapi.agrupador | "Instalações Hidráulicas - Reservação e Bombas de Recalque" | sinapi.código | "105208" | descrição | "CURVA 90 GRAUS, EM FERRO GALVANIZADO, CONEXÃO ROSQUEADA, DN 65 MM (2 1/2pol), INSTALADO EM RESERVAÇÃO PREDIAL DE ÁGUA - FORNECIMENTO E INSTALAÇÃO. AF_04/2024" | null | null | sinapi.unidade | "UN"
5365 | INS.Sinapi.105210 | Sinapi.Grupo.083 | é.pertencente.a | Sinapi.Grupos | é.pertencente.a | Sinapi.Grp.083 | é.pertencente.a | Sinapi.INHI | pertencente.a | "Hidráulica" | sinapi.agrupador | "Instalações Hidráulicas - Reservação e Bombas de Recalque" | sinapi.código | "105210" | descrição | "CURVA 90 GRAUS, EM FERRO GALVANIZADO, CONEXÃO ROSQUEADA, DN 80 MM (3pol), INSTALADO EM RESERVAÇÃO PREDIAL DE ÁGUA - FORNECIMENTO E INSTALAÇÃO. AF_04/2024" | null | null | sinapi.unidade | "UN"
5366 | INS.Sinapi.105203 | Sinapi.Grupo.083 | é.pertencente.a | Sinapi.Grupos | é.pertencente.a | Sinapi.Grp.083 | é.pertencente.a | Sinapi.INHI | pertencente.a | "Hidráulica" | sinapi.agrupador | "Instalações Hidráulicas - Reservação e Bombas de Recalque" | sinapi.código | "105203" | descrição | "CURVA 90 GRAUS, EM FERRO GALVANIZADO, FÊMEA, CONEXÃO ROSQUEADA, DN 50 MM (2pol), INSTALADO EM RESERVAÇÃO PREDIAL DE ÁGUA - FORNECIMENTO E INSTALAÇÃO. AF_04/2024" | null | null | sinapi.unidade | "UN"
5367 | INS.Sinapi.105202 | Sinapi.Grupo.083 | é.pertencente.a | Sinapi.Grupos | é.pertencente.a | Sinapi.Grp.083 | é.pertencente.a | Sinapi.INHI | pertencente.a | "Hidráulica" | sinapi.agrupador | "Instalações Hidráulicas - Reservação e Bombas de Recalque" | sinapi.código | "105202" | descrição | "CURVA 90 GRAUS, EM FERRO GALVANIZADO, FÊMEA, CONEXÃO ROSQUEADA, DN 65 MM (2 1/2pol), INSTALADO EM RESERVAÇÃO PREDIAL DE ÁGUA - FORNECIMENTO E INSTALAÇÃO. AF_04/2024" | null | null | sinapi.unidade | "UN"
5368 | INS.Sinapi.105204 | Sinapi.Grupo.083 | é.pertencente.a | Sinapi.Grupos | é.pertencente.a | Sinapi.Grp.083 | é.pertencente.a | Sinapi.INHI | pertencente.a | "Hidráulica" | sinapi.agrupador | "Instalações Hidráulicas - Reservação e Bombas de Recalque" | sinapi.código | "105204" | descrição | "CURVA 90 GRAUS, EM FERRO GALVANIZADO, FÊMEA, CONEXÃO ROSQUEADA, DN 80 (3pol), INSTALADO EM RESERVAÇÃO PREDIAL DE ÁGUA - FORNECIMENTO E INSTALAÇÃO. AF_04/2024" | null | null | sinapi.unidade | "UN"
5369 | INS.Sinapi.105206 | Sinapi.Grupo.083 | é.pertencente.a | Sinapi.Grupos | é.pertencente.a | Sinapi.Grp.083 | é.pertencente.a | Sinapi.INHI | pertencente.a | "Hidráulica" | sinapi.agrupador | "Instalações Hidráulicas - Reservação e Bombas de Recalque" | sinapi.código | "105206" | descrição | "CURVA 90 GRAUS, EM FERRO GALVANIZADO, MACHO/FÊMEA, CONEXÃO ROSQUEADA, DN 50 MM (2pol), INSTALADO EM RESERVAÇÃO PREDIAL DE ÁGUA - FORNECIMENTO E INSTALAÇÃO. AF_04/2024" | null | null | sinapi.unidade | "UN"
5370 | INS.Sinapi.105205 | Sinapi.Grupo.083 | é.pertencente.a | Sinapi.Grupos | é.pertencente.a | Sinapi.Grp.083 | é.pertencente.a | Sinapi.INHI | pertencente.a | "Hidráulica" | sinapi.agrupador | "Instalações Hidráulicas - Reservação e Bombas de Recalque" | sinapi.código | "105205" | descrição | "CURVA 90 GRAUS, EM FERRO GALVANIZADO, MACHO/FÊMEA, CONEXÃO ROSQUEADA, DN 65 MM (2 1/2pol), INSTALADO EM RESERVAÇÃO PREDIAL DE ÁGUA - FORNECIMENTO E INSTALAÇÃO. AF_04/2024" | null | null | sinapi.unidade | "UN"
5371 | INS.Sinapi.105207 | Sinapi.Grupo.083 | é.pertencente.a | Sinapi.Grupos | é.pertencente.a | Sinapi.Grp.083 | é.pertencente.a | Sinapi.INHI | pertencente.a | "Hidráulica" | sinapi.agrupador | "Instalações Hidráulicas - Reservação e Bombas de Recalque" | sinapi.código | "105207" | descrição | "CURVA 90 GRAUS, EM FERRO GALVANIZADO, MACHO/FÊMEA, CONEXÃO ROSQUEADA, DN 80 MM (3pol), INSTALADO EM RESERVAÇÃO PREDIAL DE ÁGUA - FORNECIMENTO E INSTALAÇÃO. AF_04/2024" | null | null | sinapi.unidade | "UN"
5372 | INS.Sinapi.94687 | Sinapi.Grupo.083 | é.pertencente.a | Sinapi.Grupos | é.pertencente.a | Sinapi.Grp.083 | é.pertencente.a | Sinapi.INHI | pertencente.a | "Hidráulica" | sinapi.agrupador | "Instalações Hidráulicas - Reservação e Bombas de Recalque" | sinapi.código | "94687" | descrição | "CURVA 90 GRAUS, PVC, SOLDÁVEL, DN 110 MM, INSTALADO EM RESERVAÇÃO PREDIAL DE ÁGUA - FORNECIMENTO E INSTALAÇÃO. AF_04/2024" | null | null | sinapi.unidade | "UN"
5373 | INS.Sinapi.94673 | Sinapi.Grupo.083 | é.pertencente.a | Sinapi.Grupos | é.pertencente.a | Sinapi.Grp.083 | é.pertencente.a | Sinapi.INHI | pertencente.a | "Hidráulica" | sinapi.agrupador | "Instalações Hidráulicas - Reservação e Bombas de Recalque" | sinapi.código | "94673" | descrição | "CURVA 90 GRAUS, PVC, SOLDÁVEL, DN 25 MM, INSTALADO EM RESERVAÇÃO PREDIAL DE ÁGUA - FORNECIMENTO E INSTALAÇÃO. AF_04/2024" | null | null | sinapi.unidade | "UN"
5374 | INS.Sinapi.94675 | Sinapi.Grupo.083 | é.pertencente.a | Sinapi.Grupos | é.pertencente.a | Sinapi.Grp.083 | é.pertencente.a | Sinapi.INHI | pertencente.a | "Hidráulica" | sinapi.agrupador | "Instalações Hidráulicas - Reservação e Bombas de Recalque" | sinapi.código | "94675" | descrição | "CURVA 90 GRAUS, PVC, SOLDÁVEL, DN 32 MM, INSTALADO EM RESERVAÇÃO PREDIAL DE ÁGUA - FORNECIMENTO E INSTALAÇÃO. AF_04/2024" | null | null | sinapi.unidade | "UN"
5375 | INS.Sinapi.94677 | Sinapi.Grupo.083 | é.pertencente.a | Sinapi.Grupos | é.pertencente.a | Sinapi.Grp.083 | é.pertencente.a | Sinapi.INHI | pertencente.a | "Hidráulica" | sinapi.agrupador | "Instalações Hidráulicas - Reservação e Bombas de Recalque" | sinapi.código | "94677" | descrição | "CURVA 90 GRAUS, PVC, SOLDÁVEL, DN 40 MM, INSTALADO EM RESERVAÇÃO PREDIAL DE ÁGUA - FORNECIMENTO E INSTALAÇÃO. AF_04/2024" | null | null | sinapi.unidade | "UN"
5376 | INS.Sinapi.94679 | Sinapi.Grupo.083 | é.pertencente.a | Sinapi.Grupos | é.pertencente.a | Sinapi.Grp.083 | é.pertencente.a | Sinapi.INHI | pertencente.a | "Hidráulica" | sinapi.agrupador | "Instalações Hidráulicas - Reservação e Bombas de Recalque" | sinapi.código | "94679" | descrição | "CURVA 90 GRAUS, PVC, SOLDÁVEL, DN 50 MM, INSTALADO EM RESERVAÇÃO PREDIAL DE ÁGUA - FORNECIMENTO E INSTALAÇÃO. AF_04/2024" | null | null | sinapi.unidade | "UN"
5377 | INS.Sinapi.94681 | Sinapi.Grupo.083 | é.pertencente.a | Sinapi.Grupos | é.pertencente.a | Sinapi.Grp.083 | é.pertencente.a | Sinapi.INHI | pertencente.a | "Hidráulica" | sinapi.agrupador | "Instalações Hidráulicas - Reservação e Bombas de Recalque" | sinapi.código | "94681" | descrição | "CURVA 90 GRAUS, PVC, SOLDÁVEL, DN 60 MM, INSTALADO EM RESERVAÇÃO PREDIAL DE ÁGUA - FORNECIMENTO E INSTALAÇÃO. AF_04/2024" | null | null | sinapi.unidade | "UN"
5378 | INS.Sinapi.94683 | Sinapi.Grupo.083 | é.pertencente.a | Sinapi.Grupos | é.pertencente.a | Sinapi.Grp.083 | é.pertencente.a | Sinapi.INHI | pertencente.a | "Hidráulica" | sinapi.agrupador | "Instalações Hidráulicas - Reservação e Bombas de Recalque" | sinapi.código | "94683" | descrição | "CURVA 90 GRAUS, PVC, SOLDÁVEL, DN 75 MM, INSTALADO EM RESERVAÇÃO PREDIAL DE ÁGUA - FORNECIMENTO E INSTALAÇÃO. AF_04/2024" | null | null | sinapi.unidade | "UN"
5379 | INS.Sinapi.94685 | Sinapi.Grupo.083 | é.pertencente.a | Sinapi.Grupos | é.pertencente.a | Sinapi.Grp.083 | é.pertencente.a | Sinapi.INHI | pertencente.a | "Hidráulica" | sinapi.agrupador | "Instalações Hidráulicas - Reservação e Bombas de Recalque" | sinapi.código | "94685" | descrição | "CURVA 90 GRAUS, PVC, SOLDÁVEL, DN 85 MM, INSTALADO EM RESERVAÇÃO PREDIAL DE ÁGUA - FORNECIMENTO E INSTALAÇÃO. AF_04/2024" | null | null | sinapi.unidade | "UN"
5380 | INS.Sinapi.94621 | Sinapi.Grupo.083 | é.pertencente.a | Sinapi.Grupos | é.pertencente.a | Sinapi.Grp.083 | é.pertencente.a | Sinapi.INHI | pertencente.a | "Hidráulica" | sinapi.agrupador | "Instalações Hidráulicas - Reservação e Bombas de Recalque" | sinapi.código | "94621" | descrição | "CURVA EM COBRE, DN 104 MM, 45 GRAUS, SEM ANEL DE SOLDA, BOLSA X BOLSA, INSTALADO EM RESERVAÇÃO PREDIAL DE ÁGUA - FORNECIMENTO E INSTALAÇÃO. AF_04/2024" | null | null | sinapi.unidade | "UN"
5381 | INS.Sinapi.94615 | Sinapi.Grupo.083 | é.pertencente.a | Sinapi.Grupos | é.pertencente.a | Sinapi.Grp.083 | é.pertencente.a | Sinapi.INHI | pertencente.a | "Hidráulica" | sinapi.agrupador | "Instalações Hidráulicas - Reservação e Bombas de Recalque" | sinapi.código | "94615" | descrição | "CURVA EM COBRE, DN 54 MM, 45 GRAUS, SEM ANEL DE SOLDA, BOLSA X BOLSA, INSTALADO EM RESERVAÇÃO PREDIAL DE ÁGUA - FORNECIMENTO E INSTALAÇÃO. AF_04/2024" | null | null | sinapi.unidade | "UN"
5382 | INS.Sinapi.94617 | Sinapi.Grupo.083 | é.pertencente.a | Sinapi.Grupos | é.pertencente.a | Sinapi.Grp.083 | é.pertencente.a | Sinapi.INHI | pertencente.a | "Hidráulica" | sinapi.agrupador | "Instalações Hidráulicas - Reservação e Bombas de Recalque" | sinapi.código | "94617" | descrição | "CURVA EM COBRE, DN 66 MM, 45 GRAUS, SEM ANEL DE SOLDA, BOLSA X BOLSA, INSTALADO EM RESERVAÇÃO PREDIAL DE ÁGUA - FORNECIMENTO E INSTALAÇÃO. AF_04/2024" | null | null | sinapi.unidade | "UN"
5383 | INS.Sinapi.94619 | Sinapi.Grupo.083 | é.pertencente.a | Sinapi.Grupos | é.pertencente.a | Sinapi.Grp.083 | é.pertencente.a | Sinapi.INHI | pertencente.a | "Hidráulica" | sinapi.agrupador | "Instalações Hidráulicas - Reservação e Bombas de Recalque" | sinapi.código | "94619" | descrição | "CURVA EM COBRE, DN 79 MM, 45 GRAUS, SEM ANEL DE SOLDA, BOLSA X BOLSA, INSTALADO EM RESERVAÇÃO PREDIAL DE ÁGUA - FORNECIMENTO E INSTALAÇÃO. AF_04/2024" | null | null | sinapi.unidade | "UN"
5384 | INS.Sinapi.105147 | Sinapi.Grupo.083 | é.pertencente.a | Sinapi.Grupos | é.pertencente.a | Sinapi.Grp.083 | é.pertencente.a | Sinapi.INHI | pertencente.a | "Hidráulica" | sinapi.agrupador | "Instalações Hidráulicas - Reservação e Bombas de Recalque" | sinapi.código | "105147" | descrição | "CURVA PPR 90 GRAUS, DN 20 MM, INSTALADO EM RESERVAÇÃO PREDIAL DE ÁGUA - FORNECIMENTO E INSTALAÇÃO. AF_04/2024" | null | null | sinapi.unidade | "UN"
5385 | INS.Sinapi.105148 | Sinapi.Grupo.083 | é.pertencente.a | Sinapi.Grupos | é.pertencente.a | Sinapi.Grp.083 | é.pertencente.a | Sinapi.INHI | pertencente.a | "Hidráulica" | sinapi.agrupador | "Instalações Hidráulicas - Reservação e Bombas de Recalque" | sinapi.código | "105148" | descrição | "CURVA PPR 90 GRAUS, DN 25 MM, INSTALADO EM RESERVAÇÃO PREDIAL DE ÁGUA - FORNECIMENTO E INSTALAÇÃO. AF_04/2024" | null | null | sinapi.unidade | "UN"
5386 | INS.Sinapi.105154 | Sinapi.Grupo.083 | é.pertencente.a | Sinapi.Grupos | é.pertencente.a | Sinapi.Grp.083 | é.pertencente.a | Sinapi.INHI | pertencente.a | "Hidráulica" | sinapi.agrupador | "Instalações Hidráulicas - Reservação e Bombas de Recalque" | sinapi.código | "105154" | descrição | "CURVA PVC 45 GRAUS, SOLDÁVEL, DN 25 MM, INSTALADO EM RESERVAÇÃO PREDIAL DE ÁGUA - FORNECIMENTO E INSTALAÇÃO. AF_04/2024" | null | null | sinapi.unidade | "UN"
5387 | INS.Sinapi.105155 | Sinapi.Grupo.083 | é.pertencente.a | Sinapi.Grupos | é.pertencente.a | Sinapi.Grp.083 | é.pertencente.a | Sinapi.INHI | pertencente.a | "Hidráulica" | sinapi.agrupador | "Instalações Hidráulicas - Reservação e Bombas de Recalque" | sinapi.código | "105155" | descrição | "CURVA PVC 45 GRAUS, SOLDÁVEL, DN 32 MM, INSTALADO EM RESERVAÇÃO PREDIAL DE ÁGUA - FORNECIMENTO E INSTALAÇÃO. AF_04/2024" | null | null | sinapi.unidade | "UN"
5388 | INS.Sinapi.105156 | Sinapi.Grupo.083 | é.pertencente.a | Sinapi.Grupos | é.pertencente.a | Sinapi.Grp.083 | é.pertencente.a | Sinapi.INHI | pertencente.a | "Hidráulica" | sinapi.agrupador | "Instalações Hidráulicas - Reservação e Bombas de Recalque" | sinapi.código | "105156" | descrição | "CURVA PVC 45 GRAUS, SOLDÁVEL, DN 40 MM, INSTALADO EM RESERVAÇÃO PREDIAL DE ÁGUA - FORNECIMENTO E INSTALAÇÃO. AF_04/2024" | null | null | sinapi.unidade | "UN"
5389 | INS.Sinapi.105157 | Sinapi.Grupo.083 | é.pertencente.a | Sinapi.Grupos | é.pertencente.a | Sinapi.Grp.083 | é.pertencente.a | Sinapi.INHI | pertencente.a | "Hidráulica" | sinapi.agrupador | "Instalações Hidráulicas - Reservação e Bombas de Recalque" | sinapi.código | "105157" | descrição | "CURVA PVC 45 GRAUS, SOLDÁVEL, DN 50 MM, INSTALADO EM RESERVAÇÃO PREDIAL DE ÁGUA - FORNECIMENTO E INSTALAÇÃO. AF_04/2024" | null | null | sinapi.unidade | "UN"
5390 | INS.Sinapi.105158 | Sinapi.Grupo.083 | é.pertencente.a | Sinapi.Grupos | é.pertencente.a | Sinapi.Grp.083 | é.pertencente.a | Sinapi.INHI | pertencente.a | "Hidráulica" | sinapi.agrupador | "Instalações Hidráulicas - Reservação e Bombas de Recalque" | sinapi.código | "105158" | descrição | "CURVA PVC 45 GRAUS, SOLDÁVEL, DN 60 MM, INSTALADO EM RESERVAÇÃO PREDIAL DE ÁGUA - FORNECIMENTO E INSTALAÇÃO. AF_04/2024" | null | null | sinapi.unidade | "UN"
5391 | INS.Sinapi.105159 | Sinapi.Grupo.083 | é.pertencente.a | Sinapi.Grupos | é.pertencente.a | Sinapi.Grp.083 | é.pertencente.a | Sinapi.INHI | pertencente.a | "Hidráulica" | sinapi.agrupador | "Instalações Hidráulicas - Reservação e Bombas de Recalque" | sinapi.código | "105159" | descrição | "CURVA PVC 45 GRAUS, SOLDÁVEL, DN 75 MM, INSTALADO EM RESERVAÇÃO PREDIAL DE ÁGUA - FORNECIMENTO E INSTALAÇÃO. AF_04/2024" | null | null | sinapi.unidade | "UN"
5392 | INS.Sinapi.105160 | Sinapi.Grupo.083 | é.pertencente.a | Sinapi.Grupos | é.pertencente.a | Sinapi.Grp.083 | é.pertencente.a | Sinapi.INHI | pertencente.a | "Hidráulica" | sinapi.agrupador | "Instalações Hidráulicas - Reservação e Bombas de Recalque" | sinapi.código | "105160" | descrição | "CURVA PVC 45 GRAUS, SOLDÁVEL, DN 85 MM, INSTALADO EM RESERVAÇÃO PREDIAL DE ÁGUA - FORNECIMENTO E INSTALAÇÃO. AF_04/2024" | null | null | sinapi.unidade | "UN"
5393 | INS.Sinapi.94634 | Sinapi.Grupo.083 | é.pertencente.a | Sinapi.Grupos | é.pertencente.a | Sinapi.Grp.083 | é.pertencente.a | Sinapi.INHI | pertencente.a | "Hidráulica" | sinapi.agrupador | "Instalações Hidráulicas - Reservação e Bombas de Recalque" | sinapi.código | "94634" | descrição | "FLANGE CURTA EM COBRE, DN 104 MM X 4 pol, INSTALADO EM RESERVAÇÃO PREDIAL DE ÁGUA - FORNECIMENTO E INSTALAÇÃO. AF_04/2024" | null | null | sinapi.unidade | "UN"
5394 | INS.Sinapi.94631 | Sinapi.Grupo.083 | é.pertencente.a | Sinapi.Grupos | é.pertencente.a | Sinapi.Grp.083 | é.pertencente.a | Sinapi.INHI | pertencente.a | "Hidráulica" | sinapi.agrupador | "Instalações Hidráulicas - Reservação e Bombas de Recalque" | sinapi.código | "94631" | descrição | "FLANGE CURTA EM COBRE, DN 54 MM X 2 pol, INSTALADO EM RESERVAÇÃO PREDIAL DE ÁGUA - FORNECIMENTO E INSTALAÇÃO. AF_04/2024" | null | null | sinapi.unidade | "UN"
5395 | INS.Sinapi.94632 | Sinapi.Grupo.083 | é.pertencente.a | Sinapi.Grupos | é.pertencente.a | Sinapi.Grp.083 | é.pertencente.a | Sinapi.INHI | pertencente.a | "Hidráulica" | sinapi.agrupador | "Instalações Hidráulicas - Reservação e Bombas de Recalque" | sinapi.código | "94632" | descrição | "FLANGE CURTA EM COBRE, DN 66 MM X 2 1/2 pol, INSTALADO EM RESERVAÇÃO PREDIAL DE ÁGUA - FORNECIMENTO E INSTALAÇÃO. AF_04/2024" | null | null | sinapi.unidade | "UN"
5396 | INS.Sinapi.94633 | Sinapi.Grupo.083 | é.pertencente.a | Sinapi.Grupos | é.pertencente.a | Sinapi.Grp.083 | é.pertencente.a | Sinapi.INHI | pertencente.a | "Hidráulica" | sinapi.agrupador | "Instalações Hidráulicas - Reservação e Bombas de Recalque" | sinapi.código | "94633" | descrição | "FLANGE CURTA EM COBRE, DN 79 MM X 3 pol, INSTALADO EM RESERVAÇÃO PREDIAL DE ÁGUA - FORNECIMENTO E INSTALAÇÃO. AF_04/2024" | null | null | sinapi.unidade | "UN"
5397 | INS.Sinapi.94672 | Sinapi.Grupo.083 | é.pertencente.a | Sinapi.Grupos | é.pertencente.a | Sinapi.Grp.083 | é.pertencente.a | Sinapi.INHI | pertencente.a | "Hidráulica" | sinapi.agrupador | "Instalações Hidráulicas - Reservação e Bombas de Recalque" | sinapi.código | "94672" | descrição | "JOELHO 90 GRAUS COM BUCHA DE LATÃO, PVC, SOLDÁVEL, DN 25 MM X 3/4 pol, INSTALADO EM RESERVAÇÃO PREDIAL DE ÁGUA - FORNECIMENTO E INSTALAÇÃO. AF_04/2024" | null | null | sinapi.unidade | "UN"
5398 | INS.Sinapi.94754 | Sinapi.Grupo.083 | é.pertencente.a | Sinapi.Grupos | é.pertencente.a | Sinapi.Grp.083 | é.pertencente.a | Sinapi.INHI | pertencente.a | "Hidráulica" | sinapi.agrupador | "Instalações Hidráulicas - Reservação e Bombas de Recalque" | sinapi.código | "94754" | descrição | "JOELHO 90 GRAUS, CPVC, SOLDÁVEL, DN 114 MM, INSTALADO EM RESERVAÇÃO PREDIAL DE ÁGUA - FORNECIMENTO E INSTALAÇÃO. AF_04/2024" | null | null | sinapi.unidade | "UN"
5399 | INS.Sinapi.94740 | Sinapi.Grupo.083 | é.pertencente.a | Sinapi.Grupos | é.pertencente.a | Sinapi.Grp.083 | é.pertencente.a | Sinapi.INHI | pertencente.a | "Hidráulica" | sinapi.agrupador | "Instalações Hidráulicas - Reservação e Bombas de Recalque" | sinapi.código | "94740" | descrição | "JOELHO 90 GRAUS, CPVC, SOLDÁVEL, DN 22 MM, INSTALADO EM RESERVAÇÃO PREDIAL DE ÁGUA - FORNECIMENTO E INSTALAÇÃO. AF_04/2024" | null | null | sinapi.unidade | "UN"
5400 | INS.Sinapi.94742 | Sinapi.Grupo.083 | é.pertencente.a | Sinapi.Grupos | é.pertencente.a | Sinapi.Grp.083 | é.pertencente.a | Sinapi.INHI | pertencente.a | "Hidráulica" | sinapi.agrupador | "Instalações Hidráulicas - Reservação e Bombas de Recalque" | sinapi.código | "94742" | descrição | "JOELHO 90 GRAUS, CPVC, SOLDÁVEL, DN 28 MM, INSTALADO EM RESERVAÇÃO PREDIAL DE ÁGUA - FORNECIMENTO E INSTALAÇÃO. AF_04/2024" | null | null | sinapi.unidade | "UN"
5401 | INS.Sinapi.94744 | Sinapi.Grupo.083 | é.pertencente.a | Sinapi.Grupos | é.pertencente.a | Sinapi.Grp.083 | é.pertencente.a | Sinapi.INHI | pertencente.a | "Hidráulica" | sinapi.agrupador | "Instalações Hidráulicas - Reservação e Bombas de Recalque" | sinapi.código | "94744" | descrição | "JOELHO 90 GRAUS, CPVC, SOLDÁVEL, DN 35 MM, INSTALADO EM RESERVAÇÃO PREDIAL DE ÁGUA - FORNECIMENTO E INSTALAÇÃO. AF_04/2024" | null | null | sinapi.unidade | "UN"
5402 | INS.Sinapi.94746 | Sinapi.Grupo.083 | é.pertencente.a | Sinapi.Grupos | é.pertencente.a | Sinapi.Grp.083 | é.pertencente.a | Sinapi.INHI | pertencente.a | "Hidráulica" | sinapi.agrupador | "Instalações Hidráulicas - Reservação e Bombas de Recalque" | sinapi.código | "94746" | descrição | "JOELHO 90 GRAUS, CPVC, SOLDÁVEL, DN 42 MM, INSTALADO EM RESERVAÇÃO PREDIAL DE ÁGUA - FORNECIMENTO E INSTALAÇÃO. AF_04/2024" | null | null | sinapi.unidade | "UN"
5403 | INS.Sinapi.94748 | Sinapi.Grupo.083 | é.pertencente.a | Sinapi.Grupos | é.pertencente.a | Sinapi.Grp.083 | é.pertencente.a | Sinapi.INHI | pertencente.a | "Hidráulica" | sinapi.agrupador | "Instalações Hidráulicas - Reservação e Bombas de Recalque" | sinapi.código | "94748" | descrição | "JOELHO 90 GRAUS, CPVC, SOLDÁVEL, DN 54 MM, INSTALADO EM RESERVAÇÃO PREDIAL DE ÁGUA - FORNECIMENTO E INSTALAÇÃO. AF_04/2024" | null | null | sinapi.unidade | "UN"
5404 | INS.Sinapi.94750 | Sinapi.Grupo.083 | é.pertencente.a | Sinapi.Grupos | é.pertencente.a | Sinapi.Grp.083 | é.pertencente.a | Sinapi.INHI | pertencente.a | "Hidráulica" | sinapi.agrupador | "Instalações Hidráulicas - Reservação e Bombas de Recalque" | sinapi.código | "94750" | descrição | "JOELHO 90 GRAUS, CPVC, SOLDÁVEL, DN 73 MM, INSTALADO EM RESERVAÇÃO PREDIAL DE ÁGUA - FORNECIMENTO E INSTALAÇÃO. AF_04/2024" | null | null | sinapi.unidade | "UN"
5405 | INS.Sinapi.94752 | Sinapi.Grupo.083 | é.pertencente.a | Sinapi.Grupos | é.pertencente.a | Sinapi.Grp.083 | é.pertencente.a | Sinapi.INHI | pertencente.a | "Hidráulica" | sinapi.agrupador | "Instalações Hidráulicas - Reservação e Bombas de Recalque" | sinapi.código | "94752" | descrição | "JOELHO 90 GRAUS, CPVC, SOLDÁVEL, DN 89 MM, INSTALADO EM RESERVAÇÃO PREDIAL DE ÁGUA - FORNECIMENTO E INSTALAÇÃO. AF_04/2024" | null | null | sinapi.unidade | "UN"
5406 | INS.Sinapi.96755 | Sinapi.Grupo.083 | é.pertencente.a | Sinapi.Grupos | é.pertencente.a | Sinapi.Grp.083 | é.pertencente.a | Sinapi.INHI | pertencente.a | "Hidráulica" | sinapi.agrupador | "Instalações Hidráulicas - Reservação e Bombas de Recalque" | sinapi.código | "96755" | descrição | "JOELHO 90 GRAUS, PPR, DN 110 MM, INSTALADO EM RESERVAÇÃO PREDIAL DE ÁGUA - FORNECIMENTO E INSTALAÇÃO. AF_04/2024" | null | null | sinapi.unidade | "UN"
5407 | INS.Sinapi.96747 | Sinapi.Grupo.083 | é.pertencente.a | Sinapi.Grupos | é.pertencente.a | Sinapi.Grp.083 | é.pertencente.a | Sinapi.INHI | pertencente.a | "Hidráulica" | sinapi.agrupador | "Instalações Hidráulicas - Reservação e Bombas de Recalque" | sinapi.código | "96747" | descrição | "JOELHO 90 GRAUS, PPR, DN 20 MM, INSTALADO EM RESERVAÇÃO PREDIAL DE ÁGUA - FORNECIMENTO E INSTALAÇÃO. AF_04/2024" | null | null | sinapi.unidade | "UN"
5408 | INS.Sinapi.96748 | Sinapi.Grupo.083 | é.pertencente.a | Sinapi.Grupos | é.pertencente.a | Sinapi.Grp.083 | é.pertencente.a | Sinapi.INHI | pertencente.a | "Hidráulica" | sinapi.agrupador | "Instalações Hidráulicas - Reservação e Bombas de Recalque" | sinapi.código | "96748" | descrição | "JOELHO 90 GRAUS, PPR, DN 25 MM, INSTALADO EM RESERVAÇÃO PREDIAL DE ÁGUA - FORNECIMENTO E INSTALAÇÃO. AF_04/2024" | null | null | sinapi.unidade | "UN"
5409 | INS.Sinapi.96749 | Sinapi.Grupo.083 | é.pertencente.a | Sinapi.Grupos | é.pertencente.a | Sinapi.Grp.083 | é.pertencente.a | Sinapi.INHI | pertencente.a | "Hidráulica" | sinapi.agrupador | "Instalações Hidráulicas - Reservação e Bombas de Recalque" | sinapi.código | "96749" | descrição | "JOELHO 90 GRAUS, PPR, DN 32 MM, INSTALADO EM RESERVAÇÃO PREDIAL DE ÁGUA - FORNECIMENTO E INSTALAÇÃO. AF_04/2024" | null | null | sinapi.unidade | "UN"
5410 | INS.Sinapi.96750 | Sinapi.Grupo.083 | é.pertencente.a | Sinapi.Grupos | é.pertencente.a | Sinapi.Grp.083 | é.pertencente.a | Sinapi.INHI | pertencente.a | "Hidráulica" | sinapi.agrupador | "Instalações Hidráulicas - Reservação e Bombas de Recalque" | sinapi.código | "96750" | descrição | "JOELHO 90 GRAUS, PPR, DN 40 MM, INSTALADO EM RESERVAÇÃO PREDIAL DE ÁGUA - FORNECIMENTO E INSTALAÇÃO. AF_04/2024" | null | null | sinapi.unidade | "UN"
5411 | INS.Sinapi.96751 | Sinapi.Grupo.083 | é.pertencente.a | Sinapi.Grupos | é.pertencente.a | Sinapi.Grp.083 | é.pertencente.a | Sinapi.INHI | pertencente.a | "Hidráulica" | sinapi.agrupador | "Instalações Hidráulicas - Reservação e Bombas de Recalque" | sinapi.código | "96751" | descrição | "JOELHO 90 GRAUS, PPR, DN 50 MM, INSTALADO EM RESERVAÇÃO PREDIAL DE ÁGUA - FORNECIMENTO E INSTALAÇÃO. AF_04/2024" | null | null | sinapi.unidade | "UN"
5412 | INS.Sinapi.96752 | Sinapi.Grupo.083 | é.pertencente.a | Sinapi.Grupos | é.pertencente.a | Sinapi.Grp.083 | é.pertencente.a | Sinapi.INHI | pertencente.a | "Hidráulica" | sinapi.agrupador | "Instalações Hidráulicas - Reservação e Bombas de Recalque" | sinapi.código | "96752" | descrição | "JOELHO 90 GRAUS, PPR, DN 63 MM, INSTALADO EM RESERVAÇÃO PREDIAL DE ÁGUA - FORNECIMENTO E INSTALAÇÃO. AF_04/2024" | null | null | sinapi.unidade | "UN"
5413 | INS.Sinapi.96753 | Sinapi.Grupo.083 | é.pertencente.a | Sinapi.Grupos | é.pertencente.a | Sinapi.Grp.083 | é.pertencente.a | Sinapi.INHI | pertencente.a | "Hidráulica" | sinapi.agrupador | "Instalações Hidráulicas - Reservação e Bombas de Recalque" | sinapi.código | "96753" | descrição | "JOELHO 90 GRAUS, PPR, DN 75 MM, INSTALADO EM RESERVAÇÃO PREDIAL DE ÁGUA - FORNECIMENTO E INSTALAÇÃO. AF_04/2024" | null | null | sinapi.unidade | "UN"
5414 | INS.Sinapi.96754 | Sinapi.Grupo.083 | é.pertencente.a | Sinapi.Grupos | é.pertencente.a | Sinapi.Grp.083 | é.pertencente.a | Sinapi.INHI | pertencente.a | "Hidráulica" | sinapi.agrupador | "Instalações Hidráulicas - Reservação e Bombas de Recalque" | sinapi.código | "96754" | descrição | "JOELHO 90 GRAUS, PPR, DN 90 MM, INSTALADO EM RESERVAÇÃO PREDIAL DE ÁGUA - FORNECIMENTO E INSTALAÇÃO. AF_04/2024" | null | null | sinapi.unidade | "UN"
5415 | INS.Sinapi.94686 | Sinapi.Grupo.083 | é.pertencente.a | Sinapi.Grupos | é.pertencente.a | Sinapi.Grp.083 | é.pertencente.a | Sinapi.INHI | pertencente.a | "Hidráulica" | sinapi.agrupador | "Instalações Hidráulicas - Reservação e Bombas de Recalque" | sinapi.código | "94686" | descrição | "JOELHO 90 GRAUS, PVC, SOLDÁVEL, DN 110 MM INSTALADO EM RESERVAÇÃO PREDIAL DE ÁGUA - FORNECIMENTO E INSTALAÇÃO. AF_04/2024" | null | null | sinapi.unidade | "UN"
5416 | INS.Sinapi.94674 | Sinapi.Grupo.083 | é.pertencente.a | Sinapi.Grupos | é.pertencente.a | Sinapi.Grp.083 | é.pertencente.a | Sinapi.INHI | pertencente.a | "Hidráulica" | sinapi.agrupador | "Instalações Hidráulicas - Reservação e Bombas de Recalque" | sinapi.código | "94674" | descrição | "JOELHO 90 GRAUS, PVC, SOLDÁVEL, DN 32 MM INSTALADO EM RESERVAÇÃO PREDIAL DE ÁGUA - FORNECIMENTO E INSTALAÇÃO. AF_04/2024" | null | null | sinapi.unidade | "UN"
5417 | INS.Sinapi.94676 | Sinapi.Grupo.083 | é.pertencente.a | Sinapi.Grupos | é.pertencente.a | Sinapi.Grp.083 | é.pertencente.a | Sinapi.INHI | pertencente.a | "Hidráulica" | sinapi.agrupador | "Instalações Hidráulicas - Reservação e Bombas de Recalque" | sinapi.código | "94676" | descrição | "JOELHO 90 GRAUS, PVC, SOLDÁVEL, DN 40 MM INSTALADO EM RESERVAÇÃO PREDIAL DE ÁGUA - FORNECIMENTO E INSTALAÇÃO. AF_04/2024" | null | null | sinapi.unidade | "UN"
5418 | INS.Sinapi.94678 | Sinapi.Grupo.083 | é.pertencente.a | Sinapi.Grupos | é.pertencente.a | Sinapi.Grp.083 | é.pertencente.a | Sinapi.INHI | pertencente.a | "Hidráulica" | sinapi.agrupador | "Instalações Hidráulicas - Reservação e Bombas de Recalque" | sinapi.código | "94678" | descrição | "JOELHO 90 GRAUS, PVC, SOLDÁVEL, DN 50 MM INSTALADO EM RESERVAÇÃO PREDIAL DE ÁGUA - FORNECIMENTO E INSTALAÇÃO. AF_04/2024" | null | null | sinapi.unidade | "UN"
5419 | INS.Sinapi.94680 | Sinapi.Grupo.083 | é.pertencente.a | Sinapi.Grupos | é.pertencente.a | Sinapi.Grp.083 | é.pertencente.a | Sinapi.INHI | pertencente.a | "Hidráulica" | sinapi.agrupador | "Instalações Hidráulicas - Reservação e Bombas de Recalque" | sinapi.código | "94680" | descrição | "JOELHO 90 GRAUS, PVC, SOLDÁVEL, DN 60 MM INSTALADO EM RESERVAÇÃO PREDIAL DE ÁGUA - FORNECIMENTO E INSTALAÇÃO. AF_04/2024" | null | null | sinapi.unidade | "UN"
5420 | INS.Sinapi.94682 | Sinapi.Grupo.083 | é.pertencente.a | Sinapi.Grupos | é.pertencente.a | Sinapi.Grp.083 | é.pertencente.a | Sinapi.INHI | pertencente.a | "Hidráulica" | sinapi.agrupador | "Instalações Hidráulicas - Reservação e Bombas de Recalque" | sinapi.código | "94682" | descrição | "JOELHO 90 GRAUS, PVC, SOLDÁVEL, DN 75 MM INSTALADO EM RESERVAÇÃO PREDIAL DE ÁGUA - FORNECIMENTO E INSTALAÇÃO. AF_04/2024" | null | null | sinapi.unidade | "UN"
5421 | INS.Sinapi.94684 | Sinapi.Grupo.083 | é.pertencente.a | Sinapi.Grupos | é.pertencente.a | Sinapi.Grp.083 | é.pertencente.a | Sinapi.INHI | pertencente.a | "Hidráulica" | sinapi.agrupador | "Instalações Hidráulicas - Reservação e Bombas de Recalque" | sinapi.código | "94684" | descrição | "JOELHO 90 GRAUS, PVC, SOLDÁVEL, DN 85 MM INSTALADO EM RESERVAÇÃO PREDIAL DE ÁGUA - FORNECIMENTO E INSTALAÇÃO. AF_04/2024" | null | null | sinapi.unidade | "UN"
5422 | INS.Sinapi.105219 | Sinapi.Grupo.083 | é.pertencente.a | Sinapi.Grupos | é.pertencente.a | Sinapi.Grp.083 | é.pertencente.a | Sinapi.INHI | pertencente.a | "Hidráulica" | sinapi.agrupador | "Instalações Hidráulicas - Reservação e Bombas de Recalque" | sinapi.código | "105219" | descrição | "JOELHO CPVC, SOLDÁVEL, 45 GRAUS, DN 22 MM, INSTALADO EM RESERVAÇÃO PREDIAL DE ÁGUA - FORNECIMENTO E INSTALAÇÃO. AF_04/2024" | null | null | sinapi.unidade | "UN"
5423 | INS.Sinapi.105220 | Sinapi.Grupo.083 | é.pertencente.a | Sinapi.Grupos | é.pertencente.a | Sinapi.Grp.083 | é.pertencente.a | Sinapi.INHI | pertencente.a | "Hidráulica" | sinapi.agrupador | "Instalações Hidráulicas - Reservação e Bombas de Recalque" | sinapi.código | "105220" | descrição | "JOELHO CPVC, SOLDÁVEL, 45 GRAUS, DN 28 MM, INSTALADO EM RESERVAÇÃO PREDIAL DE ÁGUA - FORNECIMENTO E INSTALAÇÃO. AF_04/2024" | null | null | sinapi.unidade | "UN"
5424 | INS.Sinapi.105221 | Sinapi.Grupo.083 | é.pertencente.a | Sinapi.Grupos | é.pertencente.a | Sinapi.Grp.083 | é.pertencente.a | Sinapi.INHI | pertencente.a | "Hidráulica" | sinapi.agrupador | "Instalações Hidráulicas - Reservação e Bombas de Recalque" | sinapi.código | "105221" | descrição | "JOELHO CPVC, SOLDÁVEL, 45 GRAUS, DN 35 MM, INSTALADO EM RESERVAÇÃO PREDIAL DE ÁGUA - FORNECIMENTO E INSTALAÇÃO. AF_04/2024" | null | null | sinapi.unidade | "UN"
5425 | INS.Sinapi.105166 | Sinapi.Grupo.083 | é.pertencente.a | Sinapi.Grupos | é.pertencente.a | Sinapi.Grp.083 | é.pertencente.a | Sinapi.INHI | pertencente.a | "Hidráulica" | sinapi.agrupador | "Instalações Hidráulicas - Reservação e Bombas de Recalque" | sinapi.código | "105166" | descrição | "JOELHO CPVC, SOLDÁVEL, 45 GRAUS, DN 42 MM, INSTALADO EM RESERVAÇÃO PREDIAL DE ÁGUA - FORNECIMENTO E INSTALAÇÃO. AF_04/2024" | null | null | sinapi.unidade | "UN"
5426 | INS.Sinapi.105222 | Sinapi.Grupo.083 | é.pertencente.a | Sinapi.Grupos | é.pertencente.a | Sinapi.Grp.083 | é.pertencente.a | Sinapi.INHI | pertencente.a | "Hidráulica" | sinapi.agrupador | "Instalações Hidráulicas - Reservação e Bombas de Recalque" | sinapi.código | "105222" | descrição | "JOELHO CPVC, SOLDÁVEL, 45 GRAUS, DN 54 MM, INSTALADO EM RESERVAÇÃO PREDIAL DE ÁGUA - FORNECIMENTO E INSTALAÇÃO. AF_04/2024" | null | null | sinapi.unidade | "UN"
5427 | INS.Sinapi.105223 | Sinapi.Grupo.083 | é.pertencente.a | Sinapi.Grupos | é.pertencente.a | Sinapi.Grp.083 | é.pertencente.a | Sinapi.INHI | pertencente.a | "Hidráulica" | sinapi.agrupador | "Instalações Hidráulicas - Reservação e Bombas de Recalque" | sinapi.código | "105223" | descrição | "JOELHO CPVC, SOLDÁVEL, 45 GRAUS, DN 73 MM, INSTALADO EM RESERVAÇÃO PREDIAL DE ÁGUA - FORNECIMENTO E INSTALAÇÃO. AF_04/2024" | null | null | sinapi.unidade | "UN"
5428 | INS.Sinapi.105224 | Sinapi.Grupo.083 | é.pertencente.a | Sinapi.Grupos | é.pertencente.a | Sinapi.Grp.083 | é.pertencente.a | Sinapi.INHI | pertencente.a | "Hidráulica" | sinapi.agrupador | "Instalações Hidráulicas - Reservação e Bombas de Recalque" | sinapi.código | "105224" | descrição | "JOELHO CPVC, SOLDÁVEL, 45 GRAUS, DN 89 MM, INSTALADO EM RESERVAÇÃO PREDIAL DE ÁGUA - FORNECIMENTO E INSTALAÇÃO. AF_04/2024" | null | null | sinapi.unidade | "UN"
5429 | INS.Sinapi.105149 | Sinapi.Grupo.083 | é.pertencente.a | Sinapi.Grupos | é.pertencente.a | Sinapi.Grp.083 | é.pertencente.a | Sinapi.INHI | pertencente.a | "Hidráulica" | sinapi.agrupador | "Instalações Hidráulicas - Reservação e Bombas de Recalque" | sinapi.código | "105149" | descrição | "JOELHO PPR 45 GRAUS, SOLDÁVEL, DN 20 MM, INSTALADO EM RESERVAÇÃO PREDIAL DE ÁGUA - FORNECIMENTO E INSTALAÇÃO. AF_04/2024" | null | null | sinapi.unidade | "UN"
5430 | INS.Sinapi.105150 | Sinapi.Grupo.083 | é.pertencente.a | Sinapi.Grupos | é.pertencente.a | Sinapi.Grp.083 | é.pertencente.a | Sinapi.INHI | pertencente.a | "Hidráulica" | sinapi.agrupador | "Instalações Hidráulicas - Reservação e Bombas de Recalque" | sinapi.código | "105150" | descrição | "JOELHO PPR 45 GRAUS, SOLDÁVEL, DN 25 MM, INSTALADO EM RESERVAÇÃO PREDIAL DE ÁGUA - FORNECIMENTO E INSTALAÇÃO. AF_04/2024" | null | null | sinapi.unidade | "UN"
5431 | INS.Sinapi.105151 | Sinapi.Grupo.083 | é.pertencente.a | Sinapi.Grupos | é.pertencente.a | Sinapi.Grp.083 | é.pertencente.a | Sinapi.INHI | pertencente.a | "Hidráulica" | sinapi.agrupador | "Instalações Hidráulicas - Reservação e Bombas de Recalque" | sinapi.código | "105151" | descrição | "JOELHO PPR 45 GRAUS, SOLDÁVEL, DN 40 MM, INSTALADO EM RESERVAÇÃO PREDIAL DE ÁGUA - FORNECIMENTO E INSTALAÇÃO. AF_04/2024" | null | null | sinapi.unidade | "UN"
5432 | INS.Sinapi.105152 | Sinapi.Grupo.083 | é.pertencente.a | Sinapi.Grupos | é.pertencente.a | Sinapi.Grp.083 | é.pertencente.a | Sinapi.INHI | pertencente.a | "Hidráulica" | sinapi.agrupador | "Instalações Hidráulicas - Reservação e Bombas de Recalque" | sinapi.código | "105152" | descrição | "JOELHO PPR 45 GRAUS, SOLDÁVEL, DN 50 MM, INSTALADO EM RESERVAÇÃO PREDIAL DE ÁGUA - FORNECIMENTO E INSTALAÇÃO. AF_04/2024" | null | null | sinapi.unidade | "UN"
5433 | INS.Sinapi.105153 | Sinapi.Grupo.083 | é.pertencente.a | Sinapi.Grupos | é.pertencente.a | Sinapi.Grp.083 | é.pertencente.a | Sinapi.INHI | pertencente.a | "Hidráulica" | sinapi.agrupador | "Instalações Hidráulicas - Reservação e Bombas de Recalque" | sinapi.código | "105153" | descrição | "JOELHO PPR 45 GRAUS, SOLDÁVEL, DN 63 MM, INSTALADO EM RESERVAÇÃO PREDIAL DE ÁGUA - FORNECIMENTO E INSTALAÇÃO. AF_04/2024" | null | null | sinapi.unidade | "UN"
5434 | INS.Sinapi.105161 | Sinapi.Grupo.083 | é.pertencente.a | Sinapi.Grupos | é.pertencente.a | Sinapi.Grp.083 | é.pertencente.a | Sinapi.INHI | pertencente.a | "Hidráulica" | sinapi.agrupador | "Instalações Hidráulicas - Reservação e Bombas de Recalque" | sinapi.código | "105161" | descrição | "JOELHO PPR 45 GRAUS, SOLDÁVEL, DN 75 MM, INSTALADO EM RESERVAÇÃO PREDIAL DE ÁGUA - FORNECIMENTO E INSTALAÇÃO. AF_04/2024" | null | null | sinapi.unidade | "UN"
5435 | INS.Sinapi.105162 | Sinapi.Grupo.083 | é.pertencente.a | Sinapi.Grupos | é.pertencente.a | Sinapi.Grp.083 | é.pertencente.a | Sinapi.INHI | pertencente.a | "Hidráulica" | sinapi.agrupador | "Instalações Hidráulicas - Reservação e Bombas de Recalque" | sinapi.código | "105162" | descrição | "JOELHO PPR 45 GRAUS, SOLDÁVEL, DN 90 MM, INSTALADO EM RESERVAÇÃO PREDIAL DE ÁGUA - FORNECIMENTO E INSTALAÇÃO. AF_04/2024" | null | null | sinapi.unidade | "UN"
5436 | INS.Sinapi.105163 | Sinapi.Grupo.083 | é.pertencente.a | Sinapi.Grupos | é.pertencente.a | Sinapi.Grp.083 | é.pertencente.a | Sinapi.INHI | pertencente.a | "Hidráulica" | sinapi.agrupador | "Instalações Hidráulicas - Reservação e Bombas de Recalque" | sinapi.código | "105163" | descrição | "JOELHO PPR, 45 GRAUS, SOLDÁVEL, DN 32 MM, INSTALADO EM RESERVAÇÃO PREDIAL DE ÁGUA - FORNECIMENTO E INSTALAÇÃO. AF_04/2024" | null | null | sinapi.unidade | "UN"
5437 | INS.Sinapi.105170 | Sinapi.Grupo.083 | é.pertencente.a | Sinapi.Grupos | é.pertencente.a | Sinapi.Grp.083 | é.pertencente.a | Sinapi.INHI | pertencente.a | "Hidráulica" | sinapi.agrupador | "Instalações Hidráulicas - Reservação e Bombas de Recalque" | sinapi.código | "105170" | descrição | "JOELHO PVC, SOLDÁVEL, 45 GRAUS, DN 25 MM, INSTALADO EM RESERVAÇÃO PREDIAL DE ÁGUA - FORNECIMENTO E INSTALAÇÃO. AF_04/2024" | null | null | sinapi.unidade | "UN"
5438 | INS.Sinapi.105179 | Sinapi.Grupo.083 | é.pertencente.a | Sinapi.Grupos | é.pertencente.a | Sinapi.Grp.083 | é.pertencente.a | Sinapi.INHI | pertencente.a | "Hidráulica" | sinapi.agrupador | "Instalações Hidráulicas - Reservação e Bombas de Recalque" | sinapi.código | "105179" | descrição | "JOELHO PVC, SOLDÁVEL, 45 GRAUS, DN 32 MM, INSTALADO EM RESERVAÇÃO PREDIAL DE ÁGUA - FORNECIMENTO E INSTALAÇÃO. AF_04/2024" | null | null | sinapi.unidade | "UN"
5439 | INS.Sinapi.105180 | Sinapi.Grupo.083 | é.pertencente.a | Sinapi.Grupos | é.pertencente.a | Sinapi.Grp.083 | é.pertencente.a | Sinapi.INHI | pertencente.a | "Hidráulica" | sinapi.agrupador | "Instalações Hidráulicas - Reservação e Bombas de Recalque" | sinapi.código | "105180" | descrição | "JOELHO PVC, SOLDÁVEL, 45 GRAUS, DN 40 MM, INSTALADO EM RESERVAÇÃO PREDIAL DE ÁGUA - FORNECIMENTO E INSTALAÇÃO. AF_04/2024" | null | null | sinapi.unidade | "UN"
5440 | INS.Sinapi.105181 | Sinapi.Grupo.083 | é.pertencente.a | Sinapi.Grupos | é.pertencente.a | Sinapi.Grp.083 | é.pertencente.a | Sinapi.INHI | pertencente.a | "Hidráulica" | sinapi.agrupador | "Instalações Hidráulicas - Reservação e Bombas de Recalque" | sinapi.código | "105181" | descrição | "JOELHO PVC, SOLDÁVEL, 45 GRAUS, DN 50 MM, INSTALADO EM RESERVAÇÃO PREDIAL DE ÁGUA - FORNECIMENTO E INSTALAÇÃO. AF_04/2024" | null | null | sinapi.unidade | "UN"
5441 | INS.Sinapi.105182 | Sinapi.Grupo.083 | é.pertencente.a | Sinapi.Grupos | é.pertencente.a | Sinapi.Grp.083 | é.pertencente.a | Sinapi.INHI | pertencente.a | "Hidráulica" | sinapi.agrupador | "Instalações Hidráulicas - Reservação e Bombas de Recalque" | sinapi.código | "105182" | descrição | "JOELHO PVC, SOLDÁVEL, 45 GRAUS, DN 60 MM, INSTALADO EM RESERVAÇÃO PREDIAL DE ÁGUA - FORNECIMENTO E INSTALAÇÃO. AF_04/2024" | null | null | sinapi.unidade | "UN"
5442 | INS.Sinapi.105183 | Sinapi.Grupo.083 | é.pertencente.a | Sinapi.Grupos | é.pertencente.a | Sinapi.Grp.083 | é.pertencente.a | Sinapi.INHI | pertencente.a | "Hidráulica" | sinapi.agrupador | "Instalações Hidráulicas - Reservação e Bombas de Recalque" | sinapi.código | "105183" | descrição | "JOELHO PVC, SOLDÁVEL, 45 GRAUS, DN 75 MM, INSTALADO EM RESERVAÇÃO PREDIAL DE ÁGUA - FORNECIMENTO E INSTALAÇÃO. AF_04/2024" | null | null | sinapi.unidade | "UN"
5443 | INS.Sinapi.105184 | Sinapi.Grupo.083 | é.pertencente.a | Sinapi.Grupos | é.pertencente.a | Sinapi.Grp.083 | é.pertencente.a | Sinapi.INHI | pertencente.a | "Hidráulica" | sinapi.agrupador | "Instalações Hidráulicas - Reservação e Bombas de Recalque" | sinapi.código | "105184" | descrição | "JOELHO PVC, SOLDÁVEL, 45 GRAUS, DN 85 MM, INSTALADO EM RESERVAÇÃO PREDIAL DE ÁGUA - FORNECIMENTO E INSTALAÇÃO. AF_04/2024" | null | null | sinapi.unidade | "UN"
5444 | INS.Sinapi.94612 | Sinapi.Grupo.083 | é.pertencente.a | Sinapi.Grupos | é.pertencente.a | Sinapi.Grp.083 | é.pertencente.a | Sinapi.INHI | pertencente.a | "Hidráulica" | sinapi.agrupador | "Instalações Hidráulicas - Reservação e Bombas de Recalque" | sinapi.código | "94612" | descrição | "LUVA DE COBRE, DN 104 MM, SEM ANEL DE SOLDA, INSTALADO EM RESERVAÇÃO PREDIAL DE ÁGUA - FORNECIMENTO E INSTALAÇÃO. AF_04/2024" | null | null | sinapi.unidade | "UN"
5445 | INS.Sinapi.105142 | Sinapi.Grupo.083 | é.pertencente.a | Sinapi.Grupos | é.pertencente.a | Sinapi.Grp.083 | é.pertencente.a | Sinapi.INHI | pertencente.a | "Hidráulica" | sinapi.agrupador | "Instalações Hidráulicas - Reservação e Bombas de Recalque" | sinapi.código | "105142" | descrição | "LUVA DE REDUÇÃO SOLDÁVEL, PVC, DN 32 MM X 25 MM, INSTALADO EM RESERVAÇÃO PREDIAL DE ÁGUA - FORNECIMENTO E INSTALAÇÃO. AF_04/2024" | null | null | sinapi.unidade | "UN"
5446 | INS.Sinapi.105143 | Sinapi.Grupo.083 | é.pertencente.a | Sinapi.Grupos | é.pertencente.a | Sinapi.Grp.083 | é.pertencente.a | Sinapi.INHI | pertencente.a | "Hidráulica" | sinapi.agrupador | "Instalações Hidráulicas - Reservação e Bombas de Recalque" | sinapi.código | "105143" | descrição | "LUVA DE REDUÇÃO SOLDÁVEL, PVC, DN 40 MM X 32 MM, INSTALADO EM RESERVAÇÃO PREDIAL DE ÁGUA - FORNECIMENTO E INSTALAÇÃO. AF_04/2024" | null | null | sinapi.unidade | "UN"
5447 | INS.Sinapi.105144 | Sinapi.Grupo.083 | é.pertencente.a | Sinapi.Grupos | é.pertencente.a | Sinapi.Grp.083 | é.pertencente.a | Sinapi.INHI | pertencente.a | "Hidráulica" | sinapi.agrupador | "Instalações Hidráulicas - Reservação e Bombas de Recalque" | sinapi.código | "105144" | descrição | "LUVA DE REDUÇÃO SOLDÁVEL, PVC, DN 60 MM X 50 MM, INSTALADO EM RESERVAÇÃO PREDIAL DE ÁGUA - FORNECIMENTO E INSTALAÇÃO. AF_04/2024" | null | null | sinapi.unidade | "UN"
5448 | INS.Sinapi.105173 | Sinapi.Grupo.083 | é.pertencente.a | Sinapi.Grupos | é.pertencente.a | Sinapi.Grp.083 | é.pertencente.a | Sinapi.INHI | pertencente.a | "Hidráulica" | sinapi.agrupador | "Instalações Hidráulicas - Reservação e Bombas de Recalque" | sinapi.código | "105173" | descrição | "LUVA DE REDUÇÃO, EM FERRO GALVANIZADO, CONEXÃO ROSQUEADA, DN 65 MM X 50 MM (2 1/2pol X 2pol), INSTALADO EM RESERVAÇÃO PREDIAL DE ÁGUA - FORNECIMENTO E INSTALAÇÃO. AF_04/2024" | null | null | sinapi.unidade | "UN"
5449 | INS.Sinapi.105175 | Sinapi.Grupo.083 | é.pertencente.a | Sinapi.Grupos | é.pertencente.a | Sinapi.Grp.083 | é.pertencente.a | Sinapi.INHI | pertencente.a | "Hidráulica" | sinapi.agrupador | "Instalações Hidráulicas - Reservação e Bombas de Recalque" | sinapi.código | "105175" | descrição | "LUVA DE REDUÇÃO, EM FERRO GALVANIZADO, CONEXÃO ROSQUEADA, DN 80 MM X 50 MM (3pol X 2pol), INSTALADO EM RESERVAÇÃO PREDIAL DE ÁGUA - FORNECIMENTO E INSTALAÇÃO. AF_04/2024" | null | null | sinapi.unidade | "UN"
5450 | INS.Sinapi.105174 | Sinapi.Grupo.083 | é.pertencente.a | Sinapi.Grupos | é.pertencente.a | Sinapi.Grp.083 | é.pertencente.a | Sinapi.INHI | pertencente.a | "Hidráulica" | sinapi.agrupador | "Instalações Hidráulicas - Reservação e Bombas de Recalque" | sinapi.código | "105174" | descrição | "LUVA DE REDUÇÃO, EM FERRO GALVANIZADO, CONEXÃO ROSQUEADA, DN 80 MM X 65 MM (3pol X 2 1/2pol), INSTALADO EM RESERVAÇÃO PREDIAL DE ÁGUA - FORNECIMENTO E INSTALAÇÃO. AF_04/2024" | null | null | sinapi.unidade | "UN"
5451 | INS.Sinapi.105145 | Sinapi.Grupo.083 | é.pertencente.a | Sinapi.Grupos | é.pertencente.a | Sinapi.Grp.083 | é.pertencente.a | Sinapi.INHI | pertencente.a | "Hidráulica" | sinapi.agrupador | "Instalações Hidráulicas - Reservação e Bombas de Recalque" | sinapi.código | "105145" | descrição | "LUVA DE REDUÇÃO, SOLDÁVEL, PVC, DN 50 X 25 MM, INSTALADO EM RESERVAÇÃO PREDIAL DE ÁGUA - FORNECIMENTO E INSTALAÇÃO. AF_04/2024" | null | null | sinapi.unidade | "UN"
5452 | INS.Sinapi.94606 | Sinapi.Grupo.083 | é.pertencente.a | Sinapi.Grupos | é.pertencente.a | Sinapi.Grp.083 | é.pertencente.a | Sinapi.INHI | pertencente.a | "Hidráulica" | sinapi.agrupador | "Instalações Hidráulicas - Reservação e Bombas de Recalque" | sinapi.código | "94606" | descrição | "LUVA EM COBRE, DN 54 MM, SEM ANEL DE SOLDA, INSTALADO EM RESERVAÇÃO PREDIAL DE ÁGUA - FORNECIMENTO E INSTALAÇÃO. AF_04/2024" | null | null | sinapi.unidade | "UN"
5453 | INS.Sinapi.94608 | Sinapi.Grupo.083 | é.pertencente.a | Sinapi.Grupos | é.pertencente.a | Sinapi.Grp.083 | é.pertencente.a | Sinapi.INHI | pertencente.a | "Hidráulica" | sinapi.agrupador | "Instalações Hidráulicas - Reservação e Bombas de Recalque" | sinapi.código | "94608" | descrição | "LUVA EM COBRE, DN 66 MM, SEM ANEL DE SOLDA, INSTALADO EM RESERVAÇÃO PREDIAL DE ÁGUA - FORNECIMENTO E INSTALAÇÃO. AF_04/2024" | null | null | sinapi.unidade | "UN"
5454 | INS.Sinapi.94610 | Sinapi.Grupo.083 | é.pertencente.a | Sinapi.Grupos | é.pertencente.a | Sinapi.Grp.083 | é.pertencente.a | Sinapi.INHI | pertencente.a | "Hidráulica" | sinapi.agrupador | "Instalações Hidráulicas - Reservação e Bombas de Recalque" | sinapi.código | "94610" | descrição | "LUVA EM COBRE, DN 79 MM, SEM ANEL DE SOLDA, INSTALADO EM RESERVAÇÃO PREDIAL DE ÁGUA - FORNECIMENTO E INSTALAÇÃO. AF_04/2024" | null | null | sinapi.unidade | "UN"
5455 | INS.Sinapi.94657 | Sinapi.Grupo.083 | é.pertencente.a | Sinapi.Grupos | é.pertencente.a | Sinapi.Grp.083 | é.pertencente.a | Sinapi.INHI | pertencente.a | "Hidráulica" | sinapi.agrupador | "Instalações Hidráulicas - Reservação e Bombas de Recalque" | sinapi.código | "94657" | descrição | "LUVA PVC, SOLDÁVEL, DN 25 MM, INSTALADO EM RESERVAÇÃO PREDIAL DE ÁGUA - FORNECIMENTO E INSTALAÇÃO. AF_04/2024" | null | null | sinapi.unidade | "UN"
5456 | INS.Sinapi.94659 | Sinapi.Grupo.083 | é.pertencente.a | Sinapi.Grupos | é.pertencente.a | Sinapi.Grp.083 | é.pertencente.a | Sinapi.INHI | pertencente.a | "Hidráulica" | sinapi.agrupador | "Instalações Hidráulicas - Reservação e Bombas de Recalque" | sinapi.código | "94659" | descrição | "LUVA PVC, SOLDÁVEL, DN 32 MM, INSTALADO EM RESERVAÇÃO PREDIAL DE ÁGUA - FORNECIMENTO E INSTALAÇÃO. AF_04/2024" | null | null | sinapi.unidade | "UN"
5457 | INS.Sinapi.94739 | Sinapi.Grupo.083 | é.pertencente.a | Sinapi.Grupos | é.pertencente.a | Sinapi.Grp.083 | é.pertencente.a | Sinapi.INHI | pertencente.a | "Hidráulica" | sinapi.agrupador | "Instalações Hidráulicas - Reservação e Bombas de Recalque" | sinapi.código | "94739" | descrição | "LUVA, CPVC, SOLDÁVEL, DN 114 MM, INSTALADO EM RESERVAÇÃO PREDIAL DE ÁGUA - FORNECIMENTO E INSTALAÇÃO. AF_04/2024" | null | null | sinapi.unidade | "UN"
5458 | INS.Sinapi.94725 | Sinapi.Grupo.083 | é.pertencente.a | Sinapi.Grupos | é.pertencente.a | Sinapi.Grp.083 | é.pertencente.a | Sinapi.INHI | pertencente.a | "Hidráulica" | sinapi.agrupador | "Instalações Hidráulicas - Reservação e Bombas de Recalque" | sinapi.código | "94725" | descrição | "LUVA, CPVC, SOLDÁVEL, DN 22 MM, INSTALADO EM RESERVAÇÃO PREDIAL DE ÁGUA - FORNECIMENTO E INSTALAÇÃO. AF_04/2024" | null | null | sinapi.unidade | "UN"
5459 | INS.Sinapi.94727 | Sinapi.Grupo.083 | é.pertencente.a | Sinapi.Grupos | é.pertencente.a | Sinapi.Grp.083 | é.pertencente.a | Sinapi.INHI | pertencente.a | "Hidráulica" | sinapi.agrupador | "Instalações Hidráulicas - Reservação e Bombas de Recalque" | sinapi.código | "94727" | descrição | "LUVA, CPVC, SOLDÁVEL, DN 28 MM, INSTALADO EM RESERVAÇÃO PREDIAL DE ÁGUA - FORNECIMENTO E INSTALAÇÃO. AF_04/2024" | null | null | sinapi.unidade | "UN"
5460 | INS.Sinapi.94729 | Sinapi.Grupo.083 | é.pertencente.a | Sinapi.Grupos | é.pertencente.a | Sinapi.Grp.083 | é.pertencente.a | Sinapi.INHI | pertencente.a | "Hidráulica" | sinapi.agrupador | "Instalações Hidráulicas - Reservação e Bombas de Recalque" | sinapi.código | "94729" | descrição | "LUVA, CPVC, SOLDÁVEL, DN 35 MM, INSTALADO EM RESERVAÇÃO PREDIAL DE ÁGUA - FORNECIMENTO E INSTALAÇÃO. AF_04/2024" | null | null | sinapi.unidade | "UN"
5461 | INS.Sinapi.94731 | Sinapi.Grupo.083 | é.pertencente.a | Sinapi.Grupos | é.pertencente.a | Sinapi.Grp.083 | é.pertencente.a | Sinapi.INHI | pertencente.a | "Hidráulica" | sinapi.agrupador | "Instalações Hidráulicas - Reservação e Bombas de Recalque" | sinapi.código | "94731" | descrição | "LUVA, CPVC, SOLDÁVEL, DN 42 MM, INSTALADO EM RESERVAÇÃO PREDIAL DE ÁGUA - FORNECIMENTO E INSTALAÇÃO. AF_04/2024" | null | null | sinapi.unidade | "UN"
5462 | INS.Sinapi.94733 | Sinapi.Grupo.083 | é.pertencente.a | Sinapi.Grupos | é.pertencente.a | Sinapi.Grp.083 | é.pertencente.a | Sinapi.INHI | pertencente.a | "Hidráulica" | sinapi.agrupador | "Instalações Hidráulicas - Reservação e Bombas de Recalque" | sinapi.código | "94733" | descrição | "LUVA, CPVC, SOLDÁVEL, DN 54 MM, INSTALADO EM RESERVAÇÃO PREDIAL DE ÁGUA - FORNECIMENTO E INSTALAÇÃO. AF_04/2024" | null | null | sinapi.unidade | "UN"
5463 | INS.Sinapi.94863 | Sinapi.Grupo.083 | é.pertencente.a | Sinapi.Grupos | é.pertencente.a | Sinapi.Grp.083 | é.pertencente.a | Sinapi.INHI | pertencente.a | "Hidráulica" | sinapi.agrupador | "Instalações Hidráulicas - Reservação e Bombas de Recalque" | sinapi.código | "94863" | descrição | "LUVA, CPVC, SOLDÁVEL, DN 73 MM, INSTALADO EM RESERVAÇÃO PREDIAL DE ÁGUA - FORNECIMENTO E INSTALAÇÃO. AF_04/2024" | null | null | sinapi.unidade | "UN"
5464 | INS.Sinapi.94737 | Sinapi.Grupo.083 | é.pertencente.a | Sinapi.Grupos | é.pertencente.a | Sinapi.Grp.083 | é.pertencente.a | Sinapi.INHI | pertencente.a | "Hidráulica" | sinapi.agrupador | "Instalações Hidráulicas - Reservação e Bombas de Recalque" | sinapi.código | "94737" | descrição | "LUVA, CPVC, SOLDÁVEL, DN 89 MM, INSTALADO EM RESERVAÇÃO PREDIAL DE ÁGUA - FORNECIMENTO E INSTALAÇÃO. AF_04/2024" | null | null | sinapi.unidade | "UN"
5465 | INS.Sinapi.94465 | Sinapi.Grupo.083 | é.pertencente.a | Sinapi.Grupos | é.pertencente.a | Sinapi.Grp.083 | é.pertencente.a | Sinapi.INHI | pertencente.a | "Hidráulica" | sinapi.agrupador | "Instalações Hidráulicas - Reservação e Bombas de Recalque" | sinapi.código | "94465" | descrição | "LUVA, EM FERRO GALVANIZADO, CONEXÃO ROSQUEADA, DN 50 MM (2pol), INSTALADO EM RESERVAÇÃO PREDIAL DE ÁGUA - FORNECIMENTO E INSTALAÇÃO. AF_04/2024" | null | null | sinapi.unidade | "UN"
5466 | INS.Sinapi.94467 | Sinapi.Grupo.083 | é.pertencente.a | Sinapi.Grupos | é.pertencente.a | Sinapi.Grp.083 | é.pertencente.a | Sinapi.INHI | pertencente.a | "Hidráulica" | sinapi.agrupador | "Instalações Hidráulicas - Reservação e Bombas de Recalque" | sinapi.código | "94467" | descrição | "LUVA, EM FERRO GALVANIZADO, CONEXÃO ROSQUEADA, DN 65 MM (2 1/2pol), INSTALADO EM RESERVAÇÃO PREDIAL DE ÁGUA - FORNECIMENTO E INSTALAÇÃO. AF_04/2024" | null | null | sinapi.unidade | "UN"
5467 | INS.Sinapi.94469 | Sinapi.Grupo.083 | é.pertencente.a | Sinapi.Grupos | é.pertencente.a | Sinapi.Grp.083 | é.pertencente.a | Sinapi.INHI | pertencente.a | "Hidráulica" | sinapi.agrupador | "Instalações Hidráulicas - Reservação e Bombas de Recalque" | sinapi.código | "94469" | descrição | "LUVA, EM FERRO GALVANIZADO, CONEXÃO ROSQUEADA, DN 80 MM (3pol), INSTALADO EM RESERVAÇÃO PREDIAL DE ÁGUA - FORNECIMENTO E INSTALAÇÃO. AF_04/2024" | null | null | sinapi.unidade | "UN"
5468 | INS.Sinapi.96746 | Sinapi.Grupo.083 | é.pertencente.a | Sinapi.Grupos | é.pertencente.a | Sinapi.Grp.083 | é.pertencente.a | Sinapi.INHI | pertencente.a | "Hidráulica" | sinapi.agrupador | "Instalações Hidráulicas - Reservação e Bombas de Recalque" | sinapi.código | "96746" | descrição | "LUVA, PPR, DN 110 MM, CLASSE PN 25, INSTALADO EM RESERVAÇÃO PREDIAL DE ÁGUA - FORNECIMENTO E INSTALAÇÃO. AF_04/2024" | null | null | sinapi.unidade | "UN"
5469 | INS.Sinapi.96736 | Sinapi.Grupo.083 | é.pertencente.a | Sinapi.Grupos | é.pertencente.a | Sinapi.Grp.083 | é.pertencente.a | Sinapi.INHI | pertencente.a | "Hidráulica" | sinapi.agrupador | "Instalações Hidráulicas - Reservação e Bombas de Recalque" | sinapi.código | "96736" | descrição | "LUVA, PPR, DN 20 MM, INSTALADO EM RESERVAÇÃO PREDIAL DE ÁGUA - FORNECIMENTO E INSTALAÇÃO. AF_04/2024" | null | null | sinapi.unidade | "UN"
5470 | INS.Sinapi.96737 | Sinapi.Grupo.083 | é.pertencente.a | Sinapi.Grupos | é.pertencente.a | Sinapi.Grp.083 | é.pertencente.a | Sinapi.INHI | pertencente.a | "Hidráulica" | sinapi.agrupador | "Instalações Hidráulicas - Reservação e Bombas de Recalque" | sinapi.código | "96737" | descrição | "LUVA, PPR, DN 25 MM, INSTALADO EM RESERVAÇÃO PREDIAL DE ÁGUA - FORNECIMENTO E INSTALAÇÃO. AF_04/2024" | null | null | sinapi.unidade | "UN"
5471 | INS.Sinapi.96739 | Sinapi.Grupo.083 | é.pertencente.a | Sinapi.Grupos | é.pertencente.a | Sinapi.Grp.083 | é.pertencente.a | Sinapi.INHI | pertencente.a | "Hidráulica" | sinapi.agrupador | "Instalações Hidráulicas - Reservação e Bombas de Recalque" | sinapi.código | "96739" | descrição | "LUVA, PPR, DN 32 MM, CLASSE PN 25, INSTALADO EM RESERVAÇÃO PREDIAL DE ÁGUA - FORNECIMENTO E INSTALAÇÃO. AF_04/2024" | null | null | sinapi.unidade | "UN"
5472 | INS.Sinapi.96741 | Sinapi.Grupo.083 | é.pertencente.a | Sinapi.Grupos | é.pertencente.a | Sinapi.Grp.083 | é.pertencente.a | Sinapi.INHI | pertencente.a | "Hidráulica" | sinapi.agrupador | "Instalações Hidráulicas - Reservação e Bombas de Recalque" | sinapi.código | "96741" | descrição | "LUVA, PPR, DN 40 MM, CLASSE PN 25, INSTALADO EM RESERVAÇÃO PREDIAL DE ÁGUA - FORNECIMENTO E INSTALAÇÃO. AF_04/2024" | null | null | sinapi.unidade | "UN"
5473 | INS.Sinapi.96742 | Sinapi.Grupo.083 | é.pertencente.a | Sinapi.Grupos | é.pertencente.a | Sinapi.Grp.083 | é.pertencente.a | Sinapi.INHI | pertencente.a | "Hidráulica" | sinapi.agrupador | "Instalações Hidráulicas - Reservação e Bombas de Recalque" | sinapi.código | "96742" | descrição | "LUVA, PPR, DN 50 MM, CLASSE PN 25, INSTALADO EM RESERVAÇÃO PREDIAL DE ÁGUA - FORNECIMENTO E INSTALAÇÃO. AF_04/2024" | null | null | sinapi.unidade | "UN"
5474 | INS.Sinapi.96743 | Sinapi.Grupo.083 | é.pertencente.a | Sinapi.Grupos | é.pertencente.a | Sinapi.Grp.083 | é.pertencente.a | Sinapi.INHI | pertencente.a | "Hidráulica" | sinapi.agrupador | "Instalações Hidráulicas - Reservação e Bombas de Recalque" | sinapi.código | "96743" | descrição | "LUVA, PPR, DN 63 MM, CLASSE PN 25, INSTALADO EM RESERVAÇÃO PREDIAL DE ÁGUA - FORNECIMENTO E INSTALAÇÃO. AF_04/2024" | null | null | sinapi.unidade | "UN"
5475 | INS.Sinapi.96744 | Sinapi.Grupo.083 | é.pertencente.a | Sinapi.Grupos | é.pertencente.a | Sinapi.Grp.083 | é.pertencente.a | Sinapi.INHI | pertencente.a | "Hidráulica" | sinapi.agrupador | "Instalações Hidráulicas - Reservação e Bombas de Recalque" | sinapi.código | "96744" | descrição | "LUVA, PPR, DN 75 MM, CLASSE PN 25, INSTALADO EM RESERVAÇÃO PREDIAL DE ÁGUA - FORNECIMENTO E INSTALAÇÃO. AF_04/2024" | null | null | sinapi.unidade | "UN"
5476 | INS.Sinapi.96745 | Sinapi.Grupo.083 | é.pertencente.a | Sinapi.Grupos | é.pertencente.a | Sinapi.Grp.083 | é.pertencente.a | Sinapi.INHI | pertencente.a | "Hidráulica" | sinapi.agrupador | "Instalações Hidráulicas - Reservação e Bombas de Recalque" | sinapi.código | "96745" | descrição | "LUVA, PPR, DN 90 MM, CLASSE PN 25, INSTALADO EM RESERVAÇÃO PREDIAL DE ÁGUA - FORNECIMENTO E INSTALAÇÃO. AF_04/2024" | null | null | sinapi.unidade | "UN"
5477 | INS.Sinapi.94671 | Sinapi.Grupo.083 | é.pertencente.a | Sinapi.Grupos | é.pertencente.a | Sinapi.Grp.083 | é.pertencente.a | Sinapi.INHI | pertencente.a | "Hidráulica" | sinapi.agrupador | "Instalações Hidráulicas - Reservação e Bombas de Recalque" | sinapi.código | "94671" | descrição | "LUVA, PVC, SOLDÁVEL, DN 110 MM, INSTALADO EM RESERVAÇÃO PREDIAL DE ÁGUA - FORNECIMENTO E INSTALAÇÃO. AF_04/2024" | null | null | sinapi.unidade | "UN"
5478 | INS.Sinapi.94661 | Sinapi.Grupo.083 | é.pertencente.a | Sinapi.Grupos | é.pertencente.a | Sinapi.Grp.083 | é.pertencente.a | Sinapi.INHI | pertencente.a | "Hidráulica" | sinapi.agrupador | "Instalações Hidráulicas - Reservação e Bombas de Recalque" | sinapi.código | "94661" | descrição | "LUVA, PVC, SOLDÁVEL, DN 40 MM, INSTALADO EM RESERVAÇÃO PREDIAL DE ÁGUA - FORNECIMENTO E INSTALAÇÃO. AF_04/2024" | null | null | sinapi.unidade | "UN"
5479 | INS.Sinapi.94663 | Sinapi.Grupo.083 | é.pertencente.a | Sinapi.Grupos | é.pertencente.a | Sinapi.Grp.083 | é.pertencente.a | Sinapi.INHI | pertencente.a | "Hidráulica" | sinapi.agrupador | "Instalações Hidráulicas - Reservação e Bombas de Recalque" | sinapi.código | "94663" | descrição | "LUVA, PVC, SOLDÁVEL, DN 50 MM, INSTALADO EM RESERVAÇÃO PREDIAL DE ÁGUA - FORNECIMENTO E INSTALAÇÃO. AF_04/2024" | null | null | sinapi.unidade | "UN"
5480 | INS.Sinapi.94665 | Sinapi.Grupo.083 | é.pertencente.a | Sinapi.Grupos | é.pertencente.a | Sinapi.Grp.083 | é.pertencente.a | Sinapi.INHI | pertencente.a | "Hidráulica" | sinapi.agrupador | "Instalações Hidráulicas - Reservação e Bombas de Recalque" | sinapi.código | "94665" | descrição | "LUVA, PVC, SOLDÁVEL, DN 60 MM, INSTALADO EM RESERVAÇÃO PREDIAL DE ÁGUA - FORNECIMENTO E INSTALAÇÃO. AF_04/2024" | null | null | sinapi.unidade | "UN"
5481 | INS.Sinapi.94667 | Sinapi.Grupo.083 | é.pertencente.a | Sinapi.Grupos | é.pertencente.a | Sinapi.Grp.083 | é.pertencente.a | Sinapi.INHI | pertencente.a | "Hidráulica" | sinapi.agrupador | "Instalações Hidráulicas - Reservação e Bombas de Recalque" | sinapi.código | "94667" | descrição | "LUVA, PVC, SOLDÁVEL, DN 75 MM, INSTALADO EM RESERVAÇÃO PREDIAL DE ÁGUA - FORNECIMENTO E INSTALAÇÃO. AF_04/2024" | null | null | sinapi.unidade | "UN"
5482 | INS.Sinapi.94669 | Sinapi.Grupo.083 | é.pertencente.a | Sinapi.Grupos | é.pertencente.a | Sinapi.Grp.083 | é.pertencente.a | Sinapi.INHI | pertencente.a | "Hidráulica" | sinapi.agrupador | "Instalações Hidráulicas - Reservação e Bombas de Recalque" | sinapi.código | "94669" | descrição | "LUVA, PVC, SOLDÁVEL, DN 85 MM, INSTALADO EM RESERVAÇÃO PREDIAL DE ÁGUA - FORNECIMENTO E INSTALAÇÃO. AF_04/2024" | null | null | sinapi.unidade | "UN"
5483 | INS.Sinapi.105177 | Sinapi.Grupo.083 | é.pertencente.a | Sinapi.Grupos | é.pertencente.a | Sinapi.Grp.083 | é.pertencente.a | Sinapi.INHI | pertencente.a | "Hidráulica" | sinapi.agrupador | "Instalações Hidráulicas - Reservação e Bombas de Recalque" | sinapi.código | "105177" | descrição | "NIPLE DE REDUÇÃO, EM FERRO GALVANIZADO, CONEXÃO ROSQUEADA, DN 80 MM X 50 MM (3pol X 2pol), INSTALADO EM RESERVAÇÃO PREDIAL DE ÁGUA - FORNECIMENTO E INSTALAÇÃO. AF_04/2024" | null | null | sinapi.unidade | "UN"
5484 | INS.Sinapi.105176 | Sinapi.Grupo.083 | é.pertencente.a | Sinapi.Grupos | é.pertencente.a | Sinapi.Grp.083 | é.pertencente.a | Sinapi.INHI | pertencente.a | "Hidráulica" | sinapi.agrupador | "Instalações Hidráulicas - Reservação e Bombas de Recalque" | sinapi.código | "105176" | descrição | "NIPLE DE REDUÇÃO, EM FERRO GALVANIZADO, CONEXÃO ROSQUEADA, DN 80 MM X 65 MM (3pol X 2 1/2pol), INSTALADO EM RESERVAÇÃO PREDIAL DE ÁGUA - FORNECIMENTO E INSTALAÇÃO. AF_04/2024" | null | null | sinapi.unidade | "UN"
5485 | INS.Sinapi.94466 | Sinapi.Grupo.083 | é.pertencente.a | Sinapi.Grupos | é.pertencente.a | Sinapi.Grp.083 | é.pertencente.a | Sinapi.INHI | pertencente.a | "Hidráulica" | sinapi.agrupador | "Instalações Hidráulicas - Reservação e Bombas de Recalque" | sinapi.código | "94466" | descrição | "NIPLE, EM FERRO GALVANIZADO, CONEXÃO ROSQUEADA, DN 50 MM (2pol), INSTALADO EM RESERVAÇÃO PREDIAL DE ÁGUA - FORNECIMENTO E INSTALAÇÃO. AF_04/2024" | null | null | sinapi.unidade | "UN"
5486 | INS.Sinapi.94468 | Sinapi.Grupo.083 | é.pertencente.a | Sinapi.Grupos | é.pertencente.a | Sinapi.Grp.083 | é.pertencente.a | Sinapi.INHI | pertencente.a | "Hidráulica" | sinapi.agrupador | "Instalações Hidráulicas - Reservação e Bombas de Recalque" | sinapi.código | "94468" | descrição | "NIPLE, EM FERRO GALVANIZADO, CONEXÃO ROSQUEADA, DN 65 MM (2 1/2pol), INSTALADO EM RESERVAÇÃO PREDIAL DE ÁGUA - FORNECIMENTO E INSTALAÇÃO. AF_04/2024" | null | null | sinapi.unidade | "UN"
5487 | INS.Sinapi.94470 | Sinapi.Grupo.083 | é.pertencente.a | Sinapi.Grupos | é.pertencente.a | Sinapi.Grp.083 | é.pertencente.a | Sinapi.INHI | pertencente.a | "Hidráulica" | sinapi.agrupador | "Instalações Hidráulicas - Reservação e Bombas de Recalque" | sinapi.código | "94470" | descrição | "NIPLE, EM FERRO GALVANIZADO, CONEXÃO ROSQUEADA, DN 80 MM (3pol), INSTALADO EM RESERVAÇÃO PREDIAL DE ÁGUA - FORNECIMENTO E INSTALAÇÃO. AF_04/2024" | null | null | sinapi.unidade | "UN"
5488 | INS.Sinapi.105225 | Sinapi.Grupo.083 | é.pertencente.a | Sinapi.Grupos | é.pertencente.a | Sinapi.Grp.083 | é.pertencente.a | Sinapi.INHI | pertencente.a | "Hidráulica" | sinapi.agrupador | "Instalações Hidráulicas - Reservação e Bombas de Recalque" | sinapi.código | "105225" | descrição | "TE DE REDUÇÃO, CPVC, DN 28 X 22 MM, INSTALADO EM RESERVAÇÃO PREDIAL DE ÁGUA - FORNECIMENTO E INSTALAÇÃO. AF_04/2024" | null | null | sinapi.unidade | "UN"
5489 | INS.Sinapi.105226 | Sinapi.Grupo.083 | é.pertencente.a | Sinapi.Grupos | é.pertencente.a | Sinapi.Grp.083 | é.pertencente.a | Sinapi.INHI | pertencente.a | "Hidráulica" | sinapi.agrupador | "Instalações Hidráulicas - Reservação e Bombas de Recalque" | sinapi.código | "105226" | descrição | "TE DE REDUÇÃO, CPVC, DN 35 X 28 MM, INSTALADO EM RESERVAÇÃO PREDIAL DE ÁGUA - FORNECIMENTO E INSTALAÇÃO. AF_04/2024" | null | null | sinapi.unidade | "UN"
5490 | INS.Sinapi.105227 | Sinapi.Grupo.083 | é.pertencente.a | Sinapi.Grupos | é.pertencente.a | Sinapi.Grp.083 | é.pertencente.a | Sinapi.INHI | pertencente.a | "Hidráulica" | sinapi.agrupador | "Instalações Hidráulicas - Reservação e Bombas de Recalque" | sinapi.código | "105227" | descrição | "TE DE REDUÇÃO, CPVC, DN 42 X 35 MM, INSTALADO EM RESERVAÇÃO PREDIAL DE ÁGUA - FORNECIMENTO E INSTALAÇÃO. AF_04/2024" | null | null | sinapi.unidade | "UN"
5491 | INS.Sinapi.105212 | Sinapi.Grupo.083 | é.pertencente.a | Sinapi.Grupos | é.pertencente.a | Sinapi.Grp.083 | é.pertencente.a | Sinapi.INHI | pertencente.a | "Hidráulica" | sinapi.agrupador | "Instalações Hidráulicas - Reservação e Bombas de Recalque" | sinapi.código | "105212" | descrição | "TE DE REDUÇÃO, EM FERRO GALVANIZADO, CONEXÃO ROSQUEADA, DN 80 MM X 50 MM (3pol X 2pol), INSTALADO EM RESERVAÇÃO PREDIAL DE ÁGUA - FORNECIMENTO E INSTALAÇÃO. AF_04/2024" | null | null | sinapi.unidade | "UN"
5492 | INS.Sinapi.105211 | Sinapi.Grupo.083 | é.pertencente.a | Sinapi.Grupos | é.pertencente.a | Sinapi.Grp.083 | é.pertencente.a | Sinapi.INHI | pertencente.a | "Hidráulica" | sinapi.agrupador | "Instalações Hidráulicas - Reservação e Bombas de Recalque" | sinapi.código | "105211" | descrição | "TE DE REDUÇÃO, EM FERRO GALVANIZADO, CONEXÃO ROSQUEADA, DN 80 MM X 65 MM (3pol X 2 1/2pol), INSTALADO EM RESERVAÇÃO PREDIAL DE ÁGUA - FORNECIMENTO E INSTALAÇÃO. AF_04/2024" | null | null | sinapi.unidade | "UN"
5493 | INS.Sinapi.105189 | Sinapi.Grupo.083 | é.pertencente.a | Sinapi.Grupos | é.pertencente.a | Sinapi.Grp.083 | é.pertencente.a | Sinapi.INHI | pertencente.a | "Hidráulica" | sinapi.agrupador | "Instalações Hidráulicas - Reservação e Bombas de Recalque" | sinapi.código | "105189" | descrição | "TE DE REDUÇÃO, PVC, SOLDÁVEL, 90 GRAUS, DN 50 MM X 25 MM, INSTALADO EM RESERVAÇÃO PREDIAL DE ÁGUA - FORNECIMENTO E INSTALAÇÃO. AF_04/2024" | null | null | sinapi.unidade | "UN"
5494 | INS.Sinapi.105190 | Sinapi.Grupo.083 | é.pertencente.a | Sinapi.Grupos | é.pertencente.a | Sinapi.Grp.083 | é.pertencente.a | Sinapi.INHI | pertencente.a | "Hidráulica" | sinapi.agrupador | "Instalações Hidráulicas - Reservação e Bombas de Recalque" | sinapi.código | "105190" | descrição | "TE DE REDUÇÃO, PVC, SOLDÁVEL, 90 GRAUS, DN 50 MM X 32 MM, INSTALADO EM RESERVAÇÃO PREDIAL DE ÁGUA - FORNECIMENTO E INSTALAÇÃO. AF_04/2024" | null | null | sinapi.unidade | "UN"
5495 | INS.Sinapi.94625 | Sinapi.Grupo.083 | é.pertencente.a | Sinapi.Grupos | é.pertencente.a | Sinapi.Grp.083 | é.pertencente.a | Sinapi.INHI | pertencente.a | "Hidráulica" | sinapi.agrupador | "Instalações Hidráulicas - Reservação e Bombas de Recalque" | sinapi.código | "94625" | descrição | "TE EM COBRE, DN 104 MM, SEM ANEL DE SOLDA, INSTALADO EM RESERVAÇÃO PREDIAL DE ÁGUA - FORNECIMENTO E INSTALAÇÃO. AF_04/2024" | null | null | sinapi.unidade | "UN"
5496 | INS.Sinapi.94622 | Sinapi.Grupo.083 | é.pertencente.a | Sinapi.Grupos | é.pertencente.a | Sinapi.Grp.083 | é.pertencente.a | Sinapi.INHI | pertencente.a | "Hidráulica" | sinapi.agrupador | "Instalações Hidráulicas - Reservação e Bombas de Recalque" | sinapi.código | "94622" | descrição | "TE EM COBRE, DN 54 MM, SEM ANEL DE SOLDA, INSTALADO EM RESERVAÇÃO PREDIAL DE ÁGUA - FORNECIMENTO E INSTALAÇÃO. AF_04/2024" | null | null | sinapi.unidade | "UN"
5497 | INS.Sinapi.94623 | Sinapi.Grupo.083 | é.pertencente.a | Sinapi.Grupos | é.pertencente.a | Sinapi.Grp.083 | é.pertencente.a | Sinapi.INHI | pertencente.a | "Hidráulica" | sinapi.agrupador | "Instalações Hidráulicas - Reservação e Bombas de Recalque" | sinapi.código | "94623" | descrição | "TE EM COBRE, DN 66 MM, SEM ANEL DE SOLDA, INSTALADO EM RESERVAÇÃO PREDIAL DE ÁGUA - FORNECIMENTO E INSTALAÇÃO. AF_04/2024" | null | null | sinapi.unidade | "UN"
5498 | INS.Sinapi.94624 | Sinapi.Grupo.083 | é.pertencente.a | Sinapi.Grupos | é.pertencente.a | Sinapi.Grp.083 | é.pertencente.a | Sinapi.INHI | pertencente.a | "Hidráulica" | sinapi.agrupador | "Instalações Hidráulicas - Reservação e Bombas de Recalque" | sinapi.código | "94624" | descrição | "TE EM COBRE, DN 79 MM, SEM ANEL DE SOLDA, INSTALADO EM RESERVAÇÃO PREDIAL DE ÁGUA - FORNECIMENTO E INSTALAÇÃO. AF_04/2024" | null | null | sinapi.unidade | "UN"
5499 | INS.Sinapi.94763 | Sinapi.Grupo.083 | é.pertencente.a | Sinapi.Grupos | é.pertencente.a | Sinapi.Grp.083 | é.pertencente.a | Sinapi.INHI | pertencente.a | "Hidráulica" | sinapi.agrupador | "Instalações Hidráulicas - Reservação e Bombas de Recalque" | sinapi.código | "94763" | descrição | "TE, CPVC, SOLDÁVEL, DN 114 MM, INSTALADO EM RESERVAÇÃO PREDIAL DE ÁGUA - FORNECIMENTO E INSTALAÇÃO. AF_04/2024" | null | null | sinapi.unidade | "UN"
5500 | INS.Sinapi.94756 | Sinapi.Grupo.083 | é.pertencente.a | Sinapi.Grupos | é.pertencente.a | Sinapi.Grp.083 | é.pertencente.a | Sinapi.INHI | pertencente.a | "Hidráulica" | sinapi.agrupador | "Instalações Hidráulicas - Reservação e Bombas de Recalque" | sinapi.código | "94756" | descrição | "TE, CPVC, SOLDÁVEL, DN 22 MM, INSTALADO EM RESERVAÇÃO PREDIAL DE ÁGUA - FORNECIMENTO E INSTALAÇÃO. AF_04/2024" | null | null | sinapi.unidade | "UN"
5501 | INS.Sinapi.94757 | Sinapi.Grupo.083 | é.pertencente.a | Sinapi.Grupos | é.pertencente.a | Sinapi.Grp.083 | é.pertencente.a | Sinapi.INHI | pertencente.a | "Hidráulica" | sinapi.agrupador | "Instalações Hidráulicas - Reservação e Bombas de Recalque" | sinapi.código | "94757" | descrição | "TE, CPVC, SOLDÁVEL, DN 28 MM, INSTALADO EM RESERVAÇÃO PREDIAL DE ÁGUA - FORNECIMENTO E INSTALAÇÃO. AF_04/2024" | null | null | sinapi.unidade | "UN"
5502 | INS.Sinapi.94758 | Sinapi.Grupo.083 | é.pertencente.a | Sinapi.Grupos | é.pertencente.a | Sinapi.Grp.083 | é.pertencente.a | Sinapi.INHI | pertencente.a | "Hidráulica" | sinapi.agrupador | "Instalações Hidráulicas - Reservação e Bombas de Recalque" | sinapi.código | "94758" | descrição | "TE, CPVC, SOLDÁVEL, DN 35 MM, INSTALADO EM RESERVAÇÃO PREDIAL DE ÁGUA - FORNECIMENTO E INSTALAÇÃO. AF_04/2024" | null | null | sinapi.unidade | "UN"
5503 | INS.Sinapi.94759 | Sinapi.Grupo.083 | é.pertencente.a | Sinapi.Grupos | é.pertencente.a | Sinapi.Grp.083 | é.pertencente.a | Sinapi.INHI | pertencente.a | "Hidráulica" | sinapi.agrupador | "Instalações Hidráulicas - Reservação e Bombas de Recalque" | sinapi.código | "94759" | descrição | "TE, CPVC, SOLDÁVEL, DN 42 MM, INSTALADO EM RESERVAÇÃO PREDIAL DE ÁGUA - FORNECIMENTO E INSTALAÇÃO. AF_04/2024" | null | null | sinapi.unidade | "UN"
5504 | INS.Sinapi.94760 | Sinapi.Grupo.083 | é.pertencente.a | Sinapi.Grupos | é.pertencente.a | Sinapi.Grp.083 | é.pertencente.a | Sinapi.INHI | pertencente.a | "Hidráulica" | sinapi.agrupador | "Instalações Hidráulicas - Reservação e Bombas de Recalque" | sinapi.código | "94760" | descrição | "TE, CPVC, SOLDÁVEL, DN 54 MM, INSTALADO EM RESERVAÇÃO PREDIAL DE ÁGUA - FORNECIMENTO E INSTALAÇÃO. AF_04/2024" | null | null | sinapi.unidade | "UN"
5505 | INS.Sinapi.94761 | Sinapi.Grupo.083 | é.pertencente.a | Sinapi.Grupos | é.pertencente.a | Sinapi.Grp.083 | é.pertencente.a | Sinapi.INHI | pertencente.a | "Hidráulica" | sinapi.agrupador | "Instalações Hidráulicas - Reservação e Bombas de Recalque" | sinapi.código | "94761" | descrição | "TE, CPVC, SOLDÁVEL, DN 73 MM, INSTALADO EM RESERVAÇÃO PREDIAL DE ÁGUA - FORNECIMENTO E INSTALAÇÃO. AF_04/2024" | null | null | sinapi.unidade | "UN"
5506 | INS.Sinapi.94762 | Sinapi.Grupo.083 | é.pertencente.a | Sinapi.Grupos | é.pertencente.a | Sinapi.Grp.083 | é.pertencente.a | Sinapi.INHI | pertencente.a | "Hidráulica" | sinapi.agrupador | "Instalações Hidráulicas - Reservação e Bombas de Recalque" | sinapi.código | "94762" | descrição | "TE, CPVC, SOLDÁVEL, DN 89 MM, INSTALADO EM RESERVAÇÃO PREDIAL DE ÁGUA - FORNECIMENTO E INSTALAÇÃO. AF_04/2024" | null | null | sinapi.unidade | "UN"
5507 | INS.Sinapi.94462 | Sinapi.Grupo.083 | é.pertencente.a | Sinapi.Grupos | é.pertencente.a | Sinapi.Grp.083 | é.pertencente.a | Sinapi.INHI | pertencente.a | "Hidráulica" | sinapi.agrupador | "Instalações Hidráulicas - Reservação e Bombas de Recalque" | sinapi.código | "94462" | descrição | "TUBO DE AÇO GALVANIZADO COM COSTURA, CLASSE MÉDIA, DN 50 MM (2pol), CONEXÃO ROSQUEADA, INSTALADO EM RESERVAÇÃO PREDIAL DE ÁGUA - FORNECIMENTO E INSTALAÇÃO. AF_04/2024" | null | null | sinapi.unidade | "M"
5508 | INS.Sinapi.94463 | Sinapi.Grupo.083 | é.pertencente.a | Sinapi.Grupos | é.pertencente.a | Sinapi.Grp.083 | é.pertencente.a | Sinapi.INHI | pertencente.a | "Hidráulica" | sinapi.agrupador | "Instalações Hidráulicas - Reservação e Bombas de Recalque" | sinapi.código | "94463" | descrição | "TUBO DE AÇO GALVANIZADO COM COSTURA, CLASSE MÉDIA, DN 65 MM (2 1/2pol), CONEXÃO ROSQUEADA, INSTALADO EM RESERVAÇÃO PREDIAL DE ÁGUA - FORNECIMENTO E INSTALAÇÃO. AF_04/2024" | null | null | sinapi.unidade | "M"
5509 | INS.Sinapi.94464 | Sinapi.Grupo.083 | é.pertencente.a | Sinapi.Grupos | é.pertencente.a | Sinapi.Grp.083 | é.pertencente.a | Sinapi.INHI | pertencente.a | "Hidráulica" | sinapi.agrupador | "Instalações Hidráulicas - Reservação e Bombas de Recalque" | sinapi.código | "94464" | descrição | "TUBO DE AÇO GALVANIZADO COM COSTURA, CLASSE MÉDIA, DN 80 MM (3pol), CONEXÃO ROSQUEADA, INSTALADO EM RESERVAÇÃO PREDIAL DE ÁGUA - FORNECIMENTO E INSTALAÇÃO. AF_04/2024" | null | null | sinapi.unidade | "M"
5510 | INS.Sinapi.94605 | Sinapi.Grupo.083 | é.pertencente.a | Sinapi.Grupos | é.pertencente.a | Sinapi.Grp.083 | é.pertencente.a | Sinapi.INHI | pertencente.a | "Hidráulica" | sinapi.agrupador | "Instalações Hidráulicas - Reservação e Bombas de Recalque" | sinapi.código | "94605" | descrição | "TUBO EM COBRE RÍGIDO, DN 104 MM, CLASSE E, SEM ISOLAMENTO, INSTALADO EM RESERVAÇÃO PREDIAL DE ÁGUA - FORNECIMENTO E INSTALAÇÃO. AF_04/2024" | null | null | sinapi.unidade | "M"
5511 | INS.Sinapi.94602 | Sinapi.Grupo.083 | é.pertencente.a | Sinapi.Grupos | é.pertencente.a | Sinapi.Grp.083 | é.pertencente.a | Sinapi.INHI | pertencente.a | "Hidráulica" | sinapi.agrupador | "Instalações Hidráulicas - Reservação e Bombas de Recalque" | sinapi.código | "94602" | descrição | "TUBO EM COBRE RÍGIDO, DN 54 MM, CLASSE E, SEM ISOLAMENTO, INSTALADO EM RESERVAÇÃO PREDIAL DE ÁGUA - FORNECIMENTO E INSTALAÇÃO. AF_04/2024" | null | null | sinapi.unidade | "M"
5512 | INS.Sinapi.94603 | Sinapi.Grupo.083 | é.pertencente.a | Sinapi.Grupos | é.pertencente.a | Sinapi.Grp.083 | é.pertencente.a | Sinapi.INHI | pertencente.a | "Hidráulica" | sinapi.agrupador | "Instalações Hidráulicas - Reservação e Bombas de Recalque" | sinapi.código | "94603" | descrição | "TUBO EM COBRE RÍGIDO, DN 66 MM, CLASSE E, SEM ISOLAMENTO, INSTALADO EM RESERVAÇÃO PREDIAL DE ÁGUA - FORNECIMENTO E INSTALAÇÃO. AF_04/2024" | null | null | sinapi.unidade | "M"
5513 | INS.Sinapi.94604 | Sinapi.Grupo.083 | é.pertencente.a | Sinapi.Grupos | é.pertencente.a | Sinapi.Grp.083 | é.pertencente.a | Sinapi.INHI | pertencente.a | "Hidráulica" | sinapi.agrupador | "Instalações Hidráulicas - Reservação e Bombas de Recalque" | sinapi.código | "94604" | descrição | "TUBO EM COBRE RÍGIDO, DN 79 MM, CLASSE E, SEM ISOLAMENTO, INSTALADO EM RESERVAÇÃO PREDIAL DE ÁGUA - FORNECIMENTO E INSTALAÇÃO. AF_04/2024" | null | null | sinapi.unidade | "M"
5514 | INS.Sinapi.94723 | Sinapi.Grupo.083 | é.pertencente.a | Sinapi.Grupos | é.pertencente.a | Sinapi.Grp.083 | é.pertencente.a | Sinapi.INHI | pertencente.a | "Hidráulica" | sinapi.agrupador | "Instalações Hidráulicas - Reservação e Bombas de Recalque" | sinapi.código | "94723" | descrição | "TUBO, CPVC, SOLDÁVEL, DN 114 MM, INSTALADO EM RESERVAÇÃO PREDIAL DE ÁGUA - FORNECIMENTO E INSTALAÇÃO. AF_04/2024" | null | null | sinapi.unidade | "M"
5515 | INS.Sinapi.94716 | Sinapi.Grupo.083 | é.pertencente.a | Sinapi.Grupos | é.pertencente.a | Sinapi.Grp.083 | é.pertencente.a | Sinapi.INHI | pertencente.a | "Hidráulica" | sinapi.agrupador | "Instalações Hidráulicas - Reservação e Bombas de Recalque" | sinapi.código | "94716" | descrição | "TUBO, CPVC, SOLDÁVEL, DN 22 MM, INSTALADO EM RESERVAÇÃO PREDIAL DE ÁGUA - FORNECIMENTO E INSTALAÇÃO. AF_04/2024" | null | null | sinapi.unidade | "M"
5516 | INS.Sinapi.94717 | Sinapi.Grupo.083 | é.pertencente.a | Sinapi.Grupos | é.pertencente.a | Sinapi.Grp.083 | é.pertencente.a | Sinapi.INHI | pertencente.a | "Hidráulica" | sinapi.agrupador | "Instalações Hidráulicas - Reservação e Bombas de Recalque" | sinapi.código | "94717" | descrição | "TUBO, CPVC, SOLDÁVEL, DN 28 MM, INSTALADO EM RESERVAÇÃO PREDIAL DE ÁGUA - FORNECIMENTO E INSTALAÇÃO. AF_04/2024" | null | null | sinapi.unidade | "M"
5517 | INS.Sinapi.94718 | Sinapi.Grupo.083 | é.pertencente.a | Sinapi.Grupos | é.pertencente.a | Sinapi.Grp.083 | é.pertencente.a | Sinapi.INHI | pertencente.a | "Hidráulica" | sinapi.agrupador | "Instalações Hidráulicas - Reservação e Bombas de Recalque" | sinapi.código | "94718" | descrição | "TUBO, CPVC, SOLDÁVEL, DN 35 MM, INSTALADO EM RESERVAÇÃO PREDIAL DE ÁGUA - FORNECIMENTO E INSTALAÇÃO. AF_04/2024" | null | null | sinapi.unidade | "M"
5518 | INS.Sinapi.94719 | Sinapi.Grupo.083 | é.pertencente.a | Sinapi.Grupos | é.pertencente.a | Sinapi.Grp.083 | é.pertencente.a | Sinapi.INHI | pertencente.a | "Hidráulica" | sinapi.agrupador | "Instalações Hidráulicas - Reservação e Bombas de Recalque" | sinapi.código | "94719" | descrição | "TUBO, CPVC, SOLDÁVEL, DN 42 MM, INSTALADO EM RESERVAÇÃO PREDIAL DE ÁGUA - FORNECIMENTO E INSTALAÇÃO. AF_04/2024" | null | null | sinapi.unidade | "M"
5519 | INS.Sinapi.94720 | Sinapi.Grupo.083 | é.pertencente.a | Sinapi.Grupos | é.pertencente.a | Sinapi.Grp.083 | é.pertencente.a | Sinapi.INHI | pertencente.a | "Hidráulica" | sinapi.agrupador | "Instalações Hidráulicas - Reservação e Bombas de Recalque" | sinapi.código | "94720" | descrição | "TUBO, CPVC, SOLDÁVEL, DN 54 MM, INSTALADO EM RESERVAÇÃO PREDIAL DE ÁGUA - FORNECIMENTO E INSTALAÇÃO. AF_04/2024" | null | null | sinapi.unidade | "M"
5520 | INS.Sinapi.94721 | Sinapi.Grupo.083 | é.pertencente.a | Sinapi.Grupos | é.pertencente.a | Sinapi.Grp.083 | é.pertencente.a | Sinapi.INHI | pertencente.a | "Hidráulica" | sinapi.agrupador | "Instalações Hidráulicas - Reservação e Bombas de Recalque" | sinapi.código | "94721" | descrição | "TUBO, CPVC, SOLDÁVEL, DN 73 MM, INSTALADO EM RESERVAÇÃO PREDIAL DE ÁGUA - FORNECIMENTO E INSTALAÇÃO. AF_04/2024" | null | null | sinapi.unidade | "M"
5521 | INS.Sinapi.94722 | Sinapi.Grupo.083 | é.pertencente.a | Sinapi.Grupos | é.pertencente.a | Sinapi.Grp.083 | é.pertencente.a | Sinapi.INHI | pertencente.a | "Hidráulica" | sinapi.agrupador | "Instalações Hidráulicas - Reservação e Bombas de Recalque" | sinapi.código | "94722" | descrição | "TUBO, CPVC, SOLDÁVEL, DN 89 MM, INSTALADO EM RESERVAÇÃO PREDIAL DE ÁGUA - FORNECIMENTO E INSTALAÇÃO. AF_04/2024" | null | null | sinapi.unidade | "M"
5522 | INS.Sinapi.96726 | Sinapi.Grupo.083 | é.pertencente.a | Sinapi.Grupos | é.pertencente.a | Sinapi.Grp.083 | é.pertencente.a | Sinapi.INHI | pertencente.a | "Hidráulica" | sinapi.agrupador | "Instalações Hidráulicas - Reservação e Bombas de Recalque" | sinapi.código | "96726" | descrição | "TUBO, PPR, DN 110 MM, CLASSE PN 12, INSTALADO EM RESERVAÇÃO PREDIAL DE ÁGUA - FORNECIMENTO E INSTALAÇÃO. AF_04/2024" | null | null | sinapi.unidade | "M"
5523 | INS.Sinapi.96735 | Sinapi.Grupo.083 | é.pertencente.a | Sinapi.Grupos | é.pertencente.a | Sinapi.Grp.083 | é.pertencente.a | Sinapi.INHI | pertencente.a | "Hidráulica" | sinapi.agrupador | "Instalações Hidráulicas - Reservação e Bombas de Recalque" | sinapi.código | "96735" | descrição | "TUBO, PPR, DN 110 MM, CLASSE PN 25, INSTALADO EM RESERVAÇÃO PREDIAL DE ÁGUA - FORNECIMENTO E INSTALAÇÃO. AF_04/2024" | null | null | sinapi.unidade | "M"
5524 | INS.Sinapi.96718 | Sinapi.Grupo.083 | é.pertencente.a | Sinapi.Grupos | é.pertencente.a | Sinapi.Grp.083 | é.pertencente.a | Sinapi.INHI | pertencente.a | "Hidráulica" | sinapi.agrupador | "Instalações Hidráulicas - Reservação e Bombas de Recalque" | sinapi.código | "96718" | descrição | "TUBO, PPR, DN 20 MM, CLASSE PN 20, INSTALADO EM RESERVAÇÃO PREDIAL DE ÁGUA - FORNECIMENTO E INSTALAÇÃO. AF_04/2024" | null | null | sinapi.unidade | "M"
5525 | INS.Sinapi.96727 | Sinapi.Grupo.083 | é.pertencente.a | Sinapi.Grupos | é.pertencente.a | Sinapi.Grp.083 | é.pertencente.a | Sinapi.INHI | pertencente.a | "Hidráulica" | sinapi.agrupador | "Instalações Hidráulicas - Reservação e Bombas de Recalque" | sinapi.código | "96727" | descrição | "TUBO, PPR, DN 20 MM, CLASSE PN 25, INSTALADO EM RESERVAÇÃO PREDIAL DE ÁGUA - FORNECIMENTO E INSTALAÇÃO. AF_04/2024" | null | null | sinapi.unidade | "M"
5526 | INS.Sinapi.96719 | Sinapi.Grupo.083 | é.pertencente.a | Sinapi.Grupos | é.pertencente.a | Sinapi.Grp.083 | é.pertencente.a | Sinapi.INHI | pertencente.a | "Hidráulica" | sinapi.agrupador | "Instalações Hidráulicas - Reservação e Bombas de Recalque" | sinapi.código | "96719" | descrição | "TUBO, PPR, DN 25 MM, CLASSE PN 20, INSTALADO EM RESERVAÇÃO PREDIAL DE ÁGUA - FORNECIMENTO E INSTALAÇÃO. AF_04/2024" | null | null | sinapi.unidade | "M"
5527 | INS.Sinapi.96728 | Sinapi.Grupo.083 | é.pertencente.a | Sinapi.Grupos | é.pertencente.a | Sinapi.Grp.083 | é.pertencente.a | Sinapi.INHI | pertencente.a | "Hidráulica" | sinapi.agrupador | "Instalações Hidráulicas - Reservação e Bombas de Recalque" | sinapi.código | "96728" | descrição | "TUBO, PPR, DN 25 MM, CLASSE PN 25, INSTALADO EM RESERVAÇÃO PREDIAL DE ÁGUA - FORNECIMENTO E INSTALAÇÃO. AF_04/2024" | null | null | sinapi.unidade | "M"
5528 | INS.Sinapi.96720 | Sinapi.Grupo.083 | é.pertencente.a | Sinapi.Grupos | é.pertencente.a | Sinapi.Grp.083 | é.pertencente.a | Sinapi.INHI | pertencente.a | "Hidráulica" | sinapi.agrupador | "Instalações Hidráulicas - Reservação e Bombas de Recalque" | sinapi.código | "96720" | descrição | "TUBO, PPR, DN 32 MM, CLASSE PN 12, INSTALADO EM RESERVAÇÃO PREDIAL DE ÁGUA - FORNECIMENTO E INSTALAÇÃO. AF_04/2024" | null | null | sinapi.unidade | "M"
5529 | INS.Sinapi.96729 | Sinapi.Grupo.083 | é.pertencente.a | Sinapi.Grupos | é.pertencente.a | Sinapi.Grp.083 | é.pertencente.a | Sinapi.INHI | pertencente.a | "Hidráulica" | sinapi.agrupador | "Instalações Hidráulicas - Reservação e Bombas de Recalque" | sinapi.código | "96729" | descrição | "TUBO, PPR, DN 32 MM, CLASSE PN 25, INSTALADO EM RESERVAÇÃO PREDIAL DE ÁGUA - FORNECIMENTO E INSTALAÇÃO. AF_04/2024" | null | null | sinapi.unidade | "M"
5530 | INS.Sinapi.96721 | Sinapi.Grupo.083 | é.pertencente.a | Sinapi.Grupos | é.pertencente.a | Sinapi.Grp.083 | é.pertencente.a | Sinapi.INHI | pertencente.a | "Hidráulica" | sinapi.agrupador | "Instalações Hidráulicas - Reservação e Bombas de Recalque" | sinapi.código | "96721" | descrição | "TUBO, PPR, DN 40 MM, CLASSE PN 12, INSTALADO EM RESERVAÇÃO PREDIAL DE ÁGUA - FORNECIMENTO E INSTALAÇÃO. AF_04/2024" | null | null | sinapi.unidade | "M"
5531 | INS.Sinapi.96730 | Sinapi.Grupo.083 | é.pertencente.a | Sinapi.Grupos | é.pertencente.a | Sinapi.Grp.083 | é.pertencente.a | Sinapi.INHI | pertencente.a | "Hidráulica" | sinapi.agrupador | "Instalações Hidráulicas - Reservação e Bombas de Recalque" | sinapi.código | "96730" | descrição | "TUBO, PPR, DN 40 MM, CLASSE PN 25, INSTALADO EM RESERVAÇÃO PREDIAL DE ÁGUA - FORNECIMENTO E INSTALAÇÃO. AF_04/2024" | null | null | sinapi.unidade | "M"
5532 | INS.Sinapi.96722 | Sinapi.Grupo.083 | é.pertencente.a | Sinapi.Grupos | é.pertencente.a | Sinapi.Grp.083 | é.pertencente.a | Sinapi.INHI | pertencente.a | "Hidráulica" | sinapi.agrupador | "Instalações Hidráulicas - Reservação e Bombas de Recalque" | sinapi.código | "96722" | descrição | "TUBO, PPR, DN 50 MM, CLASSE PN 12, INSTALADO EM RESERVAÇÃO PREDIAL DE ÁGUA - FORNECIMENTO E INSTALAÇÃO. AF_04/2024" | null | null | sinapi.unidade | "M"
5533 | INS.Sinapi.96731 | Sinapi.Grupo.083 | é.pertencente.a | Sinapi.Grupos | é.pertencente.a | Sinapi.Grp.083 | é.pertencente.a | Sinapi.INHI | pertencente.a | "Hidráulica" | sinapi.agrupador | "Instalações Hidráulicas - Reservação e Bombas de Recalque" | sinapi.código | "96731" | descrição | "TUBO, PPR, DN 50 MM, CLASSE PN 25, INSTALADO EM RESERVAÇÃO PREDIAL DE ÁGUA - FORNECIMENTO E INSTALAÇÃO. AF_04/2024" | null | null | sinapi.unidade | "M"
5534 | INS.Sinapi.96723 | Sinapi.Grupo.083 | é.pertencente.a | Sinapi.Grupos | é.pertencente.a | Sinapi.Grp.083 | é.pertencente.a | Sinapi.INHI | pertencente.a | "Hidráulica" | sinapi.agrupador | "Instalações Hidráulicas - Reservação e Bombas de Recalque" | sinapi.código | "96723" | descrição | "TUBO, PPR, DN 63 MM, CLASSE PN 12, INSTALADO EM RESERVAÇÃO PREDIAL DE ÁGUA - FORNECIMENTO E INSTALAÇÃO. AF_04/2024" | null | null | sinapi.unidade | "M"
5535 | INS.Sinapi.96732 | Sinapi.Grupo.083 | é.pertencente.a | Sinapi.Grupos | é.pertencente.a | Sinapi.Grp.083 | é.pertencente.a | Sinapi.INHI | pertencente.a | "Hidráulica" | sinapi.agrupador | "Instalações Hidráulicas - Reservação e Bombas de Recalque" | sinapi.código | "96732" | descrição | "TUBO, PPR, DN 63 MM, CLASSE PN 25, INSTALADO EM RESERVAÇÃO PREDIAL DE ÁGUA - FORNECIMENTO E INSTALAÇÃO. AF_04/2024" | null | null | sinapi.unidade | "M"
5536 | INS.Sinapi.96724 | Sinapi.Grupo.083 | é.pertencente.a | Sinapi.Grupos | é.pertencente.a | Sinapi.Grp.083 | é.pertencente.a | Sinapi.INHI | pertencente.a | "Hidráulica" | sinapi.agrupador | "Instalações Hidráulicas - Reservação e Bombas de Recalque" | sinapi.código | "96724" | descrição | "TUBO, PPR, DN 75 MM, CLASSE PN 12, INSTALADO EM RESERVAÇÃO PREDIAL DE ÁGUA - FORNECIMENTO E INSTALAÇÃO. AF_04/2024" | null | null | sinapi.unidade | "M"
5537 | INS.Sinapi.96733 | Sinapi.Grupo.083 | é.pertencente.a | Sinapi.Grupos | é.pertencente.a | Sinapi.Grp.083 | é.pertencente.a | Sinapi.INHI | pertencente.a | "Hidráulica" | sinapi.agrupador | "Instalações Hidráulicas - Reservação e Bombas de Recalque" | sinapi.código | "96733" | descrição | "TUBO, PPR, DN 75 MM, CLASSE PN 25, INSTALADO EM RESERVAÇÃO PREDIAL DE ÁGUA - FORNECIMENTO E INSTALAÇÃO. AF_04/2024" | null | null | sinapi.unidade | "M"
5538 | INS.Sinapi.96725 | Sinapi.Grupo.083 | é.pertencente.a | Sinapi.Grupos | é.pertencente.a | Sinapi.Grp.083 | é.pertencente.a | Sinapi.INHI | pertencente.a | "Hidráulica" | sinapi.agrupador | "Instalações Hidráulicas - Reservação e Bombas de Recalque" | sinapi.código | "96725" | descrição | "TUBO, PPR, DN 90 MM, CLASSE PN 12, INSTALADO EM RESERVAÇÃO PREDIAL DE ÁGUA - FORNECIMENTO E INSTALAÇÃO. AF_04/2024" | null | null | sinapi.unidade | "M"
5539 | INS.Sinapi.96734 | Sinapi.Grupo.083 | é.pertencente.a | Sinapi.Grupos | é.pertencente.a | Sinapi.Grp.083 | é.pertencente.a | Sinapi.INHI | pertencente.a | "Hidráulica" | sinapi.agrupador | "Instalações Hidráulicas - Reservação e Bombas de Recalque" | sinapi.código | "96734" | descrição | "TUBO, PPR, DN 90 MM, CLASSE PN 25, INSTALADO EM RESERVAÇÃO PREDIAL DE ÁGUA - FORNECIMENTO E INSTALAÇÃO. AF_04/2024" | null | null | sinapi.unidade | "M"
5540 | INS.Sinapi.94655 | Sinapi.Grupo.083 | é.pertencente.a | Sinapi.Grupos | é.pertencente.a | Sinapi.Grp.083 | é.pertencente.a | Sinapi.INHI | pertencente.a | "Hidráulica" | sinapi.agrupador | "Instalações Hidráulicas - Reservação e Bombas de Recalque" | sinapi.código | "94655" | descrição | "TUBO, PVC, SOLDÁVEL, DE 110MM, INSTALADO EM RESERVAÇÃO PREDIAL DE ÁGUA - FORNECIMENTO E INSTALAÇÃO. AF_04/2024" | null | null | sinapi.unidade | "M"
5541 | INS.Sinapi.94648 | Sinapi.Grupo.083 | é.pertencente.a | Sinapi.Grupos | é.pertencente.a | Sinapi.Grp.083 | é.pertencente.a | Sinapi.INHI | pertencente.a | "Hidráulica" | sinapi.agrupador | "Instalações Hidráulicas - Reservação e Bombas de Recalque" | sinapi.código | "94648" | descrição | "TUBO, PVC, SOLDÁVEL, DE 25MM, INSTALADO EM RESERVAÇÃO PREDIAL DE ÁGUA - FORNECIMENTO E INSTALAÇÃO. AF_04/2024" | null | null | sinapi.unidade | "M"
5542 | INS.Sinapi.94649 | Sinapi.Grupo.083 | é.pertencente.a | Sinapi.Grupos | é.pertencente.a | Sinapi.Grp.083 | é.pertencente.a | Sinapi.INHI | pertencente.a | "Hidráulica" | sinapi.agrupador | "Instalações Hidráulicas - Reservação e Bombas de Recalque" | sinapi.código | "94649" | descrição | "TUBO, PVC, SOLDÁVEL, DE 32MM, INSTALADO EM RESERVAÇÃO PREDIAL DE ÁGUA - FORNECIMENTO E INSTALAÇÃO. AF_04/2024" | null | null | sinapi.unidade | "M"
5543 | INS.Sinapi.94650 | Sinapi.Grupo.083 | é.pertencente.a | Sinapi.Grupos | é.pertencente.a | Sinapi.Grp.083 | é.pertencente.a | Sinapi.INHI | pertencente.a | "Hidráulica" | sinapi.agrupador | "Instalações Hidráulicas - Reservação e Bombas de Recalque" | sinapi.código | "94650" | descrição | "TUBO, PVC, SOLDÁVEL, DE 40MM, INSTALADO EM RESERVAÇÃO PREDIAL DE ÁGUA - FORNECIMENTO E INSTALAÇÃO. AF_04/2024" | null | null | sinapi.unidade | "M"
5544 | INS.Sinapi.94651 | Sinapi.Grupo.083 | é.pertencente.a | Sinapi.Grupos | é.pertencente.a | Sinapi.Grp.083 | é.pertencente.a | Sinapi.INHI | pertencente.a | "Hidráulica" | sinapi.agrupador | "Instalações Hidráulicas - Reservação e Bombas de Recalque" | sinapi.código | "94651" | descrição | "TUBO, PVC, SOLDÁVEL, DE 50MM, INSTALADO EM RESERVAÇÃO PREDIAL DE ÁGUA - FORNECIMENTO E INSTALAÇÃO. AF_04/2024" | null | null | sinapi.unidade | "M"
5545 | INS.Sinapi.94652 | Sinapi.Grupo.083 | é.pertencente.a | Sinapi.Grupos | é.pertencente.a | Sinapi.Grp.083 | é.pertencente.a | Sinapi.INHI | pertencente.a | "Hidráulica" | sinapi.agrupador | "Instalações Hidráulicas - Reservação e Bombas de Recalque" | sinapi.código | "94652" | descrição | "TUBO, PVC, SOLDÁVEL, DE 60MM, INSTALADO EM RESERVAÇÃO PREDIAL DE ÁGUA - FORNECIMENTO E INSTALAÇÃO. AF_04/2024" | null | null | sinapi.unidade | "M"
5546 | INS.Sinapi.94653 | Sinapi.Grupo.083 | é.pertencente.a | Sinapi.Grupos | é.pertencente.a | Sinapi.Grp.083 | é.pertencente.a | Sinapi.INHI | pertencente.a | "Hidráulica" | sinapi.agrupador | "Instalações Hidráulicas - Reservação e Bombas de Recalque" | sinapi.código | "94653" | descrição | "TUBO, PVC, SOLDÁVEL, DE 75MM, INSTALADO EM RESERVAÇÃO PREDIAL DE ÁGUA - FORNECIMENTO E INSTALAÇÃO. AF_04/2024" | null | null | sinapi.unidade | "M"
5547 | INS.Sinapi.94654 | Sinapi.Grupo.083 | é.pertencente.a | Sinapi.Grupos | é.pertencente.a | Sinapi.Grp.083 | é.pertencente.a | Sinapi.INHI | pertencente.a | "Hidráulica" | sinapi.agrupador | "Instalações Hidráulicas - Reservação e Bombas de Recalque" | sinapi.código | "94654" | descrição | "TUBO, PVC, SOLDÁVEL, DE 85MM, INSTALADO EM RESERVAÇÃO PREDIAL DE ÁGUA - FORNECIMENTO E INSTALAÇÃO. AF_04/2024" | null | null | sinapi.unidade | "M"
5548 | INS.Sinapi.94689 | Sinapi.Grupo.083 | é.pertencente.a | Sinapi.Grupos | é.pertencente.a | Sinapi.Grp.083 | é.pertencente.a | Sinapi.INHI | pertencente.a | "Hidráulica" | sinapi.agrupador | "Instalações Hidráulicas - Reservação e Bombas de Recalque" | sinapi.código | "94689" | descrição | "TÊ COM BUCHA DE LATÃO NA BOLSA CENTRAL, PVC, SOLDÁVEL, DN 25 MM X 3/4 pol, INSTALADO EM RESERVAÇÃO PREDIAL DE ÁGUA - FORNECIMENTO E INSTALAÇÃO. AF_04/2024" | null | null | sinapi.unidade | "UN"
5549 | INS.Sinapi.94702 | Sinapi.Grupo.083 | é.pertencente.a | Sinapi.Grupos | é.pertencente.a | Sinapi.Grp.083 | é.pertencente.a | Sinapi.INHI | pertencente.a | "Hidráulica" | sinapi.agrupador | "Instalações Hidráulicas - Reservação e Bombas de Recalque" | sinapi.código | "94702" | descrição | "TÊ DE REDUÇÃO, PVC, SOLDÁVEL, DN 110 MM X 60 MM, INSTALADO EM RESERVAÇÃO PREDIAL DE ÁGUA - FORNECIMENTO E INSTALAÇÃO. AF_04/2024" | null | null | sinapi.unidade | "UN"
5550 | INS.Sinapi.94691 | Sinapi.Grupo.083 | é.pertencente.a | Sinapi.Grupos | é.pertencente.a | Sinapi.Grp.083 | é.pertencente.a | Sinapi.INHI | pertencente.a | "Hidráulica" | sinapi.agrupador | "Instalações Hidráulicas - Reservação e Bombas de Recalque" | sinapi.código | "94691" | descrição | "TÊ DE REDUÇÃO, PVC, SOLDÁVEL, DN 32 MM X 25 MM, INSTALADO EM RESERVAÇÃO PREDIAL DE ÁGUA - FORNECIMENTO E INSTALAÇÃO. AF_04/2024" | null | null | sinapi.unidade | "UN"
5551 | INS.Sinapi.94693 | Sinapi.Grupo.083 | é.pertencente.a | Sinapi.Grupos | é.pertencente.a | Sinapi.Grp.083 | é.pertencente.a | Sinapi.INHI | pertencente.a | "Hidráulica" | sinapi.agrupador | "Instalações Hidráulicas - Reservação e Bombas de Recalque" | sinapi.código | "94693" | descrição | "TÊ DE REDUÇÃO, PVC, SOLDÁVEL, DN 40 MM X 32 MM, INSTALADO EM RESERVAÇÃO PREDIAL DE ÁGUA - FORNECIMENTO E INSTALAÇÃO. AF_04/2024" | null | null | sinapi.unidade | "UN"
5552 | INS.Sinapi.94695 | Sinapi.Grupo.083 | é.pertencente.a | Sinapi.Grupos | é.pertencente.a | Sinapi.Grp.083 | é.pertencente.a | Sinapi.INHI | pertencente.a | "Hidráulica" | sinapi.agrupador | "Instalações Hidráulicas - Reservação e Bombas de Recalque" | sinapi.código | "94695" | descrição | "TÊ DE REDUÇÃO, PVC, SOLDÁVEL, DN 50 MM X 40 MM, INSTALADO EM RESERVAÇÃO PREDIAL DE ÁGUA - FORNECIMENTO E INSTALAÇÃO. AF_04/2024" | null | null | sinapi.unidade | "UN"
5553 | INS.Sinapi.94698 | Sinapi.Grupo.083 | é.pertencente.a | Sinapi.Grupos | é.pertencente.a | Sinapi.Grp.083 | é.pertencente.a | Sinapi.INHI | pertencente.a | "Hidráulica" | sinapi.agrupador | "Instalações Hidráulicas - Reservação e Bombas de Recalque" | sinapi.código | "94698" | descrição | "TÊ DE REDUÇÃO, PVC, SOLDÁVEL, DN 75 MM X 50 MM, INSTALADO EM RESERVAÇÃO PREDIAL DE ÁGUA - FORNECIMENTO E INSTALAÇÃO. AF_04/2024" | null | null | sinapi.unidade | "UN"
5554 | INS.Sinapi.94700 | Sinapi.Grupo.083 | é.pertencente.a | Sinapi.Grupos | é.pertencente.a | Sinapi.Grp.083 | é.pertencente.a | Sinapi.INHI | pertencente.a | "Hidráulica" | sinapi.agrupador | "Instalações Hidráulicas - Reservação e Bombas de Recalque" | sinapi.código | "94700" | descrição | "TÊ DE REDUÇÃO, PVC, SOLDÁVEL, DN 85 MM X 60 MM, INSTALADO EM RESERVAÇÃO PREDIAL DE ÁGUA - FORNECIMENTO E INSTALAÇÃO. AF_04/2024" | null | null | sinapi.unidade | "UN"
5555 | INS.Sinapi.94477 | Sinapi.Grupo.083 | é.pertencente.a | Sinapi.Grupos | é.pertencente.a | Sinapi.Grp.083 | é.pertencente.a | Sinapi.INHI | pertencente.a | "Hidráulica" | sinapi.agrupador | "Instalações Hidráulicas - Reservação e Bombas de Recalque" | sinapi.código | "94477" | descrição | "TÊ, EM FERRO GALVANIZADO, CONEXÃO ROSQUEADA, DN 50 MM (2pol), INSTALADO EM RESERVAÇÃO PREDIAL DE ÁGUA - FORNECIMENTO E INSTALAÇÃO. AF_04/2024" | null | null | sinapi.unidade | "UN"
5556 | INS.Sinapi.94478 | Sinapi.Grupo.083 | é.pertencente.a | Sinapi.Grupos | é.pertencente.a | Sinapi.Grp.083 | é.pertencente.a | Sinapi.INHI | pertencente.a | "Hidráulica" | sinapi.agrupador | "Instalações Hidráulicas - Reservação e Bombas de Recalque" | sinapi.código | "94478" | descrição | "TÊ, EM FERRO GALVANIZADO, CONEXÃO ROSQUEADA, DN 65 MM (2 1/2pol), INSTALADO EM RESERVAÇÃO PREDIAL DE ÁGUA - FORNECIMENTO E INSTALAÇÃO. AF_04/2024" | null | null | sinapi.unidade | "UN"
5557 | INS.Sinapi.94479 | Sinapi.Grupo.083 | é.pertencente.a | Sinapi.Grupos | é.pertencente.a | Sinapi.Grp.083 | é.pertencente.a | Sinapi.INHI | pertencente.a | "Hidráulica" | sinapi.agrupador | "Instalações Hidráulicas - Reservação e Bombas de Recalque" | sinapi.código | "94479" | descrição | "TÊ, EM FERRO GALVANIZADO, CONEXÃO ROSQUEADA, DN 80 MM (3pol), INSTALADO EM RESERVAÇÃO PREDIAL DE ÁGUA - FORNECIMENTO E INSTALAÇÃO. AF_04/2024" | null | null | sinapi.unidade | "UN"
5558 | INS.Sinapi.96764 | Sinapi.Grupo.083 | é.pertencente.a | Sinapi.Grupos | é.pertencente.a | Sinapi.Grp.083 | é.pertencente.a | Sinapi.INHI | pertencente.a | "Hidráulica" | sinapi.agrupador | "Instalações Hidráulicas - Reservação e Bombas de Recalque" | sinapi.código | "96764" | descrição | "TÊ, PPR, DN 110 MM, INSTALADO EM RESERVAÇÃO PREDIAL DE ÁGUA - FORNECIMENTO E INSTALAÇÃO. AF_04/2024" | null | null | sinapi.unidade | "UN"
5559 | INS.Sinapi.105164 | Sinapi.Grupo.083 | é.pertencente.a | Sinapi.Grupos | é.pertencente.a | Sinapi.Grp.083 | é.pertencente.a | Sinapi.INHI | pertencente.a | "Hidráulica" | sinapi.agrupador | "Instalações Hidráulicas - Reservação e Bombas de Recalque" | sinapi.código | "105164" | descrição | "TÊ, PPR, DN 20 MM, INSTALADO EM RESERVAÇÃO PREDIAL DE ÁGUA - FORNECIMENTO E INSTALAÇÃO. AF_04/2024" | null | null | sinapi.unidade | "UN"
5560 | INS.Sinapi.105165 | Sinapi.Grupo.083 | é.pertencente.a | Sinapi.Grupos | é.pertencente.a | Sinapi.Grp.083 | é.pertencente.a | Sinapi.INHI | pertencente.a | "Hidráulica" | sinapi.agrupador | "Instalações Hidráulicas - Reservação e Bombas de Recalque" | sinapi.código | "105165" | descrição | "TÊ, PPR, DN 25 MM, INSTALADO EM RESERVAÇÃO PREDIAL DE ÁGUA - FORNECIMENTO E INSTALAÇÃO. AF_04/2024" | null | null | sinapi.unidade | "UN"
5561 | INS.Sinapi.96758 | Sinapi.Grupo.083 | é.pertencente.a | Sinapi.Grupos | é.pertencente.a | Sinapi.Grp.083 | é.pertencente.a | Sinapi.INHI | pertencente.a | "Hidráulica" | sinapi.agrupador | "Instalações Hidráulicas - Reservação e Bombas de Recalque" | sinapi.código | "96758" | descrição | "TÊ, PPR, DN 32 MM, INSTALADO EM RESERVAÇÃO PREDIAL DE ÁGUA - FORNECIMENTO E INSTALAÇÃO. AF_04/2024" | null | null | sinapi.unidade | "UN"
5562 | INS.Sinapi.96759 | Sinapi.Grupo.083 | é.pertencente.a | Sinapi.Grupos | é.pertencente.a | Sinapi.Grp.083 | é.pertencente.a | Sinapi.INHI | pertencente.a | "Hidráulica" | sinapi.agrupador | "Instalações Hidráulicas - Reservação e Bombas de Recalque" | sinapi.código | "96759" | descrição | "TÊ, PPR, DN 40 MM, INSTALADO EM RESERVAÇÃO PREDIAL DE ÁGUA - FORNECIMENTO E INSTALAÇÃO. AF_04/2024" | null | null | sinapi.unidade | "UN"
5563 | INS.Sinapi.96760 | Sinapi.Grupo.083 | é.pertencente.a | Sinapi.Grupos | é.pertencente.a | Sinapi.Grp.083 | é.pertencente.a | Sinapi.INHI | pertencente.a | "Hidráulica" | sinapi.agrupador | "Instalações Hidráulicas - Reservação e Bombas de Recalque" | sinapi.código | "96760" | descrição | "TÊ, PPR, DN 50 MM, INSTALADO EM RESERVAÇÃO PREDIAL DE ÁGUA - FORNECIMENTO E INSTALAÇÃO. AF_04/2024" | null | null | sinapi.unidade | "UN"
5564 | INS.Sinapi.96761 | Sinapi.Grupo.083 | é.pertencente.a | Sinapi.Grupos | é.pertencente.a | Sinapi.Grp.083 | é.pertencente.a | Sinapi.INHI | pertencente.a | "Hidráulica" | sinapi.agrupador | "Instalações Hidráulicas - Reservação e Bombas de Recalque" | sinapi.código | "96761" | descrição | "TÊ, PPR, DN 63 MM, INSTALADO EM RESERVAÇÃO PREDIAL DE ÁGUA - FORNECIMENTO E INSTALAÇÃO. AF_04/2024" | null | null | sinapi.unidade | "UN"
5565 | INS.Sinapi.96762 | Sinapi.Grupo.083 | é.pertencente.a | Sinapi.Grupos | é.pertencente.a | Sinapi.Grp.083 | é.pertencente.a | Sinapi.INHI | pertencente.a | "Hidráulica" | sinapi.agrupador | "Instalações Hidráulicas - Reservação e Bombas de Recalque" | sinapi.código | "96762" | descrição | "TÊ, PPR, DN 75 MM, INSTALADO EM RESERVAÇÃO PREDIAL DE ÁGUA - FORNECIMENTO E INSTALAÇÃO. AF_04/2024" | null | null | sinapi.unidade | "UN"
5566 | INS.Sinapi.96763 | Sinapi.Grupo.083 | é.pertencente.a | Sinapi.Grupos | é.pertencente.a | Sinapi.Grp.083 | é.pertencente.a | Sinapi.INHI | pertencente.a | "Hidráulica" | sinapi.agrupador | "Instalações Hidráulicas - Reservação e Bombas de Recalque" | sinapi.código | "96763" | descrição | "TÊ, PPR, DN 90 MM, INSTALADO EM RESERVAÇÃO PREDIAL DE ÁGUA - FORNECIMENTO E INSTALAÇÃO. AF_04/2024" | null | null | sinapi.unidade | "UN"
5567 | INS.Sinapi.94701 | Sinapi.Grupo.083 | é.pertencente.a | Sinapi.Grupos | é.pertencente.a | Sinapi.Grp.083 | é.pertencente.a | Sinapi.INHI | pertencente.a | "Hidráulica" | sinapi.agrupador | "Instalações Hidráulicas - Reservação e Bombas de Recalque" | sinapi.código | "94701" | descrição | "TÊ, PVC, SOLDÁVEL, DN 110 MM INSTALADO EM RESERVAÇÃO PREDIAL DE ÁGUA - FORNECIMENTO E INSTALAÇÃO. AF_04/2024" | null | null | sinapi.unidade | "UN"
5568 | INS.Sinapi.94688 | Sinapi.Grupo.083 | é.pertencente.a | Sinapi.Grupos | é.pertencente.a | Sinapi.Grp.083 | é.pertencente.a | Sinapi.INHI | pertencente.a | "Hidráulica" | sinapi.agrupador | "Instalações Hidráulicas - Reservação e Bombas de Recalque" | sinapi.código | "94688" | descrição | "TÊ, PVC, SOLDÁVEL, DN 25 MM INSTALADO EM RESERVAÇÃO PREDIAL DE ÁGUA - FORNECIMENTO E INSTALAÇÃO. AF_04/2024" | null | null | sinapi.unidade | "UN"
5569 | INS.Sinapi.94690 | Sinapi.Grupo.083 | é.pertencente.a | Sinapi.Grupos | é.pertencente.a | Sinapi.Grp.083 | é.pertencente.a | Sinapi.INHI | pertencente.a | "Hidráulica" | sinapi.agrupador | "Instalações Hidráulicas - Reservação e Bombas de Recalque" | sinapi.código | "94690" | descrição | "TÊ, PVC, SOLDÁVEL, DN 32 MM INSTALADO EM RESERVAÇÃO PREDIAL DE ÁGUA - FORNECIMENTO E INSTALAÇÃO. AF_04/2024" | null | null | sinapi.unidade | "UN"
5570 | INS.Sinapi.94692 | Sinapi.Grupo.083 | é.pertencente.a | Sinapi.Grupos | é.pertencente.a | Sinapi.Grp.083 | é.pertencente.a | Sinapi.INHI | pertencente.a | "Hidráulica" | sinapi.agrupador | "Instalações Hidráulicas - Reservação e Bombas de Recalque" | sinapi.código | "94692" | descrição | "TÊ, PVC, SOLDÁVEL, DN 40 MM INSTALADO EM RESERVAÇÃO PREDIAL DE ÁGUA - FORNECIMENTO E INSTALAÇÃO. AF_04/2024" | null | null | sinapi.unidade | "UN"
5571 | INS.Sinapi.94694 | Sinapi.Grupo.083 | é.pertencente.a | Sinapi.Grupos | é.pertencente.a | Sinapi.Grp.083 | é.pertencente.a | Sinapi.INHI | pertencente.a | "Hidráulica" | sinapi.agrupador | "Instalações Hidráulicas - Reservação e Bombas de Recalque" | sinapi.código | "94694" | descrição | "TÊ, PVC, SOLDÁVEL, DN 50 MM INSTALADO EM RESERVAÇÃO PREDIAL DE ÁGUA - FORNECIMENTO E INSTALAÇÃO. AF_04/2024" | null | null | sinapi.unidade | "UN"
5572 | INS.Sinapi.94696 | Sinapi.Grupo.083 | é.pertencente.a | Sinapi.Grupos | é.pertencente.a | Sinapi.Grp.083 | é.pertencente.a | Sinapi.INHI | pertencente.a | "Hidráulica" | sinapi.agrupador | "Instalações Hidráulicas - Reservação e Bombas de Recalque" | sinapi.código | "94696" | descrição | "TÊ, PVC, SOLDÁVEL, DN 60 MM INSTALADO EM RESERVAÇÃO PREDIAL DE ÁGUA - FORNECIMENTO E INSTALAÇÃO. AF_04/2024" | null | null | sinapi.unidade | "UN"
5573 | INS.Sinapi.94697 | Sinapi.Grupo.083 | é.pertencente.a | Sinapi.Grupos | é.pertencente.a | Sinapi.Grp.083 | é.pertencente.a | Sinapi.INHI | pertencente.a | "Hidráulica" | sinapi.agrupador | "Instalações Hidráulicas - Reservação e Bombas de Recalque" | sinapi.código | "94697" | descrição | "TÊ, PVC, SOLDÁVEL, DN 75 MM INSTALADO EM RESERVAÇÃO PREDIAL DE ÁGUA - FORNECIMENTO E INSTALAÇÃO. AF_04/2024" | null | null | sinapi.unidade | "UN"
5574 | INS.Sinapi.94699 | Sinapi.Grupo.083 | é.pertencente.a | Sinapi.Grupos | é.pertencente.a | Sinapi.Grp.083 | é.pertencente.a | Sinapi.INHI | pertencente.a | "Hidráulica" | sinapi.agrupador | "Instalações Hidráulicas - Reservação e Bombas de Recalque" | sinapi.código | "94699" | descrição | "TÊ, PVC, SOLDÁVEL, DN 85 MM INSTALADO EM RESERVAÇÃO PREDIAL DE ÁGUA - FORNECIMENTO E INSTALAÇÃO. AF_04/2024" | null | null | sinapi.unidade | "UN"
5575 | INS.Sinapi.105167 | Sinapi.Grupo.083 | é.pertencente.a | Sinapi.Grupos | é.pertencente.a | Sinapi.Grp.083 | é.pertencente.a | Sinapi.INHI | pertencente.a | "Hidráulica" | sinapi.agrupador | "Instalações Hidráulicas - Reservação e Bombas de Recalque" | sinapi.código | "105167" | descrição | "UNIÃO FLANGE, PPR, COM PARAFUSOS, DN 40 MM, INSTALADO EM RESERVAÇÃO PREDIAL DE ÁGUA - FORNECIMENTO E INSTALAÇÃO. AF_04/2024" | null | null | sinapi.unidade | "UN"
5576 | INS.Sinapi.105168 | Sinapi.Grupo.083 | é.pertencente.a | Sinapi.Grupos | é.pertencente.a | Sinapi.Grp.083 | é.pertencente.a | Sinapi.INHI | pertencente.a | "Hidráulica" | sinapi.agrupador | "Instalações Hidráulicas - Reservação e Bombas de Recalque" | sinapi.código | "105168" | descrição | "UNIÃO FLANGE, PPR, COM PARAFUSOS, DN 50 MM, INSTALADO EM RESERVAÇÃO PREDIAL DE ÁGUA - FORNECIMENTO E INSTALAÇÃO. AF_04/2024" | null | null | sinapi.unidade | "UN"
5577 | INS.Sinapi.105171 | Sinapi.Grupo.083 | é.pertencente.a | Sinapi.Grupos | é.pertencente.a | Sinapi.Grp.083 | é.pertencente.a | Sinapi.INHI | pertencente.a | "Hidráulica" | sinapi.agrupador | "Instalações Hidráulicas - Reservação e Bombas de Recalque" | sinapi.código | "105171" | descrição | "UNIÃO FLANGE, PPR, COM PARAFUSOS, DN 63 MM, INSTALADO EM RESERVAÇÃO PREDIAL DE ÁGUA - FORNECIMENTO E INSTALAÇÃO. AF_04/2024" | null | null | sinapi.unidade | "UN"
5578 | INS.Sinapi.105191 | Sinapi.Grupo.083 | é.pertencente.a | Sinapi.Grupos | é.pertencente.a | Sinapi.Grp.083 | é.pertencente.a | Sinapi.INHI | pertencente.a | "Hidráulica" | sinapi.agrupador | "Instalações Hidráulicas - Reservação e Bombas de Recalque" | sinapi.código | "105191" | descrição | "UNIÃO FLANGE, PPR, COM PARAFUSOS, DN 75 MM, INSTALADO EM RESERVAÇÃO PREDIAL DE ÁGUA - FORNECIMENTO E INSTALAÇÃO. AF_04/2024" | null | null | sinapi.unidade | "UN"
5579 | INS.Sinapi.105192 | Sinapi.Grupo.083 | é.pertencente.a | Sinapi.Grupos | é.pertencente.a | Sinapi.Grp.083 | é.pertencente.a | Sinapi.INHI | pertencente.a | "Hidráulica" | sinapi.agrupador | "Instalações Hidráulicas - Reservação e Bombas de Recalque" | sinapi.código | "105192" | descrição | "UNIÃO FLANGE, PPR, COM PARAFUSOS, DN 90 MM, INSTALADO EM RESERVAÇÃO PREDIAL DE ÁGUA - FORNECIMENTO E INSTALAÇÃO. AF_04/2024" | null | null | sinapi.unidade | "UN"
5580 | INS.Sinapi.96809 | Sinapi.Grupo.084 | é.pertencente.a | Sinapi.Grupos | é.pertencente.a | Sinapi.Grp.084 | é.pertencente.a | Sinapi.INHI | pertencente.a | "Hidráulica" | sinapi.agrupador | "Instalações Hidráulicas em PEX" | sinapi.código | "96809" | descrição | "CONEXÃO FIXA, ROSCA FÊMEA, METÁLICA, PARA INSTALAÇÕES EM PEX ÁGUA, DN 16 MM X 1/2 pol, COM ANEL DESLIZANTE. FORNECIMENTO E INSTALAÇÃO. AF_02/2023" | null | null | sinapi.unidade | "UN"
5581 | INS.Sinapi.96812 | Sinapi.Grupo.084 | é.pertencente.a | Sinapi.Grupos | é.pertencente.a | Sinapi.Grp.084 | é.pertencente.a | Sinapi.INHI | pertencente.a | "Hidráulica" | sinapi.agrupador | "Instalações Hidráulicas em PEX" | sinapi.código | "96812" | descrição | "CONEXÃO FIXA, ROSCA FÊMEA, METÁLICA, PARA INSTALAÇÕES EM PEX ÁGUA, DN 20 MM X 1/2 pol, COM ANEL DESLIZANTE. FORNECIMENTO E INSTALAÇÃO. AF_02/2023" | null | null | sinapi.unidade | "UN"
5582 | INS.Sinapi.96813 | Sinapi.Grupo.084 | é.pertencente.a | Sinapi.Grupos | é.pertencente.a | Sinapi.Grp.084 | é.pertencente.a | Sinapi.INHI | pertencente.a | "Hidráulica" | sinapi.agrupador | "Instalações Hidráulicas em PEX" | sinapi.código | "96813" | descrição | "CONEXÃO FIXA, ROSCA FÊMEA, METÁLICA, PARA INSTALAÇÕES EM PEX ÁGUA, DN 20 MM X 3/4 pol, COM ANEL DESLIZANTE. FORNECIMENTO E INSTALAÇÃO. AF_02/2023" | null | null | sinapi.unidade | "UN"
5583 | INS.Sinapi.96817 | Sinapi.Grupo.084 | é.pertencente.a | Sinapi.Grupos | é.pertencente.a | Sinapi.Grp.084 | é.pertencente.a | Sinapi.INHI | pertencente.a | "Hidráulica" | sinapi.agrupador | "Instalações Hidráulicas em PEX" | sinapi.código | "96817" | descrição | "CONEXÃO FIXA, ROSCA FÊMEA, METÁLICA, PARA INSTALAÇÕES EM PEX ÁGUA, DN 25 MM X 1 pol, COM ANEL DESLIZANTE - FORNECIMENTO E INSTALAÇÃO. AF_02/2023" | null | null | sinapi.unidade | "UN"
5584 | INS.Sinapi.96816 | Sinapi.Grupo.084 | é.pertencente.a | Sinapi.Grupos | é.pertencente.a | Sinapi.Grp.084 | é.pertencente.a | Sinapi.INHI | pertencente.a | "Hidráulica" | sinapi.agrupador | "Instalações Hidráulicas em PEX" | sinapi.código | "96816" | descrição | "CONEXÃO FIXA, ROSCA FÊMEA, METÁLICA, PARA INSTALAÇÕES EM PEX ÁGUA, DN 25 MM X 3/4 pol, COM ANEL DESLIZANTE - FORNECIMENTO E INSTALAÇÃO. AF_02/2023" | null | null | sinapi.unidade | "UN"
5585 | INS.Sinapi.96821 | Sinapi.Grupo.084 | é.pertencente.a | Sinapi.Grupos | é.pertencente.a | Sinapi.Grp.084 | é.pertencente.a | Sinapi.INHI | pertencente.a | "Hidráulica" | sinapi.agrupador | "Instalações Hidráulicas em PEX" | sinapi.código | "96821" | descrição | "CONEXÃO FIXA, ROSCA FÊMEA, METÁLICA, PARA INSTALAÇÕES EM PEX ÁGUA, DN 32 MM X 1 pol, COM ANEL DESLIZANTE - FORNECIMENTO E INSTALAÇÃO. AF_02/2023" | null | null | sinapi.unidade | "UN"
5586 | INS.Sinapi.96824 | Sinapi.Grupo.084 | é.pertencente.a | Sinapi.Grupos | é.pertencente.a | Sinapi.Grp.084 | é.pertencente.a | Sinapi.INHI | pertencente.a | "Hidráulica" | sinapi.agrupador | "Instalações Hidráulicas em PEX" | sinapi.código | "96824" | descrição | "CONEXÃO FIXA, ROSCA FÊMEA, PARA INSTALAÇÕES EM PEX ÁGUA, DN 16MM X 1/2 pol, CONEXÃO POR CRIMPAGEM - FORNECIMENTO E INSTALAÇÃO. AF_02/2023" | null | null | sinapi.unidade | "UN"
5587 | INS.Sinapi.96827 | Sinapi.Grupo.084 | é.pertencente.a | Sinapi.Grupos | é.pertencente.a | Sinapi.Grp.084 | é.pertencente.a | Sinapi.INHI | pertencente.a | "Hidráulica" | sinapi.agrupador | "Instalações Hidráulicas em PEX" | sinapi.código | "96827" | descrição | "CONEXÃO FIXA, ROSCA FÊMEA, PARA INSTALAÇÕES EM PEX ÁGUA, DN 20MM X 1/2 pol, CONEXÃO POR CRIMPAGEM - FORNECIMENTO E INSTALAÇÃO. AF_02/2023" | null | null | sinapi.unidade | "UN"
5588 | INS.Sinapi.96828 | Sinapi.Grupo.084 | é.pertencente.a | Sinapi.Grupos | é.pertencente.a | Sinapi.Grp.084 | é.pertencente.a | Sinapi.INHI | pertencente.a | "Hidráulica" | sinapi.agrupador | "Instalações Hidráulicas em PEX" | sinapi.código | "96828" | descrição | "CONEXÃO FIXA, ROSCA FÊMEA, PARA INSTALAÇÕES EM PEX ÁGUA, DN 20MM X 3/4 pol, CONEXÃO POR CRIMPAGEM - FORNECIMENTO E INSTALAÇÃO. AF_02/2023" | null | null | sinapi.unidade | "UN"
5589 | INS.Sinapi.96832 | Sinapi.Grupo.084 | é.pertencente.a | Sinapi.Grupos | é.pertencente.a | Sinapi.Grp.084 | é.pertencente.a | Sinapi.INHI | pertencente.a | "Hidráulica" | sinapi.agrupador | "Instalações Hidráulicas em PEX" | sinapi.código | "96832" | descrição | "CONEXÃO FIXA, ROSCA FÊMEA, PARA INSTALAÇÕES EM PEX ÁGUA, DN 25MM X 3/4 pol, CONEXÃO POR CRIMPAGEM - FORNECIMENTO E INSTALAÇÃO. AF_02/2023" | null | null | sinapi.unidade | "UN"
5590 | INS.Sinapi.104525 | Sinapi.Grupo.084 | é.pertencente.a | Sinapi.Grupos | é.pertencente.a | Sinapi.Grp.084 | é.pertencente.a | Sinapi.INHI | pertencente.a | "Hidráulica" | sinapi.agrupador | "Instalações Hidráulicas em PEX" | sinapi.código | "104525" | descrição | "CONEXÃO FIXA, ROSCA MACHO, PARA INSTALAÇÕES EM PEX ÁGUA, DN 16 MM X 1/2 pol, COM ANEL DESLIZANTE - FORNECIMENTO E INSTALAÇÃO. AF_02/2023" | null | null | sinapi.unidade | "UN"
5591 | INS.Sinapi.104563 | Sinapi.Grupo.084 | é.pertencente.a | Sinapi.Grupos | é.pertencente.a | Sinapi.Grp.084 | é.pertencente.a | Sinapi.INHI | pertencente.a | "Hidráulica" | sinapi.agrupador | "Instalações Hidráulicas em PEX" | sinapi.código | "104563" | descrição | "CONEXÃO FIXA, ROSCA MACHO, PARA INSTALAÇÕES EM PEX ÁGUA, DN 16 MM X 3/4 pol, COM ANEL DESLIZANTE - FORNECIMENTO E INSTALAÇÃO. AF_02/2023" | null | null | sinapi.unidade | "UN"
5592 | INS.Sinapi.104531 | Sinapi.Grupo.084 | é.pertencente.a | Sinapi.Grupos | é.pertencente.a | Sinapi.Grp.084 | é.pertencente.a | Sinapi.INHI | pertencente.a | "Hidráulica" | sinapi.agrupador | "Instalações Hidráulicas em PEX" | sinapi.código | "104531" | descrição | "CONEXÃO FIXA, ROSCA MACHO, PARA INSTALAÇÕES EM PEX ÁGUA, DN 20 MM X 1/2 pol, COM ANEL DESLIZANTE - FORNECIMENTO E INSTALAÇÃO. AF_02/2023" | null | null | sinapi.unidade | "UN"
5593 | INS.Sinapi.104527 | Sinapi.Grupo.084 | é.pertencente.a | Sinapi.Grupos | é.pertencente.a | Sinapi.Grp.084 | é.pertencente.a | Sinapi.INHI | pertencente.a | "Hidráulica" | sinapi.agrupador | "Instalações Hidráulicas em PEX" | sinapi.código | "104527" | descrição | "CONEXÃO FIXA, ROSCA MACHO, PARA INSTALAÇÕES EM PEX ÁGUA, DN 20 MM X 3/4 pol, COM ANEL DESLIZANTE - FORNECIMENTO E INSTALAÇÃO. AF_02/2023" | null | null | sinapi.unidade | "UN"
5594 | INS.Sinapi.104529 | Sinapi.Grupo.084 | é.pertencente.a | Sinapi.Grupos | é.pertencente.a | Sinapi.Grp.084 | é.pertencente.a | Sinapi.INHI | pertencente.a | "Hidráulica" | sinapi.agrupador | "Instalações Hidráulicas em PEX" | sinapi.código | "104529" | descrição | "CONEXÃO FIXA, ROSCA MACHO, PARA INSTALAÇÕES EM PEX ÁGUA, DN 25 MM X 1 pol, COM ANEL DESLIZANTE - FORNECIMENTO E INSTALAÇÃO. AF_02/2023" | null | null | sinapi.unidade | "UN"
5595 | INS.Sinapi.104564 | Sinapi.Grupo.084 | é.pertencente.a | Sinapi.Grupos | é.pertencente.a | Sinapi.Grp.084 | é.pertencente.a | Sinapi.INHI | pertencente.a | "Hidráulica" | sinapi.agrupador | "Instalações Hidráulicas em PEX" | sinapi.código | "104564" | descrição | "CONEXÃO FIXA, ROSCA MACHO, PARA INSTALAÇÕES EM PEX ÁGUA, DN 25 MM X 1/2 pol, COM ANEL DESLIZANTE - FORNECIMENTO E INSTALAÇÃO. AF_02/2023" | null | null | sinapi.unidade | "UN"
5596 | INS.Sinapi.104533 | Sinapi.Grupo.084 | é.pertencente.a | Sinapi.Grupos | é.pertencente.a | Sinapi.Grp.084 | é.pertencente.a | Sinapi.INHI | pertencente.a | "Hidráulica" | sinapi.agrupador | "Instalações Hidráulicas em PEX" | sinapi.código | "104533" | descrição | "CONEXÃO FIXA, ROSCA MACHO, PARA INSTALAÇÕES EM PEX ÁGUA, DN 25 MM X 3/4 pol, COM ANEL DESLIZANTE - FORNECIMENTO E INSTALAÇÃO. AF_02/2023" | null | null | sinapi.unidade | "UN"
5597 | INS.Sinapi.104535 | Sinapi.Grupo.084 | é.pertencente.a | Sinapi.Grupos | é.pertencente.a | Sinapi.Grp.084 | é.pertencente.a | Sinapi.INHI | pertencente.a | "Hidráulica" | sinapi.agrupador | "Instalações Hidráulicas em PEX" | sinapi.código | "104535" | descrição | "CONEXÃO FIXA, ROSCA MACHO, PARA INSTALAÇÕES EM PEX ÁGUA, DN 32 MM X 1 pol, COM ANEL DESLIZANTE - FORNECIMENTO E INSTALAÇÃO. AF_02/2023" | null | null | sinapi.unidade | "UN"
5598 | INS.Sinapi.96810 | Sinapi.Grupo.084 | é.pertencente.a | Sinapi.Grupos | é.pertencente.a | Sinapi.Grp.084 | é.pertencente.a | Sinapi.INHI | pertencente.a | "Hidráulica" | sinapi.agrupador | "Instalações Hidráulicas em PEX" | sinapi.código | "96810" | descrição | "CONEXÃO MÓVEL, ROSCA FÊMEA, METÁLICA, PARA INSTALAÇÕES EM PEX ÁGUA, DN 16 MM X 3/4 pol, COM ANEL DESLIZANTE. FORNECIMENTO E INSTALAÇÃO. AF_02/2023" | null | null | sinapi.unidade | "UN"
5599 | INS.Sinapi.104524 | Sinapi.Grupo.084 | é.pertencente.a | Sinapi.Grupos | é.pertencente.a | Sinapi.Grp.084 | é.pertencente.a | Sinapi.INHI | pertencente.a | "Hidráulica" | sinapi.agrupador | "Instalações Hidráulicas em PEX" | sinapi.código | "104524" | descrição | "CONEXÃO MÓVEL, ROSCA FÊMEA, PARA INSTALAÇÕES EM PEX ÁGUA, DN 16 MM X 1/2 pol, COM ANEL DESLIZANTE - FORNECIMENTO E INSTALAÇÃO. AF_02/2023" | null | null | sinapi.unidade | "UN"
5600 | INS.Sinapi.104530 | Sinapi.Grupo.084 | é.pertencente.a | Sinapi.Grupos | é.pertencente.a | Sinapi.Grp.084 | é.pertencente.a | Sinapi.INHI | pertencente.a | "Hidráulica" | sinapi.agrupador | "Instalações Hidráulicas em PEX" | sinapi.código | "104530" | descrição | "CONEXÃO MÓVEL, ROSCA FÊMEA, PARA INSTALAÇÕES EM PEX ÁGUA, DN 20 MM X 1/2 pol, COM ANEL DESLIZANTE - FORNECIMENTO E INSTALAÇÃO. AF_02/2023" | null | null | sinapi.unidade | "UN"
5601 | INS.Sinapi.104526 | Sinapi.Grupo.084 | é.pertencente.a | Sinapi.Grupos | é.pertencente.a | Sinapi.Grp.084 | é.pertencente.a | Sinapi.INHI | pertencente.a | "Hidráulica" | sinapi.agrupador | "Instalações Hidráulicas em PEX" | sinapi.código | "104526" | descrição | "CONEXÃO MÓVEL, ROSCA FÊMEA, PARA INSTALAÇÕES EM PEX ÁGUA, DN 20 MM X 3/4 pol, COM ANEL DESLIZANTE - FORNECIMENTO E INSTALAÇÃO. AF_02/2023" | null | null | sinapi.unidade | "UN"
5602 | INS.Sinapi.104528 | Sinapi.Grupo.084 | é.pertencente.a | Sinapi.Grupos | é.pertencente.a | Sinapi.Grp.084 | é.pertencente.a | Sinapi.INHI | pertencente.a | "Hidráulica" | sinapi.agrupador | "Instalações Hidráulicas em PEX" | sinapi.código | "104528" | descrição | "CONEXÃO MÓVEL, ROSCA FÊMEA, PARA INSTALAÇÕES EM PEX ÁGUA, DN 25 MM X 1 pol, COM ANEL DESLIZANTE - FORNECIMENTO E INSTALAÇÃO. AF_02/2023" | null | null | sinapi.unidade | "UN"
5603 | INS.Sinapi.104532 | Sinapi.Grupo.084 | é.pertencente.a | Sinapi.Grupos | é.pertencente.a | Sinapi.Grp.084 | é.pertencente.a | Sinapi.INHI | pertencente.a | "Hidráulica" | sinapi.agrupador | "Instalações Hidráulicas em PEX" | sinapi.código | "104532" | descrição | "CONEXÃO MÓVEL, ROSCA FÊMEA, PARA INSTALAÇÕES EM PEX ÁGUA, DN 25 MM X 3/4 pol, COM ANEL DESLIZANTE - FORNECIMENTO E INSTALAÇÃO. AF_02/2023" | null | null | sinapi.unidade | "UN"
5604 | INS.Sinapi.104534 | Sinapi.Grupo.084 | é.pertencente.a | Sinapi.Grupos | é.pertencente.a | Sinapi.Grp.084 | é.pertencente.a | Sinapi.INHI | pertencente.a | "Hidráulica" | sinapi.agrupador | "Instalações Hidráulicas em PEX" | sinapi.código | "104534" | descrição | "CONEXÃO MÓVEL, ROSCA FÊMEA, PARA INSTALAÇÕES EM PEX ÁGUA, DN 32 MM X 1 pol, COM ANEL DESLIZANTE - FORNECIMENTO E INSTALAÇÃO. AF_02/2023" | null | null | sinapi.unidade | "UN"
5605 | INS.Sinapi.96873 | Sinapi.Grupo.084 | é.pertencente.a | Sinapi.Grupos | é.pertencente.a | Sinapi.Grp.084 | é.pertencente.a | Sinapi.INHI | pertencente.a | "Hidráulica" | sinapi.agrupador | "Instalações Hidráulicas em PEX" | sinapi.código | "96873" | descrição | "DISTRIBUIDOR 2 SAÍDAS, METÁLICO, PARA INSTALAÇÕES EM PEX ÁGUA, ENTRADA DE 1pol X 2 SAÍDAS DE 1/2 pol, CONEXÃO POR ANEL DESLIZANTE - FORNECIMENTO E INSTALAÇÃO. AF_02/2023" | null | null | sinapi.unidade | "UN"
5606 | INS.Sinapi.96872 | Sinapi.Grupo.084 | é.pertencente.a | Sinapi.Grupos | é.pertencente.a | Sinapi.Grp.084 | é.pertencente.a | Sinapi.INHI | pertencente.a | "Hidráulica" | sinapi.agrupador | "Instalações Hidráulicas em PEX" | sinapi.código | "96872" | descrição | "DISTRIBUIDOR 2 SAÍDAS, METÁLICO, PARA INSTALAÇÕES EM PEX ÁGUA, ENTRADA DE 3/4pol X 2 SAÍDAS DE 1/2 pol, CONEXÃO POR ANEL DESLIZANTE - FORNECIMENTO E INSTALAÇÃO. AF_02/2023" | null | null | sinapi.unidade | "UN"
5607 | INS.Sinapi.96876 | Sinapi.Grupo.084 | é.pertencente.a | Sinapi.Grupos | é.pertencente.a | Sinapi.Grp.084 | é.pertencente.a | Sinapi.INHI | pertencente.a | "Hidráulica" | sinapi.agrupador | "Instalações Hidráulicas em PEX" | sinapi.código | "96876" | descrição | "DISTRIBUIDOR 2 SAÍDAS, PARA INSTALAÇÕES EM PEX ÁGUA, ENTRADA DE 32 MM X 2 SAÍDAS DE 16 MM, CONEXÃO POR CRIMPAGEM FORNECIMENTO E INSTALAÇÃO. AF_02/2023" | null | null | sinapi.unidade | "UN"
5608 | INS.Sinapi.96878 | Sinapi.Grupo.084 | é.pertencente.a | Sinapi.Grupos | é.pertencente.a | Sinapi.Grp.084 | é.pertencente.a | Sinapi.INHI | pertencente.a | "Hidráulica" | sinapi.agrupador | "Instalações Hidráulicas em PEX" | sinapi.código | "96878" | descrição | "DISTRIBUIDOR 2 SAÍDAS, PARA INSTALAÇÕES EM PEX ÁGUA, ENTRADA DE 32 MM X 2 SAÍDAS DE 25 MM, CONEXÃO POR CRIMPAGEM - FORNECIMENTO E INSTALAÇÃO. AF_02/2023" | null | null | sinapi.unidade | "UN"
5609 | INS.Sinapi.96875 | Sinapi.Grupo.084 | é.pertencente.a | Sinapi.Grupos | é.pertencente.a | Sinapi.Grp.084 | é.pertencente.a | Sinapi.INHI | pertencente.a | "Hidráulica" | sinapi.agrupador | "Instalações Hidráulicas em PEX" | sinapi.código | "96875" | descrição | "DISTRIBUIDOR 3 SAÍDAS, METÁLICO, PARA INSTALAÇÕES EM PEX ÁGUA, ENTRADA DE 1pol X 3 SAÍDAS DE 1/2 pol, CONEXÃO POR ANEL DESLIZANTE - FORNECIMENTO E INSTALAÇÃO. AF_02/2023" | null | null | sinapi.unidade | "UN"
5610 | INS.Sinapi.96874 | Sinapi.Grupo.084 | é.pertencente.a | Sinapi.Grupos | é.pertencente.a | Sinapi.Grp.084 | é.pertencente.a | Sinapi.INHI | pertencente.a | "Hidráulica" | sinapi.agrupador | "Instalações Hidráulicas em PEX" | sinapi.código | "96874" | descrição | "DISTRIBUIDOR 3 SAÍDAS, METÁLICO, PARA INSTALAÇÕES EM PEX ÁGUA, ENTRADA DE 3/4pol X 3 SAÍDAS DE 1/2 pol, CONEXÃO POR ANEL DESLIZANTE - FORNECIMENTO E INSTALAÇÃO. AF_02/2023" | null | null | sinapi.unidade | "UN"
5611 | INS.Sinapi.96879 | Sinapi.Grupo.084 | é.pertencente.a | Sinapi.Grupos | é.pertencente.a | Sinapi.Grp.084 | é.pertencente.a | Sinapi.INHI | pertencente.a | "Hidráulica" | sinapi.agrupador | "Instalações Hidráulicas em PEX" | sinapi.código | "96879" | descrição | "DISTRIBUIDOR 3 SAÍDAS, PARA INSTALAÇÕES EM PEX ÁGUA, ENTRADA DE 32 MM X 3 SAÍDAS DE 16 MM, CONEXÃO POR CRIMPAGEM - FORNECIMENTO E INSTALAÇÃO. AF_02/2023" | null | null | sinapi.unidade | "UN"
5612 | INS.Sinapi.96881 | Sinapi.Grupo.084 | é.pertencente.a | Sinapi.Grupos | é.pertencente.a | Sinapi.Grp.084 | é.pertencente.a | Sinapi.INHI | pertencente.a | "Hidráulica" | sinapi.agrupador | "Instalações Hidráulicas em PEX" | sinapi.código | "96881" | descrição | "DISTRIBUIDOR 3 SAÍDAS, PARA INSTALAÇÕES EM PEX ÁGUA, ENTRADA DE 32 MM X 3 SAÍDAS DE 25 MM, CONEXÃO POR CRIMPAGEM - FORNECIMENTO E INSTALAÇÃO. AF_02/2023" | null | null | sinapi.unidade | "UN"
5613 | INS.Sinapi.96837 | Sinapi.Grupo.084 | é.pertencente.a | Sinapi.Grupos | é.pertencente.a | Sinapi.Grp.084 | é.pertencente.a | Sinapi.INHI | pertencente.a | "Hidráulica" | sinapi.agrupador | "Instalações Hidráulicas em PEX" | sinapi.código | "96837" | descrição | "JOELHO 90 GRAUS, METÁLICO, PARA INSTALAÇÕES EM PEX ÁGUA, DN 16 MM, CONEXÃO POR ANEL DESLIZANTE - FORNECIMENTO E INSTALAÇÃO. AF_02/2023" | null | null | sinapi.unidade | "UN"
5614 | INS.Sinapi.96840 | Sinapi.Grupo.084 | é.pertencente.a | Sinapi.Grupos | é.pertencente.a | Sinapi.Grp.084 | é.pertencente.a | Sinapi.INHI | pertencente.a | "Hidráulica" | sinapi.agrupador | "Instalações Hidráulicas em PEX" | sinapi.código | "96840" | descrição | "JOELHO 90 GRAUS, METÁLICO, PARA INSTALAÇÕES EM PEX ÁGUA, DN 20 MM, CONEXÃO POR ANEL DESLIZANTE - FORNECIMENTO E INSTALAÇÃO. AF_02/2023" | null | null | sinapi.unidade | "UN"
5615 | INS.Sinapi.96845 | Sinapi.Grupo.084 | é.pertencente.a | Sinapi.Grupos | é.pertencente.a | Sinapi.Grp.084 | é.pertencente.a | Sinapi.INHI | pertencente.a | "Hidráulica" | sinapi.agrupador | "Instalações Hidráulicas em PEX" | sinapi.código | "96845" | descrição | "JOELHO 90 GRAUS, METÁLICO, PARA INSTALAÇÕES EM PEX ÁGUA, DN 25 MM, CONEXÃO POR ANEL DESLIZANTE - FORNECIMENTO E INSTALAÇÃO. AF_02/2023" | null | null | sinapi.unidade | "UN"
5616 | INS.Sinapi.96848 | Sinapi.Grupo.084 | é.pertencente.a | Sinapi.Grupos | é.pertencente.a | Sinapi.Grp.084 | é.pertencente.a | Sinapi.INHI | pertencente.a | "Hidráulica" | sinapi.agrupador | "Instalações Hidráulicas em PEX" | sinapi.código | "96848" | descrição | "JOELHO 90 GRAUS, METÁLICO, PARA INSTALAÇÕES EM PEX ÁGUA, DN 32 MM, CONEXÃO POR ANEL DESLIZANTE - FORNECIMENTO E INSTALAÇÃO. AF_02/2023" | null | null | sinapi.unidade | "UN"
5617 | INS.Sinapi.96849 | Sinapi.Grupo.084 | é.pertencente.a | Sinapi.Grupos | é.pertencente.a | Sinapi.Grp.084 | é.pertencente.a | Sinapi.INHI | pertencente.a | "Hidráulica" | sinapi.agrupador | "Instalações Hidráulicas em PEX" | sinapi.código | "96849" | descrição | "JOELHO 90 GRAUS, PARA INSTALAÇÕES EM PEX ÁGUA, DN 16 MM, CONEXÃO POR CRIMPAGEM - FORNECIMENTO E INSTALAÇÃO. AF_02/2023" | null | null | sinapi.unidade | "UN"
5618 | INS.Sinapi.96852 | Sinapi.Grupo.084 | é.pertencente.a | Sinapi.Grupos | é.pertencente.a | Sinapi.Grp.084 | é.pertencente.a | Sinapi.INHI | pertencente.a | "Hidráulica" | sinapi.agrupador | "Instalações Hidráulicas em PEX" | sinapi.código | "96852" | descrição | "JOELHO 90 GRAUS, PARA INSTALAÇÕES EM PEX ÁGUA, DN 20 MM, CONEXÃO POR CRIMPAGEM - FORNECIMENTO E INSTALAÇÃO. AF_02/2023" | null | null | sinapi.unidade | "UN"
5619 | INS.Sinapi.96855 | Sinapi.Grupo.084 | é.pertencente.a | Sinapi.Grupos | é.pertencente.a | Sinapi.Grp.084 | é.pertencente.a | Sinapi.INHI | pertencente.a | "Hidráulica" | sinapi.agrupador | "Instalações Hidráulicas em PEX" | sinapi.código | "96855" | descrição | "JOELHO 90 GRAUS, PARA INSTALAÇÕES EM PEX ÁGUA, DN 25 MM, CONEXÃO POR CRIMPAGEM - FORNECIMENTO E INSTALAÇÃO. AF_02/2023" | null | null | sinapi.unidade | "UN"
5620 | INS.Sinapi.96838 | Sinapi.Grupo.084 | é.pertencente.a | Sinapi.Grupos | é.pertencente.a | Sinapi.Grp.084 | é.pertencente.a | Sinapi.INHI | pertencente.a | "Hidráulica" | sinapi.agrupador | "Instalações Hidráulicas em PEX" | sinapi.código | "96838" | descrição | "JOELHO 90 GRAUS, ROSCA FÊMEA TERMINAL, METÁLICO, PARA INSTALAÇÕES EM PEX ÁGUA, DN 16MM X 1/2 pol, CONEXÃO POR ANEL DESLIZANTE - FORNECIMENTO E INSTALAÇÃO. AF_02/2023" | null | null | sinapi.unidade | "UN"
5621 | INS.Sinapi.96841 | Sinapi.Grupo.084 | é.pertencente.a | Sinapi.Grupos | é.pertencente.a | Sinapi.Grp.084 | é.pertencente.a | Sinapi.INHI | pertencente.a | "Hidráulica" | sinapi.agrupador | "Instalações Hidráulicas em PEX" | sinapi.código | "96841" | descrição | "JOELHO 90 GRAUS, ROSCA FÊMEA TERMINAL, METÁLICO, PARA INSTALAÇÕES EM PEX ÁGUA, DN 20 MM X 1/2 pol, CONEXÃO POR ANEL DESLIZANTE - FORNECIMENTO E INSTALAÇÃO. AF_02/2023" | null | null | sinapi.unidade | "UN"
5622 | INS.Sinapi.96842 | Sinapi.Grupo.084 | é.pertencente.a | Sinapi.Grupos | é.pertencente.a | Sinapi.Grp.084 | é.pertencente.a | Sinapi.INHI | pertencente.a | "Hidráulica" | sinapi.agrupador | "Instalações Hidráulicas em PEX" | sinapi.código | "96842" | descrição | "JOELHO 90 GRAUS, ROSCA FÊMEA TERMINAL, METÁLICO, PARA INSTALAÇÕES EM PEX ÁGUA, DN 20 MM X 3/4 pol, CONEXÃO POR ANEL DESLIZANTE - FORNECIMENTO E INSTALAÇÃO. AF_02/2023" | null | null | sinapi.unidade | "UN"
5623 | INS.Sinapi.96846 | Sinapi.Grupo.084 | é.pertencente.a | Sinapi.Grupos | é.pertencente.a | Sinapi.Grp.084 | é.pertencente.a | Sinapi.INHI | pertencente.a | "Hidráulica" | sinapi.agrupador | "Instalações Hidráulicas em PEX" | sinapi.código | "96846" | descrição | "JOELHO 90 GRAUS, ROSCA FÊMEA TERMINAL, METÁLICO, PARA INSTALAÇÕES EM PEX ÁGUA, DN 25 MM X 3/4 pol, CONEXÃO POR ANEL DESLIZANTE - FORNECIMENTO E INSTALAÇÃO. AF_02/2023" | null | null | sinapi.unidade | "UN"
5624 | INS.Sinapi.96850 | Sinapi.Grupo.084 | é.pertencente.a | Sinapi.Grupos | é.pertencente.a | Sinapi.Grp.084 | é.pertencente.a | Sinapi.INHI | pertencente.a | "Hidráulica" | sinapi.agrupador | "Instalações Hidráulicas em PEX" | sinapi.código | "96850" | descrição | "JOELHO 90 GRAUS, ROSCA FÊMEA TERMINAL, PARA INSTALAÇÕES EM PEX ÁGUA, DN 16MM X 1/2 pol, CONEXÃO POR CRIMPAGEM - FORNECIMENTO E INSTALAÇÃO. AF_02/2023" | null | null | sinapi.unidade | "UN"
5625 | INS.Sinapi.96853 | Sinapi.Grupo.084 | é.pertencente.a | Sinapi.Grupos | é.pertencente.a | Sinapi.Grp.084 | é.pertencente.a | Sinapi.INHI | pertencente.a | "Hidráulica" | sinapi.agrupador | "Instalações Hidráulicas em PEX" | sinapi.código | "96853" | descrição | "JOELHO 90 GRAUS, ROSCA FÊMEA TERMINAL, PARA INSTALAÇÕES EM PEX ÁGUA, DN 20MM X 1/2 pol, CONEXÃO POR CRIMPAGEM - FORNECIMENTO E INSTALAÇÃO. AF_02/2023" | null | null | sinapi.unidade | "UN"
5626 | INS.Sinapi.96854 | Sinapi.Grupo.084 | é.pertencente.a | Sinapi.Grupos | é.pertencente.a | Sinapi.Grp.084 | é.pertencente.a | Sinapi.INHI | pertencente.a | "Hidráulica" | sinapi.agrupador | "Instalações Hidráulicas em PEX" | sinapi.código | "96854" | descrição | "JOELHO 90 GRAUS, ROSCA FÊMEA TERMINAL, PARA INSTALAÇÕES EM PEX ÁGUA, DN 20MM X 3/4 pol, CONEXÃO POR CRIMPAGEM - FORNECIMENTO E INSTALAÇÃO. AF_02/2023" | null | null | sinapi.unidade | "UN"
5627 | INS.Sinapi.104571 | Sinapi.Grupo.084 | é.pertencente.a | Sinapi.Grupos | é.pertencente.a | Sinapi.Grp.084 | é.pertencente.a | Sinapi.INHI | pertencente.a | "Hidráulica" | sinapi.agrupador | "Instalações Hidráulicas em PEX" | sinapi.código | "104571" | descrição | "JOELHO 90 GRAUS, ROSCA FÊMEA TERMINAL, PARA INSTALAÇÕES EM PEX ÁGUA, DN 25 MM X 3/4 pol, FIXAÇÃO DAS CONEXÕES POR CRIMPAGEM - FORNECIMENTO E INSTALAÇÃO. AF_02/2023" | null | null | sinapi.unidade | "UN"
5628 | INS.Sinapi.96856 | Sinapi.Grupo.084 | é.pertencente.a | Sinapi.Grupos | é.pertencente.a | Sinapi.Grp.084 | é.pertencente.a | Sinapi.INHI | pertencente.a | "Hidráulica" | sinapi.agrupador | "Instalações Hidráulicas em PEX" | sinapi.código | "96856" | descrição | "JOELHO 90 GRAUS, ROSCA FÊMEA TERMINAL, PARA INSTALAÇÕES EM PEX ÁGUA, DN 25MM X 1/2 pol, CONEXÃO POR CRIMPAGEM - FORNECIMENTO E INSTALAÇÃO. AF_02/2023" | null | null | sinapi.unidade | "UN"
5629 | INS.Sinapi.104566 | Sinapi.Grupo.084 | é.pertencente.a | Sinapi.Grupos | é.pertencente.a | Sinapi.Grp.084 | é.pertencente.a | Sinapi.INHI | pertencente.a | "Hidráulica" | sinapi.agrupador | "Instalações Hidráulicas em PEX" | sinapi.código | "104566" | descrição | "JOELHO 90 GRAUS, ROSCA MACHO TERMINAL, PARA INSTALAÇÕES EM PEX ÁGUA, DN 16 MM X 1/2 pol, COM ANEL DESLIZANTE - FORNECIMENTO E INSTALAÇÃO. AF_02/2023" | null | null | sinapi.unidade | "UN"
5630 | INS.Sinapi.104536 | Sinapi.Grupo.084 | é.pertencente.a | Sinapi.Grupos | é.pertencente.a | Sinapi.Grp.084 | é.pertencente.a | Sinapi.INHI | pertencente.a | "Hidráulica" | sinapi.agrupador | "Instalações Hidráulicas em PEX" | sinapi.código | "104536" | descrição | "JOELHO 90 GRAUS, ROSCA MACHO TERMINAL, PARA INSTALAÇÕES EM PEX ÁGUA, DN 20 MM X 1/2 pol, FIXAÇÃO DAS CONEXÕES POR CRIMPAGEM - FORNECIMENTO E INSTALAÇÃO. AF_02/2023" | null | null | sinapi.unidade | "UN"
5631 | INS.Sinapi.104537 | Sinapi.Grupo.084 | é.pertencente.a | Sinapi.Grupos | é.pertencente.a | Sinapi.Grp.084 | é.pertencente.a | Sinapi.INHI | pertencente.a | "Hidráulica" | sinapi.agrupador | "Instalações Hidráulicas em PEX" | sinapi.código | "104537" | descrição | "JOELHO 90 GRAUS, ROSCA MACHO TERMINAL, PARA INSTALAÇÕES EM PEX ÁGUA, DN 20 MM X 3/4 pol, FIXAÇÃO DAS CONEXÕES POR CRIMPAGEM - FORNECIMENTO E INSTALAÇÃO. AF_02/2023" | null | null | sinapi.unidade | "UN"
5632 | INS.Sinapi.104572 | Sinapi.Grupo.084 | é.pertencente.a | Sinapi.Grupos | é.pertencente.a | Sinapi.Grp.084 | é.pertencente.a | Sinapi.INHI | pertencente.a | "Hidráulica" | sinapi.agrupador | "Instalações Hidráulicas em PEX" | sinapi.código | "104572" | descrição | "JOELHO 90 GRAUS, ROSCA MACHO TERMINAL, PARA INSTALAÇÕES EM PEX ÁGUA, DN 25 MM X 1 pol, COM ANEL DESLIZANTE - FORNECIMENTO E INSTALAÇÃO. AF_02/2023" | null | null | sinapi.unidade | "UN"
5633 | INS.Sinapi.104568 | Sinapi.Grupo.084 | é.pertencente.a | Sinapi.Grupos | é.pertencente.a | Sinapi.Grp.084 | é.pertencente.a | Sinapi.INHI | pertencente.a | "Hidráulica" | sinapi.agrupador | "Instalações Hidráulicas em PEX" | sinapi.código | "104568" | descrição | "JOELHO 90 GRAUS, ROSCA MACHO TERMINAL, PARA INSTALAÇÕES EM PEX ÁGUA, DN 25 MM X 1/2 pol, COM ANEL DESLIZANTE - FORNECIMENTO E INSTALAÇÃO. AF_02/2023" | null | null | sinapi.unidade | "UN"
5634 | INS.Sinapi.104538 | Sinapi.Grupo.084 | é.pertencente.a | Sinapi.Grupos | é.pertencente.a | Sinapi.Grp.084 | é.pertencente.a | Sinapi.INHI | pertencente.a | "Hidráulica" | sinapi.agrupador | "Instalações Hidráulicas em PEX" | sinapi.código | "104538" | descrição | "JOELHO 90 GRAUS, ROSCA MACHO TERMINAL, PARA INSTALAÇÕES EM PEX ÁGUA, DN 25 MM X 3/4 pol, FIXAÇÃO DAS CONEXÕES POR CRIMPAGEM - FORNECIMENTO E INSTALAÇÃO. AF_02/2023" | null | null | sinapi.unidade | "UN"
5635 | INS.Sinapi.104570 | Sinapi.Grupo.084 | é.pertencente.a | Sinapi.Grupos | é.pertencente.a | Sinapi.Grp.084 | é.pertencente.a | Sinapi.INHI | pertencente.a | "Hidráulica" | sinapi.agrupador | "Instalações Hidráulicas em PEX" | sinapi.código | "104570" | descrição | "JOELHO 90 GRAUS, ROSCA MACHO TERMINAL, PARA INSTALAÇÕES EM PEX ÁGUA, DN 32 MM X 1 pol, COM ANEL DESLIZANTE - FORNECIMENTO E INSTALAÇÃO. AF_02/2023" | null | null | sinapi.unidade | "UN"
5636 | INS.Sinapi.104565 | Sinapi.Grupo.084 | é.pertencente.a | Sinapi.Grupos | é.pertencente.a | Sinapi.Grp.084 | é.pertencente.a | Sinapi.INHI | pertencente.a | "Hidráulica" | sinapi.agrupador | "Instalações Hidráulicas em PEX" | sinapi.código | "104565" | descrição | "JOELHO ROSCA FÊMEA MÓVEL, PARA INSTALAÇÕES EM PEX ÁGUA, DN 16 MM X 1/2 pol, COM ANEL DESLIZANTE - FORNECIMENTO E INSTALAÇÃO. AF_02/2023" | null | null | sinapi.unidade | "UN"
5637 | INS.Sinapi.104567 | Sinapi.Grupo.084 | é.pertencente.a | Sinapi.Grupos | é.pertencente.a | Sinapi.Grp.084 | é.pertencente.a | Sinapi.INHI | pertencente.a | "Hidráulica" | sinapi.agrupador | "Instalações Hidráulicas em PEX" | sinapi.código | "104567" | descrição | "JOELHO ROSCA FÊMEA MÓVEL, PARA INSTALAÇÕES EM PEX ÁGUA, DN 20 MM X 1/2 pol, COM ANEL DESLIZANTE - FORNECIMENTO E INSTALAÇÃO. AF_02/2023" | null | null | sinapi.unidade | "UN"
5638 | INS.Sinapi.104569 | Sinapi.Grupo.084 | é.pertencente.a | Sinapi.Grupos | é.pertencente.a | Sinapi.Grp.084 | é.pertencente.a | Sinapi.INHI | pertencente.a | "Hidráulica" | sinapi.agrupador | "Instalações Hidráulicas em PEX" | sinapi.código | "104569" | descrição | "JOELHO ROSCA FÊMEA MÓVEL, PARA INSTALAÇÕES EM PEX ÁGUA, DN 25 MM X 3/4 pol, COM ANEL DESLIZANTE - FORNECIMENTO E INSTALAÇÃO. AF_02/2023" | null | null | sinapi.unidade | "UN"
5639 | INS.Sinapi.96843 | Sinapi.Grupo.084 | é.pertencente.a | Sinapi.Grupos | é.pertencente.a | Sinapi.Grp.084 | é.pertencente.a | Sinapi.INHI | pertencente.a | "Hidráulica" | sinapi.agrupador | "Instalações Hidráulicas em PEX" | sinapi.código | "96843" | descrição | "JOELHO ROSCA FÊMEA, COM BASE FIXA, METÁLICO, PARA INSTALAÇÕES EM PEX ÁGUA, DN 20MM X 1/2 pol, CONEXÃO POR ANEL DESLIZANTE - FORNECIMENTO E INSTALAÇÃO. AF_02/2023" | null | null | sinapi.unidade | "UN"
5640 | INS.Sinapi.96847 | Sinapi.Grupo.084 | é.pertencente.a | Sinapi.Grupos | é.pertencente.a | Sinapi.Grp.084 | é.pertencente.a | Sinapi.INHI | pertencente.a | "Hidráulica" | sinapi.agrupador | "Instalações Hidráulicas em PEX" | sinapi.código | "96847" | descrição | "JOELHO ROSCA FÊMEA, COM BASE FIXA, METÁLICO, PARA INSTALAÇÕES EM PEX ÁGUA, DN 25MM X 3/4 pol, CONEXÃO POR ANEL DESLIZANTE - FORNECIMENTO E INSTALAÇÃO. AF_02/2023" | null | null | sinapi.unidade | "UN"
5641 | INS.Sinapi.96844 | Sinapi.Grupo.084 | é.pertencente.a | Sinapi.Grupos | é.pertencente.a | Sinapi.Grp.084 | é.pertencente.a | Sinapi.INHI | pertencente.a | "Hidráulica" | sinapi.agrupador | "Instalações Hidráulicas em PEX" | sinapi.código | "96844" | descrição | "JOELHO ROSCA FÊMEA, MÓVEL, METÁLICO, PARA INSTALAÇÕES EM PEX ÁGUA, DN 20MM X 3/4 pol, CONEXÃO POR ANEL DESLIZANTE - FORNECIMENTO E INSTALAÇÃO. AF_02/2023" | null | null | sinapi.unidade | "UN"
5642 | INS.Sinapi.96839 | Sinapi.Grupo.084 | é.pertencente.a | Sinapi.Grupos | é.pertencente.a | Sinapi.Grp.084 | é.pertencente.a | Sinapi.INHI | pertencente.a | "Hidráulica" | sinapi.agrupador | "Instalações Hidráulicas em PEX" | sinapi.código | "96839" | descrição | "JOELHO, ROSCA FÊMEA, COM BASE FIXA, METÁLICO, PARA INSTALAÇÕES EM PEX ÁGUA, DN 16MM X 1/2 pol, CONEXÃO POR ANEL DESLIZANTE - FORNECIMENTO E INSTALAÇÃO. AF_02/2023" | null | null | sinapi.unidade | "UN"
5643 | INS.Sinapi.104574 | Sinapi.Grupo.084 | é.pertencente.a | Sinapi.Grupos | é.pertencente.a | Sinapi.Grp.084 | é.pertencente.a | Sinapi.INHI | pertencente.a | "Hidráulica" | sinapi.agrupador | "Instalações Hidráulicas em PEX" | sinapi.código | "104574" | descrição | "JOELHO, ROSCA FÊMEA, COM BASE FIXA, PARA INSTALAÇÕES EM PEX ÁGUA, DN 16 MM X 3/4 pol, FIXAÇÃO DAS CONEXÕES POR CRIMPAGEM - FORNECIMENTO E INSTALAÇÃO. AF_02/2023" | null | null | sinapi.unidade | "UN"
5644 | INS.Sinapi.104575 | Sinapi.Grupo.084 | é.pertencente.a | Sinapi.Grupos | é.pertencente.a | Sinapi.Grp.084 | é.pertencente.a | Sinapi.INHI | pertencente.a | "Hidráulica" | sinapi.agrupador | "Instalações Hidráulicas em PEX" | sinapi.código | "104575" | descrição | "JOELHO, ROSCA FÊMEA, COM BASE FIXA, PARA INSTALAÇÕES EM PEX ÁGUA, DN 20 MM X 3/4 pol, FIXAÇÃO DAS CONEXÕES POR CRIMPAGEM - FORNECIMENTO E INSTALAÇÃO. AF_02/2023" | null | null | sinapi.unidade | "UN"
5645 | INS.Sinapi.104573 | Sinapi.Grupo.084 | é.pertencente.a | Sinapi.Grupos | é.pertencente.a | Sinapi.Grp.084 | é.pertencente.a | Sinapi.INHI | pertencente.a | "Hidráulica" | sinapi.agrupador | "Instalações Hidráulicas em PEX" | sinapi.código | "104573" | descrição | "JOELHO, ROSCA FÊMEA, COM BASE FIXA, PARA INSTALAÇÕES EM PEX ÁGUA, DN 25 MM X 1/2 pol, FIXAÇÃO DAS CONEXÕES POR CRIMPAGEM - FORNECIMENTO E INSTALAÇÃO. AF_02/2023" | null | null | sinapi.unidade | "UN"
5646 | INS.Sinapi.96805 | Sinapi.Grupo.084 | é.pertencente.a | Sinapi.Grupos | é.pertencente.a | Sinapi.Grp.084 | é.pertencente.a | Sinapi.INHI | pertencente.a | "Hidráulica" | sinapi.agrupador | "Instalações Hidráulicas em PEX" | sinapi.código | "96805" | descrição | "KIT CHASSI PEX, PRÉ-FABRICADO, PARA CHUVEIRO, INCLUSO QUADRO METÁLICO, TUBOS, REGISTROS DE PRESSÃO E CONEXÕES POR ANEL DESLIZANTE - FORNECIMENTO E INSTALAÇÃO. AF_02/2023" | null | null | sinapi.unidade | "UN"
5647 | INS.Sinapi.96802 | Sinapi.Grupo.084 | é.pertencente.a | Sinapi.Grupos | é.pertencente.a | Sinapi.Grp.084 | é.pertencente.a | Sinapi.INHI | pertencente.a | "Hidráulica" | sinapi.agrupador | "Instalações Hidráulicas em PEX" | sinapi.código | "96802" | descrição | "KIT CHASSI PEX, PRÉ-FABRICADO, PARA CHUVEIRO, INCLUSO QUADRO METÁLICO, TUBOS, REGISTROS DE PRESSÃO E CONEXÕES POR CRIMPAGEM - FORNECIMENTO E INSTALAÇÃO. AF_02/2023" | null | null | sinapi.unidade | "UN"
5648 | INS.Sinapi.96806 | Sinapi.Grupo.084 | é.pertencente.a | Sinapi.Grupos | é.pertencente.a | Sinapi.Grp.084 | é.pertencente.a | Sinapi.INHI | pertencente.a | "Hidráulica" | sinapi.agrupador | "Instalações Hidráulicas em PEX" | sinapi.código | "96806" | descrição | "KIT CHASSI PEX, PRÉ-FABRICADO, PARA COZINHA COM CUBA SIMPLES, INCLUSO QUADRO METÁLICO, TUBOS E CONEXÕES POR ANEL DESLIZANTE - FORNECIMENTO E INSTALAÇÃO. AF_02/2023" | null | null | sinapi.unidade | "UN"
5649 | INS.Sinapi.96803 | Sinapi.Grupo.084 | é.pertencente.a | Sinapi.Grupos | é.pertencente.a | Sinapi.Grp.084 | é.pertencente.a | Sinapi.INHI | pertencente.a | "Hidráulica" | sinapi.agrupador | "Instalações Hidráulicas em PEX" | sinapi.código | "96803" | descrição | "KIT CHASSI PEX, PRÉ-FABRICADO, PARA COZINHA COM CUBA SIMPLES, INCLUSO QUADRO METÁLICO, TUBOS E CONEXÕES POR CRIMPAGEM - FORNECIMENTO E INSTALAÇÃO. AF_02/2023" | null | null | sinapi.unidade | "UN"
5650 | INS.Sinapi.96807 | Sinapi.Grupo.084 | é.pertencente.a | Sinapi.Grupos | é.pertencente.a | Sinapi.Grp.084 | é.pertencente.a | Sinapi.INHI | pertencente.a | "Hidráulica" | sinapi.agrupador | "Instalações Hidráulicas em PEX" | sinapi.código | "96807" | descrição | "KIT CHASSI PEX, PRÉ-FABRICADO, PARA ÁREA DE SERVIÇO COM TANQUE E MÁQUINA DE LAVAR ROUPA, INCLUSO QUADRO METÁLICO, TUBOS E CONEXÕES POR ANEL DESLIZANTE - FORNECIMENTO E INSTALAÇÃO. AF_02/2023" | null | null | sinapi.unidade | "UN"
5651 | INS.Sinapi.96804 | Sinapi.Grupo.084 | é.pertencente.a | Sinapi.Grupos | é.pertencente.a | Sinapi.Grp.084 | é.pertencente.a | Sinapi.INHI | pertencente.a | "Hidráulica" | sinapi.agrupador | "Instalações Hidráulicas em PEX" | sinapi.código | "96804" | descrição | "KIT CHASSI PEX, PRÉ-FABRICADO, PARA ÁREA DE SERVIÇO COM TANQUE E MÁQUINA DE LAVAR ROUPA, INCLUSO QUADRO METÁLICO, TUBOS E CONEXÕES POR CRIMPAGEM - FORNECIMENTO E INSTALAÇÃO. AF_02/2023" | null | null | sinapi.unidade | "UN"
5652 | INS.Sinapi.96829 | Sinapi.Grupo.084 | é.pertencente.a | Sinapi.Grupos | é.pertencente.a | Sinapi.Grp.084 | é.pertencente.a | Sinapi.INHI | pertencente.a | "Hidráulica" | sinapi.agrupador | "Instalações Hidráulicas em PEX" | sinapi.código | "96829" | descrição | "LUVA DE REDUÇÃO PARA INSTALAÇÕES EM PEX ÁGUA, DN 20 X 16 MM, CONEXÃO POR CRIMPAGEM - FORNECIMENTO E INSTALAÇÃO. AF_02/2023" | null | null | sinapi.unidade | "UN"
5653 | INS.Sinapi.96833 | Sinapi.Grupo.084 | é.pertencente.a | Sinapi.Grupos | é.pertencente.a | Sinapi.Grp.084 | é.pertencente.a | Sinapi.INHI | pertencente.a | "Hidráulica" | sinapi.agrupador | "Instalações Hidráulicas em PEX" | sinapi.código | "96833" | descrição | "LUVA DE REDUÇÃO PARA INSTALAÇÕES EM PEX ÁGUA, DN 25 X 16 MM, CONEXÃO POR CRIMPAGEM - FORNECIMENTO E INSTALAÇÃO. AF_02/2023" | null | null | sinapi.unidade | "UN"
5654 | INS.Sinapi.96836 | Sinapi.Grupo.084 | é.pertencente.a | Sinapi.Grupos | é.pertencente.a | Sinapi.Grp.084 | é.pertencente.a | Sinapi.INHI | pertencente.a | "Hidráulica" | sinapi.agrupador | "Instalações Hidráulicas em PEX" | sinapi.código | "96836" | descrição | "LUVA DE REDUÇÃO PARA INSTALAÇÕES EM PEX ÁGUA, DN 32 X 25 MM, CONEXÃO POR CRIMPAGEM - FORNECIMENTO E INSTALAÇÃO. AF_02/2023" | null | null | sinapi.unidade | "UN"
5655 | INS.Sinapi.104576 | Sinapi.Grupo.084 | é.pertencente.a | Sinapi.Grupos | é.pertencente.a | Sinapi.Grp.084 | é.pertencente.a | Sinapi.INHI | pertencente.a | "Hidráulica" | sinapi.agrupador | "Instalações Hidráulicas em PEX" | sinapi.código | "104576" | descrição | "LUVA DE REDUÇÃO, PARA INSTALAÇÕES EM PEX ÁGUA, DN 20 X 16 MM, COM ANEL DESLIZANTE - FORNECIMENTO E INSTALAÇÃO. AF_02/2023" | null | null | sinapi.unidade | "UN"
5656 | INS.Sinapi.104577 | Sinapi.Grupo.084 | é.pertencente.a | Sinapi.Grupos | é.pertencente.a | Sinapi.Grp.084 | é.pertencente.a | Sinapi.INHI | pertencente.a | "Hidráulica" | sinapi.agrupador | "Instalações Hidráulicas em PEX" | sinapi.código | "104577" | descrição | "LUVA DE REDUÇÃO, PARA INSTALAÇÕES EM PEX ÁGUA, DN 25 X 16 MM, COM ANEL DESLIZANTE - FORNECIMENTO E INSTALAÇÃO. AF_02/2023" | null | null | sinapi.unidade | "UN"
5657 | INS.Sinapi.104578 | Sinapi.Grupo.084 | é.pertencente.a | Sinapi.Grupos | é.pertencente.a | Sinapi.Grp.084 | é.pertencente.a | Sinapi.INHI | pertencente.a | "Hidráulica" | sinapi.agrupador | "Instalações Hidráulicas em PEX" | sinapi.código | "104578" | descrição | "LUVA DE REDUÇÃO, PARA INSTALAÇÕES EM PEX ÁGUA, DN 25 X 20 MM, COM ANEL DESLIZANTE - FORNECIMENTO E INSTALAÇÃO. AF_02/2023" | null | null | sinapi.unidade | "UN"
5658 | INS.Sinapi.104580 | Sinapi.Grupo.084 | é.pertencente.a | Sinapi.Grupos | é.pertencente.a | Sinapi.Grp.084 | é.pertencente.a | Sinapi.INHI | pertencente.a | "Hidráulica" | sinapi.agrupador | "Instalações Hidráulicas em PEX" | sinapi.código | "104580" | descrição | "LUVA DE REDUÇÃO, PARA INSTALAÇÕES EM PEX ÁGUA, DN 32 X 20 MM, FIXAÇÃO DAS CONEXÕES POR CRIMPAGEM - FORNECIMENTO E INSTALAÇÃO. AF_02/2023" | null | null | sinapi.unidade | "UN"
5659 | INS.Sinapi.104579 | Sinapi.Grupo.084 | é.pertencente.a | Sinapi.Grupos | é.pertencente.a | Sinapi.Grp.084 | é.pertencente.a | Sinapi.INHI | pertencente.a | "Hidráulica" | sinapi.agrupador | "Instalações Hidráulicas em PEX" | sinapi.código | "104579" | descrição | "LUVA DE REDUÇÃO, PARA INSTALAÇÕES EM PEX ÁGUA, DN 32 X 25 MM, COM ANEL DESLIZANTE - FORNECIMENTO E INSTALAÇÃO. AF_02/2023" | null | null | sinapi.unidade | "UN"
5660 | INS.Sinapi.96823 | Sinapi.Grupo.084 | é.pertencente.a | Sinapi.Grupos | é.pertencente.a | Sinapi.Grp.084 | é.pertencente.a | Sinapi.INHI | pertencente.a | "Hidráulica" | sinapi.agrupador | "Instalações Hidráulicas em PEX" | sinapi.código | "96823" | descrição | "LUVA PARA INSTALAÇÕES EM PEX ÁGUA, DN 16 MM, CONEXÃO POR CRIMPAGEM - FORNECIMENTO E INSTALAÇÃO. AF_02/2023" | null | null | sinapi.unidade | "UN"
5661 | INS.Sinapi.96826 | Sinapi.Grupo.084 | é.pertencente.a | Sinapi.Grupos | é.pertencente.a | Sinapi.Grp.084 | é.pertencente.a | Sinapi.INHI | pertencente.a | "Hidráulica" | sinapi.agrupador | "Instalações Hidráulicas em PEX" | sinapi.código | "96826" | descrição | "LUVA PARA INSTALAÇÕES EM PEX ÁGUA, DN 20 MM, CONEXÃO POR CRIMPAGEM - FORNECIMENTO E INSTALAÇÃO. AF_02/2023" | null | null | sinapi.unidade | "UN"
5662 | INS.Sinapi.96830 | Sinapi.Grupo.084 | é.pertencente.a | Sinapi.Grupos | é.pertencente.a | Sinapi.Grp.084 | é.pertencente.a | Sinapi.INHI | pertencente.a | "Hidráulica" | sinapi.agrupador | "Instalações Hidráulicas em PEX" | sinapi.código | "96830" | descrição | "LUVA PARA INSTALAÇÕES EM PEX ÁGUA, DN 25 MM, CONEXÃO POR CRIMPAGEM - FORNECIMENTO E INSTALAÇÃO. AF_02/2023" | null | null | sinapi.unidade | "UN"
5663 | INS.Sinapi.96834 | Sinapi.Grupo.084 | é.pertencente.a | Sinapi.Grupos | é.pertencente.a | Sinapi.Grp.084 | é.pertencente.a | Sinapi.INHI | pertencente.a | "Hidráulica" | sinapi.agrupador | "Instalações Hidráulicas em PEX" | sinapi.código | "96834" | descrição | "LUVA PARA INSTALAÇÕES EM PEX ÁGUA, DN 32 MM, CONEXÃO POR CRIMPAGEM - FORNECIMENTO E INSTALAÇÃO. AF_02/2023" | null | null | sinapi.unidade | "UN"
5664 | INS.Sinapi.104581 | Sinapi.Grupo.084 | é.pertencente.a | Sinapi.Grupos | é.pertencente.a | Sinapi.Grp.084 | é.pertencente.a | Sinapi.INHI | pertencente.a | "Hidráulica" | sinapi.agrupador | "Instalações Hidráulicas em PEX" | sinapi.código | "104581" | descrição | "LUVA, PARA INSTALAÇÕES EM PEX ÁGUA, DN 16 MM, COM ANEL DESLIZANTE - FORNECIMENTO E INSTALAÇÃO. AF_02/2023" | null | null | sinapi.unidade | "UN"
5665 | INS.Sinapi.104582 | Sinapi.Grupo.084 | é.pertencente.a | Sinapi.Grupos | é.pertencente.a | Sinapi.Grp.084 | é.pertencente.a | Sinapi.INHI | pertencente.a | "Hidráulica" | sinapi.agrupador | "Instalações Hidráulicas em PEX" | sinapi.código | "104582" | descrição | "LUVA, PARA INSTALAÇÕES EM PEX ÁGUA, DN 20 MM, COM ANEL DESLIZANTE - FORNECIMENTO E INSTALAÇÃO. AF_02/2023" | null | null | sinapi.unidade | "UN"
5666 | INS.Sinapi.104583 | Sinapi.Grupo.084 | é.pertencente.a | Sinapi.Grupos | é.pertencente.a | Sinapi.Grp.084 | é.pertencente.a | Sinapi.INHI | pertencente.a | "Hidráulica" | sinapi.agrupador | "Instalações Hidráulicas em PEX" | sinapi.código | "104583" | descrição | "LUVA, PARA INSTALAÇÕES EM PEX ÁGUA, DN 25 MM, COM ANEL DESLIZANTE - FORNECIMENTO E INSTALAÇÃO. AF_02/2023" | null | null | sinapi.unidade | "UN"
5667 | INS.Sinapi.104584 | Sinapi.Grupo.084 | é.pertencente.a | Sinapi.Grupos | é.pertencente.a | Sinapi.Grp.084 | é.pertencente.a | Sinapi.INHI | pertencente.a | "Hidráulica" | sinapi.agrupador | "Instalações Hidráulicas em PEX" | sinapi.código | "104584" | descrição | "LUVA, PARA INSTALAÇÕES EM PEX ÁGUA, DN 32 MM, COM ANEL DESLIZANTE - FORNECIMENTO E INSTALAÇÃO. AF_02/2023" | null | null | sinapi.unidade | "UN"
5668 | INS.Sinapi.104585 | Sinapi.Grupo.084 | é.pertencente.a | Sinapi.Grupos | é.pertencente.a | Sinapi.Grp.084 | é.pertencente.a | Sinapi.INHI | pertencente.a | "Hidráulica" | sinapi.agrupador | "Instalações Hidráulicas em PEX" | sinapi.código | "104585" | descrição | "TAMPÃO / CAP, ROSCA FÊMEA, PARA INSTALAÇÕES EM PEX ÁGUA, DN 1/2pol - FORNECIMENTO E INSTALAÇÃO. AF_02/2023" | null | null | sinapi.unidade | "UN"
5669 | INS.Sinapi.104587 | Sinapi.Grupo.084 | é.pertencente.a | Sinapi.Grupos | é.pertencente.a | Sinapi.Grp.084 | é.pertencente.a | Sinapi.INHI | pertencente.a | "Hidráulica" | sinapi.agrupador | "Instalações Hidráulicas em PEX" | sinapi.código | "104587" | descrição | "TAMPÃO / CAP, ROSCA FÊMEA, PARA INSTALAÇÕES EM PEX ÁGUA, DN 3/4pol - FORNECIMENTO E INSTALAÇÃO. AF_02/2023" | null | null | sinapi.unidade | "UN"
5670 | INS.Sinapi.104586 | Sinapi.Grupo.084 | é.pertencente.a | Sinapi.Grupos | é.pertencente.a | Sinapi.Grp.084 | é.pertencente.a | Sinapi.INHI | pertencente.a | "Hidráulica" | sinapi.agrupador | "Instalações Hidráulicas em PEX" | sinapi.código | "104586" | descrição | "TAMPÃO / CAP, ROSCA MACHO, PARA INSTALAÇÕES EM PEX ÁGUA, DN 1/2pol - FORNECIMENTO E INSTALAÇÃO. AF_02/2023" | null | null | sinapi.unidade | "UN"
5671 | INS.Sinapi.96798 | Sinapi.Grupo.084 | é.pertencente.a | Sinapi.Grupos | é.pertencente.a | Sinapi.Grp.084 | é.pertencente.a | Sinapi.INHI | pertencente.a | "Hidráulica" | sinapi.agrupador | "Instalações Hidráulicas em PEX" | sinapi.código | "96798" | descrição | "TUBO, PEX, MONOCAMADA, DN 16, INSTALADO EM RAMAL/SUB-RAMAL OU DISTRIBUIÇÃO DE ÁGUA - FORNECIMENTO E INSTALAÇÃO. AF_02/2023" | null | null | sinapi.unidade | "M"
5672 | INS.Sinapi.96799 | Sinapi.Grupo.084 | é.pertencente.a | Sinapi.Grupos | é.pertencente.a | Sinapi.Grp.084 | é.pertencente.a | Sinapi.INHI | pertencente.a | "Hidráulica" | sinapi.agrupador | "Instalações Hidráulicas em PEX" | sinapi.código | "96799" | descrição | "TUBO, PEX, MONOCAMADA, DN 20, INSTALADO EM RAMAL/SUB-RAMAL OU DISTRIBUIÇÃO DE ÁGUA - FORNECIMENTO E INSTALAÇÃO. AF_02/2023" | null | null | sinapi.unidade | "M"
5673 | INS.Sinapi.96800 | Sinapi.Grupo.084 | é.pertencente.a | Sinapi.Grupos | é.pertencente.a | Sinapi.Grp.084 | é.pertencente.a | Sinapi.INHI | pertencente.a | "Hidráulica" | sinapi.agrupador | "Instalações Hidráulicas em PEX" | sinapi.código | "96800" | descrição | "TUBO, PEX, MONOCAMADA, DN 25, INSTALADO EM RAMAL/SUB-RAMAL OU DISTRIBUIÇÃO DE ÁGUA - FORNECIMENTO E INSTALAÇÃO. AF_02/2023" | null | null | sinapi.unidade | "M"
5674 | INS.Sinapi.96801 | Sinapi.Grupo.084 | é.pertencente.a | Sinapi.Grupos | é.pertencente.a | Sinapi.Grp.084 | é.pertencente.a | Sinapi.INHI | pertencente.a | "Hidráulica" | sinapi.agrupador | "Instalações Hidráulicas em PEX" | sinapi.código | "96801" | descrição | "TUBO, PEX, MONOCAMADA, DN 32, INSTALADO EM RAMAL/SUB-RAMAL OU DISTRIBUIÇÃO DE ÁGUA - FORNECIMENTO E INSTALAÇÃO. AF_02/2023" | null | null | sinapi.unidade | "M"
5675 | INS.Sinapi.104539 | Sinapi.Grupo.084 | é.pertencente.a | Sinapi.Grupos | é.pertencente.a | Sinapi.Grp.084 | é.pertencente.a | Sinapi.INHI | pertencente.a | "Hidráulica" | sinapi.agrupador | "Instalações Hidráulicas em PEX" | sinapi.código | "104539" | descrição | "TÊ DE REDUÇÃO, PARA INSTALAÇÕES EM PEX ÁGUA, DN 16 X 20 X 16 MM, COM ANEL DESLIZANTE - FORNECIMENTO E INSTALAÇÃO. AF_02/2023" | null | null | sinapi.unidade | "UN"
5676 | INS.Sinapi.104541 | Sinapi.Grupo.084 | é.pertencente.a | Sinapi.Grupos | é.pertencente.a | Sinapi.Grp.084 | é.pertencente.a | Sinapi.INHI | pertencente.a | "Hidráulica" | sinapi.agrupador | "Instalações Hidráulicas em PEX" | sinapi.código | "104541" | descrição | "TÊ DE REDUÇÃO, PARA INSTALAÇÕES EM PEX ÁGUA, DN 16 X 25 X 16 MM, COM ANEL DESLIZANTE - FORNECIMENTO E INSTALAÇÃO. AF_02/2023" | null | null | sinapi.unidade | "UN"
5677 | INS.Sinapi.104540 | Sinapi.Grupo.084 | é.pertencente.a | Sinapi.Grupos | é.pertencente.a | Sinapi.Grp.084 | é.pertencente.a | Sinapi.INHI | pertencente.a | "Hidráulica" | sinapi.agrupador | "Instalações Hidráulicas em PEX" | sinapi.código | "104540" | descrição | "TÊ DE REDUÇÃO, PARA INSTALAÇÕES EM PEX ÁGUA, DN 20 X 16 X 16 MM, COM ANEL DESLIZANTE - FORNECIMENTO E INSTALAÇÃO. AF_02/2023" | null | null | sinapi.unidade | "UN"
5678 | INS.Sinapi.104543 | Sinapi.Grupo.084 | é.pertencente.a | Sinapi.Grupos | é.pertencente.a | Sinapi.Grp.084 | é.pertencente.a | Sinapi.INHI | pertencente.a | "Hidráulica" | sinapi.agrupador | "Instalações Hidráulicas em PEX" | sinapi.código | "104543" | descrição | "TÊ DE REDUÇÃO, PARA INSTALAÇÕES EM PEX ÁGUA, DN 20 X 16 X 20 MM, COM ANEL DESLIZANTE - FORNECIMENTO E INSTALAÇÃO. AF_02/2023" | null | null | sinapi.unidade | "UN"
5679 | INS.Sinapi.104544 | Sinapi.Grupo.084 | é.pertencente.a | Sinapi.Grupos | é.pertencente.a | Sinapi.Grp.084 | é.pertencente.a | Sinapi.INHI | pertencente.a | "Hidráulica" | sinapi.agrupador | "Instalações Hidráulicas em PEX" | sinapi.código | "104544" | descrição | "TÊ DE REDUÇÃO, PARA INSTALAÇÕES EM PEX ÁGUA, DN 20 X 20 X 16 MM, COM ANEL DESLIZANTE - FORNECIMENTO E INSTALAÇÃO. AF_02/2023" | null | null | sinapi.unidade | "UN"
5680 | INS.Sinapi.104545 | Sinapi.Grupo.084 | é.pertencente.a | Sinapi.Grupos | é.pertencente.a | Sinapi.Grp.084 | é.pertencente.a | Sinapi.INHI | pertencente.a | "Hidráulica" | sinapi.agrupador | "Instalações Hidráulicas em PEX" | sinapi.código | "104545" | descrição | "TÊ DE REDUÇÃO, PARA INSTALAÇÕES EM PEX ÁGUA, DN 20 X 25 X 20 MM, COM ANEL DESLIZANTE - FORNECIMENTO E INSTALAÇÃO. AF_02/2023" | null | null | sinapi.unidade | "UN"
5681 | INS.Sinapi.104542 | Sinapi.Grupo.084 | é.pertencente.a | Sinapi.Grupos | é.pertencente.a | Sinapi.Grp.084 | é.pertencente.a | Sinapi.INHI | pertencente.a | "Hidráulica" | sinapi.agrupador | "Instalações Hidráulicas em PEX" | sinapi.código | "104542" | descrição | "TÊ DE REDUÇÃO, PARA INSTALAÇÕES EM PEX ÁGUA, DN 25 X 16 X 16 MM, COM ANEL DESLIZANTE - FORNECIMENTO E INSTALAÇÃO. AF_02/2023" | null | null | sinapi.unidade | "UN"
5682 | INS.Sinapi.104592 | Sinapi.Grupo.084 | é.pertencente.a | Sinapi.Grupos | é.pertencente.a | Sinapi.Grp.084 | é.pertencente.a | Sinapi.INHI | pertencente.a | "Hidráulica" | sinapi.agrupador | "Instalações Hidráulicas em PEX" | sinapi.código | "104592" | descrição | "TÊ DE REDUÇÃO, PARA INSTALAÇÕES EM PEX ÁGUA, DN 25 X 16 X 20 MM, COM ANEL DESLIZANTE - FORNECIMENTO E INSTALAÇÃO. AF_02/2023" | null | null | sinapi.unidade | "UN"
5683 | INS.Sinapi.104548 | Sinapi.Grupo.084 | é.pertencente.a | Sinapi.Grupos | é.pertencente.a | Sinapi.Grp.084 | é.pertencente.a | Sinapi.INHI | pertencente.a | "Hidráulica" | sinapi.agrupador | "Instalações Hidráulicas em PEX" | sinapi.código | "104548" | descrição | "TÊ DE REDUÇÃO, PARA INSTALAÇÕES EM PEX ÁGUA, DN 25 X 16 X 25 MM, COM ANEL DESLIZANTE - FORNECIMENTO E INSTALAÇÃO. AF_02/2023" | null | null | sinapi.unidade | "UN"
5684 | INS.Sinapi.104546 | Sinapi.Grupo.084 | é.pertencente.a | Sinapi.Grupos | é.pertencente.a | Sinapi.Grp.084 | é.pertencente.a | Sinapi.INHI | pertencente.a | "Hidráulica" | sinapi.agrupador | "Instalações Hidráulicas em PEX" | sinapi.código | "104546" | descrição | "TÊ DE REDUÇÃO, PARA INSTALAÇÕES EM PEX ÁGUA, DN 25 X 20 X 20 MM, COM ANEL DESLIZANTE - FORNECIMENTO E INSTALAÇÃO. AF_02/2023" | null | null | sinapi.unidade | "UN"
5685 | INS.Sinapi.104549 | Sinapi.Grupo.084 | é.pertencente.a | Sinapi.Grupos | é.pertencente.a | Sinapi.Grp.084 | é.pertencente.a | Sinapi.INHI | pertencente.a | "Hidráulica" | sinapi.agrupador | "Instalações Hidráulicas em PEX" | sinapi.código | "104549" | descrição | "TÊ DE REDUÇÃO, PARA INSTALAÇÕES EM PEX ÁGUA, DN 25 X 20 X 25 MM, COM ANEL DESLIZANTE - FORNECIMENTO E INSTALAÇÃO. AF_02/2023" | null | null | sinapi.unidade | "UN"
5686 | INS.Sinapi.104550 | Sinapi.Grupo.084 | é.pertencente.a | Sinapi.Grupos | é.pertencente.a | Sinapi.Grp.084 | é.pertencente.a | Sinapi.INHI | pertencente.a | "Hidráulica" | sinapi.agrupador | "Instalações Hidráulicas em PEX" | sinapi.código | "104550" | descrição | "TÊ DE REDUÇÃO, PARA INSTALAÇÕES EM PEX ÁGUA, DN 25 X 32 X 25 MM, COM ANEL DESLIZANTE - FORNECIMENTO E INSTALAÇÃO. AF_02/2023" | null | null | sinapi.unidade | "UN"
5687 | INS.Sinapi.104552 | Sinapi.Grupo.084 | é.pertencente.a | Sinapi.Grupos | é.pertencente.a | Sinapi.Grp.084 | é.pertencente.a | Sinapi.INHI | pertencente.a | "Hidráulica" | sinapi.agrupador | "Instalações Hidráulicas em PEX" | sinapi.código | "104552" | descrição | "TÊ DE REDUÇÃO, PARA INSTALAÇÕES EM PEX ÁGUA, DN 32 X 20 X 32 MM, COM ANEL DESLIZANTE - FORNECIMENTO E INSTALAÇÃO. AF_02/2023" | null | null | sinapi.unidade | "UN"
5688 | INS.Sinapi.104551 | Sinapi.Grupo.084 | é.pertencente.a | Sinapi.Grupos | é.pertencente.a | Sinapi.Grp.084 | é.pertencente.a | Sinapi.INHI | pertencente.a | "Hidráulica" | sinapi.agrupador | "Instalações Hidráulicas em PEX" | sinapi.código | "104551" | descrição | "TÊ DE REDUÇÃO, PARA INSTALAÇÕES EM PEX ÁGUA, DN 32 X 25 X 25 MM, COM ANEL DESLIZANTE - FORNECIMENTO E INSTALAÇÃO. AF_02/2023" | null | null | sinapi.unidade | "UN"
5689 | INS.Sinapi.104553 | Sinapi.Grupo.084 | é.pertencente.a | Sinapi.Grupos | é.pertencente.a | Sinapi.Grp.084 | é.pertencente.a | Sinapi.INHI | pertencente.a | "Hidráulica" | sinapi.agrupador | "Instalações Hidráulicas em PEX" | sinapi.código | "104553" | descrição | "TÊ DE REDUÇÃO, PARA INSTALAÇÕES EM PEX ÁGUA, DN 32 X 25 X 32 MM, COM ANEL DESLIZANTE - FORNECIMENTO E INSTALAÇÃO. AF_02/2023" | null | null | sinapi.unidade | "UN"
5690 | INS.Sinapi.104554 | Sinapi.Grupo.084 | é.pertencente.a | Sinapi.Grupos | é.pertencente.a | Sinapi.Grp.084 | é.pertencente.a | Sinapi.INHI | pertencente.a | "Hidráulica" | sinapi.agrupador | "Instalações Hidráulicas em PEX" | sinapi.código | "104554" | descrição | "TÊ MISTURADOR, PARA INSTALAÇÕES EM PEX ÁGUA, DN 16 MM X 1/2 pol, COM ANEL DESLIZANTE - FORNECIMENTO E INSTALAÇÃO. AF_02/2023" | null | null | sinapi.unidade | "UN"
5691 | INS.Sinapi.104555 | Sinapi.Grupo.084 | é.pertencente.a | Sinapi.Grupos | é.pertencente.a | Sinapi.Grp.084 | é.pertencente.a | Sinapi.INHI | pertencente.a | "Hidráulica" | sinapi.agrupador | "Instalações Hidráulicas em PEX" | sinapi.código | "104555" | descrição | "TÊ MISTURADOR, PARA INSTALAÇÕES EM PEX ÁGUA, DN 20 MM X 3/4 pol, COM ANEL DESLIZANTE - FORNECIMENTO E INSTALAÇÃO. AF_02/2023" | null | null | sinapi.unidade | "UN"
5692 | INS.Sinapi.104556 | Sinapi.Grupo.084 | é.pertencente.a | Sinapi.Grupos | é.pertencente.a | Sinapi.Grp.084 | é.pertencente.a | Sinapi.INHI | pertencente.a | "Hidráulica" | sinapi.agrupador | "Instalações Hidráulicas em PEX" | sinapi.código | "104556" | descrição | "TÊ ROSCA FÊMEA, PARA INSTALAÇÕES EM PEX ÁGUA, DN 20 MM X 3/4 pol, COM ANEL DESLIZANTE - FORNECIMENTO E INSTALAÇÃO. AF_02/2023" | null | null | sinapi.unidade | "UN"
5693 | INS.Sinapi.104558 | Sinapi.Grupo.084 | é.pertencente.a | Sinapi.Grupos | é.pertencente.a | Sinapi.Grp.084 | é.pertencente.a | Sinapi.INHI | pertencente.a | "Hidráulica" | sinapi.agrupador | "Instalações Hidráulicas em PEX" | sinapi.código | "104558" | descrição | "TÊ ROSCA FÊMEA, PARA INSTALAÇÕES EM PEX ÁGUA, DN 25 MM X 1/2 pol, COM ANEL DESLIZANTE - FORNECIMENTO E INSTALAÇÃO. AF_02/2023" | null | null | sinapi.unidade | "UN"
5694 | INS.Sinapi.104559 | Sinapi.Grupo.084 | é.pertencente.a | Sinapi.Grupos | é.pertencente.a | Sinapi.Grp.084 | é.pertencente.a | Sinapi.INHI | pertencente.a | "Hidráulica" | sinapi.agrupador | "Instalações Hidráulicas em PEX" | sinapi.código | "104559" | descrição | "TÊ ROSCA MACHO, PARA INSTALAÇÕES EM PEX ÁGUA, DN 16 MM X 1/2 pol, COM ANEL DESLIZANTE - FORNECIMENTO E INSTALAÇÃO. AF_02/2023" | null | null | sinapi.unidade | "UN"
5695 | INS.Sinapi.104560 | Sinapi.Grupo.084 | é.pertencente.a | Sinapi.Grupos | é.pertencente.a | Sinapi.Grp.084 | é.pertencente.a | Sinapi.INHI | pertencente.a | "Hidráulica" | sinapi.agrupador | "Instalações Hidráulicas em PEX" | sinapi.código | "104560" | descrição | "TÊ ROSCA MACHO, PARA INSTALAÇÕES EM PEX ÁGUA, DN 20 MM X 1/2 pol, COM ANEL DESLIZANTE - FORNECIMENTO E INSTALAÇÃO. AF_02/2023" | null | null | sinapi.unidade | "UN"
5696 | INS.Sinapi.104557 | Sinapi.Grupo.084 | é.pertencente.a | Sinapi.Grupos | é.pertencente.a | Sinapi.Grp.084 | é.pertencente.a | Sinapi.INHI | pertencente.a | "Hidráulica" | sinapi.agrupador | "Instalações Hidráulicas em PEX" | sinapi.código | "104557" | descrição | "TÊ ROSCA MACHO, PARA INSTALAÇÕES EM PEX ÁGUA, DN 20 MM X 3/4 pol, COM ANEL DESLIZANTE - FORNECIMENTO E INSTALAÇÃO. AF_02/2023" | null | null | sinapi.unidade | "UN"
5697 | INS.Sinapi.104561 | Sinapi.Grupo.084 | é.pertencente.a | Sinapi.Grupos | é.pertencente.a | Sinapi.Grp.084 | é.pertencente.a | Sinapi.INHI | pertencente.a | "Hidráulica" | sinapi.agrupador | "Instalações Hidráulicas em PEX" | sinapi.código | "104561" | descrição | "TÊ ROSCA MACHO, PARA INSTALAÇÕES EM PEX ÁGUA, DN 25 MM X 3/4 pol, COM ANEL DESLIZANTE - FORNECIMENTO E INSTALAÇÃO. AF_02/2023" | null | null | sinapi.unidade | "UN"
5698 | INS.Sinapi.104562 | Sinapi.Grupo.084 | é.pertencente.a | Sinapi.Grupos | é.pertencente.a | Sinapi.Grp.084 | é.pertencente.a | Sinapi.INHI | pertencente.a | "Hidráulica" | sinapi.agrupador | "Instalações Hidráulicas em PEX" | sinapi.código | "104562" | descrição | "TÊ ROSCA MACHO, PARA INSTALAÇÕES EM PEX ÁGUA, DN 32 MM X 3/4 pol, COM ANEL DESLIZANTE - FORNECIMENTO E INSTALAÇÃO. AF_02/2023" | null | null | sinapi.unidade | "UN"
5699 | INS.Sinapi.96860 | Sinapi.Grupo.084 | é.pertencente.a | Sinapi.Grupos | é.pertencente.a | Sinapi.Grp.084 | é.pertencente.a | Sinapi.INHI | pertencente.a | "Hidráulica" | sinapi.agrupador | "Instalações Hidráulicas em PEX" | sinapi.código | "96860" | descrição | "TÊ, METÁLICO, PARA INSTALAÇÕES EM PEX ÁGUA, DN 16 MM, CONEXÃO POR ANEL DESLIZANTE - FORNECIMENTO E INSTALAÇÃO. AF_02/2023" | null | null | sinapi.unidade | "UN"
5700 | INS.Sinapi.96862 | Sinapi.Grupo.084 | é.pertencente.a | Sinapi.Grupos | é.pertencente.a | Sinapi.Grp.084 | é.pertencente.a | Sinapi.INHI | pertencente.a | "Hidráulica" | sinapi.agrupador | "Instalações Hidráulicas em PEX" | sinapi.código | "96862" | descrição | "TÊ, METÁLICO, PARA INSTALAÇÕES EM PEX ÁGUA, DN 20 MM, CONEXÃO POR ANEL DESLIZANTE - FORNECIMENTO E INSTALAÇÃO. AF_02/2023" | null | null | sinapi.unidade | "UN"
5701 | INS.Sinapi.96864 | Sinapi.Grupo.084 | é.pertencente.a | Sinapi.Grupos | é.pertencente.a | Sinapi.Grp.084 | é.pertencente.a | Sinapi.INHI | pertencente.a | "Hidráulica" | sinapi.agrupador | "Instalações Hidráulicas em PEX" | sinapi.código | "96864" | descrição | "TÊ, METÁLICO, PARA INSTALAÇÕES EM PEX ÁGUA, DN 25 MM, CONEXÃO POR ANEL DESLIZANTE - FORNECIMENTO E INSTALAÇÃO. AF_02/2023" | null | null | sinapi.unidade | "UN"
5702 | INS.Sinapi.96866 | Sinapi.Grupo.084 | é.pertencente.a | Sinapi.Grupos | é.pertencente.a | Sinapi.Grp.084 | é.pertencente.a | Sinapi.INHI | pertencente.a | "Hidráulica" | sinapi.agrupador | "Instalações Hidráulicas em PEX" | sinapi.código | "96866" | descrição | "TÊ, METÁLICO, PARA INSTALAÇÕES EM PEX ÁGUA, DN 32 MM, CONEXÃO POR ANEL DESLIZANTE - FORNECIMENTO E INSTALAÇÃO. AF_02/2023" | null | null | sinapi.unidade | "UN"
5703 | INS.Sinapi.96868 | Sinapi.Grupo.084 | é.pertencente.a | Sinapi.Grupos | é.pertencente.a | Sinapi.Grp.084 | é.pertencente.a | Sinapi.INHI | pertencente.a | "Hidráulica" | sinapi.agrupador | "Instalações Hidráulicas em PEX" | sinapi.código | "96868" | descrição | "TÊ, PARA INSTALAÇÕES EM PEX ÁGUA, DN 16 MM, CONEXÃO POR CRIMPAGEM - FORNECIMENTO E INSTALAÇÃO. AF_02/2023" | null | null | sinapi.unidade | "UN"
5704 | INS.Sinapi.96869 | Sinapi.Grupo.084 | é.pertencente.a | Sinapi.Grupos | é.pertencente.a | Sinapi.Grp.084 | é.pertencente.a | Sinapi.INHI | pertencente.a | "Hidráulica" | sinapi.agrupador | "Instalações Hidráulicas em PEX" | sinapi.código | "96869" | descrição | "TÊ, PARA INSTALAÇÕES EM PEX ÁGUA, DN 20 MM, CONEXÃO POR CRIMPAGEM - FORNECIMENTO E INSTALAÇÃO. AF_02/2023" | null | null | sinapi.unidade | "UN"
5705 | INS.Sinapi.96870 | Sinapi.Grupo.084 | é.pertencente.a | Sinapi.Grupos | é.pertencente.a | Sinapi.Grp.084 | é.pertencente.a | Sinapi.INHI | pertencente.a | "Hidráulica" | sinapi.agrupador | "Instalações Hidráulicas em PEX" | sinapi.código | "96870" | descrição | "TÊ, PARA INSTALAÇÕES EM PEX ÁGUA, DN 25 MM, CONEXÃO POR CRIMPAGEM - FORNECIMENTO E INSTALAÇÃO. AF_02/2023" | null | null | sinapi.unidade | "UN"
5706 | INS.Sinapi.96871 | Sinapi.Grupo.084 | é.pertencente.a | Sinapi.Grupos | é.pertencente.a | Sinapi.Grp.084 | é.pertencente.a | Sinapi.INHI | pertencente.a | "Hidráulica" | sinapi.agrupador | "Instalações Hidráulicas em PEX" | sinapi.código | "96871" | descrição | "TÊ, PARA INSTALAÇÕES EM PEX ÁGUA, DN 32 MM, CONEXÃO POR CRIMPAGEM - FORNECIMENTO E INSTALAÇÃO. AF_02/2023" | null | null | sinapi.unidade | "UN"
5707 | INS.Sinapi.96861 | Sinapi.Grupo.084 | é.pertencente.a | Sinapi.Grupos | é.pertencente.a | Sinapi.Grp.084 | é.pertencente.a | Sinapi.INHI | pertencente.a | "Hidráulica" | sinapi.agrupador | "Instalações Hidráulicas em PEX" | sinapi.código | "96861" | descrição | "TÊ, ROSCA FÊMEA, METÁLICO, PARA INSTALAÇÕES EM PEX ÁGUA, DN 16 MM X ½ pol, CONEXÃO POR ANEL DESLIZANTE - FORNECIMENTO E INSTALAÇÃO. AF_02/2023" | null | null | sinapi.unidade | "UN"
5708 | INS.Sinapi.96863 | Sinapi.Grupo.084 | é.pertencente.a | Sinapi.Grupos | é.pertencente.a | Sinapi.Grp.084 | é.pertencente.a | Sinapi.INHI | pertencente.a | "Hidráulica" | sinapi.agrupador | "Instalações Hidráulicas em PEX" | sinapi.código | "96863" | descrição | "TÊ, ROSCA FÊMEA, METÁLICO, PARA INSTALAÇÕES EM PEX ÁGUA, DN 20 MM X 1/2 pol, CONEXÃO POR ANEL DESLIZANTE - FORNECIMENTO E INSTALAÇÃO. AF_02/2023" | null | null | sinapi.unidade | "UN"
5709 | INS.Sinapi.96865 | Sinapi.Grupo.084 | é.pertencente.a | Sinapi.Grupos | é.pertencente.a | Sinapi.Grp.084 | é.pertencente.a | Sinapi.INHI | pertencente.a | "Hidráulica" | sinapi.agrupador | "Instalações Hidráulicas em PEX" | sinapi.código | "96865" | descrição | "TÊ, ROSCA FÊMEA, METÁLICO, PARA INSTALAÇÕES EM PEX ÁGUA, DN 25 MM X 3/4 pol, CONEXÃO POR ANEL DESLIZANTE - FORNECIMENTO E INSTALAÇÃO. AF_02/2023" | null | null | sinapi.unidade | "UN"
5710 | INS.Sinapi.96814 | Sinapi.Grupo.084 | é.pertencente.a | Sinapi.Grupos | é.pertencente.a | Sinapi.Grp.084 | é.pertencente.a | Sinapi.INHI | pertencente.a | "Hidráulica" | sinapi.agrupador | "Instalações Hidráulicas em PEX" | sinapi.código | "96814" | descrição | "UNIÃO DE REDUÇÃO, METÁLICA, PARA INSTALAÇÕES EM PEX ÁGUA, DN 20 X 16 MM, CONEXÃO POR ANEL DESLIZANTE - FORNECIMENTO E INSTALAÇÃO. AF_02/2023" | null | null | sinapi.unidade | "UN"
5711 | INS.Sinapi.96818 | Sinapi.Grupo.084 | é.pertencente.a | Sinapi.Grupos | é.pertencente.a | Sinapi.Grp.084 | é.pertencente.a | Sinapi.INHI | pertencente.a | "Hidráulica" | sinapi.agrupador | "Instalações Hidráulicas em PEX" | sinapi.código | "96818" | descrição | "UNIÃO DE REDUÇÃO, METÁLICA, PARA INSTALAÇÕES EM PEX ÁGUA, DN 25 X 16 MM, CONEXÃO POR ANEL DESLIZANTE - FORNECIMENTO E INSTALAÇÃO. AF_02/2023" | null | null | sinapi.unidade | "UN"
5712 | INS.Sinapi.96819 | Sinapi.Grupo.084 | é.pertencente.a | Sinapi.Grupos | é.pertencente.a | Sinapi.Grp.084 | é.pertencente.a | Sinapi.INHI | pertencente.a | "Hidráulica" | sinapi.agrupador | "Instalações Hidráulicas em PEX" | sinapi.código | "96819" | descrição | "UNIÃO DE REDUÇÃO, METÁLICA, PARA INSTALAÇÕES EM PEX ÁGUA, DN 25 X 20 MM, CONEXÃO POR ANEL DESLIZANTE - FORNECIMENTO E INSTALAÇÃO. AF_02/2023" | null | null | sinapi.unidade | "UN"
5713 | INS.Sinapi.96822 | Sinapi.Grupo.084 | é.pertencente.a | Sinapi.Grupos | é.pertencente.a | Sinapi.Grp.084 | é.pertencente.a | Sinapi.INHI | pertencente.a | "Hidráulica" | sinapi.agrupador | "Instalações Hidráulicas em PEX" | sinapi.código | "96822" | descrição | "UNIÃO DE REDUÇÃO, METÁLICA, PARA INSTALAÇÕES EM PEX ÁGUA, DN 32 X 25 MM, CONEXÃO POR ANEL DESLIZANTE - FORNECIMENTO E INSTALAÇÃO. AF_02/2023" | null | null | sinapi.unidade | "UN"
5714 | INS.Sinapi.96808 | Sinapi.Grupo.084 | é.pertencente.a | Sinapi.Grupos | é.pertencente.a | Sinapi.Grp.084 | é.pertencente.a | Sinapi.INHI | pertencente.a | "Hidráulica" | sinapi.agrupador | "Instalações Hidráulicas em PEX" | sinapi.código | "96808" | descrição | "UNIÃO METÁLICA PARA INSTALAÇÕES EM PEX ÁGUA, DN 16 MM, COM ANEL DESLIZANTE - FORNECIMENTO E INSTALAÇÃO. AF_02/2023" | null | null | sinapi.unidade | "UN"
5715 | INS.Sinapi.96811 | Sinapi.Grupo.084 | é.pertencente.a | Sinapi.Grupos | é.pertencente.a | Sinapi.Grp.084 | é.pertencente.a | Sinapi.INHI | pertencente.a | "Hidráulica" | sinapi.agrupador | "Instalações Hidráulicas em PEX" | sinapi.código | "96811" | descrição | "UNIÃO METÁLICA PARA INSTALAÇÕES EM PEX ÁGUA, DN 20 MM, COM ANEL DESLIZANTE - FORNECIMENTO E INSTALAÇÃO. AF_02/2023" | null | null | sinapi.unidade | "UN"
5716 | INS.Sinapi.96815 | Sinapi.Grupo.084 | é.pertencente.a | Sinapi.Grupos | é.pertencente.a | Sinapi.Grp.084 | é.pertencente.a | Sinapi.INHI | pertencente.a | "Hidráulica" | sinapi.agrupador | "Instalações Hidráulicas em PEX" | sinapi.código | "96815" | descrição | "UNIÃO METÁLICA PARA INSTALAÇÕES EM PEX ÁGUA, DN 25 MM, COM ANEL DESLIZANTE - FORNECIMENTO E INSTALAÇÃO. AF_02/2023" | null | null | sinapi.unidade | "UN"
5717 | INS.Sinapi.96820 | Sinapi.Grupo.084 | é.pertencente.a | Sinapi.Grupos | é.pertencente.a | Sinapi.Grp.084 | é.pertencente.a | Sinapi.INHI | pertencente.a | "Hidráulica" | sinapi.agrupador | "Instalações Hidráulicas em PEX" | sinapi.código | "96820" | descrição | "UNIÃO METÁLICA PARA INSTALAÇÕES EM PEX ÁGUA, DN 32 MM, COM ANEL DESLIZANTE - FORNECIMENTO E INSTALAÇÃO. AF_02/2023" | null | null | sinapi.unidade | "UN"
5718 | INS.Sinapi.96702 | Sinapi.Grupo.085 | é.pertencente.a | Sinapi.Grupos | é.pertencente.a | Sinapi.Grp.085 | é.pertencente.a | Sinapi.INHI | pertencente.a | "Hidráulica" | sinapi.agrupador | "Instalações Hidráulicas em PPR" | sinapi.código | "96702" | descrição | "BUCHA DE REDUÇÃO, PPR, 32 X 25, CLASSE PN 25, INSTALADO EM PRUMADA DE ÁGUA FORNECIMENTO E INSTALAÇÃO . AF_08/2022" | null | null | sinapi.unidade | "UN"
5719 | INS.Sinapi.96662 | Sinapi.Grupo.085 | é.pertencente.a | Sinapi.Grupos | é.pertencente.a | Sinapi.Grp.085 | é.pertencente.a | Sinapi.INHI | pertencente.a | "Hidráulica" | sinapi.agrupador | "Instalações Hidráulicas em PPR" | sinapi.código | "96662" | descrição | "BUCHA DE REDUÇÃO, PPR, 32 X 25, CLASSE PN 25, INSTALADO EM RAMAL DE DISTRIBUIÇÃO DE ÁGUA FORNECIMENTO E INSTALAÇÃO. AF_08/2022" | null | null | sinapi.unidade | "UN"
5720 | INS.Sinapi.96704 | Sinapi.Grupo.085 | é.pertencente.a | Sinapi.Grupos | é.pertencente.a | Sinapi.Grp.085 | é.pertencente.a | Sinapi.INHI | pertencente.a | "Hidráulica" | sinapi.agrupador | "Instalações Hidráulicas em PPR" | sinapi.código | "96704" | descrição | "BUCHA DE REDUÇÃO, PPR, 40 X 25, CLASSE PN 25, INSTALADO EM PRUMADA DE ÁGUA FORNECIMENTO E INSTALAÇÃO . AF_08/2022" | null | null | sinapi.unidade | "UN"
5721 | INS.Sinapi.96664 | Sinapi.Grupo.085 | é.pertencente.a | Sinapi.Grupos | é.pertencente.a | Sinapi.Grp.085 | é.pertencente.a | Sinapi.INHI | pertencente.a | "Hidráulica" | sinapi.agrupador | "Instalações Hidráulicas em PPR" | sinapi.código | "96664" | descrição | "BUCHA DE REDUÇÃO, PPR, 40 X 25, CLASSE PN 25, INSTALADO EM RAMAL DE DISTRIBUIÇÃO DE ÁGUA FORNECIMENTO E INSTALAÇÃO. AF_08/2022" | null | null | sinapi.unidade | "UN"
5722 | INS.Sinapi.104191 | Sinapi.Grupo.085 | é.pertencente.a | Sinapi.Grupos | é.pertencente.a | Sinapi.Grp.085 | é.pertencente.a | Sinapi.INHI | pertencente.a | "Hidráulica" | sinapi.agrupador | "Instalações Hidráulicas em PPR" | sinapi.código | "104191" | descrição | "BUCHA DE REDUÇÃO, PPR, DN 25 X 20 MM, INSTALADO EM RAMAL OU SUB-RAMAL DE ÁGUA - FORNECIMENTO E INSTALAÇÃO. AF_08/2022" | null | null | sinapi.unidade | "UN"
5723 | INS.Sinapi.96700 | Sinapi.Grupo.085 | é.pertencente.a | Sinapi.Grupos | é.pertencente.a | Sinapi.Grp.085 | é.pertencente.a | Sinapi.INHI | pertencente.a | "Hidráulica" | sinapi.agrupador | "Instalações Hidráulicas em PPR" | sinapi.código | "96700" | descrição | "CONECTOR FÊMEA, PPR, 25 X 1/2 pol, CLASSE PN 25, INSTALADO EM PRUMADA DE ÁGUA FORNECIMENTO E INSTALAÇÃO . AF_08/2022" | null | null | sinapi.unidade | "UN"
5724 | INS.Sinapi.96658 | Sinapi.Grupo.085 | é.pertencente.a | Sinapi.Grupos | é.pertencente.a | Sinapi.Grp.085 | é.pertencente.a | Sinapi.INHI | pertencente.a | "Hidráulica" | sinapi.agrupador | "Instalações Hidráulicas em PPR" | sinapi.código | "96658" | descrição | "CONECTOR FÊMEA, PPR, 25 X 1/2, CLASSE PN 25, INSTALADO EM RAMAL DE DISTRIBUIÇÃO DE ÁGUA FORNECIMENTO E INSTALAÇÃO. AF_08/2022" | null | null | sinapi.unidade | "UN"
5725 | INS.Sinapi.96641 | Sinapi.Grupo.085 | é.pertencente.a | Sinapi.Grupos | é.pertencente.a | Sinapi.Grp.085 | é.pertencente.a | Sinapi.INHI | pertencente.a | "Hidráulica" | sinapi.agrupador | "Instalações Hidráulicas em PPR" | sinapi.código | "96641" | descrição | "CONECTOR FÊMEA, PPR, 25 X 1/2, CLASSE PN 25, INSTALADO EM RAMAL OU SUB-RAMAL DE ÁGUA FORNECIMENTO E INSTALAÇÃO. AF_08/2022" | null | null | sinapi.unidade | "UN"
5726 | INS.Sinapi.96661 | Sinapi.Grupo.085 | é.pertencente.a | Sinapi.Grupos | é.pertencente.a | Sinapi.Grp.085 | é.pertencente.a | Sinapi.INHI | pertencente.a | "Hidráulica" | sinapi.agrupador | "Instalações Hidráulicas em PPR" | sinapi.código | "96661" | descrição | "CONECTOR FÊMEA, PPR, 32 X 3/4 pol, CLASSE PN 25, INSTALADO EM RAMAL DE DISTRIBUIÇÃO DE ÁGUA FORNECIMENTO E INSTALAÇÃO. AF_08/2022" | null | null | sinapi.unidade | "UN"
5727 | INS.Sinapi.96699 | Sinapi.Grupo.085 | é.pertencente.a | Sinapi.Grupos | é.pertencente.a | Sinapi.Grp.085 | é.pertencente.a | Sinapi.INHI | pertencente.a | "Hidráulica" | sinapi.agrupador | "Instalações Hidráulicas em PPR" | sinapi.código | "96699" | descrição | "CONECTOR MACHO, PPR, 25 X 1/2 pol, CLASSE PN 25, INSTALADO EM PRUMADA DE ÁGUA FORNECIMENTO E INSTALAÇÃO . AF_08/2022" | null | null | sinapi.unidade | "UN"
5728 | INS.Sinapi.96657 | Sinapi.Grupo.085 | é.pertencente.a | Sinapi.Grupos | é.pertencente.a | Sinapi.Grp.085 | é.pertencente.a | Sinapi.INHI | pertencente.a | "Hidráulica" | sinapi.agrupador | "Instalações Hidráulicas em PPR" | sinapi.código | "96657" | descrição | "CONECTOR MACHO, PPR, 25 X 1/2, CLASSE PN 25, INSTALADO EM RAMAL DE DISTRIBUIÇÃO DE ÁGUA FORNECIMENTO E INSTALAÇÃO. AF_08/2022" | null | null | sinapi.unidade | "UN"
5729 | INS.Sinapi.96640 | Sinapi.Grupo.085 | é.pertencente.a | Sinapi.Grupos | é.pertencente.a | Sinapi.Grp.085 | é.pertencente.a | Sinapi.INHI | pertencente.a | "Hidráulica" | sinapi.agrupador | "Instalações Hidráulicas em PPR" | sinapi.código | "96640" | descrição | "CONECTOR MACHO, PPR, 25 X 1/2, CLASSE PN 25, INSTALADO EM RAMAL OU SUB-RAMAL DE ÁGUA FORNECIMENTO E INSTALAÇÃO. AF_08/2022" | null | null | sinapi.unidade | "UN"
5730 | INS.Sinapi.96660 | Sinapi.Grupo.085 | é.pertencente.a | Sinapi.Grupos | é.pertencente.a | Sinapi.Grp.085 | é.pertencente.a | Sinapi.INHI | pertencente.a | "Hidráulica" | sinapi.agrupador | "Instalações Hidráulicas em PPR" | sinapi.código | "96660" | descrição | "CONECTOR MACHO, PPR, 32 X 3/4 pol, CLASSE PN 25, INSTALADO EM RAMAL DE DISTRIBUIÇÃO DE ÁGUA FORNECIMENTO E INSTALAÇÃO. AF_08/2022" | null | null | sinapi.unidade | "UN"
5731 | INS.Sinapi.104196 | Sinapi.Grupo.085 | é.pertencente.a | Sinapi.Grupos | é.pertencente.a | Sinapi.Grp.085 | é.pertencente.a | Sinapi.INHI | pertencente.a | "Hidráulica" | sinapi.agrupador | "Instalações Hidráulicas em PPR" | sinapi.código | "104196" | descrição | "CURVA 90 GRAUS, PPR, DN 20 MM, INSTALADO EM RAMAL OU SUB-RAMAL DE ÁGUA - FORNECIMENTO E INSTALAÇÃO. AF_08/2022" | null | null | sinapi.unidade | "UN"
5732 | INS.Sinapi.104197 | Sinapi.Grupo.085 | é.pertencente.a | Sinapi.Grupos | é.pertencente.a | Sinapi.Grp.085 | é.pertencente.a | Sinapi.INHI | pertencente.a | "Hidráulica" | sinapi.agrupador | "Instalações Hidráulicas em PPR" | sinapi.código | "104197" | descrição | "CURVA 90 GRAUS, PPR, DN 25 MM, INSTALADO EM RAMAL OU SUB-RAMAL DE ÁGUA - FORNECIMENTO E INSTALAÇÃO. AF_08/2022" | null | null | sinapi.unidade | "UN"
5733 | INS.Sinapi.104198 | Sinapi.Grupo.085 | é.pertencente.a | Sinapi.Grupos | é.pertencente.a | Sinapi.Grp.085 | é.pertencente.a | Sinapi.INHI | pertencente.a | "Hidráulica" | sinapi.agrupador | "Instalações Hidráulicas em PPR" | sinapi.código | "104198" | descrição | "JOELHO 45 GRAUS, PPR, DN 20 MM, INSTALADO EM RAMAL OU SUB-RAMAL DE ÁGUA - FORNECIMENTO E INSTALAÇÃO. AF_08/2022" | null | null | sinapi.unidade | "UN"
5734 | INS.Sinapi.96685 | Sinapi.Grupo.085 | é.pertencente.a | Sinapi.Grupos | é.pertencente.a | Sinapi.Grp.085 | é.pertencente.a | Sinapi.INHI | pertencente.a | "Hidráulica" | sinapi.agrupador | "Instalações Hidráulicas em PPR" | sinapi.código | "96685" | descrição | "JOELHO 45 GRAUS, PPR, DN 25 MM, CLASSE PN 25, INSTALADO EM PRUMADA DE ÁGUA FORNECIMENTO E INSTALAÇÃO . AF_08/2022" | null | null | sinapi.unidade | "UN"
5735 | INS.Sinapi.96651 | Sinapi.Grupo.085 | é.pertencente.a | Sinapi.Grupos | é.pertencente.a | Sinapi.Grp.085 | é.pertencente.a | Sinapi.INHI | pertencente.a | "Hidráulica" | sinapi.agrupador | "Instalações Hidráulicas em PPR" | sinapi.código | "96651" | descrição | "JOELHO 45 GRAUS, PPR, DN 25 MM, CLASSE PN 25, INSTALADO EM RAMAL DE DISTRIBUIÇÃO DE ÁGUA FORNECIMENTO E INSTALAÇÃO. AF_08/2022" | null | null | sinapi.unidade | "UN"
5736 | INS.Sinapi.96638 | Sinapi.Grupo.085 | é.pertencente.a | Sinapi.Grupos | é.pertencente.a | Sinapi.Grp.085 | é.pertencente.a | Sinapi.INHI | pertencente.a | "Hidráulica" | sinapi.agrupador | "Instalações Hidráulicas em PPR" | sinapi.código | "96638" | descrição | "JOELHO 45 GRAUS, PPR, DN 25 MM, CLASSE PN 25, INSTALADO EM RAMAL OU SUB-RAMAL DE ÁGUA FORNECIMENTO E INSTALAÇÃO. AF_08/2022" | null | null | sinapi.unidade | "UN"
5737 | INS.Sinapi.96687 | Sinapi.Grupo.085 | é.pertencente.a | Sinapi.Grupos | é.pertencente.a | Sinapi.Grp.085 | é.pertencente.a | Sinapi.INHI | pertencente.a | "Hidráulica" | sinapi.agrupador | "Instalações Hidráulicas em PPR" | sinapi.código | "96687" | descrição | "JOELHO 45 GRAUS, PPR, DN 32 MM, CLASSE PN 25, INSTALADO EM PRUMADA DE ÁGUA FORNECIMENTO E INSTALAÇÃO . AF_08/2022" | null | null | sinapi.unidade | "UN"
5738 | INS.Sinapi.96653 | Sinapi.Grupo.085 | é.pertencente.a | Sinapi.Grupos | é.pertencente.a | Sinapi.Grp.085 | é.pertencente.a | Sinapi.INHI | pertencente.a | "Hidráulica" | sinapi.agrupador | "Instalações Hidráulicas em PPR" | sinapi.código | "96653" | descrição | "JOELHO 45 GRAUS, PPR, DN 32 MM, CLASSE PN 25, INSTALADO EM RAMAL DE DISTRIBUIÇÃO DE ÁGUA - FORNECIMENTO E INSTALAÇÃO. AF_08/2022" | null | null | sinapi.unidade | "UN"
5739 | INS.Sinapi.96689 | Sinapi.Grupo.085 | é.pertencente.a | Sinapi.Grupos | é.pertencente.a | Sinapi.Grp.085 | é.pertencente.a | Sinapi.INHI | pertencente.a | "Hidráulica" | sinapi.agrupador | "Instalações Hidráulicas em PPR" | sinapi.código | "96689" | descrição | "JOELHO 45 GRAUS, PPR, DN 40 MM, CLASSE PN 25, INSTALADO EM PRUMADA DE ÁGUA FORNECIMENTO E INSTALAÇÃO . AF_08/2022" | null | null | sinapi.unidade | "UN"
5740 | INS.Sinapi.96655 | Sinapi.Grupo.085 | é.pertencente.a | Sinapi.Grupos | é.pertencente.a | Sinapi.Grp.085 | é.pertencente.a | Sinapi.INHI | pertencente.a | "Hidráulica" | sinapi.agrupador | "Instalações Hidráulicas em PPR" | sinapi.código | "96655" | descrição | "JOELHO 45 GRAUS, PPR, DN 40 MM, CLASSE PN 25, INSTALADO EM RAMAL DE DISTRIBUIÇÃO DE ÁGUA - FORNECIMENTO E INSTALAÇÃO. AF_08/2022" | null | null | sinapi.unidade | "UN"
5741 | INS.Sinapi.96691 | Sinapi.Grupo.085 | é.pertencente.a | Sinapi.Grupos | é.pertencente.a | Sinapi.Grp.085 | é.pertencente.a | Sinapi.INHI | pertencente.a | "Hidráulica" | sinapi.agrupador | "Instalações Hidráulicas em PPR" | sinapi.código | "96691" | descrição | "JOELHO 45 GRAUS, PPR, DN 50 MM, CLASSE PN 25, INSTALADO EM PRUMADA DE ÁGUA FORNECIMENTO E INSTALAÇÃO . AF_08/2022" | null | null | sinapi.unidade | "UN"
5742 | INS.Sinapi.96693 | Sinapi.Grupo.085 | é.pertencente.a | Sinapi.Grupos | é.pertencente.a | Sinapi.Grp.085 | é.pertencente.a | Sinapi.INHI | pertencente.a | "Hidráulica" | sinapi.agrupador | "Instalações Hidráulicas em PPR" | sinapi.código | "96693" | descrição | "JOELHO 45 GRAUS, PPR, DN 63 MM, CLASSE PN 25, INSTALADO EM PRUMADA DE ÁGUA FORNECIMENTO E INSTALAÇÃO . AF_08/2022" | null | null | sinapi.unidade | "UN"
5743 | INS.Sinapi.96695 | Sinapi.Grupo.085 | é.pertencente.a | Sinapi.Grupos | é.pertencente.a | Sinapi.Grp.085 | é.pertencente.a | Sinapi.INHI | pertencente.a | "Hidráulica" | sinapi.agrupador | "Instalações Hidráulicas em PPR" | sinapi.código | "96695" | descrição | "JOELHO 45 GRAUS, PPR, DN 75 MM, CLASSE PN 25, INSTALADO EM PRUMADA DE ÁGUA FORNECIMENTO E INSTALAÇÃO . AF_08/2022" | null | null | sinapi.unidade | "UN"
5744 | INS.Sinapi.104193 | Sinapi.Grupo.085 | é.pertencente.a | Sinapi.Grupos | é.pertencente.a | Sinapi.Grp.085 | é.pertencente.a | Sinapi.INHI | pertencente.a | "Hidráulica" | sinapi.agrupador | "Instalações Hidráulicas em PPR" | sinapi.código | "104193" | descrição | "JOELHO 45 GRAUS, PPR, F/ F, DN 90 MM, INSTALADO EM PRUMADA DE ÁGUA - FORNECIMENTO E INSTALAÇÃO. AF_08/2022" | null | null | sinapi.unidade | "UN"
5745 | INS.Sinapi.96697 | Sinapi.Grupo.085 | é.pertencente.a | Sinapi.Grupos | é.pertencente.a | Sinapi.Grp.085 | é.pertencente.a | Sinapi.INHI | pertencente.a | "Hidráulica" | sinapi.agrupador | "Instalações Hidráulicas em PPR" | sinapi.código | "96697" | descrição | "JOELHO 90 GRAUS, PPR, DN 110 MM, CLASSE PN 25, INSTALADO EM PRUMADA DE ÁGUA FORNECIMENTO E INSTALAÇÃO . AF_08/2022" | null | null | sinapi.unidade | "UN"
5746 | INS.Sinapi.104199 | Sinapi.Grupo.085 | é.pertencente.a | Sinapi.Grupos | é.pertencente.a | Sinapi.Grp.085 | é.pertencente.a | Sinapi.INHI | pertencente.a | "Hidráulica" | sinapi.agrupador | "Instalações Hidráulicas em PPR" | sinapi.código | "104199" | descrição | "JOELHO 90 GRAUS, PPR, DN 20 MM, INSTALADO EM RAMAL OU SUB-RAMAL DE ÁGUA - FORNECIMENTO E INSTALAÇÃO. AF_08/2022" | null | null | sinapi.unidade | "UN"
5747 | INS.Sinapi.96684 | Sinapi.Grupo.085 | é.pertencente.a | Sinapi.Grupos | é.pertencente.a | Sinapi.Grp.085 | é.pertencente.a | Sinapi.INHI | pertencente.a | "Hidráulica" | sinapi.agrupador | "Instalações Hidráulicas em PPR" | sinapi.código | "96684" | descrição | "JOELHO 90 GRAUS, PPR, DN 25 MM, CLASSE PN 25, INSTALADO EM PRUMADA DE ÁGUA FORNECIMENTO E INSTALAÇÃO . AF_08/2022" | null | null | sinapi.unidade | "UN"
5748 | INS.Sinapi.96650 | Sinapi.Grupo.085 | é.pertencente.a | Sinapi.Grupos | é.pertencente.a | Sinapi.Grp.085 | é.pertencente.a | Sinapi.INHI | pertencente.a | "Hidráulica" | sinapi.agrupador | "Instalações Hidráulicas em PPR" | sinapi.código | "96650" | descrição | "JOELHO 90 GRAUS, PPR, DN 25 MM, CLASSE PN 25, INSTALADO EM RAMAL DE DISTRIBUIÇÃO FORNECIMENTO E INSTALAÇÃO. AF_08/2022" | null | null | sinapi.unidade | "UN"
5749 | INS.Sinapi.96637 | Sinapi.Grupo.085 | é.pertencente.a | Sinapi.Grupos | é.pertencente.a | Sinapi.Grp.085 | é.pertencente.a | Sinapi.INHI | pertencente.a | "Hidráulica" | sinapi.agrupador | "Instalações Hidráulicas em PPR" | sinapi.código | "96637" | descrição | "JOELHO 90 GRAUS, PPR, DN 25 MM, CLASSE PN 25, INSTALADO EM RAMAL OU SUB-RAMAL DE ÁGUA FORNECIMENTO E INSTALAÇÃO. AF_08/2022" | null | null | sinapi.unidade | "UN"
5750 | INS.Sinapi.96686 | Sinapi.Grupo.085 | é.pertencente.a | Sinapi.Grupos | é.pertencente.a | Sinapi.Grp.085 | é.pertencente.a | Sinapi.INHI | pertencente.a | "Hidráulica" | sinapi.agrupador | "Instalações Hidráulicas em PPR" | sinapi.código | "96686" | descrição | "JOELHO 90 GRAUS, PPR, DN 32 MM, CLASSE PN 25, INSTALADO EM PRUMADA DE ÁGUA FORNECIMENTO E INSTALAÇÃO . AF_08/2022" | null | null | sinapi.unidade | "UN"
5751 | INS.Sinapi.96652 | Sinapi.Grupo.085 | é.pertencente.a | Sinapi.Grupos | é.pertencente.a | Sinapi.Grp.085 | é.pertencente.a | Sinapi.INHI | pertencente.a | "Hidráulica" | sinapi.agrupador | "Instalações Hidráulicas em PPR" | sinapi.código | "96652" | descrição | "JOELHO 90 GRAUS, PPR, DN 32 MM, CLASSE PN 25, INSTALADO EM RAMAL DE DISTRIBUIÇÃO - FORNECIMENTO E INSTALAÇÃO. AF_08/2022" | null | null | sinapi.unidade | "UN"
5752 | INS.Sinapi.96688 | Sinapi.Grupo.085 | é.pertencente.a | Sinapi.Grupos | é.pertencente.a | Sinapi.Grp.085 | é.pertencente.a | Sinapi.INHI | pertencente.a | "Hidráulica" | sinapi.agrupador | "Instalações Hidráulicas em PPR" | sinapi.código | "96688" | descrição | "JOELHO 90 GRAUS, PPR, DN 40 MM, CLASSE PN 25, INSTALADO EM PRUMADA DE ÁGUA FORNECIMENTO E INSTALAÇÃO . AF_08/2022" | null | null | sinapi.unidade | "UN"
5753 | INS.Sinapi.96654 | Sinapi.Grupo.085 | é.pertencente.a | Sinapi.Grupos | é.pertencente.a | Sinapi.Grp.085 | é.pertencente.a | Sinapi.INHI | pertencente.a | "Hidráulica" | sinapi.agrupador | "Instalações Hidráulicas em PPR" | sinapi.código | "96654" | descrição | "JOELHO 90 GRAUS, PPR, DN 40 MM, CLASSE PN 25, INSTALADO EM RAMAL DE DISTRIBUIÇÃO - FORNECIMENTO E INSTALAÇÃO. AF_08/2022" | null | null | sinapi.unidade | "UN"
5754 | INS.Sinapi.96690 | Sinapi.Grupo.085 | é.pertencente.a | Sinapi.Grupos | é.pertencente.a | Sinapi.Grp.085 | é.pertencente.a | Sinapi.INHI | pertencente.a | "Hidráulica" | sinapi.agrupador | "Instalações Hidráulicas em PPR" | sinapi.código | "96690" | descrição | "JOELHO 90 GRAUS, PPR, DN 50 MM, CLASSE PN 25, INSTALADO EM PRUMADA DE ÁGUA FORNECIMENTO E INSTALAÇÃO . AF_08/2022" | null | null | sinapi.unidade | "UN"
5755 | INS.Sinapi.96692 | Sinapi.Grupo.085 | é.pertencente.a | Sinapi.Grupos | é.pertencente.a | Sinapi.Grp.085 | é.pertencente.a | Sinapi.INHI | pertencente.a | "Hidráulica" | sinapi.agrupador | "Instalações Hidráulicas em PPR" | sinapi.código | "96692" | descrição | "JOELHO 90 GRAUS, PPR, DN 63 MM, CLASSE PN 25, INSTALADO EM PRUMADA DE ÁGUA FORNECIMENTO E INSTALAÇÃO . AF_08/2022" | null | null | sinapi.unidade | "UN"
5756 | INS.Sinapi.96694 | Sinapi.Grupo.085 | é.pertencente.a | Sinapi.Grupos | é.pertencente.a | Sinapi.Grp.085 | é.pertencente.a | Sinapi.INHI | pertencente.a | "Hidráulica" | sinapi.agrupador | "Instalações Hidráulicas em PPR" | sinapi.código | "96694" | descrição | "JOELHO 90 GRAUS, PPR, DN 75 MM, CLASSE PN 25, INSTALADO EM PRUMADA DE ÁGUA FORNECIMENTO E INSTALAÇÃO . AF_08/2022" | null | null | sinapi.unidade | "UN"
5757 | INS.Sinapi.96696 | Sinapi.Grupo.085 | é.pertencente.a | Sinapi.Grupos | é.pertencente.a | Sinapi.Grp.085 | é.pertencente.a | Sinapi.INHI | pertencente.a | "Hidráulica" | sinapi.agrupador | "Instalações Hidráulicas em PPR" | sinapi.código | "96696" | descrição | "JOELHO 90 GRAUS, PPR, DN 90 MM, CLASSE PN 25, INSTALADO EM PRUMADA DE ÁGUA FORNECIMENTO E INSTALAÇÃO . AF_08/2022" | null | null | sinapi.unidade | "UN"
5758 | INS.Sinapi.96709 | Sinapi.Grupo.085 | é.pertencente.a | Sinapi.Grupos | é.pertencente.a | Sinapi.Grp.085 | é.pertencente.a | Sinapi.INHI | pertencente.a | "Hidráulica" | sinapi.agrupador | "Instalações Hidráulicas em PPR" | sinapi.código | "96709" | descrição | "LUVA, PPR, DN 110 MM, CLASSE PN 25, INSTALADO EM PRUMADA DE ÁGUA FORNECIMENTO E INSTALAÇÃO. AF_08/2022" | null | null | sinapi.unidade | "UN"
5759 | INS.Sinapi.104200 | Sinapi.Grupo.085 | é.pertencente.a | Sinapi.Grupos | é.pertencente.a | Sinapi.Grp.085 | é.pertencente.a | Sinapi.INHI | pertencente.a | "Hidráulica" | sinapi.agrupador | "Instalações Hidráulicas em PPR" | sinapi.código | "104200" | descrição | "LUVA, PPR, DN 20 MM, INSTALADO EM RAMAL OU SUB-RAMAL DE ÁGUA - FORNECIMENTO E INSTALAÇÃO. AF_08/2022" | null | null | sinapi.unidade | "UN"
5760 | INS.Sinapi.96698 | Sinapi.Grupo.085 | é.pertencente.a | Sinapi.Grupos | é.pertencente.a | Sinapi.Grp.085 | é.pertencente.a | Sinapi.INHI | pertencente.a | "Hidráulica" | sinapi.agrupador | "Instalações Hidráulicas em PPR" | sinapi.código | "96698" | descrição | "LUVA, PPR, DN 25 MM, CLASSE PN 25, INSTALADO EM PRUMADA DE ÁGUA FORNECIMENTO E INSTALAÇÃO . AF_08/2022" | null | null | sinapi.unidade | "UN"
5761 | INS.Sinapi.96656 | Sinapi.Grupo.085 | é.pertencente.a | Sinapi.Grupos | é.pertencente.a | Sinapi.Grp.085 | é.pertencente.a | Sinapi.INHI | pertencente.a | "Hidráulica" | sinapi.agrupador | "Instalações Hidráulicas em PPR" | sinapi.código | "96656" | descrição | "LUVA, PPR, DN 25 MM, CLASSE PN 25, INSTALADO EM RAMAL DE DISTRIBUIÇÃO DE ÁGUA FORNECIMENTO E INSTALAÇÃO. AF_08/2022" | null | null | sinapi.unidade | "UN"
5762 | INS.Sinapi.96639 | Sinapi.Grupo.085 | é.pertencente.a | Sinapi.Grupos | é.pertencente.a | Sinapi.Grp.085 | é.pertencente.a | Sinapi.INHI | pertencente.a | "Hidráulica" | sinapi.agrupador | "Instalações Hidráulicas em PPR" | sinapi.código | "96639" | descrição | "LUVA, PPR, DN 25 MM, CLASSE PN 25, INSTALADO EM RAMAL OU SUB-RAMAL DE ÁGUA FORNECIMENTO E INSTALAÇÃO. AF_08/2022" | null | null | sinapi.unidade | "UN"
5763 | INS.Sinapi.96701 | Sinapi.Grupo.085 | é.pertencente.a | Sinapi.Grupos | é.pertencente.a | Sinapi.Grp.085 | é.pertencente.a | Sinapi.INHI | pertencente.a | "Hidráulica" | sinapi.agrupador | "Instalações Hidráulicas em PPR" | sinapi.código | "96701" | descrição | "LUVA, PPR, DN 32 MM, CLASSE PN 25, INSTALADO EM PRUMADA DE ÁGUA FORNECIMENTO E INSTALAÇÃO. AF_08/2022" | null | null | sinapi.unidade | "UN"
5764 | INS.Sinapi.96659 | Sinapi.Grupo.085 | é.pertencente.a | Sinapi.Grupos | é.pertencente.a | Sinapi.Grp.085 | é.pertencente.a | Sinapi.INHI | pertencente.a | "Hidráulica" | sinapi.agrupador | "Instalações Hidráulicas em PPR" | sinapi.código | "96659" | descrição | "LUVA, PPR, DN 32 MM, CLASSE PN 25, INSTALADO EM RAMAL DE DISTRIBUIÇÃO DE ÁGUA FORNECIMENTO E INSTALAÇÃO. AF_08/2022" | null | null | sinapi.unidade | "UN"
5765 | INS.Sinapi.96703 | Sinapi.Grupo.085 | é.pertencente.a | Sinapi.Grupos | é.pertencente.a | Sinapi.Grp.085 | é.pertencente.a | Sinapi.INHI | pertencente.a | "Hidráulica" | sinapi.agrupador | "Instalações Hidráulicas em PPR" | sinapi.código | "96703" | descrição | "LUVA, PPR, DN 40 MM, CLASSE PN 25, INSTALADO EM PRUMADA DE ÁGUA FORNECIMENTO E INSTALAÇÃO. AF_08/2022" | null | null | sinapi.unidade | "UN"
5766 | INS.Sinapi.96663 | Sinapi.Grupo.085 | é.pertencente.a | Sinapi.Grupos | é.pertencente.a | Sinapi.Grp.085 | é.pertencente.a | Sinapi.INHI | pertencente.a | "Hidráulica" | sinapi.agrupador | "Instalações Hidráulicas em PPR" | sinapi.código | "96663" | descrição | "LUVA, PPR, DN 40 MM, CLASSE PN 25, INSTALADO EM RAMAL DE DISTRIBUIÇÃO DE ÁGUA FORNECIMENTO E INSTALAÇÃO. AF_08/2022" | null | null | sinapi.unidade | "UN"
5767 | INS.Sinapi.96705 | Sinapi.Grupo.085 | é.pertencente.a | Sinapi.Grupos | é.pertencente.a | Sinapi.Grp.085 | é.pertencente.a | Sinapi.INHI | pertencente.a | "Hidráulica" | sinapi.agrupador | "Instalações Hidráulicas em PPR" | sinapi.código | "96705" | descrição | "LUVA, PPR, DN 50 MM, CLASSE PN 25, INSTALADO EM PRUMADA DE ÁGUA FORNECIMENTO E INSTALAÇÃO. AF_08/2022" | null | null | sinapi.unidade | "UN"
5768 | INS.Sinapi.96706 | Sinapi.Grupo.085 | é.pertencente.a | Sinapi.Grupos | é.pertencente.a | Sinapi.Grp.085 | é.pertencente.a | Sinapi.INHI | pertencente.a | "Hidráulica" | sinapi.agrupador | "Instalações Hidráulicas em PPR" | sinapi.código | "96706" | descrição | "LUVA, PPR, DN 63 MM, CLASSE PN 25, INSTALADO EM PRUMADA DE ÁGUA FORNECIMENTO E INSTALAÇÃO. AF_08/2022" | null | null | sinapi.unidade | "UN"
5769 | INS.Sinapi.96707 | Sinapi.Grupo.085 | é.pertencente.a | Sinapi.Grupos | é.pertencente.a | Sinapi.Grp.085 | é.pertencente.a | Sinapi.INHI | pertencente.a | "Hidráulica" | sinapi.agrupador | "Instalações Hidráulicas em PPR" | sinapi.código | "96707" | descrição | "LUVA, PPR, DN 75 MM, CLASSE PN 25, INSTALADO EM PRUMADA DE ÁGUA FORNECIMENTO E INSTALAÇÃO. AF_08/2022" | null | null | sinapi.unidade | "UN"
5770 | INS.Sinapi.96708 | Sinapi.Grupo.085 | é.pertencente.a | Sinapi.Grupos | é.pertencente.a | Sinapi.Grp.085 | é.pertencente.a | Sinapi.INHI | pertencente.a | "Hidráulica" | sinapi.agrupador | "Instalações Hidráulicas em PPR" | sinapi.código | "96708" | descrição | "LUVA, PPR, DN 90 MM, CLASSE PN 25, INSTALADO EM PRUMADA DE ÁGUA FORNECIMENTO E INSTALAÇÃO. AF_08/2022" | null | null | sinapi.unidade | "UN"
5771 | INS.Sinapi.96675 | Sinapi.Grupo.085 | é.pertencente.a | Sinapi.Grupos | é.pertencente.a | Sinapi.Grp.085 | é.pertencente.a | Sinapi.INHI | pertencente.a | "Hidráulica" | sinapi.agrupador | "Instalações Hidráulicas em PPR" | sinapi.código | "96675" | descrição | "TUBO, PPR, DN 110, CLASSE PN 12, INSTALADO EM PRUMADA DE ÁGUA FORNECIMENTO E INSTALAÇÃO. AF_08/2022" | null | null | sinapi.unidade | "M"
5772 | INS.Sinapi.96683 | Sinapi.Grupo.085 | é.pertencente.a | Sinapi.Grupos | é.pertencente.a | Sinapi.Grp.085 | é.pertencente.a | Sinapi.INHI | pertencente.a | "Hidráulica" | sinapi.agrupador | "Instalações Hidráulicas em PPR" | sinapi.código | "96683" | descrição | "TUBO, PPR, DN 110, CLASSE PN 25, INSTALADO EM PRUMADA DE ÁGUA FORNECIMENTO E INSTALAÇÃO. AF_08/2022" | null | null | sinapi.unidade | "M"
5773 | INS.Sinapi.104194 | Sinapi.Grupo.085 | é.pertencente.a | Sinapi.Grupos | é.pertencente.a | Sinapi.Grp.085 | é.pertencente.a | Sinapi.INHI | pertencente.a | "Hidráulica" | sinapi.agrupador | "Instalações Hidráulicas em PPR" | sinapi.código | "104194" | descrição | "TUBO, PPR, DN 20, CLASSE PN20, INSTALADO EM RAMAL OU SUB-RAMAL DE ÁGUA - FORNECIMENTO E INSTALAÇÃO. AF_08/2022" | null | null | sinapi.unidade | "M"
5774 | INS.Sinapi.104195 | Sinapi.Grupo.085 | é.pertencente.a | Sinapi.Grupos | é.pertencente.a | Sinapi.Grp.085 | é.pertencente.a | Sinapi.INHI | pertencente.a | "Hidráulica" | sinapi.agrupador | "Instalações Hidráulicas em PPR" | sinapi.código | "104195" | descrição | "TUBO, PPR, DN 20, CLASSE PN25, INSTALADO EM RAMAL OU SUB-RAMAL DE ÁGUA - FORNECIMENTO E INSTALAÇÃO. AF_08/2022" | null | null | sinapi.unidade | "M"
5775 | INS.Sinapi.96668 | Sinapi.Grupo.085 | é.pertencente.a | Sinapi.Grupos | é.pertencente.a | Sinapi.Grp.085 | é.pertencente.a | Sinapi.INHI | pertencente.a | "Hidráulica" | sinapi.agrupador | "Instalações Hidráulicas em PPR" | sinapi.código | "96668" | descrição | "TUBO, PPR, DN 25, CLASSE PN 20, INSTALADO EM PRUMADA DE ÁGUA FORNECIMENTO E INSTALAÇÃO. AF_08/2022" | null | null | sinapi.unidade | "M"
5776 | INS.Sinapi.96644 | Sinapi.Grupo.085 | é.pertencente.a | Sinapi.Grupos | é.pertencente.a | Sinapi.Grp.085 | é.pertencente.a | Sinapi.INHI | pertencente.a | "Hidráulica" | sinapi.agrupador | "Instalações Hidráulicas em PPR" | sinapi.código | "96644" | descrição | "TUBO, PPR, DN 25, CLASSE PN 20, INSTALADO EM RAMAL DE DISTRIBUIÇÃO DE ÁGUA FORNECIMENTO E INSTALAÇÃO. AF_08/2022" | null | null | sinapi.unidade | "M"
5777 | INS.Sinapi.96635 | Sinapi.Grupo.085 | é.pertencente.a | Sinapi.Grupos | é.pertencente.a | Sinapi.Grp.085 | é.pertencente.a | Sinapi.INHI | pertencente.a | "Hidráulica" | sinapi.agrupador | "Instalações Hidráulicas em PPR" | sinapi.código | "96635" | descrição | "TUBO, PPR, DN 25, CLASSE PN 20, INSTALADO EM RAMAL OU SUB-RAMAL DE ÁGUA FORNECIMENTO E INSTALAÇÃO. AF_08/2022" | null | null | sinapi.unidade | "M"
5778 | INS.Sinapi.96636 | Sinapi.Grupo.085 | é.pertencente.a | Sinapi.Grupos | é.pertencente.a | Sinapi.Grp.085 | é.pertencente.a | Sinapi.INHI | pertencente.a | "Hidráulica" | sinapi.agrupador | "Instalações Hidráulicas em PPR" | sinapi.código | "96636" | descrição | "TUBO, PPR, DN 25, CLASSE PN 25 INSTALADO EM RAMAL OU SUB-RAMAL DE ÁGUA FORNECIMENTO E INSTALAÇÃO. AF_08/2022" | null | null | sinapi.unidade | "M"
5779 | INS.Sinapi.96676 | Sinapi.Grupo.085 | é.pertencente.a | Sinapi.Grupos | é.pertencente.a | Sinapi.Grp.085 | é.pertencente.a | Sinapi.INHI | pertencente.a | "Hidráulica" | sinapi.agrupador | "Instalações Hidráulicas em PPR" | sinapi.código | "96676" | descrição | "TUBO, PPR, DN 25, CLASSE PN 25, INSTALADO EM PRUMADA DE ÁGUA FORNECIMENTO E INSTALAÇÃO. AF_08/2022" | null | null | sinapi.unidade | "M"
5780 | INS.Sinapi.96647 | Sinapi.Grupo.085 | é.pertencente.a | Sinapi.Grupos | é.pertencente.a | Sinapi.Grp.085 | é.pertencente.a | Sinapi.INHI | pertencente.a | "Hidráulica" | sinapi.agrupador | "Instalações Hidráulicas em PPR" | sinapi.código | "96647" | descrição | "TUBO, PPR, DN 25, CLASSE PN 25, INSTALADO EM RAMAL DE DISTRIBUIÇÃO DE ÁGUA FORNECIMENTO E INSTALAÇÃO. AF_08/2022" | null | null | sinapi.unidade | "M"
5781 | INS.Sinapi.96669 | Sinapi.Grupo.085 | é.pertencente.a | Sinapi.Grupos | é.pertencente.a | Sinapi.Grp.085 | é.pertencente.a | Sinapi.INHI | pertencente.a | "Hidráulica" | sinapi.agrupador | "Instalações Hidráulicas em PPR" | sinapi.código | "96669" | descrição | "TUBO, PPR, DN 32, CLASSE PN 12, INSTALADO EM PRUMADA DE ÁGUA FORNECIMENTO E INSTALAÇÃO. AF_08/2022" | null | null | sinapi.unidade | "M"
5782 | INS.Sinapi.96645 | Sinapi.Grupo.085 | é.pertencente.a | Sinapi.Grupos | é.pertencente.a | Sinapi.Grp.085 | é.pertencente.a | Sinapi.INHI | pertencente.a | "Hidráulica" | sinapi.agrupador | "Instalações Hidráulicas em PPR" | sinapi.código | "96645" | descrição | "TUBO, PPR, DN 32, CLASSE PN 12, INSTALADO EM RAMAL DE DISTRIBUIÇÃO DE ÁGUA FORNECIMENTO E INSTALAÇÃO. AF_08/2022" | null | null | sinapi.unidade | "M"
5783 | INS.Sinapi.96677 | Sinapi.Grupo.085 | é.pertencente.a | Sinapi.Grupos | é.pertencente.a | Sinapi.Grp.085 | é.pertencente.a | Sinapi.INHI | pertencente.a | "Hidráulica" | sinapi.agrupador | "Instalações Hidráulicas em PPR" | sinapi.código | "96677" | descrição | "TUBO, PPR, DN 32, CLASSE PN 25, INSTALADO EM PRUMADA DE ÁGUA FORNECIMENTO E INSTALAÇÃO. AF_08/2022" | null | null | sinapi.unidade | "M"
5784 | INS.Sinapi.96648 | Sinapi.Grupo.085 | é.pertencente.a | Sinapi.Grupos | é.pertencente.a | Sinapi.Grp.085 | é.pertencente.a | Sinapi.INHI | pertencente.a | "Hidráulica" | sinapi.agrupador | "Instalações Hidráulicas em PPR" | sinapi.código | "96648" | descrição | "TUBO, PPR, DN 32, CLASSE PN 25, INSTALADO EM RAMAL DE DISTRIBUIÇÃO DE ÁGUA FORNECIMENTO E INSTALAÇÃO. AF_08/2022" | null | null | sinapi.unidade | "M"
5785 | INS.Sinapi.96670 | Sinapi.Grupo.085 | é.pertencente.a | Sinapi.Grupos | é.pertencente.a | Sinapi.Grp.085 | é.pertencente.a | Sinapi.INHI | pertencente.a | "Hidráulica" | sinapi.agrupador | "Instalações Hidráulicas em PPR" | sinapi.código | "96670" | descrição | "TUBO, PPR, DN 40, CLASSE PN 12, INSTALADO EM PRUMADA DE ÁGUA FORNECIMENTO E INSTALAÇÃO. AF_08/2022" | null | null | sinapi.unidade | "M"
5786 | INS.Sinapi.96646 | Sinapi.Grupo.085 | é.pertencente.a | Sinapi.Grupos | é.pertencente.a | Sinapi.Grp.085 | é.pertencente.a | Sinapi.INHI | pertencente.a | "Hidráulica" | sinapi.agrupador | "Instalações Hidráulicas em PPR" | sinapi.código | "96646" | descrição | "TUBO, PPR, DN 40, CLASSE PN 12, INSTALADO EM RAMAL DE DISTRIBUIÇÃO DE ÁGUA FORNECIMENTO E INSTALAÇÃO. AF_08/2022" | null | null | sinapi.unidade | "M"
5787 | INS.Sinapi.96678 | Sinapi.Grupo.085 | é.pertencente.a | Sinapi.Grupos | é.pertencente.a | Sinapi.Grp.085 | é.pertencente.a | Sinapi.INHI | pertencente.a | "Hidráulica" | sinapi.agrupador | "Instalações Hidráulicas em PPR" | sinapi.código | "96678" | descrição | "TUBO, PPR, DN 40, CLASSE PN 25, INSTALADO EM PRUMADA DE ÁGUA FORNECIMENTO E INSTALAÇÃO. AF_08/2022" | null | null | sinapi.unidade | "M"
5788 | INS.Sinapi.96649 | Sinapi.Grupo.085 | é.pertencente.a | Sinapi.Grupos | é.pertencente.a | Sinapi.Grp.085 | é.pertencente.a | Sinapi.INHI | pertencente.a | "Hidráulica" | sinapi.agrupador | "Instalações Hidráulicas em PPR" | sinapi.código | "96649" | descrição | "TUBO, PPR, DN 40, CLASSE PN 25, INSTALADO EM RAMAL DE DISTRIBUIÇÃO DE ÁGUA FORNECIMENTO E INSTALAÇÃO. AF_08/2022" | null | null | sinapi.unidade | "M"
5789 | INS.Sinapi.96671 | Sinapi.Grupo.085 | é.pertencente.a | Sinapi.Grupos | é.pertencente.a | Sinapi.Grp.085 | é.pertencente.a | Sinapi.INHI | pertencente.a | "Hidráulica" | sinapi.agrupador | "Instalações Hidráulicas em PPR" | sinapi.código | "96671" | descrição | "TUBO, PPR, DN 50, CLASSE PN 12, INSTALADO EM PRUMADA DE ÁGUA FORNECIMENTO E INSTALAÇÃO. AF_08/2022" | null | null | sinapi.unidade | "M"
5790 | INS.Sinapi.96679 | Sinapi.Grupo.085 | é.pertencente.a | Sinapi.Grupos | é.pertencente.a | Sinapi.Grp.085 | é.pertencente.a | Sinapi.INHI | pertencente.a | "Hidráulica" | sinapi.agrupador | "Instalações Hidráulicas em PPR" | sinapi.código | "96679" | descrição | "TUBO, PPR, DN 50, CLASSE PN 25, INSTALADO EM PRUMADA DE ÁGUA FORNECIMENTO E INSTALAÇÃO. AF_08/2022" | null | null | sinapi.unidade | "M"
5791 | INS.Sinapi.96672 | Sinapi.Grupo.085 | é.pertencente.a | Sinapi.Grupos | é.pertencente.a | Sinapi.Grp.085 | é.pertencente.a | Sinapi.INHI | pertencente.a | "Hidráulica" | sinapi.agrupador | "Instalações Hidráulicas em PPR" | sinapi.código | "96672" | descrição | "TUBO, PPR, DN 63, CLASSE PN 12, INSTALADO EM PRUMADA DE ÁGUA FORNECIMENTO E INSTALAÇÃO. AF_08/2022" | null | null | sinapi.unidade | "M"
5792 | INS.Sinapi.96680 | Sinapi.Grupo.085 | é.pertencente.a | Sinapi.Grupos | é.pertencente.a | Sinapi.Grp.085 | é.pertencente.a | Sinapi.INHI | pertencente.a | "Hidráulica" | sinapi.agrupador | "Instalações Hidráulicas em PPR" | sinapi.código | "96680" | descrição | "TUBO, PPR, DN 63, CLASSE PN 25, INSTALADO EM PRUMADA DE ÁGUA FORNECIMENTO E INSTALAÇÃO. AF_08/2022" | null | null | sinapi.unidade | "M"
5793 | INS.Sinapi.96673 | Sinapi.Grupo.085 | é.pertencente.a | Sinapi.Grupos | é.pertencente.a | Sinapi.Grp.085 | é.pertencente.a | Sinapi.INHI | pertencente.a | "Hidráulica" | sinapi.agrupador | "Instalações Hidráulicas em PPR" | sinapi.código | "96673" | descrição | "TUBO, PPR, DN 75, CLASSE PN 12, INSTALADO EM PRUMADA DE ÁGUA FORNECIMENTO E INSTALAÇÃO. AF_08/2022" | null | null | sinapi.unidade | "M"
5794 | INS.Sinapi.96681 | Sinapi.Grupo.085 | é.pertencente.a | Sinapi.Grupos | é.pertencente.a | Sinapi.Grp.085 | é.pertencente.a | Sinapi.INHI | pertencente.a | "Hidráulica" | sinapi.agrupador | "Instalações Hidráulicas em PPR" | sinapi.código | "96681" | descrição | "TUBO, PPR, DN 75, CLASSE PN 25, INSTALADO EM PRUMADA DE ÁGUA FORNECIMENTO E INSTALAÇÃO. AF_08/2022" | null | null | sinapi.unidade | "M"
5795 | INS.Sinapi.96674 | Sinapi.Grupo.085 | é.pertencente.a | Sinapi.Grupos | é.pertencente.a | Sinapi.Grp.085 | é.pertencente.a | Sinapi.INHI | pertencente.a | "Hidráulica" | sinapi.agrupador | "Instalações Hidráulicas em PPR" | sinapi.código | "96674" | descrição | "TUBO, PPR, DN 90, CLASSE PN 12, INSTALADO EM PRUMADA DE ÁGUA FORNECIMENTO E INSTALAÇÃO. AF_08/2022" | null | null | sinapi.unidade | "M"
5796 | INS.Sinapi.96682 | Sinapi.Grupo.085 | é.pertencente.a | Sinapi.Grupos | é.pertencente.a | Sinapi.Grp.085 | é.pertencente.a | Sinapi.INHI | pertencente.a | "Hidráulica" | sinapi.agrupador | "Instalações Hidráulicas em PPR" | sinapi.código | "96682" | descrição | "TUBO, PPR, DN 90, CLASSE PN 25, INSTALADO EM PRUMADA DE ÁGUA FORNECIMENTO E INSTALAÇÃO. AF_08/2022" | null | null | sinapi.unidade | "M"
5797 | INS.Sinapi.96643 | Sinapi.Grupo.085 | é.pertencente.a | Sinapi.Grupos | é.pertencente.a | Sinapi.Grp.085 | é.pertencente.a | Sinapi.INHI | pertencente.a | "Hidráulica" | sinapi.agrupador | "Instalações Hidráulicas em PPR" | sinapi.código | "96643" | descrição | "TÊ MISTURADOR, PPR, 25 X 3/4, CLASSE PN 25, INSTALADO EM RAMAL OU SUB-RAMAL DE ÁGUA FORNECIMENTO E INSTALAÇÃO. AF_08/2022" | null | null | sinapi.unidade | "UN"
5798 | INS.Sinapi.104201 | Sinapi.Grupo.085 | é.pertencente.a | Sinapi.Grupos | é.pertencente.a | Sinapi.Grp.085 | é.pertencente.a | Sinapi.INHI | pertencente.a | "Hidráulica" | sinapi.agrupador | "Instalações Hidráulicas em PPR" | sinapi.código | "104201" | descrição | "TÊ MISTURADOR, PPR, F M M, DN 20 X 20 MM, INSTALADO EM RAMAL OU SUB-RAMAL DE ÁGUA - FORNECIMENTO E INSTALAÇÃO. AF_08/2022" | null | null | sinapi.unidade | "UN"
5799 | INS.Sinapi.104192 | Sinapi.Grupo.085 | é.pertencente.a | Sinapi.Grupos | é.pertencente.a | Sinapi.Grp.085 | é.pertencente.a | Sinapi.INHI | pertencente.a | "Hidráulica" | sinapi.agrupador | "Instalações Hidráulicas em PPR" | sinapi.código | "104192" | descrição | "TÊ MISTURADOR, PPR, F M M, DN 25 X 25 MM, INSTALADO EM RAMAL OU SUB-RAMAL DE ÁGUA - FORNECIMENTO E INSTALAÇÃO. AF_08/2022" | null | null | sinapi.unidade | "UN"
5800 | INS.Sinapi.104202 | Sinapi.Grupo.085 | é.pertencente.a | Sinapi.Grupos | é.pertencente.a | Sinapi.Grp.085 | é.pertencente.a | Sinapi.INHI | pertencente.a | "Hidráulica" | sinapi.agrupador | "Instalações Hidráulicas em PPR" | sinapi.código | "104202" | descrição | "TÊ NORMAL, PPR, 90 GRAUS, DN 20 X 20 X 20 MM, INSTALADO EM RAMAL OU SUB-RAMAL DE ÁGUA - FORNECIMENTO E INSTALAÇÃO. AF_08/2022" | null | null | sinapi.unidade | "UN"
5801 | INS.Sinapi.96717 | Sinapi.Grupo.085 | é.pertencente.a | Sinapi.Grupos | é.pertencente.a | Sinapi.Grp.085 | é.pertencente.a | Sinapi.INHI | pertencente.a | "Hidráulica" | sinapi.agrupador | "Instalações Hidráulicas em PPR" | sinapi.código | "96717" | descrição | "TÊ NORMAL, PPR, DN 110 MM, CLASSE PN 25, INSTALADO EM PRUMADA DE ÁGUA FORNECIMENTO E INSTALAÇÃO . AF_08/2022" | null | null | sinapi.unidade | "UN"
5802 | INS.Sinapi.96710 | Sinapi.Grupo.085 | é.pertencente.a | Sinapi.Grupos | é.pertencente.a | Sinapi.Grp.085 | é.pertencente.a | Sinapi.INHI | pertencente.a | "Hidráulica" | sinapi.agrupador | "Instalações Hidráulicas em PPR" | sinapi.código | "96710" | descrição | "TÊ NORMAL, PPR, DN 25 MM, CLASSE PN 25, INSTALADO EM PRUMADA DE ÁGUA FORNECIMENTO E INSTALAÇÃO . AF_08/2022" | null | null | sinapi.unidade | "UN"
5803 | INS.Sinapi.96665 | Sinapi.Grupo.085 | é.pertencente.a | Sinapi.Grupos | é.pertencente.a | Sinapi.Grp.085 | é.pertencente.a | Sinapi.INHI | pertencente.a | "Hidráulica" | sinapi.agrupador | "Instalações Hidráulicas em PPR" | sinapi.código | "96665" | descrição | "TÊ NORMAL, PPR, DN 25 MM, CLASSE PN 25, INSTALADO EM RAMAL DE DISTRIBUIÇÃO DE ÁGUA FORNECIMENTO E INSTALAÇÃO. AF_08/2022" | null | null | sinapi.unidade | "UN"
5804 | INS.Sinapi.96642 | Sinapi.Grupo.085 | é.pertencente.a | Sinapi.Grupos | é.pertencente.a | Sinapi.Grp.085 | é.pertencente.a | Sinapi.INHI | pertencente.a | "Hidráulica" | sinapi.agrupador | "Instalações Hidráulicas em PPR" | sinapi.código | "96642" | descrição | "TÊ NORMAL, PPR, DN 25 MM, CLASSE PN 25, INSTALADO EM RAMAL OU SUB-RAMAL DE ÁGUA FORNECIMENTO E INSTALAÇÃO. AF_08/2022" | null | null | sinapi.unidade | "UN"
5805 | INS.Sinapi.96711 | Sinapi.Grupo.085 | é.pertencente.a | Sinapi.Grupos | é.pertencente.a | Sinapi.Grp.085 | é.pertencente.a | Sinapi.INHI | pertencente.a | "Hidráulica" | sinapi.agrupador | "Instalações Hidráulicas em PPR" | sinapi.código | "96711" | descrição | "TÊ NORMAL, PPR, DN 32 MM, CLASSE PN 25, INSTALADO EM PRUMADA DE ÁGUA FORNECIMENTO E INSTALAÇÃO . AF_08/2022" | null | null | sinapi.unidade | "UN"
5806 | INS.Sinapi.96666 | Sinapi.Grupo.085 | é.pertencente.a | Sinapi.Grupos | é.pertencente.a | Sinapi.Grp.085 | é.pertencente.a | Sinapi.INHI | pertencente.a | "Hidráulica" | sinapi.agrupador | "Instalações Hidráulicas em PPR" | sinapi.código | "96666" | descrição | "TÊ NORMAL, PPR, DN 32 MM, CLASSE PN 25, INSTALADO EM RAMAL DE DISTRIBUIÇÃO DE ÁGUA FORNECIMENTO E INSTALAÇÃO. AF_08/2022" | null | null | sinapi.unidade | "UN"
5807 | INS.Sinapi.96712 | Sinapi.Grupo.085 | é.pertencente.a | Sinapi.Grupos | é.pertencente.a | Sinapi.Grp.085 | é.pertencente.a | Sinapi.INHI | pertencente.a | "Hidráulica" | sinapi.agrupador | "Instalações Hidráulicas em PPR" | sinapi.código | "96712" | descrição | "TÊ NORMAL, PPR, DN 40 MM, CLASSE PN 25, INSTALADO EM PRUMADA DE ÁGUA FORNECIMENTO E INSTALAÇÃO . AF_08/2022" | null | null | sinapi.unidade | "UN"
5808 | INS.Sinapi.96667 | Sinapi.Grupo.085 | é.pertencente.a | Sinapi.Grupos | é.pertencente.a | Sinapi.Grp.085 | é.pertencente.a | Sinapi.INHI | pertencente.a | "Hidráulica" | sinapi.agrupador | "Instalações Hidráulicas em PPR" | sinapi.código | "96667" | descrição | "TÊ NORMAL, PPR, DN 40 MM, CLASSE PN 25, INSTALADO EM RAMAL DE DISTRIBUIÇÃO DE ÁGUA FORNECIMENTO E INSTALAÇÃO. AF_08/2022" | null | null | sinapi.unidade | "UN"
5809 | INS.Sinapi.96713 | Sinapi.Grupo.085 | é.pertencente.a | Sinapi.Grupos | é.pertencente.a | Sinapi.Grp.085 | é.pertencente.a | Sinapi.INHI | pertencente.a | "Hidráulica" | sinapi.agrupador | "Instalações Hidráulicas em PPR" | sinapi.código | "96713" | descrição | "TÊ NORMAL, PPR, DN 50 MM, CLASSE PN 25, INSTALADO EM PRUMADA DE ÁGUA FORNECIMENTO E INSTALAÇÃO . AF_08/2022" | null | null | sinapi.unidade | "UN"
5810 | INS.Sinapi.96714 | Sinapi.Grupo.085 | é.pertencente.a | Sinapi.Grupos | é.pertencente.a | Sinapi.Grp.085 | é.pertencente.a | Sinapi.INHI | pertencente.a | "Hidráulica" | sinapi.agrupador | "Instalações Hidráulicas em PPR" | sinapi.código | "96714" | descrição | "TÊ NORMAL, PPR, DN 63 MM, CLASSE PN 25, INSTALADO EM PRUMADA DE ÁGUA FORNECIMENTO E INSTALAÇÃO . AF_08/2022" | null | null | sinapi.unidade | "UN"
5811 | INS.Sinapi.96715 | Sinapi.Grupo.085 | é.pertencente.a | Sinapi.Grupos | é.pertencente.a | Sinapi.Grp.085 | é.pertencente.a | Sinapi.INHI | pertencente.a | "Hidráulica" | sinapi.agrupador | "Instalações Hidráulicas em PPR" | sinapi.código | "96715" | descrição | "TÊ NORMAL, PPR, DN 75 MM, CLASSE PN 25, INSTALADO EM PRUMADA DE ÁGUA FORNECIMENTO E INSTALAÇÃO . AF_08/2022" | null | null | sinapi.unidade | "UN"
5812 | INS.Sinapi.96716 | Sinapi.Grupo.085 | é.pertencente.a | Sinapi.Grupos | é.pertencente.a | Sinapi.Grp.085 | é.pertencente.a | Sinapi.INHI | pertencente.a | "Hidráulica" | sinapi.agrupador | "Instalações Hidráulicas em PPR" | sinapi.código | "96716" | descrição | "TÊ NORMAL, PPR, DN 90 MM, CLASSE PN 25, INSTALADO EM PRUMADA DE ÁGUA FORNECIMENTO E INSTALAÇÃO . AF_08/2022" | null | null | sinapi.unidade | "UN"
5813 | INS.Sinapi.104328 | Sinapi.Grupo.086 | é.pertencente.a | Sinapi.Grupos | é.pertencente.a | Sinapi.Grp.086 | é.pertencente.a | Sinapi.ASTU | pertencente.a | "Esgotos, Drenagem e Redes" | sinapi.agrupador | "Instalações Prediais de Esgoto - Caixas e Ralos" | sinapi.código | "104328" | descrição | "CAIXA SIFONADA, COM GRELHA QUADRADA, PVC, DN 150 X 150 X 50 MM, JUNTA SOLDÁVEL, FORNECIDA E INSTALADA EM RAMAL DE DESCARGA OU EM RAMAL DE ESGOTO SANITÁRIO. AF_08/2022" | null | null | sinapi.unidade | "UN"
5814 | INS.Sinapi.104329 | Sinapi.Grupo.086 | é.pertencente.a | Sinapi.Grupos | é.pertencente.a | Sinapi.Grp.086 | é.pertencente.a | Sinapi.ASTU | pertencente.a | "Esgotos, Drenagem e Redes" | sinapi.agrupador | "Instalações Prediais de Esgoto - Caixas e Ralos" | sinapi.código | "104329" | descrição | "CAIXA SIFONADA, COM GRELHA REDONDA, PVC, DN 150 X 150 X 50 MM, JUNTA SOLDÁVEL, FORNECIDA E INSTALADA EM RAMAL DE DESCARGA OU EM RAMAL DE ESGOTO SANITÁRIO. AF_08/2022" | null | null | sinapi.unidade | "UN"
5815 | INS.Sinapi.89707 | Sinapi.Grupo.086 | é.pertencente.a | Sinapi.Grupos | é.pertencente.a | Sinapi.Grp.086 | é.pertencente.a | Sinapi.ASTU | pertencente.a | "Esgotos, Drenagem e Redes" | sinapi.agrupador | "Instalações Prediais de Esgoto - Caixas e Ralos" | sinapi.código | "89707" | descrição | "CAIXA SIFONADA, PVC, DN 100 X 100 X 50 MM, JUNTA ELÁSTICA, FORNECIDA E INSTALADA EM RAMAL DE DESCARGA OU EM RAMAL DE ESGOTO SANITÁRIO. AF_08/2022" | null | null | sinapi.unidade | "UN"
5816 | INS.Sinapi.89708 | Sinapi.Grupo.086 | é.pertencente.a | Sinapi.Grupos | é.pertencente.a | Sinapi.Grp.086 | é.pertencente.a | Sinapi.ASTU | pertencente.a | "Esgotos, Drenagem e Redes" | sinapi.agrupador | "Instalações Prediais de Esgoto - Caixas e Ralos" | sinapi.código | "89708" | descrição | "CAIXA SIFONADA, PVC, DN 150 X 185 X 75 MM, JUNTA ELÁSTICA, FORNECIDA E INSTALADA EM RAMAL DE DESCARGA OU EM RAMAL DE ESGOTO SANITÁRIO. AF_08/2022" | null | null | sinapi.unidade | "UN"
5817 | INS.Sinapi.104330 | Sinapi.Grupo.086 | é.pertencente.a | Sinapi.Grupos | é.pertencente.a | Sinapi.Grp.086 | é.pertencente.a | Sinapi.ASTU | pertencente.a | "Esgotos, Drenagem e Redes" | sinapi.agrupador | "Instalações Prediais de Esgoto - Caixas e Ralos" | sinapi.código | "104330" | descrição | "RALO LINEAR, EM PVC COM GRELHA INOX, JUNTA SOLDÁVEL, FORNECIDO E INSTALADO EM RAMAL DE DESCARGA OU EM RAMAL DE ESGOTO SANITÁRIO. AF_08/2022" | null | null | sinapi.unidade | "UN"
5818 | INS.Sinapi.104326 | Sinapi.Grupo.086 | é.pertencente.a | Sinapi.Grupos | é.pertencente.a | Sinapi.Grp.086 | é.pertencente.a | Sinapi.ASTU | pertencente.a | "Esgotos, Drenagem e Redes" | sinapi.agrupador | "Instalações Prediais de Esgoto - Caixas e Ralos" | sinapi.código | "104326" | descrição | "RALO SECO CÔNICO, PVC, DN 100 X 40 MM, JUNTA SOLDÁVEL, FORNECIDO E INSTALADO EM RAMAL DE DESCARGA OU EM RAMAL DE ESGOTO SANITÁRIO. AF_08/2022" | null | null | sinapi.unidade | "UN"
5819 | INS.Sinapi.89710 | Sinapi.Grupo.086 | é.pertencente.a | Sinapi.Grupos | é.pertencente.a | Sinapi.Grp.086 | é.pertencente.a | Sinapi.ASTU | pertencente.a | "Esgotos, Drenagem e Redes" | sinapi.agrupador | "Instalações Prediais de Esgoto - Caixas e Ralos" | sinapi.código | "89710" | descrição | "RALO SECO, PVC, DN 100 X 40 MM, JUNTA SOLDÁVEL, FORNECIDO E INSTALADO EM RAMAL DE DESCARGA OU EM RAMAL DE ESGOTO SANITÁRIO. AF_08/2022" | null | null | sinapi.unidade | "UN"
5820 | INS.Sinapi.104327 | Sinapi.Grupo.086 | é.pertencente.a | Sinapi.Grupos | é.pertencente.a | Sinapi.Grp.086 | é.pertencente.a | Sinapi.ASTU | pertencente.a | "Esgotos, Drenagem e Redes" | sinapi.agrupador | "Instalações Prediais de Esgoto - Caixas e Ralos" | sinapi.código | "104327" | descrição | "RALO SIFONADO REDONDO, PVC, DN 100 X 40 MM, JUNTA SOLDÁVEL, FORNECIDO E INSTALADO EM RAMAL DE DESCARGA OU EM RAMAL DE ESGOTO SANITÁRIO. AF_08/2022" | null | null | sinapi.unidade | "UN"
5821 | INS.Sinapi.89709 | Sinapi.Grupo.086 | é.pertencente.a | Sinapi.Grupos | é.pertencente.a | Sinapi.Grp.086 | é.pertencente.a | Sinapi.ASTU | pertencente.a | "Esgotos, Drenagem e Redes" | sinapi.agrupador | "Instalações Prediais de Esgoto - Caixas e Ralos" | sinapi.código | "89709" | descrição | "RALO SIFONADO, PVC, DN 100 X 40 MM, JUNTA SOLDÁVEL, FORNECIDO E INSTALADO EM RAMAL DE DESCARGA OU EM RAMAL DE ESGOTO SANITÁRIO. AF_08/2022" | null | null | sinapi.unidade | "UN"
5822 | INS.Sinapi.104341 | Sinapi.Grupo.087 | é.pertencente.a | Sinapi.Grupos | é.pertencente.a | Sinapi.Grp.087 | é.pertencente.a | Sinapi.ASTU | pertencente.a | "Esgotos, Drenagem e Redes" | sinapi.agrupador | "Instalações Prediais de Esgoto - Tubos e Conexões" | sinapi.código | "104341" | descrição | "BUCHA DE REDUÇÃO LONGA, PVC, SÉRIE NORMAL, ESGOTO PREDIAL, DN 50 X 40 MM, JUNTA SOLDÁVEL E ELÁSTICA, FORNECIDO E INSTALADO EM RAMAL DE DESCARGA OU RAMAL DE ESGOTO SANITÁRIO. AF_08/2022" | null | null | sinapi.unidade | "UN"
5823 | INS.Sinapi.104357 | Sinapi.Grupo.087 | é.pertencente.a | Sinapi.Grupos | é.pertencente.a | Sinapi.Grp.087 | é.pertencente.a | Sinapi.ASTU | pertencente.a | "Esgotos, Drenagem e Redes" | sinapi.agrupador | "Instalações Prediais de Esgoto - Tubos e Conexões" | sinapi.código | "104357" | descrição | "CAP, PVC, SÉRIE NORMAL, ESGOTO PREDIAL, DN 100 MM, JUNTA ELÁSTICA, FORNECIDO E INSTALADO EM SUBCOLETOR AÉREO DE ESGOTO SANITÁRIO. AF_08/2022" | null | null | sinapi.unidade | "UN"
5824 | INS.Sinapi.89811 | Sinapi.Grupo.087 | é.pertencente.a | Sinapi.Grupos | é.pertencente.a | Sinapi.Grp.087 | é.pertencente.a | Sinapi.ASTU | pertencente.a | "Esgotos, Drenagem e Redes" | sinapi.agrupador | "Instalações Prediais de Esgoto - Tubos e Conexões" | sinapi.código | "89811" | descrição | "CURVA CURTA 90 GRAUS, PVC, SERIE NORMAL, ESGOTO PREDIAL, DN 100 MM, JUNTA ELÁSTICA, FORNECIDO E INSTALADO EM PRUMADA DE ESGOTO SANITÁRIO OU VENTILAÇÃO. AF_08/2022" | null | null | sinapi.unidade | "UN"
5825 | INS.Sinapi.89748 | Sinapi.Grupo.087 | é.pertencente.a | Sinapi.Grupos | é.pertencente.a | Sinapi.Grp.087 | é.pertencente.a | Sinapi.ASTU | pertencente.a | "Esgotos, Drenagem e Redes" | sinapi.agrupador | "Instalações Prediais de Esgoto - Tubos e Conexões" | sinapi.código | "89748" | descrição | "CURVA CURTA 90 GRAUS, PVC, SERIE NORMAL, ESGOTO PREDIAL, DN 100 MM, JUNTA ELÁSTICA, FORNECIDO E INSTALADO EM RAMAL DE DESCARGA OU RAMAL DE ESGOTO SANITÁRIO. AF_08/2022" | null | null | sinapi.unidade | "UN"
5826 | INS.Sinapi.89852 | Sinapi.Grupo.087 | é.pertencente.a | Sinapi.Grupos | é.pertencente.a | Sinapi.Grp.087 | é.pertencente.a | Sinapi.ASTU | pertencente.a | "Esgotos, Drenagem e Redes" | sinapi.agrupador | "Instalações Prediais de Esgoto - Tubos e Conexões" | sinapi.código | "89852" | descrição | "CURVA CURTA 90 GRAUS, PVC, SERIE NORMAL, ESGOTO PREDIAL, DN 100 MM, JUNTA ELÁSTICA, FORNECIDO E INSTALADO EM SUBCOLETOR AÉREO DE ESGOTO SANITÁRIO. AF_08/2022" | null | null | sinapi.unidade | "UN"
5827 | INS.Sinapi.89728 | Sinapi.Grupo.087 | é.pertencente.a | Sinapi.Grupos | é.pertencente.a | Sinapi.Grp.087 | é.pertencente.a | Sinapi.ASTU | pertencente.a | "Esgotos, Drenagem e Redes" | sinapi.agrupador | "Instalações Prediais de Esgoto - Tubos e Conexões" | sinapi.código | "89728" | descrição | "CURVA CURTA 90 GRAUS, PVC, SERIE NORMAL, ESGOTO PREDIAL, DN 40 MM, JUNTA SOLDÁVEL, FORNECIDO E INSTALADO EM RAMAL DE DESCARGA OU RAMAL DE ESGOTO SANITÁRIO. AF_08/2022" | null | null | sinapi.unidade | "UN"
5828 | INS.Sinapi.89803 | Sinapi.Grupo.087 | é.pertencente.a | Sinapi.Grupos | é.pertencente.a | Sinapi.Grp.087 | é.pertencente.a | Sinapi.ASTU | pertencente.a | "Esgotos, Drenagem e Redes" | sinapi.agrupador | "Instalações Prediais de Esgoto - Tubos e Conexões" | sinapi.código | "89803" | descrição | "CURVA CURTA 90 GRAUS, PVC, SERIE NORMAL, ESGOTO PREDIAL, DN 50 MM, JUNTA ELÁSTICA, FORNECIDO E INSTALADO EM PRUMADA DE ESGOTO SANITÁRIO OU VENTILAÇÃO. AF_08/2022" | null | null | sinapi.unidade | "UN"
5829 | INS.Sinapi.89733 | Sinapi.Grupo.087 | é.pertencente.a | Sinapi.Grupos | é.pertencente.a | Sinapi.Grp.087 | é.pertencente.a | Sinapi.ASTU | pertencente.a | "Esgotos, Drenagem e Redes" | sinapi.agrupador | "Instalações Prediais de Esgoto - Tubos e Conexões" | sinapi.código | "89733" | descrição | "CURVA CURTA 90 GRAUS, PVC, SERIE NORMAL, ESGOTO PREDIAL, DN 50 MM, JUNTA ELÁSTICA, FORNECIDO E INSTALADO EM RAMAL DE DESCARGA OU RAMAL DE ESGOTO SANITÁRIO. AF_08/2022" | null | null | sinapi.unidade | "UN"
5830 | INS.Sinapi.89807 | Sinapi.Grupo.087 | é.pertencente.a | Sinapi.Grupos | é.pertencente.a | Sinapi.Grp.087 | é.pertencente.a | Sinapi.ASTU | pertencente.a | "Esgotos, Drenagem e Redes" | sinapi.agrupador | "Instalações Prediais de Esgoto - Tubos e Conexões" | sinapi.código | "89807" | descrição | "CURVA CURTA 90 GRAUS, PVC, SERIE NORMAL, ESGOTO PREDIAL, DN 75 MM, JUNTA ELÁSTICA, FORNECIDO E INSTALADO EM PRUMADA DE ESGOTO SANITÁRIO OU VENTILAÇÃO. AF_08/2022" | null | null | sinapi.unidade | "UN"
5831 | INS.Sinapi.89742 | Sinapi.Grupo.087 | é.pertencente.a | Sinapi.Grupos | é.pertencente.a | Sinapi.Grp.087 | é.pertencente.a | Sinapi.ASTU | pertencente.a | "Esgotos, Drenagem e Redes" | sinapi.agrupador | "Instalações Prediais de Esgoto - Tubos e Conexões" | sinapi.código | "89742" | descrição | "CURVA CURTA 90 GRAUS, PVC, SERIE NORMAL, ESGOTO PREDIAL, DN 75 MM, JUNTA ELÁSTICA, FORNECIDO E INSTALADO EM RAMAL DE DESCARGA OU RAMAL DE ESGOTO SANITÁRIO. AF_08/2022" | null | null | sinapi.unidade | "UN"
5832 | INS.Sinapi.89812 | Sinapi.Grupo.087 | é.pertencente.a | Sinapi.Grupos | é.pertencente.a | Sinapi.Grp.087 | é.pertencente.a | Sinapi.ASTU | pertencente.a | "Esgotos, Drenagem e Redes" | sinapi.agrupador | "Instalações Prediais de Esgoto - Tubos e Conexões" | sinapi.código | "89812" | descrição | "CURVA LONGA 90 GRAUS, PVC, SERIE NORMAL, ESGOTO PREDIAL, DN 100 MM, JUNTA ELÁSTICA, FORNECIDO E INSTALADO EM PRUMADA DE ESGOTO SANITÁRIO OU VENTILAÇÃO. AF_08/2022" | null | null | sinapi.unidade | "UN"
5833 | INS.Sinapi.89750 | Sinapi.Grupo.087 | é.pertencente.a | Sinapi.Grupos | é.pertencente.a | Sinapi.Grp.087 | é.pertencente.a | Sinapi.ASTU | pertencente.a | "Esgotos, Drenagem e Redes" | sinapi.agrupador | "Instalações Prediais de Esgoto - Tubos e Conexões" | sinapi.código | "89750" | descrição | "CURVA LONGA 90 GRAUS, PVC, SERIE NORMAL, ESGOTO PREDIAL, DN 100 MM, JUNTA ELÁSTICA, FORNECIDO E INSTALADO EM RAMAL DE DESCARGA OU RAMAL DE ESGOTO SANITÁRIO. AF_08/2022" | null | null | sinapi.unidade | "UN"
5834 | INS.Sinapi.89853 | Sinapi.Grupo.087 | é.pertencente.a | Sinapi.Grupos | é.pertencente.a | Sinapi.Grp.087 | é.pertencente.a | Sinapi.ASTU | pertencente.a | "Esgotos, Drenagem e Redes" | sinapi.agrupador | "Instalações Prediais de Esgoto - Tubos e Conexões" | sinapi.código | "89853" | descrição | "CURVA LONGA 90 GRAUS, PVC, SERIE NORMAL, ESGOTO PREDIAL, DN 100 MM, JUNTA ELÁSTICA, FORNECIDO E INSTALADO EM SUBCOLETOR AÉREO DE ESGOTO SANITÁRIO. AF_08/2022" | null | null | sinapi.unidade | "UN"
5835 | INS.Sinapi.89730 | Sinapi.Grupo.087 | é.pertencente.a | Sinapi.Grupos | é.pertencente.a | Sinapi.Grp.087 | é.pertencente.a | Sinapi.ASTU | pertencente.a | "Esgotos, Drenagem e Redes" | sinapi.agrupador | "Instalações Prediais de Esgoto - Tubos e Conexões" | sinapi.código | "89730" | descrição | "CURVA LONGA 90 GRAUS, PVC, SERIE NORMAL, ESGOTO PREDIAL, DN 40 MM, JUNTA SOLDÁVEL, FORNECIDO E INSTALADO EM RAMAL DE DESCARGA OU RAMAL DE ESGOTO SANITÁRIO. AF_08/2022" | null | null | sinapi.unidade | "UN"
5836 | INS.Sinapi.89804 | Sinapi.Grupo.087 | é.pertencente.a | Sinapi.Grupos | é.pertencente.a | Sinapi.Grp.087 | é.pertencente.a | Sinapi.ASTU | pertencente.a | "Esgotos, Drenagem e Redes" | sinapi.agrupador | "Instalações Prediais de Esgoto - Tubos e Conexões" | sinapi.código | "89804" | descrição | "CURVA LONGA 90 GRAUS, PVC, SERIE NORMAL, ESGOTO PREDIAL, DN 50 MM, JUNTA ELÁSTICA, FORNECIDO E INSTALADO EM PRUMADA DE ESGOTO SANITÁRIO OU VENTILAÇÃO. AF_08/2022" | null | null | sinapi.unidade | "UN"
5837 | INS.Sinapi.89735 | Sinapi.Grupo.087 | é.pertencente.a | Sinapi.Grupos | é.pertencente.a | Sinapi.Grp.087 | é.pertencente.a | Sinapi.ASTU | pertencente.a | "Esgotos, Drenagem e Redes" | sinapi.agrupador | "Instalações Prediais de Esgoto - Tubos e Conexões" | sinapi.código | "89735" | descrição | "CURVA LONGA 90 GRAUS, PVC, SERIE NORMAL, ESGOTO PREDIAL, DN 50 MM, JUNTA ELÁSTICA, FORNECIDO E INSTALADO EM RAMAL DE DESCARGA OU RAMAL DE ESGOTO SANITÁRIO. AF_08/2022" | null | null | sinapi.unidade | "UN"
5838 | INS.Sinapi.89808 | Sinapi.Grupo.087 | é.pertencente.a | Sinapi.Grupos | é.pertencente.a | Sinapi.Grp.087 | é.pertencente.a | Sinapi.ASTU | pertencente.a | "Esgotos, Drenagem e Redes" | sinapi.agrupador | "Instalações Prediais de Esgoto - Tubos e Conexões" | sinapi.código | "89808" | descrição | "CURVA LONGA 90 GRAUS, PVC, SERIE NORMAL, ESGOTO PREDIAL, DN 75 MM, JUNTA ELÁSTICA, FORNECIDO E INSTALADO EM PRUMADA DE ESGOTO SANITÁRIO OU VENTILAÇÃO. AF_08/2022" | null | null | sinapi.unidade | "UN"
5839 | INS.Sinapi.89743 | Sinapi.Grupo.087 | é.pertencente.a | Sinapi.Grupos | é.pertencente.a | Sinapi.Grp.087 | é.pertencente.a | Sinapi.ASTU | pertencente.a | "Esgotos, Drenagem e Redes" | sinapi.agrupador | "Instalações Prediais de Esgoto - Tubos e Conexões" | sinapi.código | "89743" | descrição | "CURVA LONGA 90 GRAUS, PVC, SERIE NORMAL, ESGOTO PREDIAL, DN 75 MM, JUNTA ELÁSTICA, FORNECIDO E INSTALADO EM RAMAL DE DESCARGA OU RAMAL DE ESGOTO SANITÁRIO. AF_08/2022" | null | null | sinapi.unidade | "UN"
5840 | INS.Sinapi.89810 | Sinapi.Grupo.087 | é.pertencente.a | Sinapi.Grupos | é.pertencente.a | Sinapi.Grp.087 | é.pertencente.a | Sinapi.ASTU | pertencente.a | "Esgotos, Drenagem e Redes" | sinapi.agrupador | "Instalações Prediais de Esgoto - Tubos e Conexões" | sinapi.código | "89810" | descrição | "JOELHO 45 GRAUS, PVC, SERIE NORMAL, ESGOTO PREDIAL, DN 100 MM, JUNTA ELÁSTICA, FORNECIDO E INSTALADO EM PRUMADA DE ESGOTO SANITÁRIO OU VENTILAÇÃO. AF_08/2022" | null | null | sinapi.unidade | "UN"
5841 | INS.Sinapi.89746 | Sinapi.Grupo.087 | é.pertencente.a | Sinapi.Grupos | é.pertencente.a | Sinapi.Grp.087 | é.pertencente.a | Sinapi.ASTU | pertencente.a | "Esgotos, Drenagem e Redes" | sinapi.agrupador | "Instalações Prediais de Esgoto - Tubos e Conexões" | sinapi.código | "89746" | descrição | "JOELHO 45 GRAUS, PVC, SERIE NORMAL, ESGOTO PREDIAL, DN 100 MM, JUNTA ELÁSTICA, FORNECIDO E INSTALADO EM RAMAL DE DESCARGA OU RAMAL DE ESGOTO SANITÁRIO. AF_08/2022" | null | null | sinapi.unidade | "UN"
5842 | INS.Sinapi.89851 | Sinapi.Grupo.087 | é.pertencente.a | Sinapi.Grupos | é.pertencente.a | Sinapi.Grp.087 | é.pertencente.a | Sinapi.ASTU | pertencente.a | "Esgotos, Drenagem e Redes" | sinapi.agrupador | "Instalações Prediais de Esgoto - Tubos e Conexões" | sinapi.código | "89851" | descrição | "JOELHO 45 GRAUS, PVC, SERIE NORMAL, ESGOTO PREDIAL, DN 100 MM, JUNTA ELÁSTICA, FORNECIDO E INSTALADO EM SUBCOLETOR AÉREO DE ESGOTO SANITÁRIO. AF_08/2022" | null | null | sinapi.unidade | "UN"
5843 | INS.Sinapi.89855 | Sinapi.Grupo.087 | é.pertencente.a | Sinapi.Grupos | é.pertencente.a | Sinapi.Grp.087 | é.pertencente.a | Sinapi.ASTU | pertencente.a | "Esgotos, Drenagem e Redes" | sinapi.agrupador | "Instalações Prediais de Esgoto - Tubos e Conexões" | sinapi.código | "89855" | descrição | "JOELHO 45 GRAUS, PVC, SERIE NORMAL, ESGOTO PREDIAL, DN 150 MM, JUNTA ELÁSTICA, FORNECIDO E INSTALADO EM SUBCOLETOR AÉREO DE ESGOTO SANITÁRIO. AF_08/2022" | null | null | sinapi.unidade | "UN"
5844 | INS.Sinapi.89726 | Sinapi.Grupo.087 | é.pertencente.a | Sinapi.Grupos | é.pertencente.a | Sinapi.Grp.087 | é.pertencente.a | Sinapi.ASTU | pertencente.a | "Esgotos, Drenagem e Redes" | sinapi.agrupador | "Instalações Prediais de Esgoto - Tubos e Conexões" | sinapi.código | "89726" | descrição | "JOELHO 45 GRAUS, PVC, SERIE NORMAL, ESGOTO PREDIAL, DN 40 MM, JUNTA SOLDÁVEL, FORNECIDO E INSTALADO EM RAMAL DE DESCARGA OU RAMAL DE ESGOTO SANITÁRIO. AF_08/2022" | null | null | sinapi.unidade | "UN"
5845 | INS.Sinapi.89802 | Sinapi.Grupo.087 | é.pertencente.a | Sinapi.Grupos | é.pertencente.a | Sinapi.Grp.087 | é.pertencente.a | Sinapi.ASTU | pertencente.a | "Esgotos, Drenagem e Redes" | sinapi.agrupador | "Instalações Prediais de Esgoto - Tubos e Conexões" | sinapi.código | "89802" | descrição | "JOELHO 45 GRAUS, PVC, SERIE NORMAL, ESGOTO PREDIAL, DN 50 MM, JUNTA ELÁSTICA, FORNECIDO E INSTALADO EM PRUMADA DE ESGOTO SANITÁRIO OU VENTILAÇÃO. AF_08/2022" | null | null | sinapi.unidade | "UN"
5846 | INS.Sinapi.89732 | Sinapi.Grupo.087 | é.pertencente.a | Sinapi.Grupos | é.pertencente.a | Sinapi.Grp.087 | é.pertencente.a | Sinapi.ASTU | pertencente.a | "Esgotos, Drenagem e Redes" | sinapi.agrupador | "Instalações Prediais de Esgoto - Tubos e Conexões" | sinapi.código | "89732" | descrição | "JOELHO 45 GRAUS, PVC, SERIE NORMAL, ESGOTO PREDIAL, DN 50 MM, JUNTA ELÁSTICA, FORNECIDO E INSTALADO EM RAMAL DE DESCARGA OU RAMAL DE ESGOTO SANITÁRIO. AF_08/2022" | null | null | sinapi.unidade | "UN"
5847 | INS.Sinapi.89806 | Sinapi.Grupo.087 | é.pertencente.a | Sinapi.Grupos | é.pertencente.a | Sinapi.Grp.087 | é.pertencente.a | Sinapi.ASTU | pertencente.a | "Esgotos, Drenagem e Redes" | sinapi.agrupador | "Instalações Prediais de Esgoto - Tubos e Conexões" | sinapi.código | "89806" | descrição | "JOELHO 45 GRAUS, PVC, SERIE NORMAL, ESGOTO PREDIAL, DN 75 MM, JUNTA ELÁSTICA, FORNECIDO E INSTALADO EM PRUMADA DE ESGOTO SANITÁRIO OU VENTILAÇÃO. AF_08/2022" | null | null | sinapi.unidade | "UN"
5848 | INS.Sinapi.89739 | Sinapi.Grupo.087 | é.pertencente.a | Sinapi.Grupos | é.pertencente.a | Sinapi.Grp.087 | é.pertencente.a | Sinapi.ASTU | pertencente.a | "Esgotos, Drenagem e Redes" | sinapi.agrupador | "Instalações Prediais de Esgoto - Tubos e Conexões" | sinapi.código | "89739" | descrição | "JOELHO 45 GRAUS, PVC, SERIE NORMAL, ESGOTO PREDIAL, DN 75 MM, JUNTA ELÁSTICA, FORNECIDO E INSTALADO EM RAMAL DE DESCARGA OU RAMAL DE ESGOTO SANITÁRIO. AF_08/2022" | null | null | sinapi.unidade | "UN"
5849 | INS.Sinapi.89809 | Sinapi.Grupo.087 | é.pertencente.a | Sinapi.Grupos | é.pertencente.a | Sinapi.Grp.087 | é.pertencente.a | Sinapi.ASTU | pertencente.a | "Esgotos, Drenagem e Redes" | sinapi.agrupador | "Instalações Prediais de Esgoto - Tubos e Conexões" | sinapi.código | "89809" | descrição | "JOELHO 90 GRAUS, PVC, SERIE NORMAL, ESGOTO PREDIAL, DN 100 MM, JUNTA ELÁSTICA, FORNECIDO E INSTALADO EM PRUMADA DE ESGOTO SANITÁRIO OU VENTILAÇÃO. AF_08/2022" | null | null | sinapi.unidade | "UN"
5850 | INS.Sinapi.89744 | Sinapi.Grupo.087 | é.pertencente.a | Sinapi.Grupos | é.pertencente.a | Sinapi.Grp.087 | é.pertencente.a | Sinapi.ASTU | pertencente.a | "Esgotos, Drenagem e Redes" | sinapi.agrupador | "Instalações Prediais de Esgoto - Tubos e Conexões" | sinapi.código | "89744" | descrição | "JOELHO 90 GRAUS, PVC, SERIE NORMAL, ESGOTO PREDIAL, DN 100 MM, JUNTA ELÁSTICA, FORNECIDO E INSTALADO EM RAMAL DE DESCARGA OU RAMAL DE ESGOTO SANITÁRIO. AF_08/2022" | null | null | sinapi.unidade | "UN"
5851 | INS.Sinapi.89850 | Sinapi.Grupo.087 | é.pertencente.a | Sinapi.Grupos | é.pertencente.a | Sinapi.Grp.087 | é.pertencente.a | Sinapi.ASTU | pertencente.a | "Esgotos, Drenagem e Redes" | sinapi.agrupador | "Instalações Prediais de Esgoto - Tubos e Conexões" | sinapi.código | "89850" | descrição | "JOELHO 90 GRAUS, PVC, SERIE NORMAL, ESGOTO PREDIAL, DN 100 MM, JUNTA ELÁSTICA, FORNECIDO E INSTALADO EM SUBCOLETOR AÉREO DE ESGOTO SANITÁRIO. AF_08/2022" | null | null | sinapi.unidade | "UN"
5852 | INS.Sinapi.89854 | Sinapi.Grupo.087 | é.pertencente.a | Sinapi.Grupos | é.pertencente.a | Sinapi.Grp.087 | é.pertencente.a | Sinapi.ASTU | pertencente.a | "Esgotos, Drenagem e Redes" | sinapi.agrupador | "Instalações Prediais de Esgoto - Tubos e Conexões" | sinapi.código | "89854" | descrição | "JOELHO 90 GRAUS, PVC, SERIE NORMAL, ESGOTO PREDIAL, DN 150 MM, JUNTA ELÁSTICA, FORNECIDO E INSTALADO EM SUBCOLETOR AÉREO DE ESGOTO SANITÁRIO. AF_08/2022" | null | null | sinapi.unidade | "UN"
5853 | INS.Sinapi.89724 | Sinapi.Grupo.087 | é.pertencente.a | Sinapi.Grupos | é.pertencente.a | Sinapi.Grp.087 | é.pertencente.a | Sinapi.ASTU | pertencente.a | "Esgotos, Drenagem e Redes" | sinapi.agrupador | "Instalações Prediais de Esgoto - Tubos e Conexões" | sinapi.código | "89724" | descrição | "JOELHO 90 GRAUS, PVC, SERIE NORMAL, ESGOTO PREDIAL, DN 40 MM, JUNTA SOLDÁVEL, FORNECIDO E INSTALADO EM RAMAL DE DESCARGA OU RAMAL DE ESGOTO SANITÁRIO. AF_08/2022" | null | null | sinapi.unidade | "UN"
5854 | INS.Sinapi.89801 | Sinapi.Grupo.087 | é.pertencente.a | Sinapi.Grupos | é.pertencente.a | Sinapi.Grp.087 | é.pertencente.a | Sinapi.ASTU | pertencente.a | "Esgotos, Drenagem e Redes" | sinapi.agrupador | "Instalações Prediais de Esgoto - Tubos e Conexões" | sinapi.código | "89801" | descrição | "JOELHO 90 GRAUS, PVC, SERIE NORMAL, ESGOTO PREDIAL, DN 50 MM, JUNTA ELÁSTICA, FORNECIDO E INSTALADO EM PRUMADA DE ESGOTO SANITÁRIO OU VENTILAÇÃO. AF_08/2022" | null | null | sinapi.unidade | "UN"
5855 | INS.Sinapi.89731 | Sinapi.Grupo.087 | é.pertencente.a | Sinapi.Grupos | é.pertencente.a | Sinapi.Grp.087 | é.pertencente.a | Sinapi.ASTU | pertencente.a | "Esgotos, Drenagem e Redes" | sinapi.agrupador | "Instalações Prediais de Esgoto - Tubos e Conexões" | sinapi.código | "89731" | descrição | "JOELHO 90 GRAUS, PVC, SERIE NORMAL, ESGOTO PREDIAL, DN 50 MM, JUNTA ELÁSTICA, FORNECIDO E INSTALADO EM RAMAL DE DESCARGA OU RAMAL DE ESGOTO SANITÁRIO. AF_08/2022" | null | null | sinapi.unidade | "UN"
5856 | INS.Sinapi.89805 | Sinapi.Grupo.087 | é.pertencente.a | Sinapi.Grupos | é.pertencente.a | Sinapi.Grp.087 | é.pertencente.a | Sinapi.ASTU | pertencente.a | "Esgotos, Drenagem e Redes" | sinapi.agrupador | "Instalações Prediais de Esgoto - Tubos e Conexões" | sinapi.código | "89805" | descrição | "JOELHO 90 GRAUS, PVC, SERIE NORMAL, ESGOTO PREDIAL, DN 75 MM, JUNTA ELÁSTICA, FORNECIDO E INSTALADO EM PRUMADA DE ESGOTO SANITÁRIO OU VENTILAÇÃO. AF_08/2022" | null | null | sinapi.unidade | "UN"
5857 | INS.Sinapi.89737 | Sinapi.Grupo.087 | é.pertencente.a | Sinapi.Grupos | é.pertencente.a | Sinapi.Grp.087 | é.pertencente.a | Sinapi.ASTU | pertencente.a | "Esgotos, Drenagem e Redes" | sinapi.agrupador | "Instalações Prediais de Esgoto - Tubos e Conexões" | sinapi.código | "89737" | descrição | "JOELHO 90 GRAUS, PVC, SERIE NORMAL, ESGOTO PREDIAL, DN 75 MM, JUNTA ELÁSTICA, FORNECIDO E INSTALADO EM RAMAL DE DESCARGA OU RAMAL DE ESGOTO SANITÁRIO. AF_08/2022" | null | null | sinapi.unidade | "UN"
5858 | INS.Sinapi.104355 | Sinapi.Grupo.087 | é.pertencente.a | Sinapi.Grupos | é.pertencente.a | Sinapi.Grp.087 | é.pertencente.a | Sinapi.ASTU | pertencente.a | "Esgotos, Drenagem e Redes" | sinapi.agrupador | "Instalações Prediais de Esgoto - Tubos e Conexões" | sinapi.código | "104355" | descrição | "JUNÇÃO DE REDUCAO INVERTIDA, PVC, SÉRIE NORMAL, ESGOTO PREDIAL, DN 100 X 75 MM, JUNTA ELÁSTICA, FORNECIDO E INSTALADO EM PRUMADA DE ESGOTO SANITÁRIO OU VENTILAÇÃO. AF_08/2022" | null | null | sinapi.unidade | "UN"
5859 | INS.Sinapi.104347 | Sinapi.Grupo.087 | é.pertencente.a | Sinapi.Grupos | é.pertencente.a | Sinapi.Grp.087 | é.pertencente.a | Sinapi.ASTU | pertencente.a | "Esgotos, Drenagem e Redes" | sinapi.agrupador | "Instalações Prediais de Esgoto - Tubos e Conexões" | sinapi.código | "104347" | descrição | "JUNÇÃO DE REDUCAO INVERTIDA, PVC, SÉRIE NORMAL, ESGOTO PREDIAL, DN 100 X 75 MM, JUNTA ELÁSTICA, FORNECIDO E INSTALADO EM RAMAL DE DESCARGA OU RAMAL DE ESGOTO SANITÁRIO. AF_08/2022" | null | null | sinapi.unidade | "UN"
5860 | INS.Sinapi.104353 | Sinapi.Grupo.087 | é.pertencente.a | Sinapi.Grupos | é.pertencente.a | Sinapi.Grp.087 | é.pertencente.a | Sinapi.ASTU | pertencente.a | "Esgotos, Drenagem e Redes" | sinapi.agrupador | "Instalações Prediais de Esgoto - Tubos e Conexões" | sinapi.código | "104353" | descrição | "JUNÇÃO DE REDUÇÃO INVERTIDA, PVC, SÉRIE NORMAL, ESGOTO PREDIAL, DN 100 X 50 MM, JUNTA ELÁSTICA, FORNECIDO E INSTALADO EM PRUMADA DE ESGOTO SANITÁRIO OU VENTILAÇÃO. AF_08/2022" | null | null | sinapi.unidade | "UN"
5861 | INS.Sinapi.104345 | Sinapi.Grupo.087 | é.pertencente.a | Sinapi.Grupos | é.pertencente.a | Sinapi.Grp.087 | é.pertencente.a | Sinapi.ASTU | pertencente.a | "Esgotos, Drenagem e Redes" | sinapi.agrupador | "Instalações Prediais de Esgoto - Tubos e Conexões" | sinapi.código | "104345" | descrição | "JUNÇÃO DE REDUÇÃO INVERTIDA, PVC, SÉRIE NORMAL, ESGOTO PREDIAL, DN 100 X 50 MM, JUNTA ELÁSTICA, FORNECIDO E INSTALADO EM RAMAL DE DESCARGA OU RAMAL DE ESGOTO SANITÁRIO. AF_08/2022" | null | null | sinapi.unidade | "UN"
5862 | INS.Sinapi.104350 | Sinapi.Grupo.087 | é.pertencente.a | Sinapi.Grupos | é.pertencente.a | Sinapi.Grp.087 | é.pertencente.a | Sinapi.ASTU | pertencente.a | "Esgotos, Drenagem e Redes" | sinapi.agrupador | "Instalações Prediais de Esgoto - Tubos e Conexões" | sinapi.código | "104350" | descrição | "JUNÇÃO DE REDUÇÃO INVERTIDA, PVC, SÉRIE NORMAL, ESGOTO PREDIAL, DN 75 X 50 MM, JUNTA ELÁSTICA, FORNECIDO E INSTALADO EM PRUMADA DE ESGOTO SANITÁRIO OU VENTILAÇÃO. AF_08/2022" | null | null | sinapi.unidade | "UN"
5863 | INS.Sinapi.104343 | Sinapi.Grupo.087 | é.pertencente.a | Sinapi.Grupos | é.pertencente.a | Sinapi.Grp.087 | é.pertencente.a | Sinapi.ASTU | pertencente.a | "Esgotos, Drenagem e Redes" | sinapi.agrupador | "Instalações Prediais de Esgoto - Tubos e Conexões" | sinapi.código | "104343" | descrição | "JUNÇÃO DE REDUÇÃO INVERTIDA, PVC, SÉRIE NORMAL, ESGOTO PREDIAL, DN 75 X 50 MM, JUNTA ELÁSTICA, FORNECIDO E INSTALADO EM RAMAL DE DESCARGA OU RAMAL DE ESGOTO SANITÁRIO. AF_08/2022" | null | null | sinapi.unidade | "UN"
5864 | INS.Sinapi.89834 | Sinapi.Grupo.087 | é.pertencente.a | Sinapi.Grupos | é.pertencente.a | Sinapi.Grp.087 | é.pertencente.a | Sinapi.ASTU | pertencente.a | "Esgotos, Drenagem e Redes" | sinapi.agrupador | "Instalações Prediais de Esgoto - Tubos e Conexões" | sinapi.código | "89834" | descrição | "JUNÇÃO SIMPLES, PVC, SERIE NORMAL, ESGOTO PREDIAL, DN 100 X 100 MM, JUNTA ELÁSTICA, FORNECIDO E INSTALADO EM PRUMADA DE ESGOTO SANITÁRIO OU VENTILAÇÃO. AF_08/2022" | null | null | sinapi.unidade | "UN"
5865 | INS.Sinapi.89797 | Sinapi.Grupo.087 | é.pertencente.a | Sinapi.Grupos | é.pertencente.a | Sinapi.Grp.087 | é.pertencente.a | Sinapi.ASTU | pertencente.a | "Esgotos, Drenagem e Redes" | sinapi.agrupador | "Instalações Prediais de Esgoto - Tubos e Conexões" | sinapi.código | "89797" | descrição | "JUNÇÃO SIMPLES, PVC, SERIE NORMAL, ESGOTO PREDIAL, DN 100 X 100 MM, JUNTA ELÁSTICA, FORNECIDO E INSTALADO EM RAMAL DE DESCARGA OU RAMAL DE ESGOTO SANITÁRIO. AF_08/2022" | null | null | sinapi.unidade | "UN"
5866 | INS.Sinapi.89861 | Sinapi.Grupo.087 | é.pertencente.a | Sinapi.Grupos | é.pertencente.a | Sinapi.Grp.087 | é.pertencente.a | Sinapi.ASTU | pertencente.a | "Esgotos, Drenagem e Redes" | sinapi.agrupador | "Instalações Prediais de Esgoto - Tubos e Conexões" | sinapi.código | "89861" | descrição | "JUNÇÃO SIMPLES, PVC, SERIE NORMAL, ESGOTO PREDIAL, DN 100 X 100 MM, JUNTA ELÁSTICA, FORNECIDO E INSTALADO EM SUBCOLETOR AÉREO DE ESGOTO SANITÁRIO. AF_08/2022" | null | null | sinapi.unidade | "UN"
5867 | INS.Sinapi.89783 | Sinapi.Grupo.087 | é.pertencente.a | Sinapi.Grupos | é.pertencente.a | Sinapi.Grp.087 | é.pertencente.a | Sinapi.ASTU | pertencente.a | "Esgotos, Drenagem e Redes" | sinapi.agrupador | "Instalações Prediais de Esgoto - Tubos e Conexões" | sinapi.código | "89783" | descrição | "JUNÇÃO SIMPLES, PVC, SERIE NORMAL, ESGOTO PREDIAL, DN 40 MM, JUNTA SOLDÁVEL, FORNECIDO E INSTALADO EM RAMAL DE DESCARGA OU RAMAL DE ESGOTO SANITÁRIO. AF_08/2022" | null | null | sinapi.unidade | "UN"
5868 | INS.Sinapi.89827 | Sinapi.Grupo.087 | é.pertencente.a | Sinapi.Grupos | é.pertencente.a | Sinapi.Grp.087 | é.pertencente.a | Sinapi.ASTU | pertencente.a | "Esgotos, Drenagem e Redes" | sinapi.agrupador | "Instalações Prediais de Esgoto - Tubos e Conexões" | sinapi.código | "89827" | descrição | "JUNÇÃO SIMPLES, PVC, SERIE NORMAL, ESGOTO PREDIAL, DN 50 X 50 MM, JUNTA ELÁSTICA, FORNECIDO E INSTALADO EM PRUMADA DE ESGOTO SANITÁRIO OU VENTILAÇÃO. AF_08/2022" | null | null | sinapi.unidade | "UN"
5869 | INS.Sinapi.89785 | Sinapi.Grupo.087 | é.pertencente.a | Sinapi.Grupos | é.pertencente.a | Sinapi.Grp.087 | é.pertencente.a | Sinapi.ASTU | pertencente.a | "Esgotos, Drenagem e Redes" | sinapi.agrupador | "Instalações Prediais de Esgoto - Tubos e Conexões" | sinapi.código | "89785" | descrição | "JUNÇÃO SIMPLES, PVC, SERIE NORMAL, ESGOTO PREDIAL, DN 50 X 50 MM, JUNTA ELÁSTICA, FORNECIDO E INSTALADO EM RAMAL DE DESCARGA OU RAMAL DE ESGOTO SANITÁRIO. AF_08/2022" | null | null | sinapi.unidade | "UN"
5870 | INS.Sinapi.89830 | Sinapi.Grupo.087 | é.pertencente.a | Sinapi.Grupos | é.pertencente.a | Sinapi.Grp.087 | é.pertencente.a | Sinapi.ASTU | pertencente.a | "Esgotos, Drenagem e Redes" | sinapi.agrupador | "Instalações Prediais de Esgoto - Tubos e Conexões" | sinapi.código | "89830" | descrição | "JUNÇÃO SIMPLES, PVC, SERIE NORMAL, ESGOTO PREDIAL, DN 75 X 75 MM, JUNTA ELÁSTICA, FORNECIDO E INSTALADO EM PRUMADA DE ESGOTO SANITÁRIO OU VENTILAÇÃO. AF_08/2022" | null | null | sinapi.unidade | "UN"
5871 | INS.Sinapi.89795 | Sinapi.Grupo.087 | é.pertencente.a | Sinapi.Grupos | é.pertencente.a | Sinapi.Grp.087 | é.pertencente.a | Sinapi.ASTU | pertencente.a | "Esgotos, Drenagem e Redes" | sinapi.agrupador | "Instalações Prediais de Esgoto - Tubos e Conexões" | sinapi.código | "89795" | descrição | "JUNÇÃO SIMPLES, PVC, SERIE NORMAL, ESGOTO PREDIAL, DN 75 X 75 MM, JUNTA ELÁSTICA, FORNECIDO E INSTALADO EM RAMAL DE DESCARGA OU RAMAL DE ESGOTO SANITÁRIO. AF_08/2022" | null | null | sinapi.unidade | "UN"
5872 | INS.Sinapi.89823 | Sinapi.Grupo.087 | é.pertencente.a | Sinapi.Grupos | é.pertencente.a | Sinapi.Grp.087 | é.pertencente.a | Sinapi.ASTU | pertencente.a | "Esgotos, Drenagem e Redes" | sinapi.agrupador | "Instalações Prediais de Esgoto - Tubos e Conexões" | sinapi.código | "89823" | descrição | "LUVA DE CORRER, PVC, SERIE NORMAL, ESGOTO PREDIAL, DN 100 MM, JUNTA ELÁSTICA, FORNECIDO E INSTALADO EM PRUMADA DE ESGOTO SANITÁRIO OU VENTILAÇÃO. AF_08/2022" | null | null | sinapi.unidade | "UN"
5873 | INS.Sinapi.89779 | Sinapi.Grupo.087 | é.pertencente.a | Sinapi.Grupos | é.pertencente.a | Sinapi.Grp.087 | é.pertencente.a | Sinapi.ASTU | pertencente.a | "Esgotos, Drenagem e Redes" | sinapi.agrupador | "Instalações Prediais de Esgoto - Tubos e Conexões" | sinapi.código | "89779" | descrição | "LUVA DE CORRER, PVC, SERIE NORMAL, ESGOTO PREDIAL, DN 100 MM, JUNTA ELÁSTICA, FORNECIDO E INSTALADO EM RAMAL DE DESCARGA OU RAMAL DE ESGOTO SANITÁRIO. AF_08/2022" | null | null | sinapi.unidade | "UN"
5874 | INS.Sinapi.89857 | Sinapi.Grupo.087 | é.pertencente.a | Sinapi.Grupos | é.pertencente.a | Sinapi.Grp.087 | é.pertencente.a | Sinapi.ASTU | pertencente.a | "Esgotos, Drenagem e Redes" | sinapi.agrupador | "Instalações Prediais de Esgoto - Tubos e Conexões" | sinapi.código | "89857" | descrição | "LUVA DE CORRER, PVC, SERIE NORMAL, ESGOTO PREDIAL, DN 100 MM, JUNTA ELÁSTICA, FORNECIDO E INSTALADO EM SUBCOLETOR AÉREO DE ESGOTO SANITÁRIO. AF_08/2022" | null | null | sinapi.unidade | "UN"
5875 | INS.Sinapi.89814 | Sinapi.Grupo.087 | é.pertencente.a | Sinapi.Grupos | é.pertencente.a | Sinapi.Grp.087 | é.pertencente.a | Sinapi.ASTU | pertencente.a | "Esgotos, Drenagem e Redes" | sinapi.agrupador | "Instalações Prediais de Esgoto - Tubos e Conexões" | sinapi.código | "89814" | descrição | "LUVA DE CORRER, PVC, SERIE NORMAL, ESGOTO PREDIAL, DN 50 MM, JUNTA ELÁSTICA, FORNECIDO E INSTALADO EM PRUMADA DE ESGOTO SANITÁRIO OU VENTILAÇÃO. AF_08/2022" | null | null | sinapi.unidade | "UN"
5876 | INS.Sinapi.89754 | Sinapi.Grupo.087 | é.pertencente.a | Sinapi.Grupos | é.pertencente.a | Sinapi.Grp.087 | é.pertencente.a | Sinapi.ASTU | pertencente.a | "Esgotos, Drenagem e Redes" | sinapi.agrupador | "Instalações Prediais de Esgoto - Tubos e Conexões" | sinapi.código | "89754" | descrição | "LUVA DE CORRER, PVC, SERIE NORMAL, ESGOTO PREDIAL, DN 50 MM, JUNTA ELÁSTICA, FORNECIDO E INSTALADO EM RAMAL DE DESCARGA OU RAMAL DE ESGOTO SANITÁRIO. AF_08/2022" | null | null | sinapi.unidade | "UN"
5877 | INS.Sinapi.89819 | Sinapi.Grupo.087 | é.pertencente.a | Sinapi.Grupos | é.pertencente.a | Sinapi.Grp.087 | é.pertencente.a | Sinapi.ASTU | pertencente.a | "Esgotos, Drenagem e Redes" | sinapi.agrupador | "Instalações Prediais de Esgoto - Tubos e Conexões" | sinapi.código | "89819" | descrição | "LUVA DE CORRER, PVC, SERIE NORMAL, ESGOTO PREDIAL, DN 75 MM, JUNTA ELÁSTICA, FORNECIDO E INSTALADO EM PRUMADA DE ESGOTO SANITÁRIO OU VENTILAÇÃO. AF_08/2022" | null | null | sinapi.unidade | "UN"
5878 | INS.Sinapi.89776 | Sinapi.Grupo.087 | é.pertencente.a | Sinapi.Grupos | é.pertencente.a | Sinapi.Grp.087 | é.pertencente.a | Sinapi.ASTU | pertencente.a | "Esgotos, Drenagem e Redes" | sinapi.agrupador | "Instalações Prediais de Esgoto - Tubos e Conexões" | sinapi.código | "89776" | descrição | "LUVA DE CORRER, PVC, SERIE NORMAL, ESGOTO PREDIAL, DN 75 MM, JUNTA ELÁSTICA, FORNECIDO E INSTALADO EM RAMAL DE DESCARGA OU RAMAL DE ESGOTO SANITÁRIO. AF_08/2022" | null | null | sinapi.unidade | "UN"
5879 | INS.Sinapi.89821 | Sinapi.Grupo.087 | é.pertencente.a | Sinapi.Grupos | é.pertencente.a | Sinapi.Grp.087 | é.pertencente.a | Sinapi.ASTU | pertencente.a | "Esgotos, Drenagem e Redes" | sinapi.agrupador | "Instalações Prediais de Esgoto - Tubos e Conexões" | sinapi.código | "89821" | descrição | "LUVA SIMPLES, PVC, SERIE NORMAL, ESGOTO PREDIAL, DN 100 MM, JUNTA ELÁSTICA, FORNECIDO E INSTALADO EM PRUMADA DE ESGOTO SANITÁRIO OU VENTILAÇÃO. AF_08/2022" | null | null | sinapi.unidade | "UN"
5880 | INS.Sinapi.89778 | Sinapi.Grupo.087 | é.pertencente.a | Sinapi.Grupos | é.pertencente.a | Sinapi.Grp.087 | é.pertencente.a | Sinapi.ASTU | pertencente.a | "Esgotos, Drenagem e Redes" | sinapi.agrupador | "Instalações Prediais de Esgoto - Tubos e Conexões" | sinapi.código | "89778" | descrição | "LUVA SIMPLES, PVC, SERIE NORMAL, ESGOTO PREDIAL, DN 100 MM, JUNTA ELÁSTICA, FORNECIDO E INSTALADO EM RAMAL DE DESCARGA OU RAMAL DE ESGOTO SANITÁRIO. AF_08/2022" | null | null | sinapi.unidade | "UN"
5881 | INS.Sinapi.89856 | Sinapi.Grupo.087 | é.pertencente.a | Sinapi.Grupos | é.pertencente.a | Sinapi.Grp.087 | é.pertencente.a | Sinapi.ASTU | pertencente.a | "Esgotos, Drenagem e Redes" | sinapi.agrupador | "Instalações Prediais de Esgoto - Tubos e Conexões" | sinapi.código | "89856" | descrição | "LUVA SIMPLES, PVC, SERIE NORMAL, ESGOTO PREDIAL, DN 100 MM, JUNTA ELÁSTICA, FORNECIDO E INSTALADO EM SUBCOLETOR AÉREO DE ESGOTO SANITÁRIO. AF_08/2022" | null | null | sinapi.unidade | "UN"
5882 | INS.Sinapi.89752 | Sinapi.Grupo.087 | é.pertencente.a | Sinapi.Grupos | é.pertencente.a | Sinapi.Grp.087 | é.pertencente.a | Sinapi.ASTU | pertencente.a | "Esgotos, Drenagem e Redes" | sinapi.agrupador | "Instalações Prediais de Esgoto - Tubos e Conexões" | sinapi.código | "89752" | descrição | "LUVA SIMPLES, PVC, SERIE NORMAL, ESGOTO PREDIAL, DN 40 MM, JUNTA SOLDÁVEL, FORNECIDO E INSTALADO EM RAMAL DE DESCARGA OU RAMAL DE ESGOTO SANITÁRIO. AF_08/2022" | null | null | sinapi.unidade | "UN"
5883 | INS.Sinapi.89813 | Sinapi.Grupo.087 | é.pertencente.a | Sinapi.Grupos | é.pertencente.a | Sinapi.Grp.087 | é.pertencente.a | Sinapi.ASTU | pertencente.a | "Esgotos, Drenagem e Redes" | sinapi.agrupador | "Instalações Prediais de Esgoto - Tubos e Conexões" | sinapi.código | "89813" | descrição | "LUVA SIMPLES, PVC, SERIE NORMAL, ESGOTO PREDIAL, DN 50 MM, JUNTA ELÁSTICA, FORNECIDO E INSTALADO EM PRUMADA DE ESGOTO SANITÁRIO OU VENTILAÇÃO. AF_08/2022" | null | null | sinapi.unidade | "UN"
5884 | INS.Sinapi.89753 | Sinapi.Grupo.087 | é.pertencente.a | Sinapi.Grupos | é.pertencente.a | Sinapi.Grp.087 | é.pertencente.a | Sinapi.ASTU | pertencente.a | "Esgotos, Drenagem e Redes" | sinapi.agrupador | "Instalações Prediais de Esgoto - Tubos e Conexões" | sinapi.código | "89753" | descrição | "LUVA SIMPLES, PVC, SERIE NORMAL, ESGOTO PREDIAL, DN 50 MM, JUNTA ELÁSTICA, FORNECIDO E INSTALADO EM RAMAL DE DESCARGA OU RAMAL DE ESGOTO SANITÁRIO. AF_08/2022" | null | null | sinapi.unidade | "UN"
5885 | INS.Sinapi.89817 | Sinapi.Grupo.087 | é.pertencente.a | Sinapi.Grupos | é.pertencente.a | Sinapi.Grp.087 | é.pertencente.a | Sinapi.ASTU | pertencente.a | "Esgotos, Drenagem e Redes" | sinapi.agrupador | "Instalações Prediais de Esgoto - Tubos e Conexões" | sinapi.código | "89817" | descrição | "LUVA SIMPLES, PVC, SERIE NORMAL, ESGOTO PREDIAL, DN 75 MM, JUNTA ELÁSTICA, FORNECIDO E INSTALADO EM PRUMADA DE ESGOTO SANITÁRIO OU VENTILAÇÃO. AF_08/2022" | null | null | sinapi.unidade | "UN"
5886 | INS.Sinapi.89774 | Sinapi.Grupo.087 | é.pertencente.a | Sinapi.Grupos | é.pertencente.a | Sinapi.Grp.087 | é.pertencente.a | Sinapi.ASTU | pertencente.a | "Esgotos, Drenagem e Redes" | sinapi.agrupador | "Instalações Prediais de Esgoto - Tubos e Conexões" | sinapi.código | "89774" | descrição | "LUVA SIMPLES, PVC, SERIE NORMAL, ESGOTO PREDIAL, DN 75 MM, JUNTA ELÁSTICA, FORNECIDO E INSTALADO EM RAMAL DE DESCARGA OU RAMAL DE ESGOTO SANITÁRIO. AF_08/2022" | null | null | sinapi.unidade | "UN"
5887 | INS.Sinapi.95693 | Sinapi.Grupo.087 | é.pertencente.a | Sinapi.Grupos | é.pertencente.a | Sinapi.Grp.087 | é.pertencente.a | Sinapi.ASTU | pertencente.a | "Esgotos, Drenagem e Redes" | sinapi.agrupador | "Instalações Prediais de Esgoto - Tubos e Conexões" | sinapi.código | "95693" | descrição | "LUVA SIMPLES, PVC, SÉRIE NORMAL, ESGOTO PREDIAL, DN 150 MM, JUNTA ELÁSTICA, FORNECIDO E INSTALADO EM SUBCOLETOR AÉREO DE ESGOTO SANITÁRIO. AF_08/2022" | null | null | sinapi.unidade | "UN"
5888 | INS.Sinapi.89833 | Sinapi.Grupo.087 | é.pertencente.a | Sinapi.Grupos | é.pertencente.a | Sinapi.Grp.087 | é.pertencente.a | Sinapi.ASTU | pertencente.a | "Esgotos, Drenagem e Redes" | sinapi.agrupador | "Instalações Prediais de Esgoto - Tubos e Conexões" | sinapi.código | "89833" | descrição | "TE, PVC, SERIE NORMAL, ESGOTO PREDIAL, DN 100 X 100 MM, JUNTA ELÁSTICA, FORNECIDO E INSTALADO EM PRUMADA DE ESGOTO SANITÁRIO OU VENTILAÇÃO. AF_08/2022" | null | null | sinapi.unidade | "UN"
5889 | INS.Sinapi.89796 | Sinapi.Grupo.087 | é.pertencente.a | Sinapi.Grupos | é.pertencente.a | Sinapi.Grp.087 | é.pertencente.a | Sinapi.ASTU | pertencente.a | "Esgotos, Drenagem e Redes" | sinapi.agrupador | "Instalações Prediais de Esgoto - Tubos e Conexões" | sinapi.código | "89796" | descrição | "TE, PVC, SERIE NORMAL, ESGOTO PREDIAL, DN 100 X 100 MM, JUNTA ELÁSTICA, FORNECIDO E INSTALADO EM RAMAL DE DESCARGA OU RAMAL DE ESGOTO SANITÁRIO. AF_08/2022" | null | null | sinapi.unidade | "UN"
5890 | INS.Sinapi.89860 | Sinapi.Grupo.087 | é.pertencente.a | Sinapi.Grupos | é.pertencente.a | Sinapi.Grp.087 | é.pertencente.a | Sinapi.ASTU | pertencente.a | "Esgotos, Drenagem e Redes" | sinapi.agrupador | "Instalações Prediais de Esgoto - Tubos e Conexões" | sinapi.código | "89860" | descrição | "TE, PVC, SERIE NORMAL, ESGOTO PREDIAL, DN 100 X 100 MM, JUNTA ELÁSTICA, FORNECIDO E INSTALADO EM SUBCOLETOR AÉREO DE ESGOTO SANITÁRIO. AF_08/2022" | null | null | sinapi.unidade | "UN"
5891 | INS.Sinapi.89782 | Sinapi.Grupo.087 | é.pertencente.a | Sinapi.Grupos | é.pertencente.a | Sinapi.Grp.087 | é.pertencente.a | Sinapi.ASTU | pertencente.a | "Esgotos, Drenagem e Redes" | sinapi.agrupador | "Instalações Prediais de Esgoto - Tubos e Conexões" | sinapi.código | "89782" | descrição | "TE, PVC, SERIE NORMAL, ESGOTO PREDIAL, DN 40 X 40 MM, JUNTA SOLDÁVEL, FORNECIDO E INSTALADO EM RAMAL DE DESCARGA OU RAMAL DE ESGOTO SANITÁRIO. AF_08/2022" | null | null | sinapi.unidade | "UN"
5892 | INS.Sinapi.89825 | Sinapi.Grupo.087 | é.pertencente.a | Sinapi.Grupos | é.pertencente.a | Sinapi.Grp.087 | é.pertencente.a | Sinapi.ASTU | pertencente.a | "Esgotos, Drenagem e Redes" | sinapi.agrupador | "Instalações Prediais de Esgoto - Tubos e Conexões" | sinapi.código | "89825" | descrição | "TE, PVC, SERIE NORMAL, ESGOTO PREDIAL, DN 50 X 50 MM, JUNTA ELÁSTICA, FORNECIDO E INSTALADO EM PRUMADA DE ESGOTO SANITÁRIO OU VENTILAÇÃO. AF_08/2022" | null | null | sinapi.unidade | "UN"
5893 | INS.Sinapi.89784 | Sinapi.Grupo.087 | é.pertencente.a | Sinapi.Grupos | é.pertencente.a | Sinapi.Grp.087 | é.pertencente.a | Sinapi.ASTU | pertencente.a | "Esgotos, Drenagem e Redes" | sinapi.agrupador | "Instalações Prediais de Esgoto - Tubos e Conexões" | sinapi.código | "89784" | descrição | "TE, PVC, SERIE NORMAL, ESGOTO PREDIAL, DN 50 X 50 MM, JUNTA ELÁSTICA, FORNECIDO E INSTALADO EM RAMAL DE DESCARGA OU RAMAL DE ESGOTO SANITÁRIO. AF_08/2022" | null | null | sinapi.unidade | "UN"
5894 | INS.Sinapi.89829 | Sinapi.Grupo.087 | é.pertencente.a | Sinapi.Grupos | é.pertencente.a | Sinapi.Grp.087 | é.pertencente.a | Sinapi.ASTU | pertencente.a | "Esgotos, Drenagem e Redes" | sinapi.agrupador | "Instalações Prediais de Esgoto - Tubos e Conexões" | sinapi.código | "89829" | descrição | "TE, PVC, SERIE NORMAL, ESGOTO PREDIAL, DN 75 X 75 MM, JUNTA ELÁSTICA, FORNECIDO E INSTALADO EM PRUMADA DE ESGOTO SANITÁRIO OU VENTILAÇÃO. AF_08/2022" | null | null | sinapi.unidade | "UN"
5895 | INS.Sinapi.89786 | Sinapi.Grupo.087 | é.pertencente.a | Sinapi.Grupos | é.pertencente.a | Sinapi.Grp.087 | é.pertencente.a | Sinapi.ASTU | pertencente.a | "Esgotos, Drenagem e Redes" | sinapi.agrupador | "Instalações Prediais de Esgoto - Tubos e Conexões" | sinapi.código | "89786" | descrição | "TE, PVC, SERIE NORMAL, ESGOTO PREDIAL, DN 75 X 75 MM, JUNTA ELÁSTICA, FORNECIDO E INSTALADO EM RAMAL DE DESCARGA OU RAMAL DE ESGOTO SANITÁRIO. AF_08/2022" | null | null | sinapi.unidade | "UN"
5896 | INS.Sinapi.104352 | Sinapi.Grupo.087 | é.pertencente.a | Sinapi.Grupos | é.pertencente.a | Sinapi.Grp.087 | é.pertencente.a | Sinapi.ASTU | pertencente.a | "Esgotos, Drenagem e Redes" | sinapi.agrupador | "Instalações Prediais de Esgoto - Tubos e Conexões" | sinapi.código | "104352" | descrição | "TE, PVC, SÉRIE NORMAL, ESGOTO PREDIAL, DN 100 X 50 MM, JUNTA ELÁSTICA, FORNECIDO E INSTALADO EM PRUMADA DE ESGOTO SANITÁRIO OU VENTILAÇÃO. AF_08/2022" | null | null | sinapi.unidade | "UN"
5897 | INS.Sinapi.104344 | Sinapi.Grupo.087 | é.pertencente.a | Sinapi.Grupos | é.pertencente.a | Sinapi.Grp.087 | é.pertencente.a | Sinapi.ASTU | pertencente.a | "Esgotos, Drenagem e Redes" | sinapi.agrupador | "Instalações Prediais de Esgoto - Tubos e Conexões" | sinapi.código | "104344" | descrição | "TE, PVC, SÉRIE NORMAL, ESGOTO PREDIAL, DN 100 X 50 MM, JUNTA ELÁSTICA, FORNECIDO E INSTALADO EM RAMAL DE DESCARGA OU RAMAL DE ESGOTO SANITÁRIO. AF_08/2022" | null | null | sinapi.unidade | "UN"
5898 | INS.Sinapi.104354 | Sinapi.Grupo.087 | é.pertencente.a | Sinapi.Grupos | é.pertencente.a | Sinapi.Grp.087 | é.pertencente.a | Sinapi.ASTU | pertencente.a | "Esgotos, Drenagem e Redes" | sinapi.agrupador | "Instalações Prediais de Esgoto - Tubos e Conexões" | sinapi.código | "104354" | descrição | "TE, PVC, SÉRIE NORMAL, ESGOTO PREDIAL, DN 100 X 75 MM, JUNTA ELÁSTICA, FORNECIDO E INSTALADO EM PRUMADA DE ESGOTO SANITÁRIO OU VENTILAÇÃO. AF_08/2022" | null | null | sinapi.unidade | "UN"
5899 | INS.Sinapi.104346 | Sinapi.Grupo.087 | é.pertencente.a | Sinapi.Grupos | é.pertencente.a | Sinapi.Grp.087 | é.pertencente.a | Sinapi.ASTU | pertencente.a | "Esgotos, Drenagem e Redes" | sinapi.agrupador | "Instalações Prediais de Esgoto - Tubos e Conexões" | sinapi.código | "104346" | descrição | "TE, PVC, SÉRIE NORMAL, ESGOTO PREDIAL, DN 100 X 75 MM, JUNTA ELÁSTICA, FORNECIDO E INSTALADO EM RAMAL DE DESCARGA OU RAMAL DE ESGOTO SANITÁRIO. AF_08/2022" | null | null | sinapi.unidade | "UN"
5900 | INS.Sinapi.104356 | Sinapi.Grupo.087 | é.pertencente.a | Sinapi.Grupos | é.pertencente.a | Sinapi.Grp.087 | é.pertencente.a | Sinapi.ASTU | pertencente.a | "Esgotos, Drenagem e Redes" | sinapi.agrupador | "Instalações Prediais de Esgoto - Tubos e Conexões" | sinapi.código | "104356" | descrição | "TERMINAL DE VENTILAÇÃO, PVC, SÉRIE NORMAL, ESGOTO PREDIAL, DN 100 MM, JUNTA SOLDÁVEL, FORNECIDO E INSTALADO EM PRUMADA DE ESGOTO SANITÁRIO OU VENTILAÇÃO. AF_08/2022" | null | null | sinapi.unidade | "UN"
5901 | INS.Sinapi.104348 | Sinapi.Grupo.087 | é.pertencente.a | Sinapi.Grupos | é.pertencente.a | Sinapi.Grp.087 | é.pertencente.a | Sinapi.ASTU | pertencente.a | "Esgotos, Drenagem e Redes" | sinapi.agrupador | "Instalações Prediais de Esgoto - Tubos e Conexões" | sinapi.código | "104348" | descrição | "TERMINAL DE VENTILAÇÃO, PVC, SÉRIE NORMAL, ESGOTO PREDIAL, DN 50 MM, JUNTA SOLDÁVEL, FORNECIDO E INSTALADO EM PRUMADA DE ESGOTO SANITÁRIO OU VENTILAÇÃO. AF_08/2022" | null | null | sinapi.unidade | "UN"
5902 | INS.Sinapi.104351 | Sinapi.Grupo.087 | é.pertencente.a | Sinapi.Grupos | é.pertencente.a | Sinapi.Grp.087 | é.pertencente.a | Sinapi.ASTU | pertencente.a | "Esgotos, Drenagem e Redes" | sinapi.agrupador | "Instalações Prediais de Esgoto - Tubos e Conexões" | sinapi.código | "104351" | descrição | "TERMINAL DE VENTILAÇÃO, PVC, SÉRIE NORMAL, ESGOTO PREDIAL, DN 75 MM, JUNTA SOLDÁVEL, FORNECIDO E INSTALADO EM PRUMADA DE ESGOTO SANITÁRIO OU VENTILAÇÃO. AF_08/2022" | null | null | sinapi.unidade | "UN"
5903 | INS.Sinapi.89800 | Sinapi.Grupo.087 | é.pertencente.a | Sinapi.Grupos | é.pertencente.a | Sinapi.Grp.087 | é.pertencente.a | Sinapi.ASTU | pertencente.a | "Esgotos, Drenagem e Redes" | sinapi.agrupador | "Instalações Prediais de Esgoto - Tubos e Conexões" | sinapi.código | "89800" | descrição | "TUBO PVC, SERIE NORMAL, ESGOTO PREDIAL, DN 100 MM, FORNECIDO E INSTALADO EM PRUMADA DE ESGOTO SANITÁRIO OU VENTILAÇÃO. AF_08/2022" | null | null | sinapi.unidade | "M"
5904 | INS.Sinapi.89714 | Sinapi.Grupo.087 | é.pertencente.a | Sinapi.Grupos | é.pertencente.a | Sinapi.Grp.087 | é.pertencente.a | Sinapi.ASTU | pertencente.a | "Esgotos, Drenagem e Redes" | sinapi.agrupador | "Instalações Prediais de Esgoto - Tubos e Conexões" | sinapi.código | "89714" | descrição | "TUBO PVC, SERIE NORMAL, ESGOTO PREDIAL, DN 100 MM, FORNECIDO E INSTALADO EM RAMAL DE DESCARGA OU RAMAL DE ESGOTO SANITÁRIO. AF_08/2022" | null | null | sinapi.unidade | "M"
5905 | INS.Sinapi.89848 | Sinapi.Grupo.087 | é.pertencente.a | Sinapi.Grupos | é.pertencente.a | Sinapi.Grp.087 | é.pertencente.a | Sinapi.ASTU | pertencente.a | "Esgotos, Drenagem e Redes" | sinapi.agrupador | "Instalações Prediais de Esgoto - Tubos e Conexões" | sinapi.código | "89848" | descrição | "TUBO PVC, SERIE NORMAL, ESGOTO PREDIAL, DN 100 MM, FORNECIDO E INSTALADO EM SUBCOLETOR AÉREO DE ESGOTO SANITÁRIO. AF_08/2022" | null | null | sinapi.unidade | "M"
5906 | INS.Sinapi.89849 | Sinapi.Grupo.087 | é.pertencente.a | Sinapi.Grupos | é.pertencente.a | Sinapi.Grp.087 | é.pertencente.a | Sinapi.ASTU | pertencente.a | "Esgotos, Drenagem e Redes" | sinapi.agrupador | "Instalações Prediais de Esgoto - Tubos e Conexões" | sinapi.código | "89849" | descrição | "TUBO PVC, SERIE NORMAL, ESGOTO PREDIAL, DN 150 MM, FORNECIDO E INSTALADO EM SUBCOLETOR AÉREO DE ESGOTO SANITÁRIO. AF_08/2022" | null | null | sinapi.unidade | "M"
5907 | INS.Sinapi.89711 | Sinapi.Grupo.087 | é.pertencente.a | Sinapi.Grupos | é.pertencente.a | Sinapi.Grp.087 | é.pertencente.a | Sinapi.ASTU | pertencente.a | "Esgotos, Drenagem e Redes" | sinapi.agrupador | "Instalações Prediais de Esgoto - Tubos e Conexões" | sinapi.código | "89711" | descrição | "TUBO PVC, SERIE NORMAL, ESGOTO PREDIAL, DN 40 MM, FORNECIDO E INSTALADO EM RAMAL DE DESCARGA OU RAMAL DE ESGOTO SANITÁRIO. AF_08/2022" | null | null | sinapi.unidade | "M"
5908 | INS.Sinapi.89798 | Sinapi.Grupo.087 | é.pertencente.a | Sinapi.Grupos | é.pertencente.a | Sinapi.Grp.087 | é.pertencente.a | Sinapi.ASTU | pertencente.a | "Esgotos, Drenagem e Redes" | sinapi.agrupador | "Instalações Prediais de Esgoto - Tubos e Conexões" | sinapi.código | "89798" | descrição | "TUBO PVC, SERIE NORMAL, ESGOTO PREDIAL, DN 50 MM, FORNECIDO E INSTALADO EM PRUMADA DE ESGOTO SANITÁRIO OU VENTILAÇÃO. AF_08/2022" | null | null | sinapi.unidade | "M"
5909 | INS.Sinapi.89712 | Sinapi.Grupo.087 | é.pertencente.a | Sinapi.Grupos | é.pertencente.a | Sinapi.Grp.087 | é.pertencente.a | Sinapi.ASTU | pertencente.a | "Esgotos, Drenagem e Redes" | sinapi.agrupador | "Instalações Prediais de Esgoto - Tubos e Conexões" | sinapi.código | "89712" | descrição | "TUBO PVC, SERIE NORMAL, ESGOTO PREDIAL, DN 50 MM, FORNECIDO E INSTALADO EM RAMAL DE DESCARGA OU RAMAL DE ESGOTO SANITÁRIO. AF_08/2022" | null | null | sinapi.unidade | "M"
5910 | INS.Sinapi.89799 | Sinapi.Grupo.087 | é.pertencente.a | Sinapi.Grupos | é.pertencente.a | Sinapi.Grp.087 | é.pertencente.a | Sinapi.ASTU | pertencente.a | "Esgotos, Drenagem e Redes" | sinapi.agrupador | "Instalações Prediais de Esgoto - Tubos e Conexões" | sinapi.código | "89799" | descrição | "TUBO PVC, SERIE NORMAL, ESGOTO PREDIAL, DN 75 MM, FORNECIDO E INSTALADO EM PRUMADA DE ESGOTO SANITÁRIO OU VENTILAÇÃO. AF_08/2022" | null | null | sinapi.unidade | "M"
5911 | INS.Sinapi.89713 | Sinapi.Grupo.087 | é.pertencente.a | Sinapi.Grupos | é.pertencente.a | Sinapi.Grp.087 | é.pertencente.a | Sinapi.ASTU | pertencente.a | "Esgotos, Drenagem e Redes" | sinapi.agrupador | "Instalações Prediais de Esgoto - Tubos e Conexões" | sinapi.código | "89713" | descrição | "TUBO PVC, SERIE NORMAL, ESGOTO PREDIAL, DN 75 MM, FORNECIDO E INSTALADO EM RAMAL DE DESCARGA OU RAMAL DE ESGOTO SANITÁRIO. AF_08/2022" | null | null | sinapi.unidade | "M"
5912 | INS.Sinapi.89376 | Sinapi.Grupo.088 | é.pertencente.a | Sinapi.Grupos | é.pertencente.a | Sinapi.Grp.088 | é.pertencente.a | Sinapi.INHI | pertencente.a | "Hidráulica" | sinapi.agrupador | "Instalações Prediais de Água Fria em PVC" | sinapi.código | "89376" | descrição | "ADAPTADOR CURTO COM BOLSA E ROSCA PARA REGISTRO, PVC, SOLDÁVEL, DN 20MM X 1/2, INSTALADO EM RAMAL OU SUB-RAMAL DE ÁGUA - FORNECIMENTO E INSTALAÇÃO. AF_06/2022" | null | null | sinapi.unidade | "UN"
5913 | INS.Sinapi.89429 | Sinapi.Grupo.088 | é.pertencente.a | Sinapi.Grupos | é.pertencente.a | Sinapi.Grp.088 | é.pertencente.a | Sinapi.INHI | pertencente.a | "Hidráulica" | sinapi.agrupador | "Instalações Prediais de Água Fria em PVC" | sinapi.código | "89429" | descrição | "ADAPTADOR CURTO COM BOLSA E ROSCA PARA REGISTRO, PVC, SOLDÁVEL, DN 25MM X 3/4, INSTALADO EM RAMAL DE DISTRIBUIÇÃO DE ÁGUA - FORNECIMENTO E INSTALAÇÃO. AF_06/2022" | null | null | sinapi.unidade | "UN"
5914 | INS.Sinapi.89383 | Sinapi.Grupo.088 | é.pertencente.a | Sinapi.Grupos | é.pertencente.a | Sinapi.Grp.088 | é.pertencente.a | Sinapi.INHI | pertencente.a | "Hidráulica" | sinapi.agrupador | "Instalações Prediais de Água Fria em PVC" | sinapi.código | "89383" | descrição | "ADAPTADOR CURTO COM BOLSA E ROSCA PARA REGISTRO, PVC, SOLDÁVEL, DN 25MM X 3/4, INSTALADO EM RAMAL OU SUB-RAMAL DE ÁGUA - FORNECIMENTO E INSTALAÇÃO. AF_06/2022" | null | null | sinapi.unidade | "UN"
5915 | INS.Sinapi.89553 | Sinapi.Grupo.088 | é.pertencente.a | Sinapi.Grupos | é.pertencente.a | Sinapi.Grp.088 | é.pertencente.a | Sinapi.INHI | pertencente.a | "Hidráulica" | sinapi.agrupador | "Instalações Prediais de Água Fria em PVC" | sinapi.código | "89553" | descrição | "ADAPTADOR CURTO COM BOLSA E ROSCA PARA REGISTRO, PVC, SOLDÁVEL, DN 32MM X 1, INSTALADO EM PRUMADA DE ÁGUA - FORNECIMENTO E INSTALAÇÃO. AF_06/2022" | null | null | sinapi.unidade | "UN"
5916 | INS.Sinapi.89436 | Sinapi.Grupo.088 | é.pertencente.a | Sinapi.Grupos | é.pertencente.a | Sinapi.Grp.088 | é.pertencente.a | Sinapi.INHI | pertencente.a | "Hidráulica" | sinapi.agrupador | "Instalações Prediais de Água Fria em PVC" | sinapi.código | "89436" | descrição | "ADAPTADOR CURTO COM BOLSA E ROSCA PARA REGISTRO, PVC, SOLDÁVEL, DN 32MM X 1, INSTALADO EM RAMAL DE DISTRIBUIÇÃO DE ÁGUA - FORNECIMENTO E INSTALAÇÃO. AF_06/2022" | null | null | sinapi.unidade | "UN"
5917 | INS.Sinapi.89391 | Sinapi.Grupo.088 | é.pertencente.a | Sinapi.Grupos | é.pertencente.a | Sinapi.Grp.088 | é.pertencente.a | Sinapi.INHI | pertencente.a | "Hidráulica" | sinapi.agrupador | "Instalações Prediais de Água Fria em PVC" | sinapi.código | "89391" | descrição | "ADAPTADOR CURTO COM BOLSA E ROSCA PARA REGISTRO, PVC, SOLDÁVEL, DN 32MM X 1, INSTALADO EM RAMAL OU SUB-RAMAL DE ÁGUA - FORNECIMENTO E INSTALAÇÃO. AF_06/2022" | null | null | sinapi.unidade | "UN"
5918 | INS.Sinapi.103994 | Sinapi.Grupo.088 | é.pertencente.a | Sinapi.Grupos | é.pertencente.a | Sinapi.Grp.088 | é.pertencente.a | Sinapi.INHI | pertencente.a | "Hidráulica" | sinapi.agrupador | "Instalações Prediais de Água Fria em PVC" | sinapi.código | "103994" | descrição | "ADAPTADOR CURTO COM BOLSA E ROSCA PARA REGISTRO, PVC, SOLDÁVEL, DN 40MM X 1.1/2 pol, INSTALADO EM RAMAL DE DISTRIBUIÇÃO DE ÁGUA - FORNECIMENTO E INSTALAÇÃO. AF_06/2022" | null | null | sinapi.unidade | "UN"
5919 | INS.Sinapi.89570 | Sinapi.Grupo.088 | é.pertencente.a | Sinapi.Grupos | é.pertencente.a | Sinapi.Grp.088 | é.pertencente.a | Sinapi.INHI | pertencente.a | "Hidráulica" | sinapi.agrupador | "Instalações Prediais de Água Fria em PVC" | sinapi.código | "89570" | descrição | "ADAPTADOR CURTO COM BOLSA E ROSCA PARA REGISTRO, PVC, SOLDÁVEL, DN 40MM X 1.1/2, INSTALADO EM PRUMADA DE ÁGUA - FORNECIMENTO E INSTALAÇÃO. AF_06/2022" | null | null | sinapi.unidade | "UN"
5920 | INS.Sinapi.103992 | Sinapi.Grupo.088 | é.pertencente.a | Sinapi.Grupos | é.pertencente.a | Sinapi.Grp.088 | é.pertencente.a | Sinapi.INHI | pertencente.a | "Hidráulica" | sinapi.agrupador | "Instalações Prediais de Água Fria em PVC" | sinapi.código | "103992" | descrição | "ADAPTADOR CURTO COM BOLSA E ROSCA PARA REGISTRO, PVC, SOLDÁVEL, DN 40MM X 1.1/4 pol, INSTALADO EM RAMAL DE DISTRIBUIÇÃO DE ÁGUA - FORNECIMENTO E INSTALAÇÃO. AF_06/2022" | null | null | sinapi.unidade | "UN"
5921 | INS.Sinapi.89572 | Sinapi.Grupo.088 | é.pertencente.a | Sinapi.Grupos | é.pertencente.a | Sinapi.Grp.088 | é.pertencente.a | Sinapi.INHI | pertencente.a | "Hidráulica" | sinapi.agrupador | "Instalações Prediais de Água Fria em PVC" | sinapi.código | "89572" | descrição | "ADAPTADOR CURTO COM BOLSA E ROSCA PARA REGISTRO, PVC, SOLDÁVEL, DN 40MM X 1.1/4, INSTALADO EM PRUMADA DE ÁGUA - FORNECIMENTO E INSTALAÇÃO. AF_06/2022" | null | null | sinapi.unidade | "UN"
5922 | INS.Sinapi.104001 | Sinapi.Grupo.088 | é.pertencente.a | Sinapi.Grupos | é.pertencente.a | Sinapi.Grp.088 | é.pertencente.a | Sinapi.INHI | pertencente.a | "Hidráulica" | sinapi.agrupador | "Instalações Prediais de Água Fria em PVC" | sinapi.código | "104001" | descrição | "ADAPTADOR CURTO COM BOLSA E ROSCA PARA REGISTRO, PVC, SOLDÁVEL, DN 50MM X 1.1/2 pol, INSTALADO EM RAMAL DE DISTRIBUIÇÃO DE ÁGUA - FORNECIMENTO E INSTALAÇÃO. AF_06/2022" | null | null | sinapi.unidade | "UN"
5923 | INS.Sinapi.89596 | Sinapi.Grupo.088 | é.pertencente.a | Sinapi.Grupos | é.pertencente.a | Sinapi.Grp.088 | é.pertencente.a | Sinapi.INHI | pertencente.a | "Hidráulica" | sinapi.agrupador | "Instalações Prediais de Água Fria em PVC" | sinapi.código | "89596" | descrição | "ADAPTADOR CURTO COM BOLSA E ROSCA PARA REGISTRO, PVC, SOLDÁVEL, DN 50MM X 1.1/2, INSTALADO EM PRUMADA DE ÁGUA - FORNECIMENTO E INSTALAÇÃO. AF_06/2022" | null | null | sinapi.unidade | "UN"
5924 | INS.Sinapi.104002 | Sinapi.Grupo.088 | é.pertencente.a | Sinapi.Grupos | é.pertencente.a | Sinapi.Grp.088 | é.pertencente.a | Sinapi.INHI | pertencente.a | "Hidráulica" | sinapi.agrupador | "Instalações Prediais de Água Fria em PVC" | sinapi.código | "104002" | descrição | "ADAPTADOR CURTO COM BOLSA E ROSCA PARA REGISTRO, PVC, SOLDÁVEL, DN 50MM X 1.1/4 pol, INSTALADO EM RAMAL DE DISTRIBUIÇÃO DE ÁGUA - FORNECIMENTO E INSTALAÇÃO. AF_06/2022" | null | null | sinapi.unidade | "UN"
5925 | INS.Sinapi.89595 | Sinapi.Grupo.088 | é.pertencente.a | Sinapi.Grupos | é.pertencente.a | Sinapi.Grp.088 | é.pertencente.a | Sinapi.INHI | pertencente.a | "Hidráulica" | sinapi.agrupador | "Instalações Prediais de Água Fria em PVC" | sinapi.código | "89595" | descrição | "ADAPTADOR CURTO COM BOLSA E ROSCA PARA REGISTRO, PVC, SOLDÁVEL, DN 50MM X 1.1/4, INSTALADO EM PRUMADA DE ÁGUA - FORNECIMENTO E INSTALAÇÃO. AF_06/2022" | null | null | sinapi.unidade | "UN"
5926 | INS.Sinapi.89610 | Sinapi.Grupo.088 | é.pertencente.a | Sinapi.Grupos | é.pertencente.a | Sinapi.Grp.088 | é.pertencente.a | Sinapi.INHI | pertencente.a | "Hidráulica" | sinapi.agrupador | "Instalações Prediais de Água Fria em PVC" | sinapi.código | "89610" | descrição | "ADAPTADOR CURTO COM BOLSA E ROSCA PARA REGISTRO, PVC, SOLDÁVEL, DN 60MM X 2, INSTALADO EM PRUMADA DE ÁGUA - FORNECIMENTO E INSTALAÇÃO. AF_06/2022" | null | null | sinapi.unidade | "UN"
5927 | INS.Sinapi.89613 | Sinapi.Grupo.088 | é.pertencente.a | Sinapi.Grupos | é.pertencente.a | Sinapi.Grp.088 | é.pertencente.a | Sinapi.INHI | pertencente.a | "Hidráulica" | sinapi.agrupador | "Instalações Prediais de Água Fria em PVC" | sinapi.código | "89613" | descrição | "ADAPTADOR CURTO COM BOLSA E ROSCA PARA REGISTRO, PVC, SOLDÁVEL, DN 75MM X 2.1/2 pol, INSTALADO EM PRUMADA DE ÁGUA - FORNECIMENTO E INSTALAÇÃO. AF_12/2014" | null | null | sinapi.unidade | "UN"
5928 | INS.Sinapi.89616 | Sinapi.Grupo.088 | é.pertencente.a | Sinapi.Grupos | é.pertencente.a | Sinapi.Grp.088 | é.pertencente.a | Sinapi.INHI | pertencente.a | "Hidráulica" | sinapi.agrupador | "Instalações Prediais de Água Fria em PVC" | sinapi.código | "89616" | descrição | "ADAPTADOR CURTO COM BOLSA E ROSCA PARA REGISTRO, PVC, SOLDÁVEL, DN 85MM X 3, INSTALADO EM PRUMADA DE ÁGUA - FORNECIMENTO E INSTALAÇÃO. AF_06/2022" | null | null | sinapi.unidade | "UN"
5929 | INS.Sinapi.103952 | Sinapi.Grupo.088 | é.pertencente.a | Sinapi.Grupos | é.pertencente.a | Sinapi.Grp.088 | é.pertencente.a | Sinapi.INHI | pertencente.a | "Hidráulica" | sinapi.agrupador | "Instalações Prediais de Água Fria em PVC" | sinapi.código | "103952" | descrição | "BUCHA DE REDUÇÃO, CURTA, PVC, SOLDÁVEL, DN 25 X 20 MM, INSTALADO EM RAMAL DE DISTRIBUIÇÃO DE ÁGUA - FORNECIMENTO E INSTALAÇÃO. AF_06/2022" | null | null | sinapi.unidade | "UN"
5930 | INS.Sinapi.103947 | Sinapi.Grupo.088 | é.pertencente.a | Sinapi.Grupos | é.pertencente.a | Sinapi.Grp.088 | é.pertencente.a | Sinapi.INHI | pertencente.a | "Hidráulica" | sinapi.agrupador | "Instalações Prediais de Água Fria em PVC" | sinapi.código | "103947" | descrição | "BUCHA DE REDUÇÃO, CURTA, PVC, SOLDÁVEL, DN 25 X 20 MM, INSTALADO EM RAMAL OU SUB-RAMAL DE ÁGUA - FORNECIMENTO E INSTALAÇÃO. AF_06/2022" | null | null | sinapi.unidade | "UN"
5931 | INS.Sinapi.103957 | Sinapi.Grupo.088 | é.pertencente.a | Sinapi.Grupos | é.pertencente.a | Sinapi.Grp.088 | é.pertencente.a | Sinapi.INHI | pertencente.a | "Hidráulica" | sinapi.agrupador | "Instalações Prediais de Água Fria em PVC" | sinapi.código | "103957" | descrição | "BUCHA DE REDUÇÃO, CURTA, PVC, SOLDÁVEL, DN 32 X 25 MM, INSTALADO EM PRUMADA DE ÁGUA - FORNECIMENTO E INSTALAÇÃO. AF_06/2022" | null | null | sinapi.unidade | "UN"
5932 | INS.Sinapi.103953 | Sinapi.Grupo.088 | é.pertencente.a | Sinapi.Grupos | é.pertencente.a | Sinapi.Grp.088 | é.pertencente.a | Sinapi.INHI | pertencente.a | "Hidráulica" | sinapi.agrupador | "Instalações Prediais de Água Fria em PVC" | sinapi.código | "103953" | descrição | "BUCHA DE REDUÇÃO, CURTA, PVC, SOLDÁVEL, DN 32 X 25 MM, INSTALADO EM RAMAL DE DISTRIBUIÇÃO DE ÁGUA - FORNECIMENTO E INSTALAÇÃO. AF_06/2022" | null | null | sinapi.unidade | "UN"
5933 | INS.Sinapi.103948 | Sinapi.Grupo.088 | é.pertencente.a | Sinapi.Grupos | é.pertencente.a | Sinapi.Grp.088 | é.pertencente.a | Sinapi.INHI | pertencente.a | "Hidráulica" | sinapi.agrupador | "Instalações Prediais de Água Fria em PVC" | sinapi.código | "103948" | descrição | "BUCHA DE REDUÇÃO, CURTA, PVC, SOLDÁVEL, DN 32 X 25 MM, INSTALADO EM RAMAL OU SUB-RAMAL DE ÁGUA - FORNECIMENTO E INSTALAÇÃO. AF_06/2022" | null | null | sinapi.unidade | "UN"
5934 | INS.Sinapi.103958 | Sinapi.Grupo.088 | é.pertencente.a | Sinapi.Grupos | é.pertencente.a | Sinapi.Grp.088 | é.pertencente.a | Sinapi.INHI | pertencente.a | "Hidráulica" | sinapi.agrupador | "Instalações Prediais de Água Fria em PVC" | sinapi.código | "103958" | descrição | "BUCHA DE REDUÇÃO, CURTA, PVC, SOLDÁVEL, DN 50 X 40 MM, INSTALADO EM PRUMADA DE ÁGUA - FORNECIMENTO E INSTALAÇÃO. AF_06/2022" | null | null | sinapi.unidade | "UN"
5935 | INS.Sinapi.104009 | Sinapi.Grupo.088 | é.pertencente.a | Sinapi.Grupos | é.pertencente.a | Sinapi.Grp.088 | é.pertencente.a | Sinapi.INHI | pertencente.a | "Hidráulica" | sinapi.agrupador | "Instalações Prediais de Água Fria em PVC" | sinapi.código | "104009" | descrição | "BUCHA DE REDUÇÃO, CURTA, PVC, SOLDÁVEL, DN 50 X 40 MM, INSTALADO EM RAMAL DE DISTRIBUIÇÃO DE ÁGUA - FORNECIMENTO E INSTALAÇÃO. AF_06/2022" | null | null | sinapi.unidade | "UN"
5936 | INS.Sinapi.103959 | Sinapi.Grupo.088 | é.pertencente.a | Sinapi.Grupos | é.pertencente.a | Sinapi.Grp.088 | é.pertencente.a | Sinapi.INHI | pertencente.a | "Hidráulica" | sinapi.agrupador | "Instalações Prediais de Água Fria em PVC" | sinapi.código | "103959" | descrição | "BUCHA DE REDUÇÃO, CURTA, PVC, SOLDÁVEL, DN 60 X 50 MM, INSTALADO EM PRUMADA DE ÁGUA - FORNECIMENTO E INSTALAÇÃO. AF_06/2022" | null | null | sinapi.unidade | "UN"
5937 | INS.Sinapi.103962 | Sinapi.Grupo.088 | é.pertencente.a | Sinapi.Grupos | é.pertencente.a | Sinapi.Grp.088 | é.pertencente.a | Sinapi.INHI | pertencente.a | "Hidráulica" | sinapi.agrupador | "Instalações Prediais de Água Fria em PVC" | sinapi.código | "103962" | descrição | "BUCHA DE REDUÇÃO, LONGA, PVC, SOLDÁVEL, DN 32 X 20 MM, INSTALADO EM PRUMADA DE ÁGUA - FORNECIMENTO E INSTALAÇÃO. AF_06/2022" | null | null | sinapi.unidade | "UN"
5938 | INS.Sinapi.103954 | Sinapi.Grupo.088 | é.pertencente.a | Sinapi.Grupos | é.pertencente.a | Sinapi.Grp.088 | é.pertencente.a | Sinapi.INHI | pertencente.a | "Hidráulica" | sinapi.agrupador | "Instalações Prediais de Água Fria em PVC" | sinapi.código | "103954" | descrição | "BUCHA DE REDUÇÃO, LONGA, PVC, SOLDÁVEL, DN 32 X 20 MM, INSTALADO EM RAMAL DE DISTRIBUIÇÃO DE ÁGUA - FORNECIMENTO E INSTALAÇÃO. AF_06/2022" | null | null | sinapi.unidade | "UN"
5939 | INS.Sinapi.103949 | Sinapi.Grupo.088 | é.pertencente.a | Sinapi.Grupos | é.pertencente.a | Sinapi.Grp.088 | é.pertencente.a | Sinapi.INHI | pertencente.a | "Hidráulica" | sinapi.agrupador | "Instalações Prediais de Água Fria em PVC" | sinapi.código | "103949" | descrição | "BUCHA DE REDUÇÃO, LONGA, PVC, SOLDÁVEL, DN 32 X 20 MM, INSTALADO EM RAMAL OU SUB-RAMAL DE ÁGUA - FORNECIMENTO E INSTALAÇÃO. AF_06/2022" | null | null | sinapi.unidade | "UN"
5940 | INS.Sinapi.103964 | Sinapi.Grupo.088 | é.pertencente.a | Sinapi.Grupos | é.pertencente.a | Sinapi.Grp.088 | é.pertencente.a | Sinapi.INHI | pertencente.a | "Hidráulica" | sinapi.agrupador | "Instalações Prediais de Água Fria em PVC" | sinapi.código | "103964" | descrição | "BUCHA DE REDUÇÃO, LONGA, PVC, SOLDÁVEL, DN 40 X 25 MM, INSTALADO EM PRUMADA DE ÁGUA - FORNECIMENTO E INSTALAÇÃO. AF_06/2022" | null | null | sinapi.unidade | "UN"
5941 | INS.Sinapi.104014 | Sinapi.Grupo.088 | é.pertencente.a | Sinapi.Grupos | é.pertencente.a | Sinapi.Grp.088 | é.pertencente.a | Sinapi.INHI | pertencente.a | "Hidráulica" | sinapi.agrupador | "Instalações Prediais de Água Fria em PVC" | sinapi.código | "104014" | descrição | "BUCHA DE REDUÇÃO, LONGA, PVC, SOLDÁVEL, DN 40 X 25 MM, INSTALADO EM RAMAL DE DISTRIBUIÇÃO DE ÁGUA - FORNECIMENTO E INSTALAÇÃO. AF_06/2022" | null | null | sinapi.unidade | "UN"
5942 | INS.Sinapi.103966 | Sinapi.Grupo.088 | é.pertencente.a | Sinapi.Grupos | é.pertencente.a | Sinapi.Grp.088 | é.pertencente.a | Sinapi.INHI | pertencente.a | "Hidráulica" | sinapi.agrupador | "Instalações Prediais de Água Fria em PVC" | sinapi.código | "103966" | descrição | "BUCHA DE REDUÇÃO, LONGA, PVC, SOLDÁVEL, DN 50 X 25 MM, INSTALADO EM PRUMADA DE ÁGUA - FORNECIMENTO E INSTALAÇÃO. AF_06/2022" | null | null | sinapi.unidade | "UN"
5943 | INS.Sinapi.103999 | Sinapi.Grupo.088 | é.pertencente.a | Sinapi.Grupos | é.pertencente.a | Sinapi.Grp.088 | é.pertencente.a | Sinapi.INHI | pertencente.a | "Hidráulica" | sinapi.agrupador | "Instalações Prediais de Água Fria em PVC" | sinapi.código | "103999" | descrição | "BUCHA DE REDUÇÃO, LONGA, PVC, SOLDÁVEL, DN 50 X 25 MM, INSTALADO EM RAMAL DE DISTRIBUIÇÃO DE ÁGUA - FORNECIMENTO E INSTALAÇÃO. AF_06/2022" | null | null | sinapi.unidade | "UN"
5944 | INS.Sinapi.103967 | Sinapi.Grupo.088 | é.pertencente.a | Sinapi.Grupos | é.pertencente.a | Sinapi.Grp.088 | é.pertencente.a | Sinapi.INHI | pertencente.a | "Hidráulica" | sinapi.agrupador | "Instalações Prediais de Água Fria em PVC" | sinapi.código | "103967" | descrição | "BUCHA DE REDUÇÃO, LONGA, PVC, SOLDÁVEL, DN 50 X 32 MM, INSTALADO EM PRUMADA DE ÁGUA - FORNECIMENTO E INSTALAÇÃO. AF_06/2022" | null | null | sinapi.unidade | "UN"
5945 | INS.Sinapi.104003 | Sinapi.Grupo.088 | é.pertencente.a | Sinapi.Grupos | é.pertencente.a | Sinapi.Grp.088 | é.pertencente.a | Sinapi.INHI | pertencente.a | "Hidráulica" | sinapi.agrupador | "Instalações Prediais de Água Fria em PVC" | sinapi.código | "104003" | descrição | "BUCHA DE REDUÇÃO, LONGA, PVC, SOLDÁVEL, DN 50 X 32 MM, INSTALADO EM RAMAL DE DISTRIBUIÇÃO DE ÁGUA - FORNECIMENTO E INSTALAÇÃO. AF_06/2022" | null | null | sinapi.unidade | "UN"
5946 | INS.Sinapi.103968 | Sinapi.Grupo.088 | é.pertencente.a | Sinapi.Grupos | é.pertencente.a | Sinapi.Grp.088 | é.pertencente.a | Sinapi.INHI | pertencente.a | "Hidráulica" | sinapi.agrupador | "Instalações Prediais de Água Fria em PVC" | sinapi.código | "103968" | descrição | "BUCHA DE REDUÇÃO, LONGA, PVC, SOLDÁVEL, DN 60 X 25 MM, INSTALADO EM PRUMADA DE ÁGUA - FORNECIMENTO E INSTALAÇÃO. AF_06/2022" | null | null | sinapi.unidade | "UN"
5947 | INS.Sinapi.103969 | Sinapi.Grupo.088 | é.pertencente.a | Sinapi.Grupos | é.pertencente.a | Sinapi.Grp.088 | é.pertencente.a | Sinapi.INHI | pertencente.a | "Hidráulica" | sinapi.agrupador | "Instalações Prediais de Água Fria em PVC" | sinapi.código | "103969" | descrição | "BUCHA DE REDUÇÃO, LONGA, PVC, SOLDÁVEL, DN 60 X 32 MM, INSTALADO EM PRUMADA DE ÁGUA - FORNECIMENTO E INSTALAÇÃO. AF_06/2022" | null | null | sinapi.unidade | "UN"
5948 | INS.Sinapi.103971 | Sinapi.Grupo.088 | é.pertencente.a | Sinapi.Grupos | é.pertencente.a | Sinapi.Grp.088 | é.pertencente.a | Sinapi.INHI | pertencente.a | "Hidráulica" | sinapi.agrupador | "Instalações Prediais de Água Fria em PVC" | sinapi.código | "103971" | descrição | "BUCHA DE REDUÇÃO, LONGA, PVC, SOLDÁVEL, DN 60 X 50 MM, INSTALADO EM PRUMADA DE ÁGUA - FORNECIMENTO E INSTALAÇÃO. AF_06/2022" | null | null | sinapi.unidade | "UN"
5949 | INS.Sinapi.103972 | Sinapi.Grupo.088 | é.pertencente.a | Sinapi.Grupos | é.pertencente.a | Sinapi.Grp.088 | é.pertencente.a | Sinapi.INHI | pertencente.a | "Hidráulica" | sinapi.agrupador | "Instalações Prediais de Água Fria em PVC" | sinapi.código | "103972" | descrição | "BUCHA DE REDUÇÃO, LONGA, PVC, SOLDÁVEL, DN 75 X 50 MM, INSTALADO EM PRUMADA DE ÁGUA - FORNECIMENTO E INSTALAÇÃO. AF_06/2022" | null | null | sinapi.unidade | "UN"
5950 | INS.Sinapi.103993 | Sinapi.Grupo.088 | é.pertencente.a | Sinapi.Grupos | é.pertencente.a | Sinapi.Grp.088 | é.pertencente.a | Sinapi.INHI | pertencente.a | "Hidráulica" | sinapi.agrupador | "Instalações Prediais de Água Fria em PVC" | sinapi.código | "103993" | descrição | "BUCHA DE REDUÇÃO, PVC, SOLDÁVEL, DN 40MM X 32MM, INSTALADO EM RAMAL DE DISTRIBUIÇÃO DE ÁGUA - FORNECIMENTO E INSTALAÇÃO. AF_06/2022" | null | null | sinapi.unidade | "UN"
5951 | INS.Sinapi.89407 | Sinapi.Grupo.088 | é.pertencente.a | Sinapi.Grupos | é.pertencente.a | Sinapi.Grp.088 | é.pertencente.a | Sinapi.INHI | pertencente.a | "Hidráulica" | sinapi.agrupador | "Instalações Prediais de Água Fria em PVC" | sinapi.código | "89407" | descrição | "CURVA 45 GRAUS, PVC, SOLDÁVEL, DN 20MM, INSTALADO EM RAMAL DE DISTRIBUIÇÃO DE ÁGUA - FORNECIMENTO E INSTALAÇÃO. AF_06/2022" | null | null | sinapi.unidade | "UN"
5952 | INS.Sinapi.89361 | Sinapi.Grupo.088 | é.pertencente.a | Sinapi.Grupos | é.pertencente.a | Sinapi.Grp.088 | é.pertencente.a | Sinapi.INHI | pertencente.a | "Hidráulica" | sinapi.agrupador | "Instalações Prediais de Água Fria em PVC" | sinapi.código | "89361" | descrição | "CURVA 45 GRAUS, PVC, SOLDÁVEL, DN 20MM, INSTALADO EM RAMAL OU SUB-RAMAL DE ÁGUA - FORNECIMENTO E INSTALAÇÃO. AF_06/2022" | null | null | sinapi.unidade | "UN"
5953 | INS.Sinapi.89490 | Sinapi.Grupo.088 | é.pertencente.a | Sinapi.Grupos | é.pertencente.a | Sinapi.Grp.088 | é.pertencente.a | Sinapi.INHI | pertencente.a | "Hidráulica" | sinapi.agrupador | "Instalações Prediais de Água Fria em PVC" | sinapi.código | "89490" | descrição | "CURVA 45 GRAUS, PVC, SOLDÁVEL, DN 25MM, INSTALADO EM PRUMADA DE ÁGUA - FORNECIMENTO E INSTALAÇÃO. AF_06/2022" | null | null | sinapi.unidade | "UN"
5954 | INS.Sinapi.89411 | Sinapi.Grupo.088 | é.pertencente.a | Sinapi.Grupos | é.pertencente.a | Sinapi.Grp.088 | é.pertencente.a | Sinapi.INHI | pertencente.a | "Hidráulica" | sinapi.agrupador | "Instalações Prediais de Água Fria em PVC" | sinapi.código | "89411" | descrição | "CURVA 45 GRAUS, PVC, SOLDÁVEL, DN 25MM, INSTALADO EM RAMAL DE DISTRIBUIÇÃO DE ÁGUA - FORNECIMENTO E INSTALAÇÃO. AF_06/2022" | null | null | sinapi.unidade | "UN"
5955 | INS.Sinapi.89365 | Sinapi.Grupo.088 | é.pertencente.a | Sinapi.Grupos | é.pertencente.a | Sinapi.Grp.088 | é.pertencente.a | Sinapi.INHI | pertencente.a | "Hidráulica" | sinapi.agrupador | "Instalações Prediais de Água Fria em PVC" | sinapi.código | "89365" | descrição | "CURVA 45 GRAUS, PVC, SOLDÁVEL, DN 25MM, INSTALADO EM RAMAL OU SUB-RAMAL DE ÁGUA - FORNECIMENTO E INSTALAÇÃO. AF_06/2022" | null | null | sinapi.unidade | "UN"
5956 | INS.Sinapi.89496 | Sinapi.Grupo.088 | é.pertencente.a | Sinapi.Grupos | é.pertencente.a | Sinapi.Grp.088 | é.pertencente.a | Sinapi.INHI | pertencente.a | "Hidráulica" | sinapi.agrupador | "Instalações Prediais de Água Fria em PVC" | sinapi.código | "89496" | descrição | "CURVA 45 GRAUS, PVC, SOLDÁVEL, DN 32MM, INSTALADO EM PRUMADA DE ÁGUA - FORNECIMENTO E INSTALAÇÃO. AF_06/2022" | null | null | sinapi.unidade | "UN"
5957 | INS.Sinapi.89416 | Sinapi.Grupo.088 | é.pertencente.a | Sinapi.Grupos | é.pertencente.a | Sinapi.Grp.088 | é.pertencente.a | Sinapi.INHI | pertencente.a | "Hidráulica" | sinapi.agrupador | "Instalações Prediais de Água Fria em PVC" | sinapi.código | "89416" | descrição | "CURVA 45 GRAUS, PVC, SOLDÁVEL, DN 32MM, INSTALADO EM RAMAL DE DISTRIBUIÇÃO DE ÁGUA - FORNECIMENTO E INSTALAÇÃO. AF_06/2022" | null | null | sinapi.unidade | "UN"
5958 | INS.Sinapi.89370 | Sinapi.Grupo.088 | é.pertencente.a | Sinapi.Grupos | é.pertencente.a | Sinapi.Grp.088 | é.pertencente.a | Sinapi.INHI | pertencente.a | "Hidráulica" | sinapi.agrupador | "Instalações Prediais de Água Fria em PVC" | sinapi.código | "89370" | descrição | "CURVA 45 GRAUS, PVC, SOLDÁVEL, DN 32MM, INSTALADO EM RAMAL OU SUB-RAMAL DE ÁGUA - FORNECIMENTO E INSTALAÇÃO. AF_06/2022" | null | null | sinapi.unidade | "UN"
5959 | INS.Sinapi.89500 | Sinapi.Grupo.088 | é.pertencente.a | Sinapi.Grupos | é.pertencente.a | Sinapi.Grp.088 | é.pertencente.a | Sinapi.INHI | pertencente.a | "Hidráulica" | sinapi.agrupador | "Instalações Prediais de Água Fria em PVC" | sinapi.código | "89500" | descrição | "CURVA 45 GRAUS, PVC, SOLDÁVEL, DN 40MM, INSTALADO EM PRUMADA DE ÁGUA - FORNECIMENTO E INSTALAÇÃO. AF_06/2022" | null | null | sinapi.unidade | "UN"
5960 | INS.Sinapi.103983 | Sinapi.Grupo.088 | é.pertencente.a | Sinapi.Grupos | é.pertencente.a | Sinapi.Grp.088 | é.pertencente.a | Sinapi.INHI | pertencente.a | "Hidráulica" | sinapi.agrupador | "Instalações Prediais de Água Fria em PVC" | sinapi.código | "103983" | descrição | "CURVA 45 GRAUS, PVC, SOLDÁVEL, DN 40MM, INSTALADO EM RAMAL DE DISTRIBUIÇÃO DE ÁGUA - FORNECIMENTO E INSTALAÇÃO. AF_06/2022" | null | null | sinapi.unidade | "UN"
5961 | INS.Sinapi.89504 | Sinapi.Grupo.088 | é.pertencente.a | Sinapi.Grupos | é.pertencente.a | Sinapi.Grp.088 | é.pertencente.a | Sinapi.INHI | pertencente.a | "Hidráulica" | sinapi.agrupador | "Instalações Prediais de Água Fria em PVC" | sinapi.código | "89504" | descrição | "CURVA 45 GRAUS, PVC, SOLDÁVEL, DN 50MM, INSTALADO EM PRUMADA DE ÁGUA - FORNECIMENTO E INSTALAÇÃO. AF_06/2022" | null | null | sinapi.unidade | "UN"
5962 | INS.Sinapi.103987 | Sinapi.Grupo.088 | é.pertencente.a | Sinapi.Grupos | é.pertencente.a | Sinapi.Grp.088 | é.pertencente.a | Sinapi.INHI | pertencente.a | "Hidráulica" | sinapi.agrupador | "Instalações Prediais de Água Fria em PVC" | sinapi.código | "103987" | descrição | "CURVA 45 GRAUS, PVC, SOLDÁVEL, DN 50MM, INSTALADO EM RAMAL DE DISTRIBUIÇÃO DE ÁGUA - FORNECIMENTO E INSTALAÇÃO. AF_06/2022" | null | null | sinapi.unidade | "UN"
5963 | INS.Sinapi.89510 | Sinapi.Grupo.088 | é.pertencente.a | Sinapi.Grupos | é.pertencente.a | Sinapi.Grp.088 | é.pertencente.a | Sinapi.INHI | pertencente.a | "Hidráulica" | sinapi.agrupador | "Instalações Prediais de Água Fria em PVC" | sinapi.código | "89510" | descrição | "CURVA 45 GRAUS, PVC, SOLDÁVEL, DN 60MM, INSTALADO EM PRUMADA DE ÁGUA - FORNECIMENTO E INSTALAÇÃO. AF_06/2022" | null | null | sinapi.unidade | "UN"
5964 | INS.Sinapi.89519 | Sinapi.Grupo.088 | é.pertencente.a | Sinapi.Grupos | é.pertencente.a | Sinapi.Grp.088 | é.pertencente.a | Sinapi.INHI | pertencente.a | "Hidráulica" | sinapi.agrupador | "Instalações Prediais de Água Fria em PVC" | sinapi.código | "89519" | descrição | "CURVA 45 GRAUS, PVC, SOLDÁVEL, DN 75MM, INSTALADO EM PRUMADA DE ÁGUA - FORNECIMENTO E INSTALAÇÃO. AF_06/2022" | null | null | sinapi.unidade | "UN"
5965 | INS.Sinapi.89527 | Sinapi.Grupo.088 | é.pertencente.a | Sinapi.Grupos | é.pertencente.a | Sinapi.Grp.088 | é.pertencente.a | Sinapi.INHI | pertencente.a | "Hidráulica" | sinapi.agrupador | "Instalações Prediais de Água Fria em PVC" | sinapi.código | "89527" | descrição | "CURVA 45 GRAUS, PVC, SOLDÁVEL, DN 85MM, INSTALADO EM PRUMADA DE ÁGUA - FORNECIMENTO E INSTALAÇÃO. AF_06/2022" | null | null | sinapi.unidade | "UN"
5966 | INS.Sinapi.89406 | Sinapi.Grupo.088 | é.pertencente.a | Sinapi.Grupos | é.pertencente.a | Sinapi.Grp.088 | é.pertencente.a | Sinapi.INHI | pertencente.a | "Hidráulica" | sinapi.agrupador | "Instalações Prediais de Água Fria em PVC" | sinapi.código | "89406" | descrição | "CURVA 90 GRAUS, PVC, SOLDÁVEL, DN 20MM, INSTALADO EM RAMAL DE DISTRIBUIÇÃO DE ÁGUA - FORNECIMENTO E INSTALAÇÃO. AF_06/2022" | null | null | sinapi.unidade | "UN"
5967 | INS.Sinapi.89360 | Sinapi.Grupo.088 | é.pertencente.a | Sinapi.Grupos | é.pertencente.a | Sinapi.Grp.088 | é.pertencente.a | Sinapi.INHI | pertencente.a | "Hidráulica" | sinapi.agrupador | "Instalações Prediais de Água Fria em PVC" | sinapi.código | "89360" | descrição | "CURVA 90 GRAUS, PVC, SOLDÁVEL, DN 20MM, INSTALADO EM RAMAL OU SUB-RAMAL DE ÁGUA - FORNECIMENTO E INSTALAÇÃO. AF_06/2022" | null | null | sinapi.unidade | "UN"
5968 | INS.Sinapi.89489 | Sinapi.Grupo.088 | é.pertencente.a | Sinapi.Grupos | é.pertencente.a | Sinapi.Grp.088 | é.pertencente.a | Sinapi.INHI | pertencente.a | "Hidráulica" | sinapi.agrupador | "Instalações Prediais de Água Fria em PVC" | sinapi.código | "89489" | descrição | "CURVA 90 GRAUS, PVC, SOLDÁVEL, DN 25MM, INSTALADO EM PRUMADA DE ÁGUA - FORNECIMENTO E INSTALAÇÃO. AF_06/2022" | null | null | sinapi.unidade | "UN"
5969 | INS.Sinapi.89410 | Sinapi.Grupo.088 | é.pertencente.a | Sinapi.Grupos | é.pertencente.a | Sinapi.Grp.088 | é.pertencente.a | Sinapi.INHI | pertencente.a | "Hidráulica" | sinapi.agrupador | "Instalações Prediais de Água Fria em PVC" | sinapi.código | "89410" | descrição | "CURVA 90 GRAUS, PVC, SOLDÁVEL, DN 25MM, INSTALADO EM RAMAL DE DISTRIBUIÇÃO DE ÁGUA - FORNECIMENTO E INSTALAÇÃO. AF_06/2022" | null | null | sinapi.unidade | "UN"
5970 | INS.Sinapi.89364 | Sinapi.Grupo.088 | é.pertencente.a | Sinapi.Grupos | é.pertencente.a | Sinapi.Grp.088 | é.pertencente.a | Sinapi.INHI | pertencente.a | "Hidráulica" | sinapi.agrupador | "Instalações Prediais de Água Fria em PVC" | sinapi.código | "89364" | descrição | "CURVA 90 GRAUS, PVC, SOLDÁVEL, DN 25MM, INSTALADO EM RAMAL OU SUB-RAMAL DE ÁGUA - FORNECIMENTO E INSTALAÇÃO. AF_06/2022" | null | null | sinapi.unidade | "UN"
5971 | INS.Sinapi.89494 | Sinapi.Grupo.088 | é.pertencente.a | Sinapi.Grupos | é.pertencente.a | Sinapi.Grp.088 | é.pertencente.a | Sinapi.INHI | pertencente.a | "Hidráulica" | sinapi.agrupador | "Instalações Prediais de Água Fria em PVC" | sinapi.código | "89494" | descrição | "CURVA 90 GRAUS, PVC, SOLDÁVEL, DN 32MM, INSTALADO EM PRUMADA DE ÁGUA - FORNECIMENTO E INSTALAÇÃO. AF_06/2022" | null | null | sinapi.unidade | "UN"
5972 | INS.Sinapi.89415 | Sinapi.Grupo.088 | é.pertencente.a | Sinapi.Grupos | é.pertencente.a | Sinapi.Grp.088 | é.pertencente.a | Sinapi.INHI | pertencente.a | "Hidráulica" | sinapi.agrupador | "Instalações Prediais de Água Fria em PVC" | sinapi.código | "89415" | descrição | "CURVA 90 GRAUS, PVC, SOLDÁVEL, DN 32MM, INSTALADO EM RAMAL DE DISTRIBUIÇÃO DE ÁGUA - FORNECIMENTO E INSTALAÇÃO. AF_06/2022" | null | null | sinapi.unidade | "UN"
5973 | INS.Sinapi.89369 | Sinapi.Grupo.088 | é.pertencente.a | Sinapi.Grupos | é.pertencente.a | Sinapi.Grp.088 | é.pertencente.a | Sinapi.INHI | pertencente.a | "Hidráulica" | sinapi.agrupador | "Instalações Prediais de Água Fria em PVC" | sinapi.código | "89369" | descrição | "CURVA 90 GRAUS, PVC, SOLDÁVEL, DN 32MM, INSTALADO EM RAMAL OU SUB-RAMAL DE ÁGUA - FORNECIMENTO E INSTALAÇÃO. AF_06/2022" | null | null | sinapi.unidade | "UN"
5974 | INS.Sinapi.89499 | Sinapi.Grupo.088 | é.pertencente.a | Sinapi.Grupos | é.pertencente.a | Sinapi.Grp.088 | é.pertencente.a | Sinapi.INHI | pertencente.a | "Hidráulica" | sinapi.agrupador | "Instalações Prediais de Água Fria em PVC" | sinapi.código | "89499" | descrição | "CURVA 90 GRAUS, PVC, SOLDÁVEL, DN 40MM, INSTALADO EM PRUMADA DE ÁGUA - FORNECIMENTO E INSTALAÇÃO. AF_06/2022" | null | null | sinapi.unidade | "UN"
5975 | INS.Sinapi.103982 | Sinapi.Grupo.088 | é.pertencente.a | Sinapi.Grupos | é.pertencente.a | Sinapi.Grp.088 | é.pertencente.a | Sinapi.INHI | pertencente.a | "Hidráulica" | sinapi.agrupador | "Instalações Prediais de Água Fria em PVC" | sinapi.código | "103982" | descrição | "CURVA 90 GRAUS, PVC, SOLDÁVEL, DN 40MM, INSTALADO EM RAMAL DE DISTRIBUIÇÃO DE ÁGUA - FORNECIMENTO E INSTALAÇÃO. AF_06/2022" | null | null | sinapi.unidade | "UN"
5976 | INS.Sinapi.89503 | Sinapi.Grupo.088 | é.pertencente.a | Sinapi.Grupos | é.pertencente.a | Sinapi.Grp.088 | é.pertencente.a | Sinapi.INHI | pertencente.a | "Hidráulica" | sinapi.agrupador | "Instalações Prediais de Água Fria em PVC" | sinapi.código | "89503" | descrição | "CURVA 90 GRAUS, PVC, SOLDÁVEL, DN 50MM, INSTALADO EM PRUMADA DE ÁGUA - FORNECIMENTO E INSTALAÇÃO. AF_06/2022" | null | null | sinapi.unidade | "UN"
5977 | INS.Sinapi.103986 | Sinapi.Grupo.088 | é.pertencente.a | Sinapi.Grupos | é.pertencente.a | Sinapi.Grp.088 | é.pertencente.a | Sinapi.INHI | pertencente.a | "Hidráulica" | sinapi.agrupador | "Instalações Prediais de Água Fria em PVC" | sinapi.código | "103986" | descrição | "CURVA 90 GRAUS, PVC, SOLDÁVEL, DN 50MM, INSTALADO EM RAMAL DE DISTRIBUIÇÃO DE ÁGUA - FORNECIMENTO E INSTALAÇÃO. AF_06/2022" | null | null | sinapi.unidade | "UN"
5978 | INS.Sinapi.89507 | Sinapi.Grupo.088 | é.pertencente.a | Sinapi.Grupos | é.pertencente.a | Sinapi.Grp.088 | é.pertencente.a | Sinapi.INHI | pertencente.a | "Hidráulica" | sinapi.agrupador | "Instalações Prediais de Água Fria em PVC" | sinapi.código | "89507" | descrição | "CURVA 90 GRAUS, PVC, SOLDÁVEL, DN 60MM, INSTALADO EM PRUMADA DE ÁGUA - FORNECIMENTO E INSTALAÇÃO. AF_06/2022" | null | null | sinapi.unidade | "UN"
5979 | INS.Sinapi.89517 | Sinapi.Grupo.088 | é.pertencente.a | Sinapi.Grupos | é.pertencente.a | Sinapi.Grp.088 | é.pertencente.a | Sinapi.INHI | pertencente.a | "Hidráulica" | sinapi.agrupador | "Instalações Prediais de Água Fria em PVC" | sinapi.código | "89517" | descrição | "CURVA 90 GRAUS, PVC, SOLDÁVEL, DN 75MM, INSTALADO EM PRUMADA DE ÁGUA - FORNECIMENTO E INSTALAÇÃO. AF_06/2022" | null | null | sinapi.unidade | "UN"
5980 | INS.Sinapi.89525 | Sinapi.Grupo.088 | é.pertencente.a | Sinapi.Grupos | é.pertencente.a | Sinapi.Grp.088 | é.pertencente.a | Sinapi.INHI | pertencente.a | "Hidráulica" | sinapi.agrupador | "Instalações Prediais de Água Fria em PVC" | sinapi.código | "89525" | descrição | "CURVA 90 GRAUS, PVC, SOLDÁVEL, DN 85MM, INSTALADO EM PRUMADA DE ÁGUA - FORNECIMENTO E INSTALAÇÃO. AF_06/2022" | null | null | sinapi.unidade | "UN"
5981 | INS.Sinapi.89423 | Sinapi.Grupo.088 | é.pertencente.a | Sinapi.Grupos | é.pertencente.a | Sinapi.Grp.088 | é.pertencente.a | Sinapi.INHI | pertencente.a | "Hidráulica" | sinapi.agrupador | "Instalações Prediais de Água Fria em PVC" | sinapi.código | "89423" | descrição | "CURVA DE TRANSPOSIÇÃO, PVC, SOLDÁVEL, DN 20MM, INSTALADO EM RAMAL DE DISTRIBUIÇÃO DE ÁGUA FORNECIMENTO E INSTALAÇÃO. AF_06/2022" | null | null | sinapi.unidade | "UN"
5982 | INS.Sinapi.89377 | Sinapi.Grupo.088 | é.pertencente.a | Sinapi.Grupos | é.pertencente.a | Sinapi.Grp.088 | é.pertencente.a | Sinapi.INHI | pertencente.a | "Hidráulica" | sinapi.agrupador | "Instalações Prediais de Água Fria em PVC" | sinapi.código | "89377" | descrição | "CURVA DE TRANSPOSIÇÃO, PVC, SOLDÁVEL, DN 20MM, INSTALADO EM RAMAL OU SUB-RAMAL DE ÁGUA - FORNECIMENTO E INSTALAÇÃO. AF_06/2022" | null | null | sinapi.unidade | "UN"
5983 | INS.Sinapi.89540 | Sinapi.Grupo.088 | é.pertencente.a | Sinapi.Grupos | é.pertencente.a | Sinapi.Grp.088 | é.pertencente.a | Sinapi.INHI | pertencente.a | "Hidráulica" | sinapi.agrupador | "Instalações Prediais de Água Fria em PVC" | sinapi.código | "89540" | descrição | "CURVA DE TRANSPOSIÇÃO, PVC, SOLDÁVEL, DN 25MM, INSTALADO EM PRUMADA DE ÁGUA - FORNECIMENTO E INSTALAÇÃO. AF_06/2022" | null | null | sinapi.unidade | "UN"
5984 | INS.Sinapi.89430 | Sinapi.Grupo.088 | é.pertencente.a | Sinapi.Grupos | é.pertencente.a | Sinapi.Grp.088 | é.pertencente.a | Sinapi.INHI | pertencente.a | "Hidráulica" | sinapi.agrupador | "Instalações Prediais de Água Fria em PVC" | sinapi.código | "89430" | descrição | "CURVA DE TRANSPOSIÇÃO, PVC, SOLDÁVEL, DN 25MM, INSTALADO EM RAMAL DE DISTRIBUIÇÃO DE ÁGUA FORNECIMENTO E INSTALAÇÃO. AF_06/2022" | null | null | sinapi.unidade | "UN"
5985 | INS.Sinapi.89384 | Sinapi.Grupo.088 | é.pertencente.a | Sinapi.Grupos | é.pertencente.a | Sinapi.Grp.088 | é.pertencente.a | Sinapi.INHI | pertencente.a | "Hidráulica" | sinapi.agrupador | "Instalações Prediais de Água Fria em PVC" | sinapi.código | "89384" | descrição | "CURVA DE TRANSPOSIÇÃO, PVC, SOLDÁVEL, DN 25MM, INSTALADO EM RAMAL OU SUB-RAMAL DE ÁGUA FORNECIMENTO E INSTALAÇÃO. AF_06/2022" | null | null | sinapi.unidade | "UN"
5986 | INS.Sinapi.89555 | Sinapi.Grupo.088 | é.pertencente.a | Sinapi.Grupos | é.pertencente.a | Sinapi.Grp.088 | é.pertencente.a | Sinapi.INHI | pertencente.a | "Hidráulica" | sinapi.agrupador | "Instalações Prediais de Água Fria em PVC" | sinapi.código | "89555" | descrição | "CURVA DE TRANSPOSIÇÃO, PVC, SOLDÁVEL, DN 32MM, INSTALADO EM PRUMADA DE ÁGUA FORNECIMENTO E INSTALAÇÃO. AF_06/2022" | null | null | sinapi.unidade | "UN"
5987 | INS.Sinapi.89437 | Sinapi.Grupo.088 | é.pertencente.a | Sinapi.Grupos | é.pertencente.a | Sinapi.Grp.088 | é.pertencente.a | Sinapi.INHI | pertencente.a | "Hidráulica" | sinapi.agrupador | "Instalações Prediais de Água Fria em PVC" | sinapi.código | "89437" | descrição | "CURVA DE TRANSPOSIÇÃO, PVC, SOLDÁVEL, DN 32MM, INSTALADO EM RAMAL DE DISTRIBUIÇÃO DE ÁGUA FORNECIMENTO E INSTALAÇÃO. AF_06/2022" | null | null | sinapi.unidade | "UN"
5988 | INS.Sinapi.89392 | Sinapi.Grupo.088 | é.pertencente.a | Sinapi.Grupos | é.pertencente.a | Sinapi.Grp.088 | é.pertencente.a | Sinapi.INHI | pertencente.a | "Hidráulica" | sinapi.agrupador | "Instalações Prediais de Água Fria em PVC" | sinapi.código | "89392" | descrição | "CURVA DE TRANSPOSIÇÃO, PVC, SOLDÁVEL, DN 32MM, INSTALADO EM RAMAL OU SUB-RAMAL DE ÁGUA FORNECIMENTO E INSTALAÇÃO. AF_06/2022" | null | null | sinapi.unidade | "UN"
5989 | INS.Sinapi.89405 | Sinapi.Grupo.088 | é.pertencente.a | Sinapi.Grupos | é.pertencente.a | Sinapi.Grp.088 | é.pertencente.a | Sinapi.INHI | pertencente.a | "Hidráulica" | sinapi.agrupador | "Instalações Prediais de Água Fria em PVC" | sinapi.código | "89405" | descrição | "JOELHO 45 GRAUS, PVC, SOLDÁVEL, DN 20MM, INSTALADO EM RAMAL DE DISTRIBUIÇÃO DE ÁGUA - FORNECIMENTO E INSTALAÇÃO. AF_06/2022" | null | null | sinapi.unidade | "UN"
5990 | INS.Sinapi.89359 | Sinapi.Grupo.088 | é.pertencente.a | Sinapi.Grupos | é.pertencente.a | Sinapi.Grp.088 | é.pertencente.a | Sinapi.INHI | pertencente.a | "Hidráulica" | sinapi.agrupador | "Instalações Prediais de Água Fria em PVC" | sinapi.código | "89359" | descrição | "JOELHO 45 GRAUS, PVC, SOLDÁVEL, DN 20MM, INSTALADO EM RAMAL OU SUB-RAMAL DE ÁGUA - FORNECIMENTO E INSTALAÇÃO. AF_06/2022" | null | null | sinapi.unidade | "UN"
5991 | INS.Sinapi.89485 | Sinapi.Grupo.088 | é.pertencente.a | Sinapi.Grupos | é.pertencente.a | Sinapi.Grp.088 | é.pertencente.a | Sinapi.INHI | pertencente.a | "Hidráulica" | sinapi.agrupador | "Instalações Prediais de Água Fria em PVC" | sinapi.código | "89485" | descrição | "JOELHO 45 GRAUS, PVC, SOLDÁVEL, DN 25MM, INSTALADO EM PRUMADA DE ÁGUA - FORNECIMENTO E INSTALAÇÃO. AF_06/2022" | null | null | sinapi.unidade | "UN"
5992 | INS.Sinapi.89409 | Sinapi.Grupo.088 | é.pertencente.a | Sinapi.Grupos | é.pertencente.a | Sinapi.Grp.088 | é.pertencente.a | Sinapi.INHI | pertencente.a | "Hidráulica" | sinapi.agrupador | "Instalações Prediais de Água Fria em PVC" | sinapi.código | "89409" | descrição | "JOELHO 45 GRAUS, PVC, SOLDÁVEL, DN 25MM, INSTALADO EM RAMAL DE DISTRIBUIÇÃO DE ÁGUA - FORNECIMENTO E INSTALAÇÃO. AF_06/2022" | null | null | sinapi.unidade | "UN"
5993 | INS.Sinapi.89363 | Sinapi.Grupo.088 | é.pertencente.a | Sinapi.Grupos | é.pertencente.a | Sinapi.Grp.088 | é.pertencente.a | Sinapi.INHI | pertencente.a | "Hidráulica" | sinapi.agrupador | "Instalações Prediais de Água Fria em PVC" | sinapi.código | "89363" | descrição | "JOELHO 45 GRAUS, PVC, SOLDÁVEL, DN 25MM, INSTALADO EM RAMAL OU SUB-RAMAL DE ÁGUA - FORNECIMENTO E INSTALAÇÃO. AF_06/2022" | null | null | sinapi.unidade | "UN"
5994 | INS.Sinapi.89493 | Sinapi.Grupo.088 | é.pertencente.a | Sinapi.Grupos | é.pertencente.a | Sinapi.Grp.088 | é.pertencente.a | Sinapi.INHI | pertencente.a | "Hidráulica" | sinapi.agrupador | "Instalações Prediais de Água Fria em PVC" | sinapi.código | "89493" | descrição | "JOELHO 45 GRAUS, PVC, SOLDÁVEL, DN 32MM, INSTALADO EM PRUMADA DE ÁGUA - FORNECIMENTO E INSTALAÇÃO. AF_06/2022" | null | null | sinapi.unidade | "UN"
5995 | INS.Sinapi.89414 | Sinapi.Grupo.088 | é.pertencente.a | Sinapi.Grupos | é.pertencente.a | Sinapi.Grp.088 | é.pertencente.a | Sinapi.INHI | pertencente.a | "Hidráulica" | sinapi.agrupador | "Instalações Prediais de Água Fria em PVC" | sinapi.código | "89414" | descrição | "JOELHO 45 GRAUS, PVC, SOLDÁVEL, DN 32MM, INSTALADO EM RAMAL DE DISTRIBUIÇÃO DE ÁGUA - FORNECIMENTO E INSTALAÇÃO. AF_06/2022" | null | null | sinapi.unidade | "UN"
5996 | INS.Sinapi.89368 | Sinapi.Grupo.088 | é.pertencente.a | Sinapi.Grupos | é.pertencente.a | Sinapi.Grp.088 | é.pertencente.a | Sinapi.INHI | pertencente.a | "Hidráulica" | sinapi.agrupador | "Instalações Prediais de Água Fria em PVC" | sinapi.código | "89368" | descrição | "JOELHO 45 GRAUS, PVC, SOLDÁVEL, DN 32MM, INSTALADO EM RAMAL OU SUB-RAMAL DE ÁGUA - FORNECIMENTO E INSTALAÇÃO. AF_06/2022" | null | null | sinapi.unidade | "UN"
5997 | INS.Sinapi.89498 | Sinapi.Grupo.088 | é.pertencente.a | Sinapi.Grupos | é.pertencente.a | Sinapi.Grp.088 | é.pertencente.a | Sinapi.INHI | pertencente.a | "Hidráulica" | sinapi.agrupador | "Instalações Prediais de Água Fria em PVC" | sinapi.código | "89498" | descrição | "JOELHO 45 GRAUS, PVC, SOLDÁVEL, DN 40MM, INSTALADO EM PRUMADA DE ÁGUA - FORNECIMENTO E INSTALAÇÃO. AF_06/2022" | null | null | sinapi.unidade | "UN"
5998 | INS.Sinapi.103981 | Sinapi.Grupo.088 | é.pertencente.a | Sinapi.Grupos | é.pertencente.a | Sinapi.Grp.088 | é.pertencente.a | Sinapi.INHI | pertencente.a | "Hidráulica" | sinapi.agrupador | "Instalações Prediais de Água Fria em PVC" | sinapi.código | "103981" | descrição | "JOELHO 45 GRAUS, PVC, SOLDÁVEL, DN 40MM, INSTALADO EM RAMAL DE DISTRIBUIÇÃO DE ÁGUA - FORNECIMENTO E INSTALAÇÃO. AF_06/2022" | null | null | sinapi.unidade | "UN"
5999 | INS.Sinapi.89502 | Sinapi.Grupo.088 | é.pertencente.a | Sinapi.Grupos | é.pertencente.a | Sinapi.Grp.088 | é.pertencente.a | Sinapi.INHI | pertencente.a | "Hidráulica" | sinapi.agrupador | "Instalações Prediais de Água Fria em PVC" | sinapi.código | "89502" | descrição | "JOELHO 45 GRAUS, PVC, SOLDÁVEL, DN 50MM, INSTALADO EM PRUMADA DE ÁGUA - FORNECIMENTO E INSTALAÇÃO. AF_06/2022" | null | null | sinapi.unidade | "UN"
6000 | INS.Sinapi.103985 | Sinapi.Grupo.088 | é.pertencente.a | Sinapi.Grupos | é.pertencente.a | Sinapi.Grp.088 | é.pertencente.a | Sinapi.INHI | pertencente.a | "Hidráulica" | sinapi.agrupador | "Instalações Prediais de Água Fria em PVC" | sinapi.código | "103985" | descrição | "JOELHO 45 GRAUS, PVC, SOLDÁVEL, DN 50MM, INSTALADO EM RAMAL DE DISTRIBUIÇÃO DE ÁGUA - FORNECIMENTO E INSTALAÇÃO. AF_06/2022" | null | null | sinapi.unidade | "UN"
6001 | INS.Sinapi.89506 | Sinapi.Grupo.088 | é.pertencente.a | Sinapi.Grupos | é.pertencente.a | Sinapi.Grp.088 | é.pertencente.a | Sinapi.INHI | pertencente.a | "Hidráulica" | sinapi.agrupador | "Instalações Prediais de Água Fria em PVC" | sinapi.código | "89506" | descrição | "JOELHO 45 GRAUS, PVC, SOLDÁVEL, DN 60MM, INSTALADO EM PRUMADA DE ÁGUA - FORNECIMENTO E INSTALAÇÃO. AF_06/2022" | null | null | sinapi.unidade | "UN"
6002 | INS.Sinapi.89515 | Sinapi.Grupo.088 | é.pertencente.a | Sinapi.Grupos | é.pertencente.a | Sinapi.Grp.088 | é.pertencente.a | Sinapi.INHI | pertencente.a | "Hidráulica" | sinapi.agrupador | "Instalações Prediais de Água Fria em PVC" | sinapi.código | "89515" | descrição | "JOELHO 45 GRAUS, PVC, SOLDÁVEL, DN 75MM, INSTALADO EM PRUMADA DE ÁGUA - FORNECIMENTO E INSTALAÇÃO. AF_06/2022" | null | null | sinapi.unidade | "UN"
6003 | INS.Sinapi.89523 | Sinapi.Grupo.088 | é.pertencente.a | Sinapi.Grupos | é.pertencente.a | Sinapi.Grp.088 | é.pertencente.a | Sinapi.INHI | pertencente.a | "Hidráulica" | sinapi.agrupador | "Instalações Prediais de Água Fria em PVC" | sinapi.código | "89523" | descrição | "JOELHO 45 GRAUS, PVC, SOLDÁVEL, DN 85MM, INSTALADO EM PRUMADA DE ÁGUA - FORNECIMENTO E INSTALAÇÃO. AF_06/2022" | null | null | sinapi.unidade | "UN"
6004 | INS.Sinapi.90373 | Sinapi.Grupo.088 | é.pertencente.a | Sinapi.Grupos | é.pertencente.a | Sinapi.Grp.088 | é.pertencente.a | Sinapi.INHI | pertencente.a | "Hidráulica" | sinapi.agrupador | "Instalações Prediais de Água Fria em PVC" | sinapi.código | "90373" | descrição | "JOELHO 90 GRAUS COM BUCHA DE LATÃO, PVC, SOLDÁVEL, DN 25MM, X 1/2 INSTALADO EM RAMAL OU SUB-RAMAL DE ÁGUA - FORNECIMENTO E INSTALAÇÃO. AF_06/2022" | null | null | sinapi.unidade | "UN"
6005 | INS.Sinapi.89366 | Sinapi.Grupo.088 | é.pertencente.a | Sinapi.Grupos | é.pertencente.a | Sinapi.Grp.088 | é.pertencente.a | Sinapi.INHI | pertencente.a | "Hidráulica" | sinapi.agrupador | "Instalações Prediais de Água Fria em PVC" | sinapi.código | "89366" | descrição | "JOELHO 90 GRAUS COM BUCHA DE LATÃO, PVC, SOLDÁVEL, DN 25MM, X 3/4 INSTALADO EM RAMAL OU SUB-RAMAL DE ÁGUA - FORNECIMENTO E INSTALAÇÃO. AF_06/2022" | null | null | sinapi.unidade | "UN"
6006 | INS.Sinapi.89404 | Sinapi.Grupo.088 | é.pertencente.a | Sinapi.Grupos | é.pertencente.a | Sinapi.Grp.088 | é.pertencente.a | Sinapi.INHI | pertencente.a | "Hidráulica" | sinapi.agrupador | "Instalações Prediais de Água Fria em PVC" | sinapi.código | "89404" | descrição | "JOELHO 90 GRAUS, PVC, SOLDÁVEL, DN 20MM, INSTALADO EM RAMAL DE DISTRIBUIÇÃO DE ÁGUA - FORNECIMENTO E INSTALAÇÃO. AF_06/2022" | null | null | sinapi.unidade | "UN"
6007 | INS.Sinapi.89358 | Sinapi.Grupo.088 | é.pertencente.a | Sinapi.Grupos | é.pertencente.a | Sinapi.Grp.088 | é.pertencente.a | Sinapi.INHI | pertencente.a | "Hidráulica" | sinapi.agrupador | "Instalações Prediais de Água Fria em PVC" | sinapi.código | "89358" | descrição | "JOELHO 90 GRAUS, PVC, SOLDÁVEL, DN 20MM, INSTALADO EM RAMAL OU SUB-RAMAL DE ÁGUA - FORNECIMENTO E INSTALAÇÃO. AF_06/2022" | null | null | sinapi.unidade | "UN"
6008 | INS.Sinapi.89481 | Sinapi.Grupo.088 | é.pertencente.a | Sinapi.Grupos | é.pertencente.a | Sinapi.Grp.088 | é.pertencente.a | Sinapi.INHI | pertencente.a | "Hidráulica" | sinapi.agrupador | "Instalações Prediais de Água Fria em PVC" | sinapi.código | "89481" | descrição | "JOELHO 90 GRAUS, PVC, SOLDÁVEL, DN 25MM, INSTALADO EM PRUMADA DE ÁGUA - FORNECIMENTO E INSTALAÇÃO. AF_06/2022" | null | null | sinapi.unidade | "UN"
6009 | INS.Sinapi.89408 | Sinapi.Grupo.088 | é.pertencente.a | Sinapi.Grupos | é.pertencente.a | Sinapi.Grp.088 | é.pertencente.a | Sinapi.INHI | pertencente.a | "Hidráulica" | sinapi.agrupador | "Instalações Prediais de Água Fria em PVC" | sinapi.código | "89408" | descrição | "JOELHO 90 GRAUS, PVC, SOLDÁVEL, DN 25MM, INSTALADO EM RAMAL DE DISTRIBUIÇÃO DE ÁGUA - FORNECIMENTO E INSTALAÇÃO. AF_06/2022" | null | null | sinapi.unidade | "UN"
6010 | INS.Sinapi.89362 | Sinapi.Grupo.088 | é.pertencente.a | Sinapi.Grupos | é.pertencente.a | Sinapi.Grp.088 | é.pertencente.a | Sinapi.INHI | pertencente.a | "Hidráulica" | sinapi.agrupador | "Instalações Prediais de Água Fria em PVC" | sinapi.código | "89362" | descrição | "JOELHO 90 GRAUS, PVC, SOLDÁVEL, DN 25MM, INSTALADO EM RAMAL OU SUB-RAMAL DE ÁGUA - FORNECIMENTO E INSTALAÇÃO. AF_06/2022" | null | null | sinapi.unidade | "UN"
6011 | INS.Sinapi.89412 | Sinapi.Grupo.088 | é.pertencente.a | Sinapi.Grupos | é.pertencente.a | Sinapi.Grp.088 | é.pertencente.a | Sinapi.INHI | pertencente.a | "Hidráulica" | sinapi.agrupador | "Instalações Prediais de Água Fria em PVC" | sinapi.código | "89412" | descrição | "JOELHO 90 GRAUS, PVC, SOLDÁVEL, DN 25MM, X 3/4 INSTALADO EM RAMAL DE DISTRIBUIÇÃO DE ÁGUA - FORNECIMENTO E INSTALAÇÃO. AF_06/2022" | null | null | sinapi.unidade | "UN"
6012 | INS.Sinapi.89492 | Sinapi.Grupo.088 | é.pertencente.a | Sinapi.Grupos | é.pertencente.a | Sinapi.Grp.088 | é.pertencente.a | Sinapi.INHI | pertencente.a | "Hidráulica" | sinapi.agrupador | "Instalações Prediais de Água Fria em PVC" | sinapi.código | "89492" | descrição | "JOELHO 90 GRAUS, PVC, SOLDÁVEL, DN 32MM, INSTALADO EM PRUMADA DE ÁGUA - FORNECIMENTO E INSTALAÇÃO. AF_06/2022" | null | null | sinapi.unidade | "UN"
6013 | INS.Sinapi.89413 | Sinapi.Grupo.088 | é.pertencente.a | Sinapi.Grupos | é.pertencente.a | Sinapi.Grp.088 | é.pertencente.a | Sinapi.INHI | pertencente.a | "Hidráulica" | sinapi.agrupador | "Instalações Prediais de Água Fria em PVC" | sinapi.código | "89413" | descrição | "JOELHO 90 GRAUS, PVC, SOLDÁVEL, DN 32MM, INSTALADO EM RAMAL DE DISTRIBUIÇÃO DE ÁGUA - FORNECIMENTO E INSTALAÇÃO. AF_06/2022" | null | null | sinapi.unidade | "UN"
6014 | INS.Sinapi.89367 | Sinapi.Grupo.088 | é.pertencente.a | Sinapi.Grupos | é.pertencente.a | Sinapi.Grp.088 | é.pertencente.a | Sinapi.INHI | pertencente.a | "Hidráulica" | sinapi.agrupador | "Instalações Prediais de Água Fria em PVC" | sinapi.código | "89367" | descrição | "JOELHO 90 GRAUS, PVC, SOLDÁVEL, DN 32MM, INSTALADO EM RAMAL OU SUB-RAMAL DE ÁGUA - FORNECIMENTO E INSTALAÇÃO. AF_06/2022" | null | null | sinapi.unidade | "UN"
6015 | INS.Sinapi.89497 | Sinapi.Grupo.088 | é.pertencente.a | Sinapi.Grupos | é.pertencente.a | Sinapi.Grp.088 | é.pertencente.a | Sinapi.INHI | pertencente.a | "Hidráulica" | sinapi.agrupador | "Instalações Prediais de Água Fria em PVC" | sinapi.código | "89497" | descrição | "JOELHO 90 GRAUS, PVC, SOLDÁVEL, DN 40MM, INSTALADO EM PRUMADA DE ÁGUA - FORNECIMENTO E INSTALAÇÃO. AF_06/2022" | null | null | sinapi.unidade | "UN"
6016 | INS.Sinapi.103980 | Sinapi.Grupo.088 | é.pertencente.a | Sinapi.Grupos | é.pertencente.a | Sinapi.Grp.088 | é.pertencente.a | Sinapi.INHI | pertencente.a | "Hidráulica" | sinapi.agrupador | "Instalações Prediais de Água Fria em PVC" | sinapi.código | "103980" | descrição | "JOELHO 90 GRAUS, PVC, SOLDÁVEL, DN 40MM, INSTALADO EM RAMAL DE DISTRIBUIÇÃO DE ÁGUA - FORNECIMENTO E INSTALAÇÃO. AF_06/2022" | null | null | sinapi.unidade | "UN"
6017 | INS.Sinapi.89501 | Sinapi.Grupo.088 | é.pertencente.a | Sinapi.Grupos | é.pertencente.a | Sinapi.Grp.088 | é.pertencente.a | Sinapi.INHI | pertencente.a | "Hidráulica" | sinapi.agrupador | "Instalações Prediais de Água Fria em PVC" | sinapi.código | "89501" | descrição | "JOELHO 90 GRAUS, PVC, SOLDÁVEL, DN 50MM, INSTALADO EM PRUMADA DE ÁGUA - FORNECIMENTO E INSTALAÇÃO. AF_06/2022" | null | null | sinapi.unidade | "UN"
6018 | INS.Sinapi.103984 | Sinapi.Grupo.088 | é.pertencente.a | Sinapi.Grupos | é.pertencente.a | Sinapi.Grp.088 | é.pertencente.a | Sinapi.INHI | pertencente.a | "Hidráulica" | sinapi.agrupador | "Instalações Prediais de Água Fria em PVC" | sinapi.código | "103984" | descrição | "JOELHO 90 GRAUS, PVC, SOLDÁVEL, DN 50MM, INSTALADO EM RAMAL DE DISTRIBUIÇÃO DE ÁGUA - FORNECIMENTO E INSTALAÇÃO. AF_06/2022" | null | null | sinapi.unidade | "UN"
6019 | INS.Sinapi.89505 | Sinapi.Grupo.088 | é.pertencente.a | Sinapi.Grupos | é.pertencente.a | Sinapi.Grp.088 | é.pertencente.a | Sinapi.INHI | pertencente.a | "Hidráulica" | sinapi.agrupador | "Instalações Prediais de Água Fria em PVC" | sinapi.código | "89505" | descrição | "JOELHO 90 GRAUS, PVC, SOLDÁVEL, DN 60MM, INSTALADO EM PRUMADA DE ÁGUA - FORNECIMENTO E INSTALAÇÃO. AF_06/2022" | null | null | sinapi.unidade | "UN"
6020 | INS.Sinapi.89513 | Sinapi.Grupo.088 | é.pertencente.a | Sinapi.Grupos | é.pertencente.a | Sinapi.Grp.088 | é.pertencente.a | Sinapi.INHI | pertencente.a | "Hidráulica" | sinapi.agrupador | "Instalações Prediais de Água Fria em PVC" | sinapi.código | "89513" | descrição | "JOELHO 90 GRAUS, PVC, SOLDÁVEL, DN 75MM, INSTALADO EM PRUMADA DE ÁGUA - FORNECIMENTO E INSTALAÇÃO. AF_06/2022" | null | null | sinapi.unidade | "UN"
6021 | INS.Sinapi.89521 | Sinapi.Grupo.088 | é.pertencente.a | Sinapi.Grupos | é.pertencente.a | Sinapi.Grp.088 | é.pertencente.a | Sinapi.INHI | pertencente.a | "Hidráulica" | sinapi.agrupador | "Instalações Prediais de Água Fria em PVC" | sinapi.código | "89521" | descrição | "JOELHO 90 GRAUS, PVC, SOLDÁVEL, DN 85MM, INSTALADO EM PRUMADA DE ÁGUA - FORNECIMENTO E INSTALAÇÃO. AF_06/2022" | null | null | sinapi.unidade | "UN"
6022 | INS.Sinapi.103955 | Sinapi.Grupo.088 | é.pertencente.a | Sinapi.Grupos | é.pertencente.a | Sinapi.Grp.088 | é.pertencente.a | Sinapi.INHI | pertencente.a | "Hidráulica" | sinapi.agrupador | "Instalações Prediais de Água Fria em PVC" | sinapi.código | "103955" | descrição | "JOELHO DE REDUÇÃO, 90 GRAUS, PVC, SOLDÁVEL, DN 25 MM X 20 MM, INSTALADO EM RAMAL DE DISTRIBUIÇÃO DE ÁGUA - FORNECIMENTO E INSTALAÇÃO. AF_06/2022" | null | null | sinapi.unidade | "UN"
6023 | INS.Sinapi.103950 | Sinapi.Grupo.088 | é.pertencente.a | Sinapi.Grupos | é.pertencente.a | Sinapi.Grp.088 | é.pertencente.a | Sinapi.INHI | pertencente.a | "Hidráulica" | sinapi.agrupador | "Instalações Prediais de Água Fria em PVC" | sinapi.código | "103950" | descrição | "JOELHO DE REDUÇÃO, 90 GRAUS, PVC, SOLDÁVEL, DN 25 MM X 20 MM, INSTALADO EM RAMAL OU SUB-RAMAL DE ÁGUA - FORNECIMENTO E INSTALAÇÃO. AF_06/2022" | null | null | sinapi.unidade | "UN"
6024 | INS.Sinapi.103974 | Sinapi.Grupo.088 | é.pertencente.a | Sinapi.Grupos | é.pertencente.a | Sinapi.Grp.088 | é.pertencente.a | Sinapi.INHI | pertencente.a | "Hidráulica" | sinapi.agrupador | "Instalações Prediais de Água Fria em PVC" | sinapi.código | "103974" | descrição | "JOELHO DE REDUÇÃO, 90 GRAUS, PVC, SOLDÁVEL, DN 32 MM X 25 MM, INSTALADO EM PRUMADA DE ÁGUA - FORNECIMENTO E INSTALAÇÃO. AF_06/2022" | null | null | sinapi.unidade | "UN"
6025 | INS.Sinapi.103956 | Sinapi.Grupo.088 | é.pertencente.a | Sinapi.Grupos | é.pertencente.a | Sinapi.Grp.088 | é.pertencente.a | Sinapi.INHI | pertencente.a | "Hidráulica" | sinapi.agrupador | "Instalações Prediais de Água Fria em PVC" | sinapi.código | "103956" | descrição | "JOELHO DE REDUÇÃO, 90 GRAUS, PVC, SOLDÁVEL, DN 32 MM X 25 MM, INSTALADO EM RAMAL DE DISTRIBUIÇÃO DE ÁGUA - FORNECIMENTO E INSTALAÇÃO. AF_06/2022" | null | null | sinapi.unidade | "UN"
6026 | INS.Sinapi.103951 | Sinapi.Grupo.088 | é.pertencente.a | Sinapi.Grupos | é.pertencente.a | Sinapi.Grp.088 | é.pertencente.a | Sinapi.INHI | pertencente.a | "Hidráulica" | sinapi.agrupador | "Instalações Prediais de Água Fria em PVC" | sinapi.código | "103951" | descrição | "JOELHO DE REDUÇÃO, 90 GRAUS, PVC, SOLDÁVEL, DN 32 MM X 25 MM, INSTALADO EM RAMAL OU SUB-RAMAL DE ÁGUA - FORNECIMENTO E INSTALAÇÃO. AF_06/2022" | null | null | sinapi.unidade | "UN"
6027 | INS.Sinapi.89374 | Sinapi.Grupo.088 | é.pertencente.a | Sinapi.Grupos | é.pertencente.a | Sinapi.Grp.088 | é.pertencente.a | Sinapi.INHI | pertencente.a | "Hidráulica" | sinapi.agrupador | "Instalações Prediais de Água Fria em PVC" | sinapi.código | "89374" | descrição | "LUVA COM BUCHA DE LATÃO, PVC, SOLDÁVEL, DN 20MM X 1/2 pol, INSTALADO EM RAMAL OU SUB-RAMAL DE ÁGUA - FORNECIMENTO E INSTALAÇÃO. AF_06/2022" | null | null | sinapi.unidade | "UN"
6028 | INS.Sinapi.89427 | Sinapi.Grupo.088 | é.pertencente.a | Sinapi.Grupos | é.pertencente.a | Sinapi.Grp.088 | é.pertencente.a | Sinapi.INHI | pertencente.a | "Hidráulica" | sinapi.agrupador | "Instalações Prediais de Água Fria em PVC" | sinapi.código | "89427" | descrição | "LUVA COM BUCHA DE LATÃO, PVC, SOLDÁVEL, DN 25MM X 3/4, INSTALADO EM RAMAL DE DISTRIBUIÇÃO DE ÁGUA - FORNECIMENTO E INSTALAÇÃO. AF_06/2022" | null | null | sinapi.unidade | "UN"
6029 | INS.Sinapi.89381 | Sinapi.Grupo.088 | é.pertencente.a | Sinapi.Grupos | é.pertencente.a | Sinapi.Grp.088 | é.pertencente.a | Sinapi.INHI | pertencente.a | "Hidráulica" | sinapi.agrupador | "Instalações Prediais de Água Fria em PVC" | sinapi.código | "89381" | descrição | "LUVA COM BUCHA DE LATÃO, PVC, SOLDÁVEL, DN 25MM X 3/4, INSTALADO EM RAMAL OU SUB-RAMAL DE ÁGUA - FORNECIMENTO E INSTALAÇÃO. AF_06/2022" | null | null | sinapi.unidade | "UN"
6030 | INS.Sinapi.95237 | Sinapi.Grupo.088 | é.pertencente.a | Sinapi.Grupos | é.pertencente.a | Sinapi.Grp.088 | é.pertencente.a | Sinapi.INHI | pertencente.a | "Hidráulica" | sinapi.agrupador | "Instalações Prediais de Água Fria em PVC" | sinapi.código | "95237" | descrição | "LUVA COM BUCHA DE LATÃO, PVC, SOLDÁVEL, DN 32MM X 1, INSTALADO EM RAMAL DE DISTRIBUIÇÃO DE ÁGUA FORNECIMENTO E INSTALAÇÃO. AF_06/2022" | null | null | sinapi.unidade | "UN"
6031 | INS.Sinapi.89979 | Sinapi.Grupo.088 | é.pertencente.a | Sinapi.Grupos | é.pertencente.a | Sinapi.Grp.088 | é.pertencente.a | Sinapi.INHI | pertencente.a | "Hidráulica" | sinapi.agrupador | "Instalações Prediais de Água Fria em PVC" | sinapi.código | "89979" | descrição | "LUVA COM BUCHA DE LATÃO, PVC, SOLDÁVEL, DN 32MM X 1, INSTALADO EM RAMAL OU SUB-RAMAL DE ÁGUA FORNECIMENTO E INSTALAÇÃO. AF_06/2022" | null | null | sinapi.unidade | "UN"
6032 | INS.Sinapi.103991 | Sinapi.Grupo.088 | é.pertencente.a | Sinapi.Grupos | é.pertencente.a | Sinapi.Grp.088 | é.pertencente.a | Sinapi.INHI | pertencente.a | "Hidráulica" | sinapi.agrupador | "Instalações Prediais de Água Fria em PVC" | sinapi.código | "103991" | descrição | "LUVA COM ROSCA, PVC, SOLDÁVEL, DN 40MM X 1.1/4 pol, INSTALADO EM RAMAL DE DISTRIBUIÇÃO DE ÁGUA - FORNECIMENTO E INSTALAÇÃO. AF_06/2022" | null | null | sinapi.unidade | "UN"
6033 | INS.Sinapi.89564 | Sinapi.Grupo.088 | é.pertencente.a | Sinapi.Grupos | é.pertencente.a | Sinapi.Grp.088 | é.pertencente.a | Sinapi.INHI | pertencente.a | "Hidráulica" | sinapi.agrupador | "Instalações Prediais de Água Fria em PVC" | sinapi.código | "89564" | descrição | "LUVA COM ROSCA, PVC, SOLDÁVEL, DN 40MM X 1.1/4, INSTALADO EM PRUMADA DE ÁGUA - FORNECIMENTO E INSTALAÇÃO. AF_06/2022" | null | null | sinapi.unidade | "UN"
6034 | INS.Sinapi.104000 | Sinapi.Grupo.088 | é.pertencente.a | Sinapi.Grupos | é.pertencente.a | Sinapi.Grp.088 | é.pertencente.a | Sinapi.INHI | pertencente.a | "Hidráulica" | sinapi.agrupador | "Instalações Prediais de Água Fria em PVC" | sinapi.código | "104000" | descrição | "LUVA COM ROSCA, PVC, SOLDÁVEL, DN 50MM X 1.1/2 pol, INSTALADO EM RAMAL DE DISTRIBUIÇÃO DE ÁGUA - FORNECIMENTO E INSTALAÇÃO. AF_06/2022" | null | null | sinapi.unidade | "UN"
6035 | INS.Sinapi.89593 | Sinapi.Grupo.088 | é.pertencente.a | Sinapi.Grupos | é.pertencente.a | Sinapi.Grp.088 | é.pertencente.a | Sinapi.INHI | pertencente.a | "Hidráulica" | sinapi.agrupador | "Instalações Prediais de Água Fria em PVC" | sinapi.código | "89593" | descrição | "LUVA COM ROSCA, PVC, SOLDÁVEL, DN 50MM X 1.1/2, INSTALADO EM PRUMADA DE ÁGUA - FORNECIMENTO E INSTALAÇÃO. AF_06/2022" | null | null | sinapi.unidade | "UN"
6036 | INS.Sinapi.89418 | Sinapi.Grupo.088 | é.pertencente.a | Sinapi.Grupos | é.pertencente.a | Sinapi.Grp.088 | é.pertencente.a | Sinapi.INHI | pertencente.a | "Hidráulica" | sinapi.agrupador | "Instalações Prediais de Água Fria em PVC" | sinapi.código | "89418" | descrição | "LUVA DE CORRER, PVC, SOLDÁVEL, DN 20MM, INSTALADO EM RAMAL DE DISTRIBUIÇÃO DE ÁGUA - FORNECIMENTO E INSTALAÇÃO. AF_06/2022" | null | null | sinapi.unidade | "UN"
6037 | INS.Sinapi.89372 | Sinapi.Grupo.088 | é.pertencente.a | Sinapi.Grupos | é.pertencente.a | Sinapi.Grp.088 | é.pertencente.a | Sinapi.INHI | pertencente.a | "Hidráulica" | sinapi.agrupador | "Instalações Prediais de Água Fria em PVC" | sinapi.código | "89372" | descrição | "LUVA DE CORRER, PVC, SOLDÁVEL, DN 20MM, INSTALADO EM RAMAL OU SUB-RAMAL DE ÁGUA - FORNECIMENTO E INSTALAÇÃO. AF_06/2022" | null | null | sinapi.unidade | "UN"
6038 | INS.Sinapi.89530 | Sinapi.Grupo.088 | é.pertencente.a | Sinapi.Grupos | é.pertencente.a | Sinapi.Grp.088 | é.pertencente.a | Sinapi.INHI | pertencente.a | "Hidráulica" | sinapi.agrupador | "Instalações Prediais de Água Fria em PVC" | sinapi.código | "89530" | descrição | "LUVA DE CORRER, PVC, SOLDÁVEL, DN 25MM, INSTALADO EM PRUMADA DE ÁGUA - FORNECIMENTO E INSTALAÇÃO. AF_06/2022" | null | null | sinapi.unidade | "UN"
6039 | INS.Sinapi.89425 | Sinapi.Grupo.088 | é.pertencente.a | Sinapi.Grupos | é.pertencente.a | Sinapi.Grp.088 | é.pertencente.a | Sinapi.INHI | pertencente.a | "Hidráulica" | sinapi.agrupador | "Instalações Prediais de Água Fria em PVC" | sinapi.código | "89425" | descrição | "LUVA DE CORRER, PVC, SOLDÁVEL, DN 25MM, INSTALADO EM RAMAL DE DISTRIBUIÇÃO DE ÁGUA - FORNECIMENTO E INSTALAÇÃO. AF_06/2022" | null | null | sinapi.unidade | "UN"
6040 | INS.Sinapi.89379 | Sinapi.Grupo.088 | é.pertencente.a | Sinapi.Grupos | é.pertencente.a | Sinapi.Grp.088 | é.pertencente.a | Sinapi.INHI | pertencente.a | "Hidráulica" | sinapi.agrupador | "Instalações Prediais de Água Fria em PVC" | sinapi.código | "89379" | descrição | "LUVA DE CORRER, PVC, SOLDÁVEL, DN 25MM, INSTALADO EM RAMAL OU SUB-RAMAL DE ÁGUA - FORNECIMENTO E INSTALAÇÃO. AF_12/2014" | null | null | sinapi.unidade | "UN"
6041 | INS.Sinapi.89542 | Sinapi.Grupo.088 | é.pertencente.a | Sinapi.Grupos | é.pertencente.a | Sinapi.Grp.088 | é.pertencente.a | Sinapi.INHI | pertencente.a | "Hidráulica" | sinapi.agrupador | "Instalações Prediais de Água Fria em PVC" | sinapi.código | "89542" | descrição | "LUVA DE CORRER, PVC, SOLDÁVEL, DN 32MM, INSTALADO EM PRUMADA DE ÁGUA - FORNECIMENTO E INSTALAÇÃO. AF_06/2022" | null | null | sinapi.unidade | "UN"
6042 | INS.Sinapi.89432 | Sinapi.Grupo.088 | é.pertencente.a | Sinapi.Grupos | é.pertencente.a | Sinapi.Grp.088 | é.pertencente.a | Sinapi.INHI | pertencente.a | "Hidráulica" | sinapi.agrupador | "Instalações Prediais de Água Fria em PVC" | sinapi.código | "89432" | descrição | "LUVA DE CORRER, PVC, SOLDÁVEL, DN 32MM, INSTALADO EM RAMAL DE DISTRIBUIÇÃO DE ÁGUA FORNECIMENTO E INSTALAÇÃO. AF_06/2022" | null | null | sinapi.unidade | "UN"
6043 | INS.Sinapi.89387 | Sinapi.Grupo.088 | é.pertencente.a | Sinapi.Grupos | é.pertencente.a | Sinapi.Grp.088 | é.pertencente.a | Sinapi.INHI | pertencente.a | "Hidráulica" | sinapi.agrupador | "Instalações Prediais de Água Fria em PVC" | sinapi.código | "89387" | descrição | "LUVA DE CORRER, PVC, SOLDÁVEL, DN 32MM, INSTALADO EM RAMAL OU SUB-RAMAL DE ÁGUA FORNECIMENTO E INSTALAÇÃO. AF_06/2022" | null | null | sinapi.unidade | "UN"
6044 | INS.Sinapi.89560 | Sinapi.Grupo.088 | é.pertencente.a | Sinapi.Grupos | é.pertencente.a | Sinapi.Grp.088 | é.pertencente.a | Sinapi.INHI | pertencente.a | "Hidráulica" | sinapi.agrupador | "Instalações Prediais de Água Fria em PVC" | sinapi.código | "89560" | descrição | "LUVA DE CORRER, PVC, SOLDÁVEL, DN 40MM, INSTALADO EM PRUMADA DE ÁGUA FORNECIMENTO E INSTALAÇÃO. AF_06/2022" | null | null | sinapi.unidade | "UN"
6045 | INS.Sinapi.104159 | Sinapi.Grupo.088 | é.pertencente.a | Sinapi.Grupos | é.pertencente.a | Sinapi.Grp.088 | é.pertencente.a | Sinapi.INHI | pertencente.a | "Hidráulica" | sinapi.agrupador | "Instalações Prediais de Água Fria em PVC" | sinapi.código | "104159" | descrição | "LUVA DE CORRER, PVC, SOLDÁVEL, DN 40MM, INSTALADO EM RAMAL DE DISTRIBUIÇÃO DE ÁGUA - FORNECIMENTO E INSTALAÇÃO. AF_06/2022" | null | null | sinapi.unidade | "UN"
6046 | INS.Sinapi.89577 | Sinapi.Grupo.088 | é.pertencente.a | Sinapi.Grupos | é.pertencente.a | Sinapi.Grp.088 | é.pertencente.a | Sinapi.INHI | pertencente.a | "Hidráulica" | sinapi.agrupador | "Instalações Prediais de Água Fria em PVC" | sinapi.código | "89577" | descrição | "LUVA DE CORRER, PVC, SOLDÁVEL, DN 50MM, INSTALADO EM PRUMADA DE ÁGUA - FORNECIMENTO E INSTALAÇÃO. AF_06/2022" | null | null | sinapi.unidade | "UN"
6047 | INS.Sinapi.103996 | Sinapi.Grupo.088 | é.pertencente.a | Sinapi.Grupos | é.pertencente.a | Sinapi.Grp.088 | é.pertencente.a | Sinapi.INHI | pertencente.a | "Hidráulica" | sinapi.agrupador | "Instalações Prediais de Água Fria em PVC" | sinapi.código | "103996" | descrição | "LUVA DE CORRER, PVC, SOLDÁVEL, DN 50MM, INSTALADO EM RAMAL DE DISTRIBUIÇÃO DE ÁGUA - FORNECIMENTO E INSTALAÇÃO. AF_06/2022" | null | null | sinapi.unidade | "UN"
6048 | INS.Sinapi.89598 | Sinapi.Grupo.088 | é.pertencente.a | Sinapi.Grupos | é.pertencente.a | Sinapi.Grp.088 | é.pertencente.a | Sinapi.INHI | pertencente.a | "Hidráulica" | sinapi.agrupador | "Instalações Prediais de Água Fria em PVC" | sinapi.código | "89598" | descrição | "LUVA DE CORRER, PVC, SOLDÁVEL, DN 60MM, INSTALADO EM PRUMADA DE ÁGUA FORNECIMENTO E INSTALAÇÃO. AF_06/2022" | null | null | sinapi.unidade | "UN"
6049 | INS.Sinapi.89419 | Sinapi.Grupo.088 | é.pertencente.a | Sinapi.Grupos | é.pertencente.a | Sinapi.Grp.088 | é.pertencente.a | Sinapi.INHI | pertencente.a | "Hidráulica" | sinapi.agrupador | "Instalações Prediais de Água Fria em PVC" | sinapi.código | "89419" | descrição | "LUVA DE REDUÇÃO, PVC, SOLDÁVEL, DN 25MM X 20MM, INSTALADO EM RAMAL DE DISTRIBUIÇÃO DE ÁGUA - FORNECIMENTO E INSTALAÇÃO. AF_06/2022" | null | null | sinapi.unidade | "UN"
6050 | INS.Sinapi.89373 | Sinapi.Grupo.088 | é.pertencente.a | Sinapi.Grupos | é.pertencente.a | Sinapi.Grp.088 | é.pertencente.a | Sinapi.INHI | pertencente.a | "Hidráulica" | sinapi.agrupador | "Instalações Prediais de Água Fria em PVC" | sinapi.código | "89373" | descrição | "LUVA DE REDUÇÃO, PVC, SOLDÁVEL, DN 25MM X 20MM, INSTALADO EM RAMAL OU SUB-RAMAL DE ÁGUA - FORNECIMENTO E INSTALAÇÃO. AF_06/2022" | null | null | sinapi.unidade | "UN"
6051 | INS.Sinapi.89532 | Sinapi.Grupo.088 | é.pertencente.a | Sinapi.Grupos | é.pertencente.a | Sinapi.Grp.088 | é.pertencente.a | Sinapi.INHI | pertencente.a | "Hidráulica" | sinapi.agrupador | "Instalações Prediais de Água Fria em PVC" | sinapi.código | "89532" | descrição | "LUVA DE REDUÇÃO, PVC, SOLDÁVEL, DN 32MM X 25MM, INSTALADO EM PRUMADA DE ÁGUA - FORNECIMENTO E INSTALAÇÃO. AF_06/2022" | null | null | sinapi.unidade | "UN"
6052 | INS.Sinapi.89426 | Sinapi.Grupo.088 | é.pertencente.a | Sinapi.Grupos | é.pertencente.a | Sinapi.Grp.088 | é.pertencente.a | Sinapi.INHI | pertencente.a | "Hidráulica" | sinapi.agrupador | "Instalações Prediais de Água Fria em PVC" | sinapi.código | "89426" | descrição | "LUVA DE REDUÇÃO, PVC, SOLDÁVEL, DN 32MM X 25MM, INSTALADO EM RAMAL DE DISTRIBUIÇÃO DE ÁGUA - FORNECIMENTO E INSTALAÇÃO. AF_06/2022" | null | null | sinapi.unidade | "UN"
6053 | INS.Sinapi.89380 | Sinapi.Grupo.088 | é.pertencente.a | Sinapi.Grupos | é.pertencente.a | Sinapi.Grp.088 | é.pertencente.a | Sinapi.INHI | pertencente.a | "Hidráulica" | sinapi.agrupador | "Instalações Prediais de Água Fria em PVC" | sinapi.código | "89380" | descrição | "LUVA DE REDUÇÃO, PVC, SOLDÁVEL, DN 32MM X 25MM, INSTALADO EM RAMAL OU SUB-RAMAL DE ÁGUA - FORNECIMENTO E INSTALAÇÃO. AF_06/2022" | null | null | sinapi.unidade | "UN"
6054 | INS.Sinapi.89562 | Sinapi.Grupo.088 | é.pertencente.a | Sinapi.Grupos | é.pertencente.a | Sinapi.Grp.088 | é.pertencente.a | Sinapi.INHI | pertencente.a | "Hidráulica" | sinapi.agrupador | "Instalações Prediais de Água Fria em PVC" | sinapi.código | "89562" | descrição | "LUVA DE REDUÇÃO, PVC, SOLDÁVEL, DN 40MM X 32MM, INSTALADO EM PRUMADA DE ÁGUA - FORNECIMENTO E INSTALAÇÃO. AF_06/2022" | null | null | sinapi.unidade | "UN"
6055 | INS.Sinapi.89433 | Sinapi.Grupo.088 | é.pertencente.a | Sinapi.Grupos | é.pertencente.a | Sinapi.Grp.088 | é.pertencente.a | Sinapi.INHI | pertencente.a | "Hidráulica" | sinapi.agrupador | "Instalações Prediais de Água Fria em PVC" | sinapi.código | "89433" | descrição | "LUVA DE REDUÇÃO, PVC, SOLDÁVEL, DN 40MM X 32MM, INSTALADO EM RAMAL DE DISTRIBUIÇÃO DE ÁGUA - FORNECIMENTO E INSTALAÇÃO. AF_06/2022" | null | null | sinapi.unidade | "UN"
6056 | INS.Sinapi.89579 | Sinapi.Grupo.088 | é.pertencente.a | Sinapi.Grupos | é.pertencente.a | Sinapi.Grp.088 | é.pertencente.a | Sinapi.INHI | pertencente.a | "Hidráulica" | sinapi.agrupador | "Instalações Prediais de Água Fria em PVC" | sinapi.código | "89579" | descrição | "LUVA DE REDUÇÃO, PVC, SOLDÁVEL, DN 50MM X 25MM, INSTALADO EM PRUMADA DE ÁGUA FORNECIMENTO E INSTALAÇÃO. AF_06/2022" | null | null | sinapi.unidade | "UN"
6057 | INS.Sinapi.103998 | Sinapi.Grupo.088 | é.pertencente.a | Sinapi.Grupos | é.pertencente.a | Sinapi.Grp.088 | é.pertencente.a | Sinapi.INHI | pertencente.a | "Hidráulica" | sinapi.agrupador | "Instalações Prediais de Água Fria em PVC" | sinapi.código | "103998" | descrição | "LUVA DE REDUÇÃO, PVC, SOLDÁVEL, DN 50MM X 25MM, INSTALADO EM RAMAL DE DISTRIBUIÇÃO DE ÁGUA FORNECIMENTO E INSTALAÇÃO. AF_06/2022" | null | null | sinapi.unidade | "UN"
6058 | INS.Sinapi.89605 | Sinapi.Grupo.088 | é.pertencente.a | Sinapi.Grupos | é.pertencente.a | Sinapi.Grp.088 | é.pertencente.a | Sinapi.INHI | pertencente.a | "Hidráulica" | sinapi.agrupador | "Instalações Prediais de Água Fria em PVC" | sinapi.código | "89605" | descrição | "LUVA DE REDUÇÃO, PVC, SOLDÁVEL, DN 60MM X 50MM, INSTALADO EM PRUMADA DE ÁGUA - FORNECIMENTO E INSTALAÇÃO. AF_06/2022" | null | null | sinapi.unidade | "UN"
6059 | INS.Sinapi.89981 | Sinapi.Grupo.088 | é.pertencente.a | Sinapi.Grupos | é.pertencente.a | Sinapi.Grp.088 | é.pertencente.a | Sinapi.INHI | pertencente.a | "Hidráulica" | sinapi.agrupador | "Instalações Prediais de Água Fria em PVC" | sinapi.código | "89981" | descrição | "LUVA SOLDÁVEL E COM BUCHA DE LATÃO, PVC, SOLDÁVEL, DN 32MM X 1, INSTALADO EM PRUMADA DE ÁGUA FORNECIMENTO E INSTALAÇÃO. AF_06/2022" | null | null | sinapi.unidade | "UN"
6060 | INS.Sinapi.89385 | Sinapi.Grupo.088 | é.pertencente.a | Sinapi.Grupos | é.pertencente.a | Sinapi.Grp.088 | é.pertencente.a | Sinapi.INHI | pertencente.a | "Hidráulica" | sinapi.agrupador | "Instalações Prediais de Água Fria em PVC" | sinapi.código | "89385" | descrição | "LUVA SOLDÁVEL E COM ROSCA, PVC, SOLDÁVEL, DN 25MM X 3/4, INSTALADO EM RAMAL OU SUB-RAMAL DE ÁGUA - FORNECIMENTO E INSTALAÇÃO. AF_06/2022" | null | null | sinapi.unidade | "UN"
6061 | INS.Sinapi.89551 | Sinapi.Grupo.088 | é.pertencente.a | Sinapi.Grupos | é.pertencente.a | Sinapi.Grp.088 | é.pertencente.a | Sinapi.INHI | pertencente.a | "Hidráulica" | sinapi.agrupador | "Instalações Prediais de Água Fria em PVC" | sinapi.código | "89551" | descrição | "LUVA SOLDÁVEL E COM ROSCA, PVC, SOLDÁVEL, DN 32MM X 1, INSTALADO EM PRUMADA DE ÁGUA - FORNECIMENTO E INSTALAÇÃO. AF_06/2022" | null | null | sinapi.unidade | "UN"
6062 | INS.Sinapi.89434 | Sinapi.Grupo.088 | é.pertencente.a | Sinapi.Grupos | é.pertencente.a | Sinapi.Grp.088 | é.pertencente.a | Sinapi.INHI | pertencente.a | "Hidráulica" | sinapi.agrupador | "Instalações Prediais de Água Fria em PVC" | sinapi.código | "89434" | descrição | "LUVA SOLDÁVEL E COM ROSCA, PVC, SOLDÁVEL, DN 32MM X 1, INSTALADO EM RAMAL DE DISTRIBUIÇÃO DE ÁGUA - FORNECIMENTO E INSTALAÇÃO. AF_06/2022" | null | null | sinapi.unidade | "UN"
6063 | INS.Sinapi.89389 | Sinapi.Grupo.088 | é.pertencente.a | Sinapi.Grupos | é.pertencente.a | Sinapi.Grp.088 | é.pertencente.a | Sinapi.INHI | pertencente.a | "Hidráulica" | sinapi.agrupador | "Instalações Prediais de Água Fria em PVC" | sinapi.código | "89389" | descrição | "LUVA SOLDÁVEL E COM ROSCA, PVC, SOLDÁVEL, DN 32MM X 1, INSTALADO EM RAMAL OU SUB-RAMAL DE ÁGUA - FORNECIMENTO E INSTALAÇÃO. AF_06/2022" | null | null | sinapi.unidade | "UN"
6064 | INS.Sinapi.89417 | Sinapi.Grupo.088 | é.pertencente.a | Sinapi.Grupos | é.pertencente.a | Sinapi.Grp.088 | é.pertencente.a | Sinapi.INHI | pertencente.a | "Hidráulica" | sinapi.agrupador | "Instalações Prediais de Água Fria em PVC" | sinapi.código | "89417" | descrição | "LUVA, PVC, SOLDÁVEL, DN 20MM, INSTALADO EM RAMAL DE DISTRIBUIÇÃO DE ÁGUA - FORNECIMENTO E INSTALAÇÃO. AF_06/2022" | null | null | sinapi.unidade | "UN"
6065 | INS.Sinapi.89371 | Sinapi.Grupo.088 | é.pertencente.a | Sinapi.Grupos | é.pertencente.a | Sinapi.Grp.088 | é.pertencente.a | Sinapi.INHI | pertencente.a | "Hidráulica" | sinapi.agrupador | "Instalações Prediais de Água Fria em PVC" | sinapi.código | "89371" | descrição | "LUVA, PVC, SOLDÁVEL, DN 20MM, INSTALADO EM RAMAL OU SUB-RAMAL DE ÁGUA - FORNECIMENTO E INSTALAÇÃO. AF_06/2022" | null | null | sinapi.unidade | "UN"
6066 | INS.Sinapi.89528 | Sinapi.Grupo.088 | é.pertencente.a | Sinapi.Grupos | é.pertencente.a | Sinapi.Grp.088 | é.pertencente.a | Sinapi.INHI | pertencente.a | "Hidráulica" | sinapi.agrupador | "Instalações Prediais de Água Fria em PVC" | sinapi.código | "89528" | descrição | "LUVA, PVC, SOLDÁVEL, DN 25MM, INSTALADO EM PRUMADA DE ÁGUA - FORNECIMENTO E INSTALAÇÃO. AF_06/2022" | null | null | sinapi.unidade | "UN"
6067 | INS.Sinapi.89424 | Sinapi.Grupo.088 | é.pertencente.a | Sinapi.Grupos | é.pertencente.a | Sinapi.Grp.088 | é.pertencente.a | Sinapi.INHI | pertencente.a | "Hidráulica" | sinapi.agrupador | "Instalações Prediais de Água Fria em PVC" | sinapi.código | "89424" | descrição | "LUVA, PVC, SOLDÁVEL, DN 25MM, INSTALADO EM RAMAL DE DISTRIBUIÇÃO DE ÁGUA - FORNECIMENTO E INSTALAÇÃO. AF_06/2022" | null | null | sinapi.unidade | "UN"
6068 | INS.Sinapi.89378 | Sinapi.Grupo.088 | é.pertencente.a | Sinapi.Grupos | é.pertencente.a | Sinapi.Grp.088 | é.pertencente.a | Sinapi.INHI | pertencente.a | "Hidráulica" | sinapi.agrupador | "Instalações Prediais de Água Fria em PVC" | sinapi.código | "89378" | descrição | "LUVA, PVC, SOLDÁVEL, DN 25MM, INSTALADO EM RAMAL OU SUB-RAMAL DE ÁGUA - FORNECIMENTO E INSTALAÇÃO. AF_06/2022" | null | null | sinapi.unidade | "UN"
6069 | INS.Sinapi.89541 | Sinapi.Grupo.088 | é.pertencente.a | Sinapi.Grupos | é.pertencente.a | Sinapi.Grp.088 | é.pertencente.a | Sinapi.INHI | pertencente.a | "Hidráulica" | sinapi.agrupador | "Instalações Prediais de Água Fria em PVC" | sinapi.código | "89541" | descrição | "LUVA, PVC, SOLDÁVEL, DN 32MM, INSTALADO EM PRUMADA DE ÁGUA - FORNECIMENTO E INSTALAÇÃO. AF_06/2022" | null | null | sinapi.unidade | "UN"
6070 | INS.Sinapi.89431 | Sinapi.Grupo.088 | é.pertencente.a | Sinapi.Grupos | é.pertencente.a | Sinapi.Grp.088 | é.pertencente.a | Sinapi.INHI | pertencente.a | "Hidráulica" | sinapi.agrupador | "Instalações Prediais de Água Fria em PVC" | sinapi.código | "89431" | descrição | "LUVA, PVC, SOLDÁVEL, DN 32MM, INSTALADO EM RAMAL DE DISTRIBUIÇÃO DE ÁGUA - FORNECIMENTO E INSTALAÇÃO. AF_06/2022" | null | null | sinapi.unidade | "UN"
6071 | INS.Sinapi.89386 | Sinapi.Grupo.088 | é.pertencente.a | Sinapi.Grupos | é.pertencente.a | Sinapi.Grp.088 | é.pertencente.a | Sinapi.INHI | pertencente.a | "Hidráulica" | sinapi.agrupador | "Instalações Prediais de Água Fria em PVC" | sinapi.código | "89386" | descrição | "LUVA, PVC, SOLDÁVEL, DN 32MM, INSTALADO EM RAMAL OU SUB-RAMAL DE ÁGUA - FORNECIMENTO E INSTALAÇÃO. AF_06/2022" | null | null | sinapi.unidade | "UN"
6072 | INS.Sinapi.89558 | Sinapi.Grupo.088 | é.pertencente.a | Sinapi.Grupos | é.pertencente.a | Sinapi.Grp.088 | é.pertencente.a | Sinapi.INHI | pertencente.a | "Hidráulica" | sinapi.agrupador | "Instalações Prediais de Água Fria em PVC" | sinapi.código | "89558" | descrição | "LUVA, PVC, SOLDÁVEL, DN 40MM, INSTALADO EM PRUMADA DE ÁGUA - FORNECIMENTO E INSTALAÇÃO. AF_06/2022" | null | null | sinapi.unidade | "UN"
6073 | INS.Sinapi.103988 | Sinapi.Grupo.088 | é.pertencente.a | Sinapi.Grupos | é.pertencente.a | Sinapi.Grp.088 | é.pertencente.a | Sinapi.INHI | pertencente.a | "Hidráulica" | sinapi.agrupador | "Instalações Prediais de Água Fria em PVC" | sinapi.código | "103988" | descrição | "LUVA, PVC, SOLDÁVEL, DN 40MM, INSTALADO EM RAMAL DE DISTRIBUIÇÃO DE ÁGUA - FORNECIMENTO E INSTALAÇÃO. AF_06/2022" | null | null | sinapi.unidade | "UN"
6074 | INS.Sinapi.89575 | Sinapi.Grupo.088 | é.pertencente.a | Sinapi.Grupos | é.pertencente.a | Sinapi.Grp.088 | é.pertencente.a | Sinapi.INHI | pertencente.a | "Hidráulica" | sinapi.agrupador | "Instalações Prediais de Água Fria em PVC" | sinapi.código | "89575" | descrição | "LUVA, PVC, SOLDÁVEL, DN 50MM, INSTALADO EM PRUMADA DE ÁGUA - FORNECIMENTO E INSTALAÇÃO. AF_06/2022" | null | null | sinapi.unidade | "UN"
6075 | INS.Sinapi.103995 | Sinapi.Grupo.088 | é.pertencente.a | Sinapi.Grupos | é.pertencente.a | Sinapi.Grp.088 | é.pertencente.a | Sinapi.INHI | pertencente.a | "Hidráulica" | sinapi.agrupador | "Instalações Prediais de Água Fria em PVC" | sinapi.código | "103995" | descrição | "LUVA, PVC, SOLDÁVEL, DN 50MM, INSTALADO EM RAMAL DE DISTRIBUIÇÃO DE ÁGUA - FORNECIMENTO E INSTALAÇÃO. AF_06/2022" | null | null | sinapi.unidade | "UN"
6076 | INS.Sinapi.89597 | Sinapi.Grupo.088 | é.pertencente.a | Sinapi.Grupos | é.pertencente.a | Sinapi.Grp.088 | é.pertencente.a | Sinapi.INHI | pertencente.a | "Hidráulica" | sinapi.agrupador | "Instalações Prediais de Água Fria em PVC" | sinapi.código | "89597" | descrição | "LUVA, PVC, SOLDÁVEL, DN 60MM, INSTALADO EM PRUMADA DE ÁGUA - FORNECIMENTO E INSTALAÇÃO. AF_06/2022" | null | null | sinapi.unidade | "UN"
6077 | INS.Sinapi.89611 | Sinapi.Grupo.088 | é.pertencente.a | Sinapi.Grupos | é.pertencente.a | Sinapi.Grp.088 | é.pertencente.a | Sinapi.INHI | pertencente.a | "Hidráulica" | sinapi.agrupador | "Instalações Prediais de Água Fria em PVC" | sinapi.código | "89611" | descrição | "LUVA, PVC, SOLDÁVEL, DN 75MM, INSTALADO EM PRUMADA DE ÁGUA - FORNECIMENTO E INSTALAÇÃO. AF_06/2022" | null | null | sinapi.unidade | "UN"
6078 | INS.Sinapi.89614 | Sinapi.Grupo.088 | é.pertencente.a | Sinapi.Grupos | é.pertencente.a | Sinapi.Grp.088 | é.pertencente.a | Sinapi.INHI | pertencente.a | "Hidráulica" | sinapi.agrupador | "Instalações Prediais de Água Fria em PVC" | sinapi.código | "89614" | descrição | "LUVA, PVC, SOLDÁVEL, DN 85MM, INSTALADO EM PRUMADA DE ÁGUA - FORNECIMENTO E INSTALAÇÃO. AF_06/2022" | null | null | sinapi.unidade | "UN"
6079 | INS.Sinapi.103975 | Sinapi.Grupo.088 | é.pertencente.a | Sinapi.Grupos | é.pertencente.a | Sinapi.Grp.088 | é.pertencente.a | Sinapi.INHI | pertencente.a | "Hidráulica" | sinapi.agrupador | "Instalações Prediais de Água Fria em PVC" | sinapi.código | "103975" | descrição | "TE DE REDUÇÃO, 90 GRAUS, PVC, SOLDÁVEL, DN 50 MM X 20 MM, INSTALADO EM PRUMADA DE ÁGUA - FORNECIMENTO E INSTALAÇÃO. AF_06/2022" | null | null | sinapi.unidade | "UN"
6080 | INS.Sinapi.104007 | Sinapi.Grupo.088 | é.pertencente.a | Sinapi.Grupos | é.pertencente.a | Sinapi.Grp.088 | é.pertencente.a | Sinapi.INHI | pertencente.a | "Hidráulica" | sinapi.agrupador | "Instalações Prediais de Água Fria em PVC" | sinapi.código | "104007" | descrição | "TE DE REDUÇÃO, 90 GRAUS, PVC, SOLDÁVEL, DN 50 MM X 20 MM, INSTALADO EM RAMAL DE DISTRIBUIÇÃO DE ÁGUA - FORNECIMENTO E INSTALAÇÃO. AF_06/2022" | null | null | sinapi.unidade | "UN"
6081 | INS.Sinapi.103976 | Sinapi.Grupo.088 | é.pertencente.a | Sinapi.Grupos | é.pertencente.a | Sinapi.Grp.088 | é.pertencente.a | Sinapi.INHI | pertencente.a | "Hidráulica" | sinapi.agrupador | "Instalações Prediais de Água Fria em PVC" | sinapi.código | "103976" | descrição | "TE DE REDUÇÃO, 90 GRAUS, PVC, SOLDÁVEL, DN 50 MM X 32 MM, INSTALADO EM PRUMADA DE ÁGUA - FORNECIMENTO E INSTALAÇÃO. AF_06/2022" | null | null | sinapi.unidade | "UN"
6082 | INS.Sinapi.104008 | Sinapi.Grupo.088 | é.pertencente.a | Sinapi.Grupos | é.pertencente.a | Sinapi.Grp.088 | é.pertencente.a | Sinapi.INHI | pertencente.a | "Hidráulica" | sinapi.agrupador | "Instalações Prediais de Água Fria em PVC" | sinapi.código | "104008" | descrição | "TE DE REDUÇÃO, 90 GRAUS, PVC, SOLDÁVEL, DN 50 MM X 32 MM, INSTALADO EM RAMAL DE DISTRIBUIÇÃO DE ÁGUA - FORNECIMENTO E INSTALAÇÃO. AF_06/2022" | null | null | sinapi.unidade | "UN"
6083 | INS.Sinapi.89630 | Sinapi.Grupo.088 | é.pertencente.a | Sinapi.Grupos | é.pertencente.a | Sinapi.Grp.088 | é.pertencente.a | Sinapi.INHI | pertencente.a | "Hidráulica" | sinapi.agrupador | "Instalações Prediais de Água Fria em PVC" | sinapi.código | "89630" | descrição | "TE DE REDUÇÃO, PVC, SOLDÁVEL, DN 75MM X 50MM, INSTALADO EM PRUMADA DE ÁGUA - FORNECIMENTO E INSTALAÇÃO. AF_06/2022" | null | null | sinapi.unidade | "UN"
6084 | INS.Sinapi.89632 | Sinapi.Grupo.088 | é.pertencente.a | Sinapi.Grupos | é.pertencente.a | Sinapi.Grp.088 | é.pertencente.a | Sinapi.INHI | pertencente.a | "Hidráulica" | sinapi.agrupador | "Instalações Prediais de Água Fria em PVC" | sinapi.código | "89632" | descrição | "TE DE REDUÇÃO, PVC, SOLDÁVEL, DN 85MM X 60MM, INSTALADO EM PRUMADA DE ÁGUA - FORNECIMENTO E INSTALAÇÃO. AF_06/2022" | null | null | sinapi.unidade | "UN"
6085 | INS.Sinapi.89438 | Sinapi.Grupo.088 | é.pertencente.a | Sinapi.Grupos | é.pertencente.a | Sinapi.Grp.088 | é.pertencente.a | Sinapi.INHI | pertencente.a | "Hidráulica" | sinapi.agrupador | "Instalações Prediais de Água Fria em PVC" | sinapi.código | "89438" | descrição | "TE, PVC, SOLDÁVEL, DN 20MM, INSTALADO EM RAMAL DE DISTRIBUIÇÃO DE ÁGUA - FORNECIMENTO E INSTALAÇÃO. AF_06/2022" | null | null | sinapi.unidade | "UN"
6086 | INS.Sinapi.89393 | Sinapi.Grupo.088 | é.pertencente.a | Sinapi.Grupos | é.pertencente.a | Sinapi.Grp.088 | é.pertencente.a | Sinapi.INHI | pertencente.a | "Hidráulica" | sinapi.agrupador | "Instalações Prediais de Água Fria em PVC" | sinapi.código | "89393" | descrição | "TE, PVC, SOLDÁVEL, DN 20MM, INSTALADO EM RAMAL OU SUB-RAMAL DE ÁGUA - FORNECIMENTO E INSTALAÇÃO. AF_06/2022" | null | null | sinapi.unidade | "UN"
6087 | INS.Sinapi.89617 | Sinapi.Grupo.088 | é.pertencente.a | Sinapi.Grupos | é.pertencente.a | Sinapi.Grp.088 | é.pertencente.a | Sinapi.INHI | pertencente.a | "Hidráulica" | sinapi.agrupador | "Instalações Prediais de Água Fria em PVC" | sinapi.código | "89617" | descrição | "TE, PVC, SOLDÁVEL, DN 25MM, INSTALADO EM PRUMADA DE ÁGUA - FORNECIMENTO E INSTALAÇÃO. AF_06/2022" | null | null | sinapi.unidade | "UN"
6088 | INS.Sinapi.89440 | Sinapi.Grupo.088 | é.pertencente.a | Sinapi.Grupos | é.pertencente.a | Sinapi.Grp.088 | é.pertencente.a | Sinapi.INHI | pertencente.a | "Hidráulica" | sinapi.agrupador | "Instalações Prediais de Água Fria em PVC" | sinapi.código | "89440" | descrição | "TE, PVC, SOLDÁVEL, DN 25MM, INSTALADO EM RAMAL DE DISTRIBUIÇÃO DE ÁGUA - FORNECIMENTO E INSTALAÇÃO. AF_06/2022" | null | null | sinapi.unidade | "UN"
6089 | INS.Sinapi.89395 | Sinapi.Grupo.088 | é.pertencente.a | Sinapi.Grupos | é.pertencente.a | Sinapi.Grp.088 | é.pertencente.a | Sinapi.INHI | pertencente.a | "Hidráulica" | sinapi.agrupador | "Instalações Prediais de Água Fria em PVC" | sinapi.código | "89395" | descrição | "TE, PVC, SOLDÁVEL, DN 25MM, INSTALADO EM RAMAL OU SUB-RAMAL DE ÁGUA - FORNECIMENTO E INSTALAÇÃO. AF_06/2022" | null | null | sinapi.unidade | "UN"
6090 | INS.Sinapi.89620 | Sinapi.Grupo.088 | é.pertencente.a | Sinapi.Grupos | é.pertencente.a | Sinapi.Grp.088 | é.pertencente.a | Sinapi.INHI | pertencente.a | "Hidráulica" | sinapi.agrupador | "Instalações Prediais de Água Fria em PVC" | sinapi.código | "89620" | descrição | "TE, PVC, SOLDÁVEL, DN 32MM, INSTALADO EM PRUMADA DE ÁGUA - FORNECIMENTO E INSTALAÇÃO. AF_06/2022" | null | null | sinapi.unidade | "UN"
6091 | INS.Sinapi.89443 | Sinapi.Grupo.088 | é.pertencente.a | Sinapi.Grupos | é.pertencente.a | Sinapi.Grp.088 | é.pertencente.a | Sinapi.INHI | pertencente.a | "Hidráulica" | sinapi.agrupador | "Instalações Prediais de Água Fria em PVC" | sinapi.código | "89443" | descrição | "TE, PVC, SOLDÁVEL, DN 32MM, INSTALADO EM RAMAL DE DISTRIBUIÇÃO DE ÁGUA - FORNECIMENTO E INSTALAÇÃO. AF_06/2022" | null | null | sinapi.unidade | "UN"
6092 | INS.Sinapi.89398 | Sinapi.Grupo.088 | é.pertencente.a | Sinapi.Grupos | é.pertencente.a | Sinapi.Grp.088 | é.pertencente.a | Sinapi.INHI | pertencente.a | "Hidráulica" | sinapi.agrupador | "Instalações Prediais de Água Fria em PVC" | sinapi.código | "89398" | descrição | "TE, PVC, SOLDÁVEL, DN 32MM, INSTALADO EM RAMAL OU SUB-RAMAL DE ÁGUA - FORNECIMENTO E INSTALAÇÃO. AF_06/2022" | null | null | sinapi.unidade | "UN"
6093 | INS.Sinapi.89623 | Sinapi.Grupo.088 | é.pertencente.a | Sinapi.Grupos | é.pertencente.a | Sinapi.Grp.088 | é.pertencente.a | Sinapi.INHI | pertencente.a | "Hidráulica" | sinapi.agrupador | "Instalações Prediais de Água Fria em PVC" | sinapi.código | "89623" | descrição | "TE, PVC, SOLDÁVEL, DN 40MM, INSTALADO EM PRUMADA DE ÁGUA - FORNECIMENTO E INSTALAÇÃO. AF_06/2022" | null | null | sinapi.unidade | "UN"
6094 | INS.Sinapi.104011 | Sinapi.Grupo.088 | é.pertencente.a | Sinapi.Grupos | é.pertencente.a | Sinapi.Grp.088 | é.pertencente.a | Sinapi.INHI | pertencente.a | "Hidráulica" | sinapi.agrupador | "Instalações Prediais de Água Fria em PVC" | sinapi.código | "104011" | descrição | "TE, PVC, SOLDÁVEL, DN 40MM, INSTALADO EM RAMAL DE DISTRIBUIÇÃO DE ÁGUA - FORNECIMENTO E INSTALAÇÃO. AF_06/2022" | null | null | sinapi.unidade | "UN"
6095 | INS.Sinapi.89625 | Sinapi.Grupo.088 | é.pertencente.a | Sinapi.Grupos | é.pertencente.a | Sinapi.Grp.088 | é.pertencente.a | Sinapi.INHI | pertencente.a | "Hidráulica" | sinapi.agrupador | "Instalações Prediais de Água Fria em PVC" | sinapi.código | "89625" | descrição | "TE, PVC, SOLDÁVEL, DN 50MM, INSTALADO EM PRUMADA DE ÁGUA - FORNECIMENTO E INSTALAÇÃO. AF_06/2022" | null | null | sinapi.unidade | "UN"
6096 | INS.Sinapi.104004 | Sinapi.Grupo.088 | é.pertencente.a | Sinapi.Grupos | é.pertencente.a | Sinapi.Grp.088 | é.pertencente.a | Sinapi.INHI | pertencente.a | "Hidráulica" | sinapi.agrupador | "Instalações Prediais de Água Fria em PVC" | sinapi.código | "104004" | descrição | "TE, PVC, SOLDÁVEL, DN 50MM, INSTALADO EM RAMAL DE DISTRIBUIÇÃO DE ÁGUA - FORNECIMENTO E INSTALAÇÃO. AF_06/2022" | null | null | sinapi.unidade | "UN"
6097 | INS.Sinapi.89628 | Sinapi.Grupo.088 | é.pertencente.a | Sinapi.Grupos | é.pertencente.a | Sinapi.Grp.088 | é.pertencente.a | Sinapi.INHI | pertencente.a | "Hidráulica" | sinapi.agrupador | "Instalações Prediais de Água Fria em PVC" | sinapi.código | "89628" | descrição | "TE, PVC, SOLDÁVEL, DN 60MM, INSTALADO EM PRUMADA DE ÁGUA - FORNECIMENTO E INSTALAÇÃO. AF_06/2022" | null | null | sinapi.unidade | "UN"
6098 | INS.Sinapi.89629 | Sinapi.Grupo.088 | é.pertencente.a | Sinapi.Grupos | é.pertencente.a | Sinapi.Grp.088 | é.pertencente.a | Sinapi.INHI | pertencente.a | "Hidráulica" | sinapi.agrupador | "Instalações Prediais de Água Fria em PVC" | sinapi.código | "89629" | descrição | "TE, PVC, SOLDÁVEL, DN 75MM, INSTALADO EM PRUMADA DE ÁGUA - FORNECIMENTO E INSTALAÇÃO. AF_06/2022" | null | null | sinapi.unidade | "UN"
6099 | INS.Sinapi.89631 | Sinapi.Grupo.088 | é.pertencente.a | Sinapi.Grupos | é.pertencente.a | Sinapi.Grp.088 | é.pertencente.a | Sinapi.INHI | pertencente.a | "Hidráulica" | sinapi.agrupador | "Instalações Prediais de Água Fria em PVC" | sinapi.código | "89631" | descrição | "TE, PVC, SOLDÁVEL, DN 85MM, INSTALADO EM PRUMADA DE ÁGUA - FORNECIMENTO E INSTALAÇÃO. AF_06/2022" | null | null | sinapi.unidade | "UN"
6100 | INS.Sinapi.89401 | Sinapi.Grupo.088 | é.pertencente.a | Sinapi.Grupos | é.pertencente.a | Sinapi.Grp.088 | é.pertencente.a | Sinapi.INHI | pertencente.a | "Hidráulica" | sinapi.agrupador | "Instalações Prediais de Água Fria em PVC" | sinapi.código | "89401" | descrição | "TUBO, PVC, SOLDÁVEL, DE 20MM, INSTALADO EM RAMAL DE DISTRIBUIÇÃO DE ÁGUA - FORNECIMENTO E INSTALAÇÃO. AF_06/2022" | null | null | sinapi.unidade | "M"
6101 | INS.Sinapi.89355 | Sinapi.Grupo.088 | é.pertencente.a | Sinapi.Grupos | é.pertencente.a | Sinapi.Grp.088 | é.pertencente.a | Sinapi.INHI | pertencente.a | "Hidráulica" | sinapi.agrupador | "Instalações Prediais de Água Fria em PVC" | sinapi.código | "89355" | descrição | "TUBO, PVC, SOLDÁVEL, DE 20MM, INSTALADO EM RAMAL OU SUB-RAMAL DE ÁGUA - FORNECIMENTO E INSTALAÇÃO. AF_06/2022" | null | null | sinapi.unidade | "M"
6102 | INS.Sinapi.89446 | Sinapi.Grupo.088 | é.pertencente.a | Sinapi.Grupos | é.pertencente.a | Sinapi.Grp.088 | é.pertencente.a | Sinapi.INHI | pertencente.a | "Hidráulica" | sinapi.agrupador | "Instalações Prediais de Água Fria em PVC" | sinapi.código | "89446" | descrição | "TUBO, PVC, SOLDÁVEL, DE 25MM, INSTALADO EM PRUMADA DE ÁGUA - FORNECIMENTO E INSTALAÇÃO. AF_06/2022" | null | null | sinapi.unidade | "M"
6103 | INS.Sinapi.89402 | Sinapi.Grupo.088 | é.pertencente.a | Sinapi.Grupos | é.pertencente.a | Sinapi.Grp.088 | é.pertencente.a | Sinapi.INHI | pertencente.a | "Hidráulica" | sinapi.agrupador | "Instalações Prediais de Água Fria em PVC" | sinapi.código | "89402" | descrição | "TUBO, PVC, SOLDÁVEL, DE 25MM, INSTALADO EM RAMAL DE DISTRIBUIÇÃO DE ÁGUA - FORNECIMENTO E INSTALAÇÃO. AF_06/2022" | null | null | sinapi.unidade | "M"
6104 | INS.Sinapi.89356 | Sinapi.Grupo.088 | é.pertencente.a | Sinapi.Grupos | é.pertencente.a | Sinapi.Grp.088 | é.pertencente.a | Sinapi.INHI | pertencente.a | "Hidráulica" | sinapi.agrupador | "Instalações Prediais de Água Fria em PVC" | sinapi.código | "89356" | descrição | "TUBO, PVC, SOLDÁVEL, DE 25MM, INSTALADO EM RAMAL OU SUB-RAMAL DE ÁGUA - FORNECIMENTO E INSTALAÇÃO. AF_06/2022" | null | null | sinapi.unidade | "M"
6105 | INS.Sinapi.89447 | Sinapi.Grupo.088 | é.pertencente.a | Sinapi.Grupos | é.pertencente.a | Sinapi.Grp.088 | é.pertencente.a | Sinapi.INHI | pertencente.a | "Hidráulica" | sinapi.agrupador | "Instalações Prediais de Água Fria em PVC" | sinapi.código | "89447" | descrição | "TUBO, PVC, SOLDÁVEL, DE 32MM, INSTALADO EM PRUMADA DE ÁGUA - FORNECIMENTO E INSTALAÇÃO. AF_06/2022" | null | null | sinapi.unidade | "M"
6106 | INS.Sinapi.89403 | Sinapi.Grupo.088 | é.pertencente.a | Sinapi.Grupos | é.pertencente.a | Sinapi.Grp.088 | é.pertencente.a | Sinapi.INHI | pertencente.a | "Hidráulica" | sinapi.agrupador | "Instalações Prediais de Água Fria em PVC" | sinapi.código | "89403" | descrição | "TUBO, PVC, SOLDÁVEL, DE 32MM, INSTALADO EM RAMAL DE DISTRIBUIÇÃO DE ÁGUA - FORNECIMENTO E INSTALAÇÃO. AF_06/2022" | null | null | sinapi.unidade | "M"
6107 | INS.Sinapi.89357 | Sinapi.Grupo.088 | é.pertencente.a | Sinapi.Grupos | é.pertencente.a | Sinapi.Grp.088 | é.pertencente.a | Sinapi.INHI | pertencente.a | "Hidráulica" | sinapi.agrupador | "Instalações Prediais de Água Fria em PVC" | sinapi.código | "89357" | descrição | "TUBO, PVC, SOLDÁVEL, DE 32MM, INSTALADO EM RAMAL OU SUB-RAMAL DE ÁGUA - FORNECIMENTO E INSTALAÇÃO. AF_06/2022" | null | null | sinapi.unidade | "M"
6108 | INS.Sinapi.89448 | Sinapi.Grupo.088 | é.pertencente.a | Sinapi.Grupos | é.pertencente.a | Sinapi.Grp.088 | é.pertencente.a | Sinapi.INHI | pertencente.a | "Hidráulica" | sinapi.agrupador | "Instalações Prediais de Água Fria em PVC" | sinapi.código | "89448" | descrição | "TUBO, PVC, SOLDÁVEL, DE 40MM, INSTALADO EM PRUMADA DE ÁGUA - FORNECIMENTO E INSTALAÇÃO. AF_06/2022" | null | null | sinapi.unidade | "M"
6109 | INS.Sinapi.103978 | Sinapi.Grupo.088 | é.pertencente.a | Sinapi.Grupos | é.pertencente.a | Sinapi.Grp.088 | é.pertencente.a | Sinapi.INHI | pertencente.a | "Hidráulica" | sinapi.agrupador | "Instalações Prediais de Água Fria em PVC" | sinapi.código | "103978" | descrição | "TUBO, PVC, SOLDÁVEL, DE 40MM, INSTALADO EM RAMAL DE DISTRIBUIÇÃO DE ÁGUA - FORNECIMENTO E INSTALAÇÃO. AF_06/2022" | null | null | sinapi.unidade | "M"
6110 | INS.Sinapi.89449 | Sinapi.Grupo.088 | é.pertencente.a | Sinapi.Grupos | é.pertencente.a | Sinapi.Grp.088 | é.pertencente.a | Sinapi.INHI | pertencente.a | "Hidráulica" | sinapi.agrupador | "Instalações Prediais de Água Fria em PVC" | sinapi.código | "89449" | descrição | "TUBO, PVC, SOLDÁVEL, DE 50MM, INSTALADO EM PRUMADA DE ÁGUA - FORNECIMENTO E INSTALAÇÃO. AF_06/2022" | null | null | sinapi.unidade | "M"
6111 | INS.Sinapi.103979 | Sinapi.Grupo.088 | é.pertencente.a | Sinapi.Grupos | é.pertencente.a | Sinapi.Grp.088 | é.pertencente.a | Sinapi.INHI | pertencente.a | "Hidráulica" | sinapi.agrupador | "Instalações Prediais de Água Fria em PVC" | sinapi.código | "103979" | descrição | "TUBO, PVC, SOLDÁVEL, DE 50MM, INSTALADO EM RAMAL DE DISTRIBUIÇÃO DE ÁGUA - FORNECIMENTO E INSTALAÇÃO. AF_06/2022" | null | null | sinapi.unidade | "M"
6112 | INS.Sinapi.89450 | Sinapi.Grupo.088 | é.pertencente.a | Sinapi.Grupos | é.pertencente.a | Sinapi.Grp.088 | é.pertencente.a | Sinapi.INHI | pertencente.a | "Hidráulica" | sinapi.agrupador | "Instalações Prediais de Água Fria em PVC" | sinapi.código | "89450" | descrição | "TUBO, PVC, SOLDÁVEL, DE 60MM, INSTALADO EM PRUMADA DE ÁGUA - FORNECIMENTO E INSTALAÇÃO. AF_06/2022" | null | null | sinapi.unidade | "M"
6113 | INS.Sinapi.89451 | Sinapi.Grupo.088 | é.pertencente.a | Sinapi.Grupos | é.pertencente.a | Sinapi.Grp.088 | é.pertencente.a | Sinapi.INHI | pertencente.a | "Hidráulica" | sinapi.agrupador | "Instalações Prediais de Água Fria em PVC" | sinapi.código | "89451" | descrição | "TUBO, PVC, SOLDÁVEL, DE 75MM, INSTALADO EM PRUMADA DE ÁGUA - FORNECIMENTO E INSTALAÇÃO. AF_06/2022" | null | null | sinapi.unidade | "M"
6114 | INS.Sinapi.89452 | Sinapi.Grupo.088 | é.pertencente.a | Sinapi.Grupos | é.pertencente.a | Sinapi.Grp.088 | é.pertencente.a | Sinapi.INHI | pertencente.a | "Hidráulica" | sinapi.agrupador | "Instalações Prediais de Água Fria em PVC" | sinapi.código | "89452" | descrição | "TUBO, PVC, SOLDÁVEL, DE 85MM, INSTALADO EM PRUMADA DE ÁGUA - FORNECIMENTO E INSTALAÇÃO. AF_06/2022" | null | null | sinapi.unidade | "M"
6115 | INS.Sinapi.89394 | Sinapi.Grupo.088 | é.pertencente.a | Sinapi.Grupos | é.pertencente.a | Sinapi.Grp.088 | é.pertencente.a | Sinapi.INHI | pertencente.a | "Hidráulica" | sinapi.agrupador | "Instalações Prediais de Água Fria em PVC" | sinapi.código | "89394" | descrição | "TÊ COM BUCHA DE LATÃO NA BOLSA CENTRAL, PVC, SOLDÁVEL, DN 20MM X 1/2, INSTALADO EM RAMAL OU SUB-RAMAL DE ÁGUA - FORNECIMENTO E INSTALAÇÃO. AF_06/2022" | null | null | sinapi.unidade | "UN"
6116 | INS.Sinapi.89396 | Sinapi.Grupo.088 | é.pertencente.a | Sinapi.Grupos | é.pertencente.a | Sinapi.Grp.088 | é.pertencente.a | Sinapi.INHI | pertencente.a | "Hidráulica" | sinapi.agrupador | "Instalações Prediais de Água Fria em PVC" | sinapi.código | "89396" | descrição | "TÊ COM BUCHA DE LATÃO NA BOLSA CENTRAL, PVC, SOLDÁVEL, DN 25MM X 1/2, INSTALADO EM RAMAL OU SUB-RAMAL DE ÁGUA - FORNECIMENTO E INSTALAÇÃO. AF_06/2022" | null | null | sinapi.unidade | "UN"
6117 | INS.Sinapi.90374 | Sinapi.Grupo.088 | é.pertencente.a | Sinapi.Grupos | é.pertencente.a | Sinapi.Grp.088 | é.pertencente.a | Sinapi.INHI | pertencente.a | "Hidráulica" | sinapi.agrupador | "Instalações Prediais de Água Fria em PVC" | sinapi.código | "90374" | descrição | "TÊ COM BUCHA DE LATÃO NA BOLSA CENTRAL, PVC, SOLDÁVEL, DN 25MM X 3/4, INSTALADO EM RAMAL OU SUB-RAMAL DE ÁGUA - FORNECIMENTO E INSTALAÇÃO. AF_06/2022" | null | null | sinapi.unidade | "UN"
6118 | INS.Sinapi.89444 | Sinapi.Grupo.088 | é.pertencente.a | Sinapi.Grupos | é.pertencente.a | Sinapi.Grp.088 | é.pertencente.a | Sinapi.INHI | pertencente.a | "Hidráulica" | sinapi.agrupador | "Instalações Prediais de Água Fria em PVC" | sinapi.código | "89444" | descrição | "TÊ COM BUCHA DE LATÃO NA BOLSA CENTRAL, PVC, SOLDÁVEL, DN 32MM X 3/4, INSTALADO EM RAMAL DE DISTRIBUIÇÃO DE ÁGUA - FORNECIMENTO E INSTALAÇÃO. AF_06/2022" | null | null | sinapi.unidade | "UN"
6119 | INS.Sinapi.89399 | Sinapi.Grupo.088 | é.pertencente.a | Sinapi.Grupos | é.pertencente.a | Sinapi.Grp.088 | é.pertencente.a | Sinapi.INHI | pertencente.a | "Hidráulica" | sinapi.agrupador | "Instalações Prediais de Água Fria em PVC" | sinapi.código | "89399" | descrição | "TÊ COM BUCHA DE LATÃO NA BOLSA CENTRAL, PVC, SOLDÁVEL, DN 32MM X 3/4, INSTALADO EM RAMAL OU SUB-RAMAL DE ÁGUA - FORNECIMENTO E INSTALAÇÃO. AF_06/2022" | null | null | sinapi.unidade | "UN"
6120 | INS.Sinapi.89442 | Sinapi.Grupo.088 | é.pertencente.a | Sinapi.Grupos | é.pertencente.a | Sinapi.Grp.088 | é.pertencente.a | Sinapi.INHI | pertencente.a | "Hidráulica" | sinapi.agrupador | "Instalações Prediais de Água Fria em PVC" | sinapi.código | "89442" | descrição | "TÊ DE REDUÇÃO, PVC, SOLDÁVEL, DN 25MM X 20MM, INSTALADO EM RAMAL DE DISTRIBUIÇÃO DE ÁGUA - FORNECIMENTO E INSTALAÇÃO. AF_06/2022" | null | null | sinapi.unidade | "UN"
6121 | INS.Sinapi.89397 | Sinapi.Grupo.088 | é.pertencente.a | Sinapi.Grupos | é.pertencente.a | Sinapi.Grp.088 | é.pertencente.a | Sinapi.INHI | pertencente.a | "Hidráulica" | sinapi.agrupador | "Instalações Prediais de Água Fria em PVC" | sinapi.código | "89397" | descrição | "TÊ DE REDUÇÃO, PVC, SOLDÁVEL, DN 25MM X 20MM, INSTALADO EM RAMAL OU SUB-RAMAL DE ÁGUA - FORNECIMENTO E INSTALAÇÃO. AF_06/2022" | null | null | sinapi.unidade | "UN"
6122 | INS.Sinapi.89622 | Sinapi.Grupo.088 | é.pertencente.a | Sinapi.Grupos | é.pertencente.a | Sinapi.Grp.088 | é.pertencente.a | Sinapi.INHI | pertencente.a | "Hidráulica" | sinapi.agrupador | "Instalações Prediais de Água Fria em PVC" | sinapi.código | "89622" | descrição | "TÊ DE REDUÇÃO, PVC, SOLDÁVEL, DN 32MM X 25MM, INSTALADO EM PRUMADA DE ÁGUA - FORNECIMENTO E INSTALAÇÃO. AF_06/2022" | null | null | sinapi.unidade | "UN"
6123 | INS.Sinapi.89445 | Sinapi.Grupo.088 | é.pertencente.a | Sinapi.Grupos | é.pertencente.a | Sinapi.Grp.088 | é.pertencente.a | Sinapi.INHI | pertencente.a | "Hidráulica" | sinapi.agrupador | "Instalações Prediais de Água Fria em PVC" | sinapi.código | "89445" | descrição | "TÊ DE REDUÇÃO, PVC, SOLDÁVEL, DN 32MM X 25MM, INSTALADO EM RAMAL DE DISTRIBUIÇÃO DE ÁGUA - FORNECIMENTO E INSTALAÇÃO. AF_06/2022" | null | null | sinapi.unidade | "UN"
6124 | INS.Sinapi.89400 | Sinapi.Grupo.088 | é.pertencente.a | Sinapi.Grupos | é.pertencente.a | Sinapi.Grp.088 | é.pertencente.a | Sinapi.INHI | pertencente.a | "Hidráulica" | sinapi.agrupador | "Instalações Prediais de Água Fria em PVC" | sinapi.código | "89400" | descrição | "TÊ DE REDUÇÃO, PVC, SOLDÁVEL, DN 32MM X 25MM, INSTALADO EM RAMAL OU SUB-RAMAL DE ÁGUA - FORNECIMENTO E INSTALAÇÃO. AF_06/2022" | null | null | sinapi.unidade | "UN"
6125 | INS.Sinapi.89624 | Sinapi.Grupo.088 | é.pertencente.a | Sinapi.Grupos | é.pertencente.a | Sinapi.Grp.088 | é.pertencente.a | Sinapi.INHI | pertencente.a | "Hidráulica" | sinapi.agrupador | "Instalações Prediais de Água Fria em PVC" | sinapi.código | "89624" | descrição | "TÊ DE REDUÇÃO, PVC, SOLDÁVEL, DN 40MM X 32MM, INSTALADO EM PRUMADA DE ÁGUA - FORNECIMENTO E INSTALAÇÃO. AF_06/2022" | null | null | sinapi.unidade | "UN"
6126 | INS.Sinapi.104012 | Sinapi.Grupo.088 | é.pertencente.a | Sinapi.Grupos | é.pertencente.a | Sinapi.Grp.088 | é.pertencente.a | Sinapi.INHI | pertencente.a | "Hidráulica" | sinapi.agrupador | "Instalações Prediais de Água Fria em PVC" | sinapi.código | "104012" | descrição | "TÊ DE REDUÇÃO, PVC, SOLDÁVEL, DN 40MM X 32MM, INSTALADO EM RAMAL DE DISTRIBUIÇÃO DE ÁGUA - FORNECIMENTO E INSTALAÇÃO. AF_06/2022" | null | null | sinapi.unidade | "UN"
6127 | INS.Sinapi.89627 | Sinapi.Grupo.088 | é.pertencente.a | Sinapi.Grupos | é.pertencente.a | Sinapi.Grp.088 | é.pertencente.a | Sinapi.INHI | pertencente.a | "Hidráulica" | sinapi.agrupador | "Instalações Prediais de Água Fria em PVC" | sinapi.código | "89627" | descrição | "TÊ DE REDUÇÃO, PVC, SOLDÁVEL, DN 50MM X 25MM, INSTALADO EM PRUMADA DE ÁGUA - FORNECIMENTO E INSTALAÇÃO. AF_06/2022" | null | null | sinapi.unidade | "UN"
6128 | INS.Sinapi.104006 | Sinapi.Grupo.088 | é.pertencente.a | Sinapi.Grupos | é.pertencente.a | Sinapi.Grp.088 | é.pertencente.a | Sinapi.INHI | pertencente.a | "Hidráulica" | sinapi.agrupador | "Instalações Prediais de Água Fria em PVC" | sinapi.código | "104006" | descrição | "TÊ DE REDUÇÃO, PVC, SOLDÁVEL, DN 50MM X 25MM, INSTALADO EM RAMAL DE DISTRIBUIÇÃO DE ÁGUA - FORNECIMENTO E INSTALAÇÃO. AF_06/2022" | null | null | sinapi.unidade | "UN"
6129 | INS.Sinapi.89626 | Sinapi.Grupo.088 | é.pertencente.a | Sinapi.Grupos | é.pertencente.a | Sinapi.Grp.088 | é.pertencente.a | Sinapi.INHI | pertencente.a | "Hidráulica" | sinapi.agrupador | "Instalações Prediais de Água Fria em PVC" | sinapi.código | "89626" | descrição | "TÊ DE REDUÇÃO, PVC, SOLDÁVEL, DN 50MM X 40MM, INSTALADO EM PRUMADA DE ÁGUA - FORNECIMENTO E INSTALAÇÃO. AF_06/2022" | null | null | sinapi.unidade | "UN"
6130 | INS.Sinapi.104005 | Sinapi.Grupo.088 | é.pertencente.a | Sinapi.Grupos | é.pertencente.a | Sinapi.Grp.088 | é.pertencente.a | Sinapi.INHI | pertencente.a | "Hidráulica" | sinapi.agrupador | "Instalações Prediais de Água Fria em PVC" | sinapi.código | "104005" | descrição | "TÊ DE REDUÇÃO, PVC, SOLDÁVEL, DN 50MM X 40MM, INSTALADO EM RAMAL DE DISTRIBUIÇÃO DE ÁGUA - FORNECIMENTO E INSTALAÇÃO. AF_06/2022" | null | null | sinapi.unidade | "UN"
6131 | INS.Sinapi.89439 | Sinapi.Grupo.088 | é.pertencente.a | Sinapi.Grupos | é.pertencente.a | Sinapi.Grp.088 | é.pertencente.a | Sinapi.INHI | pertencente.a | "Hidráulica" | sinapi.agrupador | "Instalações Prediais de Água Fria em PVC" | sinapi.código | "89439" | descrição | "TÊ SOLDÁVEL E COM ROSCA NA BOLSA CENTRAL, PVC, SOLDÁVEL, DN 20MM X 1/2, INSTALADO EM RAMAL DE DISTRIBUIÇÃO DE ÁGUA - FORNECIMENTO E INSTALAÇÃO. AF_06/2022" | null | null | sinapi.unidade | "UN"
6132 | INS.Sinapi.89421 | Sinapi.Grupo.088 | é.pertencente.a | Sinapi.Grupos | é.pertencente.a | Sinapi.Grp.088 | é.pertencente.a | Sinapi.INHI | pertencente.a | "Hidráulica" | sinapi.agrupador | "Instalações Prediais de Água Fria em PVC" | sinapi.código | "89421" | descrição | "UNIÃO, PVC, SOLDÁVEL, DN 20MM, INSTALADO EM RAMAL DE DISTRIBUIÇÃO DE ÁGUA - FORNECIMENTO E INSTALAÇÃO. AF_06/2022" | null | null | sinapi.unidade | "UN"
6133 | INS.Sinapi.89375 | Sinapi.Grupo.088 | é.pertencente.a | Sinapi.Grupos | é.pertencente.a | Sinapi.Grp.088 | é.pertencente.a | Sinapi.INHI | pertencente.a | "Hidráulica" | sinapi.agrupador | "Instalações Prediais de Água Fria em PVC" | sinapi.código | "89375" | descrição | "UNIÃO, PVC, SOLDÁVEL, DN 20MM, INSTALADO EM RAMAL OU SUB-RAMAL DE ÁGUA - FORNECIMENTO E INSTALAÇÃO. AF_06/2022" | null | null | sinapi.unidade | "UN"
6134 | INS.Sinapi.89536 | Sinapi.Grupo.088 | é.pertencente.a | Sinapi.Grupos | é.pertencente.a | Sinapi.Grp.088 | é.pertencente.a | Sinapi.INHI | pertencente.a | "Hidráulica" | sinapi.agrupador | "Instalações Prediais de Água Fria em PVC" | sinapi.código | "89536" | descrição | "UNIÃO, PVC, SOLDÁVEL, DN 25MM, INSTALADO EM PRUMADA DE ÁGUA - FORNECIMENTO E INSTALAÇÃO. AF_06/2022" | null | null | sinapi.unidade | "UN"
6135 | INS.Sinapi.89428 | Sinapi.Grupo.088 | é.pertencente.a | Sinapi.Grupos | é.pertencente.a | Sinapi.Grp.088 | é.pertencente.a | Sinapi.INHI | pertencente.a | "Hidráulica" | sinapi.agrupador | "Instalações Prediais de Água Fria em PVC" | sinapi.código | "89428" | descrição | "UNIÃO, PVC, SOLDÁVEL, DN 25MM, INSTALADO EM RAMAL DE DISTRIBUIÇÃO DE ÁGUA - FORNECIMENTO E INSTALAÇÃO. AF_06/2022" | null | null | sinapi.unidade | "UN"
6136 | INS.Sinapi.89382 | Sinapi.Grupo.088 | é.pertencente.a | Sinapi.Grupos | é.pertencente.a | Sinapi.Grp.088 | é.pertencente.a | Sinapi.INHI | pertencente.a | "Hidráulica" | sinapi.agrupador | "Instalações Prediais de Água Fria em PVC" | sinapi.código | "89382" | descrição | "UNIÃO, PVC, SOLDÁVEL, DN 25MM, INSTALADO EM RAMAL OU SUB-RAMAL DE ÁGUA - FORNECIMENTO E INSTALAÇÃO. AF_06/2022" | null | null | sinapi.unidade | "UN"
6137 | INS.Sinapi.89552 | Sinapi.Grupo.088 | é.pertencente.a | Sinapi.Grupos | é.pertencente.a | Sinapi.Grp.088 | é.pertencente.a | Sinapi.INHI | pertencente.a | "Hidráulica" | sinapi.agrupador | "Instalações Prediais de Água Fria em PVC" | sinapi.código | "89552" | descrição | "UNIÃO, PVC, SOLDÁVEL, DN 32MM, INSTALADO EM PRUMADA DE ÁGUA - FORNECIMENTO E INSTALAÇÃO. AF_06/2022" | null | null | sinapi.unidade | "UN"
6138 | INS.Sinapi.89435 | Sinapi.Grupo.088 | é.pertencente.a | Sinapi.Grupos | é.pertencente.a | Sinapi.Grp.088 | é.pertencente.a | Sinapi.INHI | pertencente.a | "Hidráulica" | sinapi.agrupador | "Instalações Prediais de Água Fria em PVC" | sinapi.código | "89435" | descrição | "UNIÃO, PVC, SOLDÁVEL, DN 32MM, INSTALADO EM RAMAL DE DISTRIBUIÇÃO DE ÁGUA - FORNECIMENTO E INSTALAÇÃO. AF_06/2022" | null | null | sinapi.unidade | "UN"
6139 | INS.Sinapi.89390 | Sinapi.Grupo.088 | é.pertencente.a | Sinapi.Grupos | é.pertencente.a | Sinapi.Grp.088 | é.pertencente.a | Sinapi.INHI | pertencente.a | "Hidráulica" | sinapi.agrupador | "Instalações Prediais de Água Fria em PVC" | sinapi.código | "89390" | descrição | "UNIÃO, PVC, SOLDÁVEL, DN 32MM, INSTALADO EM RAMAL OU SUB-RAMAL DE ÁGUA - FORNECIMENTO E INSTALAÇÃO. AF_06/2022" | null | null | sinapi.unidade | "UN"
6140 | INS.Sinapi.89568 | Sinapi.Grupo.088 | é.pertencente.a | Sinapi.Grupos | é.pertencente.a | Sinapi.Grp.088 | é.pertencente.a | Sinapi.INHI | pertencente.a | "Hidráulica" | sinapi.agrupador | "Instalações Prediais de Água Fria em PVC" | sinapi.código | "89568" | descrição | "UNIÃO, PVC, SOLDÁVEL, DN 40MM, INSTALADO EM PRUMADA DE ÁGUA - FORNECIMENTO E INSTALAÇÃO. AF_06/2022" | null | null | sinapi.unidade | "UN"
6141 | INS.Sinapi.103990 | Sinapi.Grupo.088 | é.pertencente.a | Sinapi.Grupos | é.pertencente.a | Sinapi.Grp.088 | é.pertencente.a | Sinapi.INHI | pertencente.a | "Hidráulica" | sinapi.agrupador | "Instalações Prediais de Água Fria em PVC" | sinapi.código | "103990" | descrição | "UNIÃO, PVC, SOLDÁVEL, DN 40MM, INSTALADO EM RAMAL DE DISTRIBUIÇÃO DE ÁGUA - FORNECIMENTO E INSTALAÇÃO. AF_06/2022" | null | null | sinapi.unidade | "UN"
6142 | INS.Sinapi.89594 | Sinapi.Grupo.088 | é.pertencente.a | Sinapi.Grupos | é.pertencente.a | Sinapi.Grp.088 | é.pertencente.a | Sinapi.INHI | pertencente.a | "Hidráulica" | sinapi.agrupador | "Instalações Prediais de Água Fria em PVC" | sinapi.código | "89594" | descrição | "UNIÃO, PVC, SOLDÁVEL, DN 50MM, INSTALADO EM PRUMADA DE ÁGUA - FORNECIMENTO E INSTALAÇÃO. AF_06/2022" | null | null | sinapi.unidade | "UN"
6143 | INS.Sinapi.103997 | Sinapi.Grupo.088 | é.pertencente.a | Sinapi.Grupos | é.pertencente.a | Sinapi.Grp.088 | é.pertencente.a | Sinapi.INHI | pertencente.a | "Hidráulica" | sinapi.agrupador | "Instalações Prediais de Água Fria em PVC" | sinapi.código | "103997" | descrição | "UNIÃO, PVC, SOLDÁVEL, DN 50MM, INSTALADO EM RAMAL DE DISTRIBUIÇÃO DE ÁGUA - FORNECIMENTO E INSTALAÇÃO. AF_06/2022" | null | null | sinapi.unidade | "UN"
6144 | INS.Sinapi.89609 | Sinapi.Grupo.088 | é.pertencente.a | Sinapi.Grupos | é.pertencente.a | Sinapi.Grp.088 | é.pertencente.a | Sinapi.INHI | pertencente.a | "Hidráulica" | sinapi.agrupador | "Instalações Prediais de Água Fria em PVC" | sinapi.código | "89609" | descrição | "UNIÃO, PVC, SOLDÁVEL, DN 60MM, INSTALADO EM PRUMADA DE ÁGUA - FORNECIMENTO E INSTALAÇÃO. AF_06/2022" | null | null | sinapi.unidade | "UN"
6145 | INS.Sinapi.89612 | Sinapi.Grupo.088 | é.pertencente.a | Sinapi.Grupos | é.pertencente.a | Sinapi.Grp.088 | é.pertencente.a | Sinapi.INHI | pertencente.a | "Hidráulica" | sinapi.agrupador | "Instalações Prediais de Água Fria em PVC" | sinapi.código | "89612" | descrição | "UNIÃO, PVC, SOLDÁVEL, DN 75MM, INSTALADO EM PRUMADA DE ÁGUA - FORNECIMENTO E INSTALAÇÃO. AF_06/2022" | null | null | sinapi.unidade | "UN"
6146 | INS.Sinapi.89615 | Sinapi.Grupo.088 | é.pertencente.a | Sinapi.Grupos | é.pertencente.a | Sinapi.Grp.088 | é.pertencente.a | Sinapi.INHI | pertencente.a | "Hidráulica" | sinapi.agrupador | "Instalações Prediais de Água Fria em PVC" | sinapi.código | "89615" | descrição | "UNIÃO, PVC, SOLDÁVEL, DN 85MM, INSTALADO EM PRUMADA DE ÁGUA - FORNECIMENTO E INSTALAÇÃO. AF_06/2022" | null | null | sinapi.unidade | "UN"
6147 | INS.Sinapi.89747 | Sinapi.Grupo.089 | é.pertencente.a | Sinapi.Grupos | é.pertencente.a | Sinapi.Grp.089 | é.pertencente.a | Sinapi.INHI | pertencente.a | "Hidráulica" | sinapi.agrupador | "Instalações Prediais de Água Quente em CPVC" | sinapi.código | "89747" | descrição | "ADAPTADOR, CPVC, SOLDÁVEL, DN 22MM, INSTALADO EM RAMAL DE DISTRIBUIÇÃO DE ÁGUA FORNECIMENTO E INSTALAÇÃO. AF_06/2022" | null | null | sinapi.unidade | "UN"
6148 | INS.Sinapi.89656 | Sinapi.Grupo.089 | é.pertencente.a | Sinapi.Grupos | é.pertencente.a | Sinapi.Grp.089 | é.pertencente.a | Sinapi.INHI | pertencente.a | "Hidráulica" | sinapi.agrupador | "Instalações Prediais de Água Quente em CPVC" | sinapi.código | "89656" | descrição | "ADAPTADOR, CPVC, SOLDÁVEL, DN15MM, INSTALADO EM RAMAL OU SUB-RAMAL DE ÁGUA FORNECIMENTO E INSTALAÇÃO. AF_06/2022" | null | null | sinapi.unidade | "UN"
6149 | INS.Sinapi.89663 | Sinapi.Grupo.089 | é.pertencente.a | Sinapi.Grupos | é.pertencente.a | Sinapi.Grp.089 | é.pertencente.a | Sinapi.INHI | pertencente.a | "Hidráulica" | sinapi.agrupador | "Instalações Prediais de Água Quente em CPVC" | sinapi.código | "89663" | descrição | "ADAPTADOR, CPVC, SOLDÁVEL, DN22MM, INSTALADO EM RAMAL OU SUB-RAMAL DE ÁGUA FORNECIMENTO E INSTALAÇÃO. AF_06/2022" | null | null | sinapi.unidade | "UN"
6150 | INS.Sinapi.89759 | Sinapi.Grupo.089 | é.pertencente.a | Sinapi.Grupos | é.pertencente.a | Sinapi.Grp.089 | é.pertencente.a | Sinapi.INHI | pertencente.a | "Hidráulica" | sinapi.agrupador | "Instalações Prediais de Água Quente em CPVC" | sinapi.código | "89759" | descrição | "BUCHA DE REDUÇÃO, CPVC, SOLDÁVEL, DN 28MM X 22MM, INSTALADO EM RAMAL DE DISTRIBUIÇÃO DE ÁGUA - FORNECIMENTO E INSTALAÇÃO. AF_06/2022" | null | null | sinapi.unidade | "UN"
6151 | INS.Sinapi.89832 | Sinapi.Grupo.089 | é.pertencente.a | Sinapi.Grupos | é.pertencente.a | Sinapi.Grp.089 | é.pertencente.a | Sinapi.INHI | pertencente.a | "Hidráulica" | sinapi.agrupador | "Instalações Prediais de Água Quente em CPVC" | sinapi.código | "89832" | descrição | "BUCHA DE REDUÇÃO, CPVC, SOLDÁVEL, DN 42MM X 22MM, INSTALADO EM RAMAL DE DISTRIBUIÇÃO DE ÁGUA - FORNECIMENTO E INSTALAÇÃO. AF_06/2022" | null | null | sinapi.unidade | "UN"
6152 | INS.Sinapi.89666 | Sinapi.Grupo.089 | é.pertencente.a | Sinapi.Grupos | é.pertencente.a | Sinapi.Grp.089 | é.pertencente.a | Sinapi.INHI | pertencente.a | "Hidráulica" | sinapi.agrupador | "Instalações Prediais de Água Quente em CPVC" | sinapi.código | "89666" | descrição | "BUCHA DE REDUÇÃO, CPVC, SOLDÁVEL, DN22MM X 15MM, INSTALADO EM RAMAL OU SUB-RAMAL DE ÁGUA FORNECIMENTO E INSTALAÇÃO. AF_06/2022" | null | null | sinapi.unidade | "UN"
6153 | INS.Sinapi.89678 | Sinapi.Grupo.089 | é.pertencente.a | Sinapi.Grupos | é.pertencente.a | Sinapi.Grp.089 | é.pertencente.a | Sinapi.INHI | pertencente.a | "Hidráulica" | sinapi.agrupador | "Instalações Prediais de Água Quente em CPVC" | sinapi.código | "89678" | descrição | "BUCHA DE REDUÇÃO, CPVC, SOLDÁVEL, DN28MM X 22MM, INSTALADO EM RAMAL OU SUB-RAMAL DE ÁGUA FORNECIMENTO E INSTALAÇÃO. AF_06/2022" | null | null | sinapi.unidade | "UN"
6154 | INS.Sinapi.89764 | Sinapi.Grupo.089 | é.pertencente.a | Sinapi.Grupos | é.pertencente.a | Sinapi.Grp.089 | é.pertencente.a | Sinapi.INHI | pertencente.a | "Hidráulica" | sinapi.agrupador | "Instalações Prediais de Água Quente em CPVC" | sinapi.código | "89764" | descrição | "BUCHA DE REDUÇÃO, CPVC, SOLDÁVEL, DN35MM X 28MM, INSTALADO EM RAMAL DE DISTRIBUIÇÃO DE ÁGUA - FORNECIMENTO E INSTALAÇÃO. AF_06/2022" | null | null | sinapi.unidade | "UN"
6155 | INS.Sinapi.89689 | Sinapi.Grupo.089 | é.pertencente.a | Sinapi.Grupos | é.pertencente.a | Sinapi.Grp.089 | é.pertencente.a | Sinapi.INHI | pertencente.a | "Hidráulica" | sinapi.agrupador | "Instalações Prediais de Água Quente em CPVC" | sinapi.código | "89689" | descrição | "BUCHA DE REDUÇÃO, CPVC, SOLDÁVEL, DN35MM X 28MM, INSTALADO EM RAMAL OU SUB-RAMAL DE ÁGUA FORNECIMENTO E INSTALAÇÃO. AF_06/2022" | null | null | sinapi.unidade | "UN"
6156 | INS.Sinapi.89655 | Sinapi.Grupo.089 | é.pertencente.a | Sinapi.Grupos | é.pertencente.a | Sinapi.Grp.089 | é.pertencente.a | Sinapi.INHI | pertencente.a | "Hidráulica" | sinapi.agrupador | "Instalações Prediais de Água Quente em CPVC" | sinapi.código | "89655" | descrição | "CONECTOR, CPVC, SOLDÁVEL, DN 15MM X 1/2, INSTALADO EM RAMAL OU SUB-RAMAL DE ÁGUA FORNECIMENTO E INSTALAÇÃO. AF_06/2022" | null | null | sinapi.unidade | "UN"
6157 | INS.Sinapi.89662 | Sinapi.Grupo.089 | é.pertencente.a | Sinapi.Grupos | é.pertencente.a | Sinapi.Grp.089 | é.pertencente.a | Sinapi.INHI | pertencente.a | "Hidráulica" | sinapi.agrupador | "Instalações Prediais de Água Quente em CPVC" | sinapi.código | "89662" | descrição | "CONECTOR, CPVC, SOLDÁVEL, DN 22MM X 1/2, INSTALADO EM RAMAL OU SUB-RAMAL DE ÁGUA FORNECIMENTO E INSTALAÇÃO. AF_06/2022" | null | null | sinapi.unidade | "UN"
6158 | INS.Sinapi.89758 | Sinapi.Grupo.089 | é.pertencente.a | Sinapi.Grupos | é.pertencente.a | Sinapi.Grp.089 | é.pertencente.a | Sinapi.INHI | pertencente.a | "Hidráulica" | sinapi.agrupador | "Instalações Prediais de Água Quente em CPVC" | sinapi.código | "89758" | descrição | "CONECTOR, CPVC, SOLDÁVEL, DN 28MM X 1, INSTALADO EM RAMAL DE DISTRIBUIÇÃO DE ÁGUA FORNECIMENTO E INSTALAÇÃO. AF_06/2022" | null | null | sinapi.unidade | "UN"
6159 | INS.Sinapi.89676 | Sinapi.Grupo.089 | é.pertencente.a | Sinapi.Grupos | é.pertencente.a | Sinapi.Grp.089 | é.pertencente.a | Sinapi.INHI | pertencente.a | "Hidráulica" | sinapi.agrupador | "Instalações Prediais de Água Quente em CPVC" | sinapi.código | "89676" | descrição | "CONECTOR, CPVC, SOLDÁVEL, DN 28MM X 1, INSTALADO EM RAMAL OU SUB-RAMAL DE ÁGUA FORNECIMENTO E INSTALAÇÃO. AF_06/2022" | null | null | sinapi.unidade | "UN"
6160 | INS.Sinapi.89818 | Sinapi.Grupo.089 | é.pertencente.a | Sinapi.Grupos | é.pertencente.a | Sinapi.Grp.089 | é.pertencente.a | Sinapi.INHI | pertencente.a | "Hidráulica" | sinapi.agrupador | "Instalações Prediais de Água Quente em CPVC" | sinapi.código | "89818" | descrição | "CONECTOR, CPVC, SOLDÁVEL, DN 35MM X 1 1/4, INSTALADO EM PRUMADA DE ÁGUA FORNECIMENTO E INSTALAÇÃO. AF_06/2022" | null | null | sinapi.unidade | "UN"
6161 | INS.Sinapi.89763 | Sinapi.Grupo.089 | é.pertencente.a | Sinapi.Grupos | é.pertencente.a | Sinapi.Grp.089 | é.pertencente.a | Sinapi.INHI | pertencente.a | "Hidráulica" | sinapi.agrupador | "Instalações Prediais de Água Quente em CPVC" | sinapi.código | "89763" | descrição | "CONECTOR, CPVC, SOLDÁVEL, DN 35MM X 1 1/4, INSTALADO EM RAMAL DE DISTRIBUIÇÃO DE ÁGUA - FORNECIMENTO E INSTALAÇÃO. AF_06/2022" | null | null | sinapi.unidade | "UN"
6162 | INS.Sinapi.89686 | Sinapi.Grupo.089 | é.pertencente.a | Sinapi.Grupos | é.pertencente.a | Sinapi.Grp.089 | é.pertencente.a | Sinapi.INHI | pertencente.a | "Hidráulica" | sinapi.agrupador | "Instalações Prediais de Água Quente em CPVC" | sinapi.código | "89686" | descrição | "CONECTOR, CPVC, SOLDÁVEL, DN 35MM X 1 1/4, INSTALADO EM RAMAL OU SUB-RAMAL DE ÁGUA FORNECIMENTO E INSTALAÇÃO. AF_06/2022" | null | null | sinapi.unidade | "UN"
6163 | INS.Sinapi.104029 | Sinapi.Grupo.089 | é.pertencente.a | Sinapi.Grupos | é.pertencente.a | Sinapi.Grp.089 | é.pertencente.a | Sinapi.INHI | pertencente.a | "Hidráulica" | sinapi.agrupador | "Instalações Prediais de Água Quente em CPVC" | sinapi.código | "104029" | descrição | "CONECTOR, CPVC, SOLDÁVEL, DN 42MM X 1.1/2 pol, INSTALADO EM RAMAL DE DISTRIBUIÇÃO DE ÁGUA - FORNECIMENTO E INSTALAÇÃO. AF_06/2022" | null | null | sinapi.unidade | "UN"
6164 | INS.Sinapi.89831 | Sinapi.Grupo.089 | é.pertencente.a | Sinapi.Grupos | é.pertencente.a | Sinapi.Grp.089 | é.pertencente.a | Sinapi.INHI | pertencente.a | "Hidráulica" | sinapi.agrupador | "Instalações Prediais de Água Quente em CPVC" | sinapi.código | "89831" | descrição | "CONECTOR, CPVC, SOLDÁVEL, DN 42MM X 1.1/2, INSTALADO EM PRUMADA DE ÁGUA FORNECIMENTO E INSTALAÇÃO. AF_06/2022" | null | null | sinapi.unidade | "UN"
6165 | INS.Sinapi.89668 | Sinapi.Grupo.089 | é.pertencente.a | Sinapi.Grupos | é.pertencente.a | Sinapi.Grp.089 | é.pertencente.a | Sinapi.INHI | pertencente.a | "Hidráulica" | sinapi.agrupador | "Instalações Prediais de Água Quente em CPVC" | sinapi.código | "89668" | descrição | "CONECTOR, CPVC, SOLDÁVEL, DN22MM X 3/4 pol, INSTALADO EM RAMAL OU SUB-RAMAL DE ÁGUA - FORNECIMENTO E INSTALAÇÃO. AF_06/2022" | null | null | sinapi.unidade | "UN"
6166 | INS.Sinapi.89639 | Sinapi.Grupo.089 | é.pertencente.a | Sinapi.Grupos | é.pertencente.a | Sinapi.Grp.089 | é.pertencente.a | Sinapi.INHI | pertencente.a | "Hidráulica" | sinapi.agrupador | "Instalações Prediais de Água Quente em CPVC" | sinapi.código | "89639" | descrição | "CURVA 90 GRAUS, CPVC, SOLDÁVEL, DN 15MM, INSTALADO EM RAMAL OU SUB-RAMAL DE ÁGUA - FORNECIMENTO E INSTALAÇÃO. AF_06/2022" | null | null | sinapi.unidade | "UN"
6167 | INS.Sinapi.89721 | Sinapi.Grupo.089 | é.pertencente.a | Sinapi.Grupos | é.pertencente.a | Sinapi.Grp.089 | é.pertencente.a | Sinapi.INHI | pertencente.a | "Hidráulica" | sinapi.agrupador | "Instalações Prediais de Água Quente em CPVC" | sinapi.código | "89721" | descrição | "CURVA 90 GRAUS, CPVC, SOLDÁVEL, DN 22MM, INSTALADO EM RAMAL DE DISTRIBUIÇÃO DE ÁGUA - FORNECIMENTO E INSTALAÇÃO. AF_06/2022" | null | null | sinapi.unidade | "UN"
6168 | INS.Sinapi.89643 | Sinapi.Grupo.089 | é.pertencente.a | Sinapi.Grupos | é.pertencente.a | Sinapi.Grp.089 | é.pertencente.a | Sinapi.INHI | pertencente.a | "Hidráulica" | sinapi.agrupador | "Instalações Prediais de Água Quente em CPVC" | sinapi.código | "89643" | descrição | "CURVA 90 GRAUS, CPVC, SOLDÁVEL, DN 22MM, INSTALADO EM RAMAL OU SUB-RAMAL DE ÁGUA - FORNECIMENTO E INSTALAÇÃO. AF_06/2022" | null | null | sinapi.unidade | "UN"
6169 | INS.Sinapi.89727 | Sinapi.Grupo.089 | é.pertencente.a | Sinapi.Grupos | é.pertencente.a | Sinapi.Grp.089 | é.pertencente.a | Sinapi.INHI | pertencente.a | "Hidráulica" | sinapi.agrupador | "Instalações Prediais de Água Quente em CPVC" | sinapi.código | "89727" | descrição | "CURVA 90 GRAUS, CPVC, SOLDÁVEL, DN 28MM, INSTALADO EM RAMAL DE DISTRIBUIÇÃO DE ÁGUA FORNECIMENTO E INSTALAÇÃO. AF_06/2022" | null | null | sinapi.unidade | "UN"
6170 | INS.Sinapi.89648 | Sinapi.Grupo.089 | é.pertencente.a | Sinapi.Grupos | é.pertencente.a | Sinapi.Grp.089 | é.pertencente.a | Sinapi.INHI | pertencente.a | "Hidráulica" | sinapi.agrupador | "Instalações Prediais de Água Quente em CPVC" | sinapi.código | "89648" | descrição | "CURVA 90 GRAUS, CPVC, SOLDÁVEL, DN 28MM, INSTALADO EM RAMAL OU SUB-RAMAL DE ÁGUA FORNECIMENTO E INSTALAÇÃO. AF_06/2022" | null | null | sinapi.unidade | "UN"
6171 | INS.Sinapi.89749 | Sinapi.Grupo.089 | é.pertencente.a | Sinapi.Grupos | é.pertencente.a | Sinapi.Grp.089 | é.pertencente.a | Sinapi.INHI | pertencente.a | "Hidráulica" | sinapi.agrupador | "Instalações Prediais de Água Quente em CPVC" | sinapi.código | "89749" | descrição | "CURVA DE TRANSPOSIÇÃO, CPVC, SOLDÁVEL, DN 22MM, INSTALADO EM RAMAL DE DISTRIBUIÇÃO DE ÁGUA FORNECIMENTO E INSTALAÇÃO. AF_06/2022" | null | null | sinapi.unidade | "UN"
6172 | INS.Sinapi.89657 | Sinapi.Grupo.089 | é.pertencente.a | Sinapi.Grupos | é.pertencente.a | Sinapi.Grp.089 | é.pertencente.a | Sinapi.INHI | pertencente.a | "Hidráulica" | sinapi.agrupador | "Instalações Prediais de Água Quente em CPVC" | sinapi.código | "89657" | descrição | "CURVA DE TRANSPOSIÇÃO, CPVC, SOLDÁVEL, DN15MM, INSTALADO EM RAMAL OU SUB-RAMAL DE ÁGUA FORNECIMENTO E INSTALAÇÃO. AF_06/2022" | null | null | sinapi.unidade | "UN"
6173 | INS.Sinapi.89664 | Sinapi.Grupo.089 | é.pertencente.a | Sinapi.Grupos | é.pertencente.a | Sinapi.Grp.089 | é.pertencente.a | Sinapi.INHI | pertencente.a | "Hidráulica" | sinapi.agrupador | "Instalações Prediais de Água Quente em CPVC" | sinapi.código | "89664" | descrição | "CURVA DE TRANSPOSIÇÃO, CPVC, SOLDÁVEL, DN22MM, INSTALADO EM RAMAL OU SUB-RAMAL DE ÁGUA FORNECIMENTO E INSTALAÇÃO. AF_06/2022" | null | null | sinapi.unidade | "UN"
6174 | INS.Sinapi.89638 | Sinapi.Grupo.089 | é.pertencente.a | Sinapi.Grupos | é.pertencente.a | Sinapi.Grp.089 | é.pertencente.a | Sinapi.INHI | pertencente.a | "Hidráulica" | sinapi.agrupador | "Instalações Prediais de Água Quente em CPVC" | sinapi.código | "89638" | descrição | "JOELHO 45 GRAUS, CPVC, SOLDÁVEL, DN 15MM, INSTALADO EM RAMAL OU SUB-RAMAL DE ÁGUA - FORNECIMENTO E INSTALAÇÃO. AF_06/2022" | null | null | sinapi.unidade | "UN"
6175 | INS.Sinapi.89720 | Sinapi.Grupo.089 | é.pertencente.a | Sinapi.Grupos | é.pertencente.a | Sinapi.Grp.089 | é.pertencente.a | Sinapi.INHI | pertencente.a | "Hidráulica" | sinapi.agrupador | "Instalações Prediais de Água Quente em CPVC" | sinapi.código | "89720" | descrição | "JOELHO 45 GRAUS, CPVC, SOLDÁVEL, DN 22MM, INSTALADO EM RAMAL DE DISTRIBUIÇÃO DE ÁGUA FORNECIMENTO E INSTALAÇÃO. AF_06/2022" | null | null | sinapi.unidade | "UN"
6176 | INS.Sinapi.89642 | Sinapi.Grupo.089 | é.pertencente.a | Sinapi.Grupos | é.pertencente.a | Sinapi.Grp.089 | é.pertencente.a | Sinapi.INHI | pertencente.a | "Hidráulica" | sinapi.agrupador | "Instalações Prediais de Água Quente em CPVC" | sinapi.código | "89642" | descrição | "JOELHO 45 GRAUS, CPVC, SOLDÁVEL, DN 22MM, INSTALADO EM RAMAL OU SUB-RAMAL DE ÁGUA - FORNECIMENTO E INSTALAÇÃO. AF_06/2022" | null | null | sinapi.unidade | "UN"
6177 | INS.Sinapi.89725 | Sinapi.Grupo.089 | é.pertencente.a | Sinapi.Grupos | é.pertencente.a | Sinapi.Grp.089 | é.pertencente.a | Sinapi.INHI | pertencente.a | "Hidráulica" | sinapi.agrupador | "Instalações Prediais de Água Quente em CPVC" | sinapi.código | "89725" | descrição | "JOELHO 45 GRAUS, CPVC, SOLDÁVEL, DN 28MM, INSTALADO EM RAMAL DE DISTRIBUIÇÃO DE ÁGUA FORNECIMENTO E INSTALAÇÃO. AF_06/2022" | null | null | sinapi.unidade | "UN"
6178 | INS.Sinapi.89647 | Sinapi.Grupo.089 | é.pertencente.a | Sinapi.Grupos | é.pertencente.a | Sinapi.Grp.089 | é.pertencente.a | Sinapi.INHI | pertencente.a | "Hidráulica" | sinapi.agrupador | "Instalações Prediais de Água Quente em CPVC" | sinapi.código | "89647" | descrição | "JOELHO 45 GRAUS, CPVC, SOLDÁVEL, DN 28MM, INSTALADO EM RAMAL OU SUB-RAMAL DE ÁGUA FORNECIMENTO E INSTALAÇÃO. AF_06/2022" | null | null | sinapi.unidade | "UN"
6179 | INS.Sinapi.89780 | Sinapi.Grupo.089 | é.pertencente.a | Sinapi.Grupos | é.pertencente.a | Sinapi.Grp.089 | é.pertencente.a | Sinapi.INHI | pertencente.a | "Hidráulica" | sinapi.agrupador | "Instalações Prediais de Água Quente em CPVC" | sinapi.código | "89780" | descrição | "JOELHO 45 GRAUS, CPVC, SOLDÁVEL, DN 35MM, INSTALADO EM PRUMADA DE ÁGUA - FORNECIMENTO E INSTALAÇÃO. AF_06/2022" | null | null | sinapi.unidade | "UN"
6180 | INS.Sinapi.89734 | Sinapi.Grupo.089 | é.pertencente.a | Sinapi.Grupos | é.pertencente.a | Sinapi.Grp.089 | é.pertencente.a | Sinapi.INHI | pertencente.a | "Hidráulica" | sinapi.agrupador | "Instalações Prediais de Água Quente em CPVC" | sinapi.código | "89734" | descrição | "JOELHO 45 GRAUS, CPVC, SOLDÁVEL, DN 35MM, INSTALADO EM RAMAL DE DISTRIBUIÇÃO DE ÁGUA FORNECIMENTO E INSTALAÇÃO. AF_06/2022" | null | null | sinapi.unidade | "UN"
6181 | INS.Sinapi.89650 | Sinapi.Grupo.089 | é.pertencente.a | Sinapi.Grupos | é.pertencente.a | Sinapi.Grp.089 | é.pertencente.a | Sinapi.INHI | pertencente.a | "Hidráulica" | sinapi.agrupador | "Instalações Prediais de Água Quente em CPVC" | sinapi.código | "89650" | descrição | "JOELHO 45 GRAUS, CPVC, SOLDÁVEL, DN 35MM, INSTALADO EM RAMAL OU SUB-RAMAL DE ÁGUA FORNECIMENTO E INSTALAÇÃO. AF_06/2022" | null | null | sinapi.unidade | "UN"
6182 | INS.Sinapi.89787 | Sinapi.Grupo.089 | é.pertencente.a | Sinapi.Grupos | é.pertencente.a | Sinapi.Grp.089 | é.pertencente.a | Sinapi.INHI | pertencente.a | "Hidráulica" | sinapi.agrupador | "Instalações Prediais de Água Quente em CPVC" | sinapi.código | "89787" | descrição | "JOELHO 45 GRAUS, CPVC, SOLDÁVEL, DN 42MM, INSTALADO EM PRUMADA DE ÁGUA FORNECIMENTO E INSTALAÇÃO. AF_06/2022" | null | null | sinapi.unidade | "UN"
6183 | INS.Sinapi.104024 | Sinapi.Grupo.089 | é.pertencente.a | Sinapi.Grupos | é.pertencente.a | Sinapi.Grp.089 | é.pertencente.a | Sinapi.INHI | pertencente.a | "Hidráulica" | sinapi.agrupador | "Instalações Prediais de Água Quente em CPVC" | sinapi.código | "104024" | descrição | "JOELHO 45 GRAUS, CPVC, SOLDÁVEL, DN 42MM, INSTALADO EM RAMAL DE DISTRIBUIÇÃO DE ÁGUA - FORNECIMENTO E INSTALAÇÃO. AF_06/2022" | null | null | sinapi.unidade | "UN"
6184 | INS.Sinapi.89789 | Sinapi.Grupo.089 | é.pertencente.a | Sinapi.Grupos | é.pertencente.a | Sinapi.Grp.089 | é.pertencente.a | Sinapi.INHI | pertencente.a | "Hidráulica" | sinapi.agrupador | "Instalações Prediais de Água Quente em CPVC" | sinapi.código | "89789" | descrição | "JOELHO 45 GRAUS, CPVC, SOLDÁVEL, DN 54MM, INSTALADO EM PRUMADA DE ÁGUA FORNECIMENTO E INSTALAÇÃO. AF_06/2022" | null | null | sinapi.unidade | "UN"
6185 | INS.Sinapi.89791 | Sinapi.Grupo.089 | é.pertencente.a | Sinapi.Grupos | é.pertencente.a | Sinapi.Grp.089 | é.pertencente.a | Sinapi.INHI | pertencente.a | "Hidráulica" | sinapi.agrupador | "Instalações Prediais de Água Quente em CPVC" | sinapi.código | "89791" | descrição | "JOELHO 45 GRAUS, CPVC, SOLDÁVEL, DN 73MM, INSTALADO EM PRUMADA DE ÁGUA FORNECIMENTO E INSTALAÇÃO. AF_06/2022" | null | null | sinapi.unidade | "UN"
6186 | INS.Sinapi.89793 | Sinapi.Grupo.089 | é.pertencente.a | Sinapi.Grupos | é.pertencente.a | Sinapi.Grp.089 | é.pertencente.a | Sinapi.INHI | pertencente.a | "Hidráulica" | sinapi.agrupador | "Instalações Prediais de Água Quente em CPVC" | sinapi.código | "89793" | descrição | "JOELHO 45 GRAUS, CPVC, SOLDÁVEL, DN 89MM, INSTALADO EM PRUMADA DE ÁGUA FORNECIMENTO E INSTALAÇÃO. AF_06/2022" | null | null | sinapi.unidade | "UN"
6187 | INS.Sinapi.89637 | Sinapi.Grupo.089 | é.pertencente.a | Sinapi.Grupos | é.pertencente.a | Sinapi.Grp.089 | é.pertencente.a | Sinapi.INHI | pertencente.a | "Hidráulica" | sinapi.agrupador | "Instalações Prediais de Água Quente em CPVC" | sinapi.código | "89637" | descrição | "JOELHO 90 GRAUS, CPVC, SOLDÁVEL, DN 15MM, INSTALADO EM RAMAL OU SUB-RAMAL DE ÁGUA - FORNECIMENTO E INSTALAÇÃO. AF_06/2022" | null | null | sinapi.unidade | "UN"
6188 | INS.Sinapi.89719 | Sinapi.Grupo.089 | é.pertencente.a | Sinapi.Grupos | é.pertencente.a | Sinapi.Grp.089 | é.pertencente.a | Sinapi.INHI | pertencente.a | "Hidráulica" | sinapi.agrupador | "Instalações Prediais de Água Quente em CPVC" | sinapi.código | "89719" | descrição | "JOELHO 90 GRAUS, CPVC, SOLDÁVEL, DN 22MM, INSTALADO EM RAMAL DE DISTRIBUIÇÃO DE ÁGUA FORNECIMENTO E INSTALAÇÃO. AF_06/2022" | null | null | sinapi.unidade | "UN"
6189 | INS.Sinapi.89641 | Sinapi.Grupo.089 | é.pertencente.a | Sinapi.Grupos | é.pertencente.a | Sinapi.Grp.089 | é.pertencente.a | Sinapi.INHI | pertencente.a | "Hidráulica" | sinapi.agrupador | "Instalações Prediais de Água Quente em CPVC" | sinapi.código | "89641" | descrição | "JOELHO 90 GRAUS, CPVC, SOLDÁVEL, DN 22MM, INSTALADO EM RAMAL OU SUB-RAMAL DE ÁGUA - FORNECIMENTO E INSTALAÇÃO. AF_06/2022" | null | null | sinapi.unidade | "UN"
6190 | INS.Sinapi.89723 | Sinapi.Grupo.089 | é.pertencente.a | Sinapi.Grupos | é.pertencente.a | Sinapi.Grp.089 | é.pertencente.a | Sinapi.INHI | pertencente.a | "Hidráulica" | sinapi.agrupador | "Instalações Prediais de Água Quente em CPVC" | sinapi.código | "89723" | descrição | "JOELHO 90 GRAUS, CPVC, SOLDÁVEL, DN 28MM, INSTALADO EM RAMAL DE DISTRIBUIÇÃO DE ÁGUA FORNECIMENTO E INSTALAÇÃO. AF_06/2022" | null | null | sinapi.unidade | "UN"
6191 | INS.Sinapi.89646 | Sinapi.Grupo.089 | é.pertencente.a | Sinapi.Grupos | é.pertencente.a | Sinapi.Grp.089 | é.pertencente.a | Sinapi.INHI | pertencente.a | "Hidráulica" | sinapi.agrupador | "Instalações Prediais de Água Quente em CPVC" | sinapi.código | "89646" | descrição | "JOELHO 90 GRAUS, CPVC, SOLDÁVEL, DN 28MM, INSTALADO EM RAMAL OU SUB-RAMAL DE ÁGUA - FORNECIMENTO E INSTALAÇÃO. AF_06/2022" | null | null | sinapi.unidade | "UN"
6192 | INS.Sinapi.89777 | Sinapi.Grupo.089 | é.pertencente.a | Sinapi.Grupos | é.pertencente.a | Sinapi.Grp.089 | é.pertencente.a | Sinapi.INHI | pertencente.a | "Hidráulica" | sinapi.agrupador | "Instalações Prediais de Água Quente em CPVC" | sinapi.código | "89777" | descrição | "JOELHO 90 GRAUS, CPVC, SOLDÁVEL, DN 35MM, INSTALADO EM PRUMADA DE ÁGUA FORNECIMENTO E INSTALAÇÃO. AF_06/2022" | null | null | sinapi.unidade | "UN"
6193 | INS.Sinapi.89729 | Sinapi.Grupo.089 | é.pertencente.a | Sinapi.Grupos | é.pertencente.a | Sinapi.Grp.089 | é.pertencente.a | Sinapi.INHI | pertencente.a | "Hidráulica" | sinapi.agrupador | "Instalações Prediais de Água Quente em CPVC" | sinapi.código | "89729" | descrição | "JOELHO 90 GRAUS, CPVC, SOLDÁVEL, DN 35MM, INSTALADO EM RAMAL DE DISTRIBUIÇÃO DE ÁGUA FORNECIMENTO E INSTALAÇÃO. AF_06/2022" | null | null | sinapi.unidade | "UN"
6194 | INS.Sinapi.89649 | Sinapi.Grupo.089 | é.pertencente.a | Sinapi.Grupos | é.pertencente.a | Sinapi.Grp.089 | é.pertencente.a | Sinapi.INHI | pertencente.a | "Hidráulica" | sinapi.agrupador | "Instalações Prediais de Água Quente em CPVC" | sinapi.código | "89649" | descrição | "JOELHO 90 GRAUS, CPVC, SOLDÁVEL, DN 35MM, INSTALADO EM RAMAL OU SUB-RAMAL DE ÁGUA FORNECIMENTO E INSTALAÇÃO. AF_06/2022" | null | null | sinapi.unidade | "UN"
6195 | INS.Sinapi.89781 | Sinapi.Grupo.089 | é.pertencente.a | Sinapi.Grupos | é.pertencente.a | Sinapi.Grp.089 | é.pertencente.a | Sinapi.INHI | pertencente.a | "Hidráulica" | sinapi.agrupador | "Instalações Prediais de Água Quente em CPVC" | sinapi.código | "89781" | descrição | "JOELHO 90 GRAUS, CPVC, SOLDÁVEL, DN 42MM, INSTALADO EM PRUMADA DE ÁGUA FORNECIMENTO E INSTALAÇÃO. AF_06/2022" | null | null | sinapi.unidade | "UN"
6196 | INS.Sinapi.104023 | Sinapi.Grupo.089 | é.pertencente.a | Sinapi.Grupos | é.pertencente.a | Sinapi.Grp.089 | é.pertencente.a | Sinapi.INHI | pertencente.a | "Hidráulica" | sinapi.agrupador | "Instalações Prediais de Água Quente em CPVC" | sinapi.código | "104023" | descrição | "JOELHO 90 GRAUS, CPVC, SOLDÁVEL, DN 42MM, INSTALADO EM RAMAL DE DISTRIBUIÇÃO DE ÁGUA - FORNECIMENTO E INSTALAÇÃO. AF_06/2022" | null | null | sinapi.unidade | "UN"
6197 | INS.Sinapi.89788 | Sinapi.Grupo.089 | é.pertencente.a | Sinapi.Grupos | é.pertencente.a | Sinapi.Grp.089 | é.pertencente.a | Sinapi.INHI | pertencente.a | "Hidráulica" | sinapi.agrupador | "Instalações Prediais de Água Quente em CPVC" | sinapi.código | "89788" | descrição | "JOELHO 90 GRAUS, CPVC, SOLDÁVEL, DN 54MM, INSTALADO EM PRUMADA DE ÁGUA FORNECIMENTO E INSTALAÇÃO. AF_06/2022" | null | null | sinapi.unidade | "UN"
6198 | INS.Sinapi.89790 | Sinapi.Grupo.089 | é.pertencente.a | Sinapi.Grupos | é.pertencente.a | Sinapi.Grp.089 | é.pertencente.a | Sinapi.INHI | pertencente.a | "Hidráulica" | sinapi.agrupador | "Instalações Prediais de Água Quente em CPVC" | sinapi.código | "89790" | descrição | "JOELHO 90 GRAUS, CPVC, SOLDÁVEL, DN 73MM, INSTALADO EM PRUMADA DE ÁGUA FORNECIMENTO E INSTALAÇÃO. AF_06/2022" | null | null | sinapi.unidade | "UN"
6199 | INS.Sinapi.89792 | Sinapi.Grupo.089 | é.pertencente.a | Sinapi.Grupos | é.pertencente.a | Sinapi.Grp.089 | é.pertencente.a | Sinapi.INHI | pertencente.a | "Hidráulica" | sinapi.agrupador | "Instalações Prediais de Água Quente em CPVC" | sinapi.código | "89792" | descrição | "JOELHO 90 GRAUS, CPVC, SOLDÁVEL, DN 89MM, INSTALADO EM PRUMADA DE ÁGUA FORNECIMENTO E INSTALAÇÃO. AF_06/2022" | null | null | sinapi.unidade | "UN"
6200 | INS.Sinapi.89640 | Sinapi.Grupo.089 | é.pertencente.a | Sinapi.Grupos | é.pertencente.a | Sinapi.Grp.089 | é.pertencente.a | Sinapi.INHI | pertencente.a | "Hidráulica" | sinapi.agrupador | "Instalações Prediais de Água Quente em CPVC" | sinapi.código | "89640" | descrição | "JOELHO DE TRANSIÇÃO, 90 GRAUS, CPVC, SOLDÁVEL, DN 15MM X 1/2 pol, INSTALADO EM RAMAL OU SUB-RAMAL DE ÁGUA - FORNECIMENTO E INSTALAÇÃO. AF_06/2022" | null | null | sinapi.unidade | "UN"
6201 | INS.Sinapi.89644 | Sinapi.Grupo.089 | é.pertencente.a | Sinapi.Grupos | é.pertencente.a | Sinapi.Grp.089 | é.pertencente.a | Sinapi.INHI | pertencente.a | "Hidráulica" | sinapi.agrupador | "Instalações Prediais de Água Quente em CPVC" | sinapi.código | "89644" | descrição | "JOELHO DE TRANSIÇÃO, 90 GRAUS, CPVC, SOLDÁVEL, DN 22MM X 1/2 pol, INSTALADO EM RAMAL OU SUB-RAMAL DE ÁGUA - FORNECIMENTO E INSTALAÇÃO. AF_06/2022" | null | null | sinapi.unidade | "UN"
6202 | INS.Sinapi.89645 | Sinapi.Grupo.089 | é.pertencente.a | Sinapi.Grupos | é.pertencente.a | Sinapi.Grp.089 | é.pertencente.a | Sinapi.INHI | pertencente.a | "Hidráulica" | sinapi.agrupador | "Instalações Prediais de Água Quente em CPVC" | sinapi.código | "89645" | descrição | "JOELHO DE TRANSIÇÃO, 90 GRAUS, CPVC, SOLDÁVEL, DN 22MM X 3/4 pol, INSTALADO EM RAMAL OU SUB-RAMAL DE ÁGUA - FORNECIMENTO E INSTALAÇÃO. AF_06/2022" | null | null | sinapi.unidade | "UN"
6203 | INS.Sinapi.89652 | Sinapi.Grupo.089 | é.pertencente.a | Sinapi.Grupos | é.pertencente.a | Sinapi.Grp.089 | é.pertencente.a | Sinapi.INHI | pertencente.a | "Hidráulica" | sinapi.agrupador | "Instalações Prediais de Água Quente em CPVC" | sinapi.código | "89652" | descrição | "LUVA DE CORRER, CPVC, SOLDÁVEL, DN 15MM, INSTALADO EM RAMAL OU SUB-RAMAL DE ÁGUA FORNECIMENTO E INSTALAÇÃO. AF_06/2022" | null | null | sinapi.unidade | "UN"
6204 | INS.Sinapi.89738 | Sinapi.Grupo.089 | é.pertencente.a | Sinapi.Grupos | é.pertencente.a | Sinapi.Grp.089 | é.pertencente.a | Sinapi.INHI | pertencente.a | "Hidráulica" | sinapi.agrupador | "Instalações Prediais de Água Quente em CPVC" | sinapi.código | "89738" | descrição | "LUVA DE CORRER, CPVC, SOLDÁVEL, DN 22MM, INSTALADO EM RAMAL DE DISTRIBUIÇÃO DE ÁGUA FORNECIMENTO E INSTALAÇÃO. AF_12/2014" | null | null | sinapi.unidade | "UN"
6205 | INS.Sinapi.89659 | Sinapi.Grupo.089 | é.pertencente.a | Sinapi.Grupos | é.pertencente.a | Sinapi.Grp.089 | é.pertencente.a | Sinapi.INHI | pertencente.a | "Hidráulica" | sinapi.agrupador | "Instalações Prediais de Água Quente em CPVC" | sinapi.código | "89659" | descrição | "LUVA DE CORRER, CPVC, SOLDÁVEL, DN 22MM, INSTALADO EM RAMAL OU SUB-RAMAL DE ÁGUA FORNECIMENTO E INSTALAÇÃO. AF_06/2022" | null | null | sinapi.unidade | "UN"
6206 | INS.Sinapi.89756 | Sinapi.Grupo.089 | é.pertencente.a | Sinapi.Grupos | é.pertencente.a | Sinapi.Grp.089 | é.pertencente.a | Sinapi.INHI | pertencente.a | "Hidráulica" | sinapi.agrupador | "Instalações Prediais de Água Quente em CPVC" | sinapi.código | "89756" | descrição | "LUVA DE CORRER, CPVC, SOLDÁVEL, DN 28MM, INSTALADO EM RAMAL DE DISTRIBUIÇÃO DE ÁGUA FORNECIMENTO E INSTALAÇÃO. AF_06/2022" | null | null | sinapi.unidade | "UN"
6207 | INS.Sinapi.89672 | Sinapi.Grupo.089 | é.pertencente.a | Sinapi.Grupos | é.pertencente.a | Sinapi.Grp.089 | é.pertencente.a | Sinapi.INHI | pertencente.a | "Hidráulica" | sinapi.agrupador | "Instalações Prediais de Água Quente em CPVC" | sinapi.código | "89672" | descrição | "LUVA DE CORRER, CPVC, SOLDÁVEL, DN 28MM, INSTALADO EM RAMAL OU SUB-RAMAL DE ÁGUA FORNECIMENTO E INSTALAÇÃO. AF_06/2022" | null | null | sinapi.unidade | "UN"
6208 | INS.Sinapi.89815 | Sinapi.Grupo.089 | é.pertencente.a | Sinapi.Grupos | é.pertencente.a | Sinapi.Grp.089 | é.pertencente.a | Sinapi.INHI | pertencente.a | "Hidráulica" | sinapi.agrupador | "Instalações Prediais de Água Quente em CPVC" | sinapi.código | "89815" | descrição | "LUVA DE CORRER, CPVC, SOLDÁVEL, DN 35MM, INSTALADO EM PRUMADA DE ÁGUA FORNECIMENTO E INSTALAÇÃO. AF_06/2022" | null | null | sinapi.unidade | "UN"
6209 | INS.Sinapi.89761 | Sinapi.Grupo.089 | é.pertencente.a | Sinapi.Grupos | é.pertencente.a | Sinapi.Grp.089 | é.pertencente.a | Sinapi.INHI | pertencente.a | "Hidráulica" | sinapi.agrupador | "Instalações Prediais de Água Quente em CPVC" | sinapi.código | "89761" | descrição | "LUVA DE CORRER, CPVC, SOLDÁVEL, DN 35MM, INSTALADO EM RAMAL DE DISTRIBUIÇÃO DE ÁGUA - FORNECIMENTO E INSTALAÇÃO. AF_06/2022" | null | null | sinapi.unidade | "UN"
6210 | INS.Sinapi.89682 | Sinapi.Grupo.089 | é.pertencente.a | Sinapi.Grupos | é.pertencente.a | Sinapi.Grp.089 | é.pertencente.a | Sinapi.INHI | pertencente.a | "Hidráulica" | sinapi.agrupador | "Instalações Prediais de Água Quente em CPVC" | sinapi.código | "89682" | descrição | "LUVA DE CORRER, CPVC, SOLDÁVEL, DN 35MM, INSTALADO EM RAMAL OU SUB-RAMAL DE ÁGUA FORNECIMENTO E INSTALAÇÃO. AF_06/2022" | null | null | sinapi.unidade | "UN"
6211 | INS.Sinapi.89824 | Sinapi.Grupo.089 | é.pertencente.a | Sinapi.Grupos | é.pertencente.a | Sinapi.Grp.089 | é.pertencente.a | Sinapi.INHI | pertencente.a | "Hidráulica" | sinapi.agrupador | "Instalações Prediais de Água Quente em CPVC" | sinapi.código | "89824" | descrição | "LUVA DE CORRER, CPVC, SOLDÁVEL, DN 42MM, INSTALADO EM PRUMADA DE ÁGUA FORNECIMENTO E INSTALAÇÃO. AF_06/2022" | null | null | sinapi.unidade | "UN"
6212 | INS.Sinapi.104026 | Sinapi.Grupo.089 | é.pertencente.a | Sinapi.Grupos | é.pertencente.a | Sinapi.Grp.089 | é.pertencente.a | Sinapi.INHI | pertencente.a | "Hidráulica" | sinapi.agrupador | "Instalações Prediais de Água Quente em CPVC" | sinapi.código | "104026" | descrição | "LUVA DE CORRER, CPVC, SOLDÁVEL, DN 42MM, INSTALADO EM RAMAL DE DISTRIBUIÇÃO DE ÁGUA - FORNECIMENTO E INSTALAÇÃO. AF_06/2022" | null | null | sinapi.unidade | "UN"
6213 | INS.Sinapi.89740 | Sinapi.Grupo.089 | é.pertencente.a | Sinapi.Grupos | é.pertencente.a | Sinapi.Grp.089 | é.pertencente.a | Sinapi.INHI | pertencente.a | "Hidráulica" | sinapi.agrupador | "Instalações Prediais de Água Quente em CPVC" | sinapi.código | "89740" | descrição | "LUVA DE TRANSIÇÃO, CPVC, SOLDÁVEL, DN 22MM X 25MM, INSTALADO EM RAMAL DE DISTRIBUIÇÃO DE ÁGUA FORNECIMENTO E INSTALAÇÃO. AF_06/2022" | null | null | sinapi.unidade | "UN"
6214 | INS.Sinapi.89836 | Sinapi.Grupo.089 | é.pertencente.a | Sinapi.Grupos | é.pertencente.a | Sinapi.Grp.089 | é.pertencente.a | Sinapi.INHI | pertencente.a | "Hidráulica" | sinapi.agrupador | "Instalações Prediais de Água Quente em CPVC" | sinapi.código | "89836" | descrição | "LUVA DE TRANSIÇÃO, CPVC, SOLDÁVEL, DN 54MM X 2, INSTALADO EM PRUMADA DE ÁGUA FORNECIMENTO E INSTALAÇÃO. AF_06/2022" | null | null | sinapi.unidade | "UN"
6215 | INS.Sinapi.89653 | Sinapi.Grupo.089 | é.pertencente.a | Sinapi.Grupos | é.pertencente.a | Sinapi.Grp.089 | é.pertencente.a | Sinapi.INHI | pertencente.a | "Hidráulica" | sinapi.agrupador | "Instalações Prediais de Água Quente em CPVC" | sinapi.código | "89653" | descrição | "LUVA DE TRANSIÇÃO, CPVC, SOLDÁVEL, DN15MM X 1/2 pol, INSTALADO EM RAMAL OU SUB-RAMAL DE ÁGUA - FORNECIMENTO E INSTALAÇÃO. AF_06/2022" | null | null | sinapi.unidade | "UN"
6216 | INS.Sinapi.89660 | Sinapi.Grupo.089 | é.pertencente.a | Sinapi.Grupos | é.pertencente.a | Sinapi.Grp.089 | é.pertencente.a | Sinapi.INHI | pertencente.a | "Hidráulica" | sinapi.agrupador | "Instalações Prediais de Água Quente em CPVC" | sinapi.código | "89660" | descrição | "LUVA DE TRANSIÇÃO, CPVC, SOLDÁVEL, DN22MM X 25MM, INSTALADO EM RAMAL OU SUB-RAMAL DE ÁGUA - FORNECIMENTO E INSTALAÇÃO. AF_06/2022" | null | null | sinapi.unidade | "UN"
6217 | INS.Sinapi.104028 | Sinapi.Grupo.089 | é.pertencente.a | Sinapi.Grupos | é.pertencente.a | Sinapi.Grp.089 | é.pertencente.a | Sinapi.INHI | pertencente.a | "Hidráulica" | sinapi.agrupador | "Instalações Prediais de Água Quente em CPVC" | sinapi.código | "104028" | descrição | "LUVA DE TRANSIÇÃO, CPVC, SOLDÁVEL, DN42MM X 1.1/2 pol, INSTALADO EM RAMAL DE DISTRIBUIÇÃO DE ÁGUA - FORNECIMENTO E INSTALAÇÃO. AF_06/2022" | null | null | sinapi.unidade | "UN"
6218 | INS.Sinapi.89826 | Sinapi.Grupo.089 | é.pertencente.a | Sinapi.Grupos | é.pertencente.a | Sinapi.Grp.089 | é.pertencente.a | Sinapi.INHI | pertencente.a | "Hidráulica" | sinapi.agrupador | "Instalações Prediais de Água Quente em CPVC" | sinapi.código | "89826" | descrição | "LUVA DE TRANSIÇÃO, CPVC, SOLDÁVEL, DN42MM X 1.1/2, INSTALADO EM PRUMADA DE ÁGUA FORNECIMENTO E INSTALAÇÃO. AF_06/2022" | null | null | sinapi.unidade | "UN"
6219 | INS.Sinapi.89651 | Sinapi.Grupo.089 | é.pertencente.a | Sinapi.Grupos | é.pertencente.a | Sinapi.Grp.089 | é.pertencente.a | Sinapi.INHI | pertencente.a | "Hidráulica" | sinapi.agrupador | "Instalações Prediais de Água Quente em CPVC" | sinapi.código | "89651" | descrição | "LUVA, CPVC, SOLDÁVEL, DN 15MM, INSTALADO EM RAMAL OU SUB-RAMAL DE ÁGUA - FORNECIMENTO E INSTALAÇÃO. AF_06/2022" | null | null | sinapi.unidade | "UN"
6220 | INS.Sinapi.89736 | Sinapi.Grupo.089 | é.pertencente.a | Sinapi.Grupos | é.pertencente.a | Sinapi.Grp.089 | é.pertencente.a | Sinapi.INHI | pertencente.a | "Hidráulica" | sinapi.agrupador | "Instalações Prediais de Água Quente em CPVC" | sinapi.código | "89736" | descrição | "LUVA, CPVC, SOLDÁVEL, DN 22MM, INSTALADO EM RAMAL DE DISTRIBUIÇÃO DE ÁGUA FORNECIMENTO E INSTALAÇÃO. AF_06/2022" | null | null | sinapi.unidade | "UN"
6221 | INS.Sinapi.89658 | Sinapi.Grupo.089 | é.pertencente.a | Sinapi.Grupos | é.pertencente.a | Sinapi.Grp.089 | é.pertencente.a | Sinapi.INHI | pertencente.a | "Hidráulica" | sinapi.agrupador | "Instalações Prediais de Água Quente em CPVC" | sinapi.código | "89658" | descrição | "LUVA, CPVC, SOLDÁVEL, DN 22MM, INSTALADO EM RAMAL OU SUB-RAMAL DE ÁGUA FORNECIMENTO E INSTALAÇÃO. AF_06/2022" | null | null | sinapi.unidade | "UN"
6222 | INS.Sinapi.89755 | Sinapi.Grupo.089 | é.pertencente.a | Sinapi.Grupos | é.pertencente.a | Sinapi.Grp.089 | é.pertencente.a | Sinapi.INHI | pertencente.a | "Hidráulica" | sinapi.agrupador | "Instalações Prediais de Água Quente em CPVC" | sinapi.código | "89755" | descrição | "LUVA, CPVC, SOLDÁVEL, DN 28MM, INSTALADO EM RAMAL DE DISTRIBUIÇÃO DE ÁGUA FORNECIMENTO E INSTALAÇÃO. AF_06/2022" | null | null | sinapi.unidade | "UN"
6223 | INS.Sinapi.89670 | Sinapi.Grupo.089 | é.pertencente.a | Sinapi.Grupos | é.pertencente.a | Sinapi.Grp.089 | é.pertencente.a | Sinapi.INHI | pertencente.a | "Hidráulica" | sinapi.agrupador | "Instalações Prediais de Água Quente em CPVC" | sinapi.código | "89670" | descrição | "LUVA, CPVC, SOLDÁVEL, DN 28MM, INSTALADO EM RAMAL OU SUB-RAMAL DE ÁGUA FORNECIMENTO E INSTALAÇÃO. AF_06/2022" | null | null | sinapi.unidade | "UN"
6224 | INS.Sinapi.89794 | Sinapi.Grupo.089 | é.pertencente.a | Sinapi.Grupos | é.pertencente.a | Sinapi.Grp.089 | é.pertencente.a | Sinapi.INHI | pertencente.a | "Hidráulica" | sinapi.agrupador | "Instalações Prediais de Água Quente em CPVC" | sinapi.código | "89794" | descrição | "LUVA, CPVC, SOLDÁVEL, DN 35MM, INSTALADO EM PRUMADA DE ÁGUA FORNECIMENTO E INSTALAÇÃO. AF_06/2022" | null | null | sinapi.unidade | "UN"
6225 | INS.Sinapi.89760 | Sinapi.Grupo.089 | é.pertencente.a | Sinapi.Grupos | é.pertencente.a | Sinapi.Grp.089 | é.pertencente.a | Sinapi.INHI | pertencente.a | "Hidráulica" | sinapi.agrupador | "Instalações Prediais de Água Quente em CPVC" | sinapi.código | "89760" | descrição | "LUVA, CPVC, SOLDÁVEL, DN 35MM, INSTALADO EM RAMAL DE DISTRIBUIÇÃO DE ÁGUA - FORNECIMENTO E INSTALAÇÃO. AF_06/2022" | null | null | sinapi.unidade | "UN"
6226 | INS.Sinapi.89680 | Sinapi.Grupo.089 | é.pertencente.a | Sinapi.Grupos | é.pertencente.a | Sinapi.Grp.089 | é.pertencente.a | Sinapi.INHI | pertencente.a | "Hidráulica" | sinapi.agrupador | "Instalações Prediais de Água Quente em CPVC" | sinapi.código | "89680" | descrição | "LUVA, CPVC, SOLDÁVEL, DN 35MM, INSTALADO EM RAMAL OU SUB-RAMAL DE ÁGUA FORNECIMENTO E INSTALAÇÃO. AF_06/2022" | null | null | sinapi.unidade | "UN"
6227 | INS.Sinapi.89822 | Sinapi.Grupo.089 | é.pertencente.a | Sinapi.Grupos | é.pertencente.a | Sinapi.Grp.089 | é.pertencente.a | Sinapi.INHI | pertencente.a | "Hidráulica" | sinapi.agrupador | "Instalações Prediais de Água Quente em CPVC" | sinapi.código | "89822" | descrição | "LUVA, CPVC, SOLDÁVEL, DN 42MM, INSTALADO EM PRUMADA DE ÁGUA FORNECIMENTO E INSTALAÇÃO. AF_06/2022" | null | null | sinapi.unidade | "UN"
6228 | INS.Sinapi.104025 | Sinapi.Grupo.089 | é.pertencente.a | Sinapi.Grupos | é.pertencente.a | Sinapi.Grp.089 | é.pertencente.a | Sinapi.INHI | pertencente.a | "Hidráulica" | sinapi.agrupador | "Instalações Prediais de Água Quente em CPVC" | sinapi.código | "104025" | descrição | "LUVA, CPVC, SOLDÁVEL, DN 42MM, INSTALADO EM RAMAL DE DISTRIBUIÇÃO DE ÁGUA - FORNECIMENTO E INSTALAÇÃO. AF_06/2022" | null | null | sinapi.unidade | "UN"
6229 | INS.Sinapi.89835 | Sinapi.Grupo.089 | é.pertencente.a | Sinapi.Grupos | é.pertencente.a | Sinapi.Grp.089 | é.pertencente.a | Sinapi.INHI | pertencente.a | "Hidráulica" | sinapi.agrupador | "Instalações Prediais de Água Quente em CPVC" | sinapi.código | "89835" | descrição | "LUVA, CPVC, SOLDÁVEL, DN 54MM, INSTALADO EM PRUMADA DE ÁGUA FORNECIMENTO E INSTALAÇÃO. AF_06/2022" | null | null | sinapi.unidade | "UN"
6230 | INS.Sinapi.89838 | Sinapi.Grupo.089 | é.pertencente.a | Sinapi.Grupos | é.pertencente.a | Sinapi.Grp.089 | é.pertencente.a | Sinapi.INHI | pertencente.a | "Hidráulica" | sinapi.agrupador | "Instalações Prediais de Água Quente em CPVC" | sinapi.código | "89838" | descrição | "LUVA, CPVC, SOLDÁVEL, DN 73MM, INSTALADO EM PRUMADA DE ÁGUA FORNECIMENTO E INSTALAÇÃO. AF_06/2022" | null | null | sinapi.unidade | "UN"
6231 | INS.Sinapi.89840 | Sinapi.Grupo.089 | é.pertencente.a | Sinapi.Grupos | é.pertencente.a | Sinapi.Grp.089 | é.pertencente.a | Sinapi.INHI | pertencente.a | "Hidráulica" | sinapi.agrupador | "Instalações Prediais de Água Quente em CPVC" | sinapi.código | "89840" | descrição | "LUVA, CPVC, SOLDÁVEL, DN 89MM, INSTALADO EM PRUMADA DE ÁGUA FORNECIMENTO E INSTALAÇÃO. AF_06/2022" | null | null | sinapi.unidade | "UN"
6232 | INS.Sinapi.104015 | Sinapi.Grupo.089 | é.pertencente.a | Sinapi.Grupos | é.pertencente.a | Sinapi.Grp.089 | é.pertencente.a | Sinapi.INHI | pertencente.a | "Hidráulica" | sinapi.agrupador | "Instalações Prediais de Água Quente em CPVC" | sinapi.código | "104015" | descrição | "TE DE REDUÇÃO, CPVC, SOLDÁVEL, DN 22 X 15 MM, INSTALADO EM RAMAL OU SUB-RAMAL DE ÁGUA - FORNECIMENTO E INSTALAÇÃO. AF_06/2022" | null | null | sinapi.unidade | "UN"
6233 | INS.Sinapi.104018 | Sinapi.Grupo.089 | é.pertencente.a | Sinapi.Grupos | é.pertencente.a | Sinapi.Grp.089 | é.pertencente.a | Sinapi.INHI | pertencente.a | "Hidráulica" | sinapi.agrupador | "Instalações Prediais de Água Quente em CPVC" | sinapi.código | "104018" | descrição | "TE DE REDUÇÃO, CPVC, SOLDÁVEL, DN 28 X 22 MM, INSTALADO EM RAMAL DE DISTRIBUIÇÃO DE ÁGUA - FORNECIMENTO E INSTALAÇÃO. AF_06/2022" | null | null | sinapi.unidade | "UN"
6234 | INS.Sinapi.104016 | Sinapi.Grupo.089 | é.pertencente.a | Sinapi.Grupos | é.pertencente.a | Sinapi.Grp.089 | é.pertencente.a | Sinapi.INHI | pertencente.a | "Hidráulica" | sinapi.agrupador | "Instalações Prediais de Água Quente em CPVC" | sinapi.código | "104016" | descrição | "TE DE REDUÇÃO, CPVC, SOLDÁVEL, DN 28 X 22 MM, INSTALADO EM RAMAL OU SUB-RAMAL DE ÁGUA - FORNECIMENTO E INSTALAÇÃO. AF_06/2022" | null | null | sinapi.unidade | "UN"
6235 | INS.Sinapi.104019 | Sinapi.Grupo.089 | é.pertencente.a | Sinapi.Grupos | é.pertencente.a | Sinapi.Grp.089 | é.pertencente.a | Sinapi.INHI | pertencente.a | "Hidráulica" | sinapi.agrupador | "Instalações Prediais de Água Quente em CPVC" | sinapi.código | "104019" | descrição | "TE DE REDUÇÃO, CPVC, SOLDÁVEL, DN 35 X 28 MM, INSTALADO EM RAMAL DE DISTRIBUIÇÃO DE ÁGUA - FORNECIMENTO E INSTALAÇÃO. AF_06/2022" | null | null | sinapi.unidade | "UN"
6236 | INS.Sinapi.104017 | Sinapi.Grupo.089 | é.pertencente.a | Sinapi.Grupos | é.pertencente.a | Sinapi.Grp.089 | é.pertencente.a | Sinapi.INHI | pertencente.a | "Hidráulica" | sinapi.agrupador | "Instalações Prediais de Água Quente em CPVC" | sinapi.código | "104017" | descrição | "TE DE REDUÇÃO, CPVC, SOLDÁVEL, DN 35 X 28 MM, INSTALADO EM RAMAL OU SUB-RAMAL DE ÁGUA - FORNECIMENTO E INSTALAÇÃO. AF_06/2022" | null | null | sinapi.unidade | "UN"
6237 | INS.Sinapi.104020 | Sinapi.Grupo.089 | é.pertencente.a | Sinapi.Grupos | é.pertencente.a | Sinapi.Grp.089 | é.pertencente.a | Sinapi.INHI | pertencente.a | "Hidráulica" | sinapi.agrupador | "Instalações Prediais de Água Quente em CPVC" | sinapi.código | "104020" | descrição | "TE DE REDUÇÃO, CPVC, SOLDÁVEL, DN 42 X 35 MM, INSTALADO EM PRUMADA DE ÁGUA - FORNECIMENTO E INSTALAÇÃO. AF_06/2022" | null | null | sinapi.unidade | "UN"
6238 | INS.Sinapi.104030 | Sinapi.Grupo.089 | é.pertencente.a | Sinapi.Grupos | é.pertencente.a | Sinapi.Grp.089 | é.pertencente.a | Sinapi.INHI | pertencente.a | "Hidráulica" | sinapi.agrupador | "Instalações Prediais de Água Quente em CPVC" | sinapi.código | "104030" | descrição | "TE DE REDUÇÃO, CPVC, SOLDÁVEL, DN 42 X 35 MM, INSTALADO EM RAMAL DE DISTRIBUIÇÃO DE ÁGUA - FORNECIMENTO E INSTALAÇÃO. AF_06/2022" | null | null | sinapi.unidade | "UN"
6239 | INS.Sinapi.89694 | Sinapi.Grupo.089 | é.pertencente.a | Sinapi.Grupos | é.pertencente.a | Sinapi.Grp.089 | é.pertencente.a | Sinapi.INHI | pertencente.a | "Hidráulica" | sinapi.agrupador | "Instalações Prediais de Água Quente em CPVC" | sinapi.código | "89694" | descrição | "TE DE TRANSIÇÃO, CPVC, SOLDÁVEL, DN 15MM X 1/2, INSTALADO EM RAMAL OU SUB-RAMAL DE ÁGUA FORNECIMENTO E INSTALAÇÃO. AF_06/2022" | null | null | sinapi.unidade | "UN"
6240 | INS.Sinapi.89700 | Sinapi.Grupo.089 | é.pertencente.a | Sinapi.Grupos | é.pertencente.a | Sinapi.Grp.089 | é.pertencente.a | Sinapi.INHI | pertencente.a | "Hidráulica" | sinapi.agrupador | "Instalações Prediais de Água Quente em CPVC" | sinapi.código | "89700" | descrição | "TE DE TRANSIÇÃO, CPVC, SOLDÁVEL, DN 22MM X 1/2, INSTALADO EM RAMAL OU SUB-RAMAL DE ÁGUA FORNECIMENTO E INSTALAÇÃO. AF_06/2022" | null | null | sinapi.unidade | "UN"
6241 | INS.Sinapi.89703 | Sinapi.Grupo.089 | é.pertencente.a | Sinapi.Grupos | é.pertencente.a | Sinapi.Grp.089 | é.pertencente.a | Sinapi.INHI | pertencente.a | "Hidráulica" | sinapi.agrupador | "Instalações Prediais de Água Quente em CPVC" | sinapi.código | "89703" | descrição | "TE MISTURADOR DE TRANSIÇÃO, CPVC, SOLDÁVEL, DN 22MM X 3/4 pol, INSTALADO EM RAMAL OU SUB-RAMAL DE ÁGUA - FORNECIMENTO E INSTALAÇÃO. AF_06/2022" | null | null | sinapi.unidade | "UN"
6242 | INS.Sinapi.89691 | Sinapi.Grupo.089 | é.pertencente.a | Sinapi.Grupos | é.pertencente.a | Sinapi.Grp.089 | é.pertencente.a | Sinapi.INHI | pertencente.a | "Hidráulica" | sinapi.agrupador | "Instalações Prediais de Água Quente em CPVC" | sinapi.código | "89691" | descrição | "TE, CPVC, SOLDÁVEL, DN 15MM, INSTALADO EM RAMAL OU SUB-RAMAL DE ÁGUA - FORNECIMENTO E INSTALAÇÃO. AF_06/2022" | null | null | sinapi.unidade | "UN"
6243 | INS.Sinapi.89765 | Sinapi.Grupo.089 | é.pertencente.a | Sinapi.Grupos | é.pertencente.a | Sinapi.Grp.089 | é.pertencente.a | Sinapi.INHI | pertencente.a | "Hidráulica" | sinapi.agrupador | "Instalações Prediais de Água Quente em CPVC" | sinapi.código | "89765" | descrição | "TE, CPVC, SOLDÁVEL, DN 22MM, INSTALADO EM RAMAL DE DISTRIBUIÇÃO DE ÁGUA - FORNECIMENTO E INSTALAÇÃO. AF_06/2022" | null | null | sinapi.unidade | "UN"
6244 | INS.Sinapi.89697 | Sinapi.Grupo.089 | é.pertencente.a | Sinapi.Grupos | é.pertencente.a | Sinapi.Grp.089 | é.pertencente.a | Sinapi.INHI | pertencente.a | "Hidráulica" | sinapi.agrupador | "Instalações Prediais de Água Quente em CPVC" | sinapi.código | "89697" | descrição | "TE, CPVC, SOLDÁVEL, DN 22MM, INSTALADO EM RAMAL OU SUB-RAMAL DE ÁGUA - FORNECIMENTO E INSTALAÇÃO. AF_06/2022" | null | null | sinapi.unidade | "UN"
6245 | INS.Sinapi.89844 | Sinapi.Grupo.089 | é.pertencente.a | Sinapi.Grupos | é.pertencente.a | Sinapi.Grp.089 | é.pertencente.a | Sinapi.INHI | pertencente.a | "Hidráulica" | sinapi.agrupador | "Instalações Prediais de Água Quente em CPVC" | sinapi.código | "89844" | descrição | "TE, CPVC, SOLDÁVEL, DN 42MM, INSTALADO EM PRUMADA DE ÁGUA FORNECIMENTO E INSTALAÇÃO. AF_06/2022" | null | null | sinapi.unidade | "UN"
6246 | INS.Sinapi.104022 | Sinapi.Grupo.089 | é.pertencente.a | Sinapi.Grupos | é.pertencente.a | Sinapi.Grp.089 | é.pertencente.a | Sinapi.INHI | pertencente.a | "Hidráulica" | sinapi.agrupador | "Instalações Prediais de Água Quente em CPVC" | sinapi.código | "104022" | descrição | "TE, CPVC, SOLDÁVEL, DN 42MM, INSTALADO EM RAMAL DE DISTRIBUIÇÃO DE ÁGUA - FORNECIMENTO E INSTALAÇÃO. AF_06/2022" | null | null | sinapi.unidade | "UN"
6247 | INS.Sinapi.89633 | Sinapi.Grupo.089 | é.pertencente.a | Sinapi.Grupos | é.pertencente.a | Sinapi.Grp.089 | é.pertencente.a | Sinapi.INHI | pertencente.a | "Hidráulica" | sinapi.agrupador | "Instalações Prediais de Água Quente em CPVC" | sinapi.código | "89633" | descrição | "TUBO, CPVC, SOLDÁVEL, DN 15MM, INSTALADO EM RAMAL OU SUB-RAMAL DE ÁGUA - FORNECIMENTO E INSTALAÇÃO. AF_06/2022" | null | null | sinapi.unidade | "M"
6248 | INS.Sinapi.89716 | Sinapi.Grupo.089 | é.pertencente.a | Sinapi.Grupos | é.pertencente.a | Sinapi.Grp.089 | é.pertencente.a | Sinapi.INHI | pertencente.a | "Hidráulica" | sinapi.agrupador | "Instalações Prediais de Água Quente em CPVC" | sinapi.código | "89716" | descrição | "TUBO, CPVC, SOLDÁVEL, DN 22MM, INSTALADO EM RAMAL DE DISTRIBUIÇÃO DE ÁGUA - FORNECIMENTO E INSTALAÇÃO. AF_06/2022" | null | null | sinapi.unidade | "M"
6249 | INS.Sinapi.89634 | Sinapi.Grupo.089 | é.pertencente.a | Sinapi.Grupos | é.pertencente.a | Sinapi.Grp.089 | é.pertencente.a | Sinapi.INHI | pertencente.a | "Hidráulica" | sinapi.agrupador | "Instalações Prediais de Água Quente em CPVC" | sinapi.código | "89634" | descrição | "TUBO, CPVC, SOLDÁVEL, DN 22MM, INSTALADO EM RAMAL OU SUB-RAMAL DE ÁGUA - FORNECIMENTO E INSTALAÇÃO. AF_06/2022" | null | null | sinapi.unidade | "M"
6250 | INS.Sinapi.89717 | Sinapi.Grupo.089 | é.pertencente.a | Sinapi.Grupos | é.pertencente.a | Sinapi.Grp.089 | é.pertencente.a | Sinapi.INHI | pertencente.a | "Hidráulica" | sinapi.agrupador | "Instalações Prediais de Água Quente em CPVC" | sinapi.código | "89717" | descrição | "TUBO, CPVC, SOLDÁVEL, DN 28MM, INSTALADO EM RAMAL DE DISTRIBUIÇÃO DE ÁGUA - FORNECIMENTO E INSTALAÇÃO. AF_06/2022" | null | null | sinapi.unidade | "M"
6251 | INS.Sinapi.89635 | Sinapi.Grupo.089 | é.pertencente.a | Sinapi.Grupos | é.pertencente.a | Sinapi.Grp.089 | é.pertencente.a | Sinapi.INHI | pertencente.a | "Hidráulica" | sinapi.agrupador | "Instalações Prediais de Água Quente em CPVC" | sinapi.código | "89635" | descrição | "TUBO, CPVC, SOLDÁVEL, DN 28MM, INSTALADO EM RAMAL OU SUB-RAMAL DE ÁGUA - FORNECIMENTO E INSTALAÇÃO. AF_06/2022" | null | null | sinapi.unidade | "M"
6252 | INS.Sinapi.89770 | Sinapi.Grupo.089 | é.pertencente.a | Sinapi.Grupos | é.pertencente.a | Sinapi.Grp.089 | é.pertencente.a | Sinapi.INHI | pertencente.a | "Hidráulica" | sinapi.agrupador | "Instalações Prediais de Água Quente em CPVC" | sinapi.código | "89770" | descrição | "TUBO, CPVC, SOLDÁVEL, DN 35MM, INSTALADO EM PRUMADA DE ÁGUA FORNECIMENTO E INSTALAÇÃO. AF_06/2022" | null | null | sinapi.unidade | "M"
6253 | INS.Sinapi.89718 | Sinapi.Grupo.089 | é.pertencente.a | Sinapi.Grupos | é.pertencente.a | Sinapi.Grp.089 | é.pertencente.a | Sinapi.INHI | pertencente.a | "Hidráulica" | sinapi.agrupador | "Instalações Prediais de Água Quente em CPVC" | sinapi.código | "89718" | descrição | "TUBO, CPVC, SOLDÁVEL, DN 35MM, INSTALADO EM RAMAL DE DISTRIBUIÇÃO DE ÁGUA FORNECIMENTO E INSTALAÇÃO. AF_06/2022" | null | null | sinapi.unidade | "M"
6254 | INS.Sinapi.89636 | Sinapi.Grupo.089 | é.pertencente.a | Sinapi.Grupos | é.pertencente.a | Sinapi.Grp.089 | é.pertencente.a | Sinapi.INHI | pertencente.a | "Hidráulica" | sinapi.agrupador | "Instalações Prediais de Água Quente em CPVC" | sinapi.código | "89636" | descrição | "TUBO, CPVC, SOLDÁVEL, DN 35MM, INSTALADO EM RAMAL OU SUB-RAMAL DE ÁGUA FORNECIMENTO E INSTALAÇÃO. AF_06/2022" | null | null | sinapi.unidade | "M"
6255 | INS.Sinapi.89771 | Sinapi.Grupo.089 | é.pertencente.a | Sinapi.Grupos | é.pertencente.a | Sinapi.Grp.089 | é.pertencente.a | Sinapi.INHI | pertencente.a | "Hidráulica" | sinapi.agrupador | "Instalações Prediais de Água Quente em CPVC" | sinapi.código | "89771" | descrição | "TUBO, CPVC, SOLDÁVEL, DN 42MM, INSTALADO EM PRUMADA DE ÁGUA FORNECIMENTO E INSTALAÇÃO. AF_06/2022" | null | null | sinapi.unidade | "M"
6256 | INS.Sinapi.104021 | Sinapi.Grupo.089 | é.pertencente.a | Sinapi.Grupos | é.pertencente.a | Sinapi.Grp.089 | é.pertencente.a | Sinapi.INHI | pertencente.a | "Hidráulica" | sinapi.agrupador | "Instalações Prediais de Água Quente em CPVC" | sinapi.código | "104021" | descrição | "TUBO, CPVC, SOLDÁVEL, DN 42MM, INSTALADO EM RAMAL DE DISTRIBUIÇÃO DE ÁGUA - FORNECIMENTO E INSTALAÇÃO. AF_06/2022" | null | null | sinapi.unidade | "M"
6257 | INS.Sinapi.89772 | Sinapi.Grupo.089 | é.pertencente.a | Sinapi.Grupos | é.pertencente.a | Sinapi.Grp.089 | é.pertencente.a | Sinapi.INHI | pertencente.a | "Hidráulica" | sinapi.agrupador | "Instalações Prediais de Água Quente em CPVC" | sinapi.código | "89772" | descrição | "TUBO, CPVC, SOLDÁVEL, DN 54MM, INSTALADO EM PRUMADA DE ÁGUA FORNECIMENTO E INSTALAÇÃO. AF_06/2022" | null | null | sinapi.unidade | "M"
6258 | INS.Sinapi.89773 | Sinapi.Grupo.089 | é.pertencente.a | Sinapi.Grupos | é.pertencente.a | Sinapi.Grp.089 | é.pertencente.a | Sinapi.INHI | pertencente.a | "Hidráulica" | sinapi.agrupador | "Instalações Prediais de Água Quente em CPVC" | sinapi.código | "89773" | descrição | "TUBO, CPVC, SOLDÁVEL, DN 73MM, INSTALADO EM PRUMADA DE ÁGUA FORNECIMENTO E INSTALAÇÃO. AF_06/2022" | null | null | sinapi.unidade | "M"
6259 | INS.Sinapi.89775 | Sinapi.Grupo.089 | é.pertencente.a | Sinapi.Grupos | é.pertencente.a | Sinapi.Grp.089 | é.pertencente.a | Sinapi.INHI | pertencente.a | "Hidráulica" | sinapi.agrupador | "Instalações Prediais de Água Quente em CPVC" | sinapi.código | "89775" | descrição | "TUBO, CPVC, SOLDÁVEL, DN 89MM, INSTALADO EM PRUMADA DE ÁGUA FORNECIMENTO E INSTALAÇÃO. AF_06/2022" | null | null | sinapi.unidade | "M"
6260 | INS.Sinapi.89767 | Sinapi.Grupo.089 | é.pertencente.a | Sinapi.Grupos | é.pertencente.a | Sinapi.Grp.089 | é.pertencente.a | Sinapi.INHI | pertencente.a | "Hidráulica" | sinapi.agrupador | "Instalações Prediais de Água Quente em CPVC" | sinapi.código | "89767" | descrição | "TÊ MISTURADOR, CPVC, SOLDÁVEL, DN 22MM, INSTALADO EM RAMAL DE DISTRIBUIÇÃO DE ÁGUA - FORNECIMENTO E INSTALAÇÃO. AF_06/2022" | null | null | sinapi.unidade | "UN"
6261 | INS.Sinapi.89695 | Sinapi.Grupo.089 | é.pertencente.a | Sinapi.Grupos | é.pertencente.a | Sinapi.Grp.089 | é.pertencente.a | Sinapi.INHI | pertencente.a | "Hidráulica" | sinapi.agrupador | "Instalações Prediais de Água Quente em CPVC" | sinapi.código | "89695" | descrição | "TÊ MISTURADOR, CPVC, SOLDÁVEL, DN15MM, INSTALADO EM RAMAL OU SUB-RAMAL DE ÁGUA FORNECIMENTO E INSTALAÇÃO. AF_06/2022" | null | null | sinapi.unidade | "UN"
6262 | INS.Sinapi.89702 | Sinapi.Grupo.089 | é.pertencente.a | Sinapi.Grupos | é.pertencente.a | Sinapi.Grp.089 | é.pertencente.a | Sinapi.INHI | pertencente.a | "Hidráulica" | sinapi.agrupador | "Instalações Prediais de Água Quente em CPVC" | sinapi.código | "89702" | descrição | "TÊ MISTURADOR, CPVC, SOLDÁVEL, DN22MM, INSTALADO EM RAMAL OU SUB-RAMAL DE ÁGUA FORNECIMENTO E INSTALAÇÃO. AF_06/2022" | null | null | sinapi.unidade | "UN"
6263 | INS.Sinapi.89768 | Sinapi.Grupo.089 | é.pertencente.a | Sinapi.Grupos | é.pertencente.a | Sinapi.Grp.089 | é.pertencente.a | Sinapi.INHI | pertencente.a | "Hidráulica" | sinapi.agrupador | "Instalações Prediais de Água Quente em CPVC" | sinapi.código | "89768" | descrição | "TÊ, CPVC, SOLDÁVEL, DN 28MM, INSTALADO EM RAMAL DE DISTRIBUIÇÃO DE ÁGUA - FORNECIMENTO E INSTALAÇÃO. AF_06/2022" | null | null | sinapi.unidade | "UN"
6264 | INS.Sinapi.89842 | Sinapi.Grupo.089 | é.pertencente.a | Sinapi.Grupos | é.pertencente.a | Sinapi.Grp.089 | é.pertencente.a | Sinapi.INHI | pertencente.a | "Hidráulica" | sinapi.agrupador | "Instalações Prediais de Água Quente em CPVC" | sinapi.código | "89842" | descrição | "TÊ, CPVC, SOLDÁVEL, DN 35MM, INSTALADO EM PRUMADA DE ÁGUA FORNECIMENTO E INSTALAÇÃO. AF_06/2022" | null | null | sinapi.unidade | "UN"
6265 | INS.Sinapi.89845 | Sinapi.Grupo.089 | é.pertencente.a | Sinapi.Grupos | é.pertencente.a | Sinapi.Grp.089 | é.pertencente.a | Sinapi.INHI | pertencente.a | "Hidráulica" | sinapi.agrupador | "Instalações Prediais de Água Quente em CPVC" | sinapi.código | "89845" | descrição | "TÊ, CPVC, SOLDÁVEL, DN 54 MM, INSTALADO EM PRUMADA DE ÁGUA FORNECIMENTO E INSTALAÇÃO. AF_06/2022" | null | null | sinapi.unidade | "UN"
6266 | INS.Sinapi.89846 | Sinapi.Grupo.089 | é.pertencente.a | Sinapi.Grupos | é.pertencente.a | Sinapi.Grp.089 | é.pertencente.a | Sinapi.INHI | pertencente.a | "Hidráulica" | sinapi.agrupador | "Instalações Prediais de Água Quente em CPVC" | sinapi.código | "89846" | descrição | "TÊ, CPVC, SOLDÁVEL, DN 73MM, INSTALADO EM PRUMADA DE ÁGUA FORNECIMENTO E INSTALAÇÃO. AF_06/2022" | null | null | sinapi.unidade | "UN"
6267 | INS.Sinapi.89847 | Sinapi.Grupo.089 | é.pertencente.a | Sinapi.Grupos | é.pertencente.a | Sinapi.Grp.089 | é.pertencente.a | Sinapi.INHI | pertencente.a | "Hidráulica" | sinapi.agrupador | "Instalações Prediais de Água Quente em CPVC" | sinapi.código | "89847" | descrição | "TÊ, CPVC, SOLDÁVEL, DN 89MM, INSTALADO EM PRUMADA DE ÁGUA FORNECIMENTO E INSTALAÇÃO. AF_06/2022" | null | null | sinapi.unidade | "UN"
6268 | INS.Sinapi.89705 | Sinapi.Grupo.089 | é.pertencente.a | Sinapi.Grupos | é.pertencente.a | Sinapi.Grp.089 | é.pertencente.a | Sinapi.INHI | pertencente.a | "Hidráulica" | sinapi.agrupador | "Instalações Prediais de Água Quente em CPVC" | sinapi.código | "89705" | descrição | "TÊ, CPVC, SOLDÁVEL, DN28MM, INSTALADO EM RAMAL OU SUB-RAMAL DE ÁGUA FORNECIMENTO E INSTALAÇÃO. AF_06/2022" | null | null | sinapi.unidade | "UN"
6269 | INS.Sinapi.89769 | Sinapi.Grupo.089 | é.pertencente.a | Sinapi.Grupos | é.pertencente.a | Sinapi.Grp.089 | é.pertencente.a | Sinapi.INHI | pertencente.a | "Hidráulica" | sinapi.agrupador | "Instalações Prediais de Água Quente em CPVC" | sinapi.código | "89769" | descrição | "TÊ, CPVC, SOLDÁVEL, DN35MM, INSTALADO EM RAMAL DE DISTRIBUIÇÃO DE ÁGUA - FORNECIMENTO E INSTALAÇÃO. AF_06/2022" | null | null | sinapi.unidade | "UN"
6270 | INS.Sinapi.89706 | Sinapi.Grupo.089 | é.pertencente.a | Sinapi.Grupos | é.pertencente.a | Sinapi.Grp.089 | é.pertencente.a | Sinapi.INHI | pertencente.a | "Hidráulica" | sinapi.agrupador | "Instalações Prediais de Água Quente em CPVC" | sinapi.código | "89706" | descrição | "TÊ, CPVC, SOLDÁVEL, DN35MM, INSTALADO EM RAMAL OU SUB-RAMAL DE ÁGUA FORNECIMENTO E INSTALAÇÃO. AF_06/2022" | null | null | sinapi.unidade | "UN"
6271 | INS.Sinapi.89741 | Sinapi.Grupo.089 | é.pertencente.a | Sinapi.Grupos | é.pertencente.a | Sinapi.Grp.089 | é.pertencente.a | Sinapi.INHI | pertencente.a | "Hidráulica" | sinapi.agrupador | "Instalações Prediais de Água Quente em CPVC" | sinapi.código | "89741" | descrição | "UNIÃO, CPVC, SOLDÁVEL, DN 22MM, INSTALADO EM RAMAL DE DISTRIBUIÇÃO DE ÁGUA FORNECIMENTO E INSTALAÇÃO. AF_06/2022" | null | null | sinapi.unidade | "UN"
6272 | INS.Sinapi.89757 | Sinapi.Grupo.089 | é.pertencente.a | Sinapi.Grupos | é.pertencente.a | Sinapi.Grp.089 | é.pertencente.a | Sinapi.INHI | pertencente.a | "Hidráulica" | sinapi.agrupador | "Instalações Prediais de Água Quente em CPVC" | sinapi.código | "89757" | descrição | "UNIÃO, CPVC, SOLDÁVEL, DN 28MM, INSTALADO EM RAMAL DE DISTRIBUIÇÃO DE ÁGUA FORNECIMENTO E INSTALAÇÃO. AF_06/2022" | null | null | sinapi.unidade | "UN"
6273 | INS.Sinapi.104027 | Sinapi.Grupo.089 | é.pertencente.a | Sinapi.Grupos | é.pertencente.a | Sinapi.Grp.089 | é.pertencente.a | Sinapi.INHI | pertencente.a | "Hidráulica" | sinapi.agrupador | "Instalações Prediais de Água Quente em CPVC" | sinapi.código | "104027" | descrição | "UNIÃO, CPVC, SOLDÁVEL, DN 42MM, INSTALADO EM RAMAL DE DISTRIBUIÇÃO DE ÁGUA FORNECIMENTO E INSTALAÇÃO. AF_06/2022" | null | null | sinapi.unidade | "UN"
6274 | INS.Sinapi.89837 | Sinapi.Grupo.089 | é.pertencente.a | Sinapi.Grupos | é.pertencente.a | Sinapi.Grp.089 | é.pertencente.a | Sinapi.INHI | pertencente.a | "Hidráulica" | sinapi.agrupador | "Instalações Prediais de Água Quente em CPVC" | sinapi.código | "89837" | descrição | "UNIÃO, CPVC, SOLDÁVEL, DN 54MM, INSTALADO EM PRUMADA DE ÁGUA FORNECIMENTO E INSTALAÇÃO. AF_06/2022" | null | null | sinapi.unidade | "UN"
6275 | INS.Sinapi.89839 | Sinapi.Grupo.089 | é.pertencente.a | Sinapi.Grupos | é.pertencente.a | Sinapi.Grp.089 | é.pertencente.a | Sinapi.INHI | pertencente.a | "Hidráulica" | sinapi.agrupador | "Instalações Prediais de Água Quente em CPVC" | sinapi.código | "89839" | descrição | "UNIÃO, CPVC, SOLDÁVEL, DN 73MM, INSTALADO EM PRUMADA DE ÁGUA FORNECIMENTO E INSTALAÇÃO. AF_06/2022" | null | null | sinapi.unidade | "UN"
6276 | INS.Sinapi.89841 | Sinapi.Grupo.089 | é.pertencente.a | Sinapi.Grupos | é.pertencente.a | Sinapi.Grp.089 | é.pertencente.a | Sinapi.INHI | pertencente.a | "Hidráulica" | sinapi.agrupador | "Instalações Prediais de Água Quente em CPVC" | sinapi.código | "89841" | descrição | "UNIÃO, CPVC, SOLDÁVEL, DN 89MM, INSTALADO EM PRUMADA DE ÁGUA FORNECIMENTO E INSTALAÇÃO. AF_06/2022" | null | null | sinapi.unidade | "UN"
6277 | INS.Sinapi.89654 | Sinapi.Grupo.089 | é.pertencente.a | Sinapi.Grupos | é.pertencente.a | Sinapi.Grp.089 | é.pertencente.a | Sinapi.INHI | pertencente.a | "Hidráulica" | sinapi.agrupador | "Instalações Prediais de Água Quente em CPVC" | sinapi.código | "89654" | descrição | "UNIÃO, CPVC, SOLDÁVEL, DN15MM, INSTALADO EM RAMAL OU SUB-RAMAL DE ÁGUA FORNECIMENTO E INSTALAÇÃO. AF_06/2022" | null | null | sinapi.unidade | "UN"
6278 | INS.Sinapi.89661 | Sinapi.Grupo.089 | é.pertencente.a | Sinapi.Grupos | é.pertencente.a | Sinapi.Grp.089 | é.pertencente.a | Sinapi.INHI | pertencente.a | "Hidráulica" | sinapi.agrupador | "Instalações Prediais de Água Quente em CPVC" | sinapi.código | "89661" | descrição | "UNIÃO, CPVC, SOLDÁVEL, DN22MM, INSTALADO EM RAMAL OU SUB-RAMAL DE ÁGUA FORNECIMENTO E INSTALAÇÃO. AF_06/2022" | null | null | sinapi.unidade | "UN"
6279 | INS.Sinapi.89674 | Sinapi.Grupo.089 | é.pertencente.a | Sinapi.Grupos | é.pertencente.a | Sinapi.Grp.089 | é.pertencente.a | Sinapi.INHI | pertencente.a | "Hidráulica" | sinapi.agrupador | "Instalações Prediais de Água Quente em CPVC" | sinapi.código | "89674" | descrição | "UNIÃO, CPVC, SOLDÁVEL, DN28MM, INSTALADO EM RAMAL OU SUB-RAMAL DE ÁGUA FORNECIMENTO E INSTALAÇÃO. AF_06/2022" | null | null | sinapi.unidade | "UN"
6280 | INS.Sinapi.89816 | Sinapi.Grupo.089 | é.pertencente.a | Sinapi.Grupos | é.pertencente.a | Sinapi.Grp.089 | é.pertencente.a | Sinapi.INHI | pertencente.a | "Hidráulica" | sinapi.agrupador | "Instalações Prediais de Água Quente em CPVC" | sinapi.código | "89816" | descrição | "UNIÃO, CPVC, SOLDÁVEL, DN35MM, INSTALADO EM PRUMADA DE ÁGUA FORNECIMENTO E INSTALAÇÃO. AF_06/2022" | null | null | sinapi.unidade | "UN"
6281 | INS.Sinapi.89762 | Sinapi.Grupo.089 | é.pertencente.a | Sinapi.Grupos | é.pertencente.a | Sinapi.Grp.089 | é.pertencente.a | Sinapi.INHI | pertencente.a | "Hidráulica" | sinapi.agrupador | "Instalações Prediais de Água Quente em CPVC" | sinapi.código | "89762" | descrição | "UNIÃO, CPVC, SOLDÁVEL, DN35MM, INSTALADO EM RAMAL DE DISTRIBUIÇÃO DE ÁGUA - FORNECIMENTO E INSTALAÇÃO. AF_06/2022" | null | null | sinapi.unidade | "UN"
6282 | INS.Sinapi.89684 | Sinapi.Grupo.089 | é.pertencente.a | Sinapi.Grupos | é.pertencente.a | Sinapi.Grp.089 | é.pertencente.a | Sinapi.INHI | pertencente.a | "Hidráulica" | sinapi.agrupador | "Instalações Prediais de Água Quente em CPVC" | sinapi.código | "89684" | descrição | "UNIÃO, CPVC, SOLDÁVEL, DN35MM, INSTALADO EM RAMAL OU SUB-RAMAL DE ÁGUA FORNECIMENTO E INSTALAÇÃO. AF_06/2022" | null | null | sinapi.unidade | "UN"
6283 | INS.Sinapi.89828 | Sinapi.Grupo.089 | é.pertencente.a | Sinapi.Grupos | é.pertencente.a | Sinapi.Grp.089 | é.pertencente.a | Sinapi.INHI | pertencente.a | "Hidráulica" | sinapi.agrupador | "Instalações Prediais de Água Quente em CPVC" | sinapi.código | "89828" | descrição | "UNIÃO, CPVC, SOLDÁVEL, DN42MM, INSTALADO EM PRUMADA DE ÁGUA FORNECIMENTO E INSTALAÇÃO. AF_06/2022" | null | null | sinapi.unidade | "UN"
6284 | INS.Sinapi.89546 | Sinapi.Grupo.090 | é.pertencente.a | Sinapi.Grupos | é.pertencente.a | Sinapi.Grp.090 | é.pertencente.a | Sinapi.ASTU | pertencente.a | "Pluvial" | sinapi.agrupador | "Instalações Prediais de Águas Pluviais - Tubos, Conexões, Caixas e Ralos" | sinapi.código | "89546" | descrição | "BUCHA DE REDUÇÃO LONGA, PVC, SERIE R, ÁGUA PLUVIAL, DN 50 X 40 MM, JUNTA ELÁSTICA, FORNECIDO E INSTALADO EM RAMAL DE ENCAMINHAMENTO. AF_06/2022" | null | null | sinapi.unidade | "UN"
6285 | INS.Sinapi.89482 | Sinapi.Grupo.090 | é.pertencente.a | Sinapi.Grupos | é.pertencente.a | Sinapi.Grp.090 | é.pertencente.a | Sinapi.ASTU | pertencente.a | "Pluvial" | sinapi.agrupador | "Instalações Prediais de Águas Pluviais - Tubos, Conexões, Caixas e Ralos" | sinapi.código | "89482" | descrição | "CAIXA SIFONADA, PVC, DN 100 X 100 X 50 MM, FORNECIDA E INSTALADA EM RAMAIS DE ENCAMINHAMENTO DE ÁGUA PLUVIAL. AF_06/2022" | null | null | sinapi.unidade | "UN"
6286 | INS.Sinapi.89491 | Sinapi.Grupo.090 | é.pertencente.a | Sinapi.Grupos | é.pertencente.a | Sinapi.Grp.090 | é.pertencente.a | Sinapi.ASTU | pertencente.a | "Pluvial" | sinapi.agrupador | "Instalações Prediais de Águas Pluviais - Tubos, Conexões, Caixas e Ralos" | sinapi.código | "89491" | descrição | "CAIXA SIFONADA, PVC, DN 150 X 185 X 75 MM, FORNECIDA E INSTALADA EM RAMAIS DE ENCAMINHAMENTO DE ÁGUA PLUVIAL. AF_06/2022" | null | null | sinapi.unidade | "UN"
6287 | INS.Sinapi.104178 | Sinapi.Grupo.090 | é.pertencente.a | Sinapi.Grupos | é.pertencente.a | Sinapi.Grp.090 | é.pertencente.a | Sinapi.ASTU | pertencente.a | "Pluvial" | sinapi.agrupador | "Instalações Prediais de Águas Pluviais - Tubos, Conexões, Caixas e Ralos" | sinapi.código | "104178" | descrição | "CAP, PVC, SERIE R, ÁGUA PLUVIAL, DN 100 MM, JUNTA ELÁSTICA, FORNECIDO E INSTALADO EM RAMAL DE ENCAMINHAMENTO. AF_06/2022" | null | null | sinapi.unidade | "UN"
6288 | INS.Sinapi.104179 | Sinapi.Grupo.090 | é.pertencente.a | Sinapi.Grupos | é.pertencente.a | Sinapi.Grp.090 | é.pertencente.a | Sinapi.ASTU | pertencente.a | "Pluvial" | sinapi.agrupador | "Instalações Prediais de Águas Pluviais - Tubos, Conexões, Caixas e Ralos" | sinapi.código | "104179" | descrição | "CAP, PVC, SERIE R, ÁGUA PLUVIAL, DN 150 MM, JUNTA ELÁSTICA, FORNECIDO E INSTALADO EM RAMAL DE ENCAMINHAMENTO. AF_06/2022" | null | null | sinapi.unidade | "UN"
6289 | INS.Sinapi.89587 | Sinapi.Grupo.090 | é.pertencente.a | Sinapi.Grupos | é.pertencente.a | Sinapi.Grp.090 | é.pertencente.a | Sinapi.ASTU | pertencente.a | "Pluvial" | sinapi.agrupador | "Instalações Prediais de Águas Pluviais - Tubos, Conexões, Caixas e Ralos" | sinapi.código | "89587" | descrição | "CURVA 87 GRAUS E 30 MINUTOS, PVC, SERIE R, ÁGUA PLUVIAL, DN 100 MM, JUNTA ELÁSTICA, FORNECIDO E INSTALADO EM CONDUTORES VERTICAIS DE ÁGUAS PLUVIAIS. AF_06/2022" | null | null | sinapi.unidade | "UN"
6290 | INS.Sinapi.89535 | Sinapi.Grupo.090 | é.pertencente.a | Sinapi.Grupos | é.pertencente.a | Sinapi.Grp.090 | é.pertencente.a | Sinapi.ASTU | pertencente.a | "Pluvial" | sinapi.agrupador | "Instalações Prediais de Águas Pluviais - Tubos, Conexões, Caixas e Ralos" | sinapi.código | "89535" | descrição | "CURVA 87 GRAUS E 30 MINUTOS, PVC, SERIE R, ÁGUA PLUVIAL, DN 100 MM, JUNTA ELÁSTICA, FORNECIDO E INSTALADO EM RAMAL DE ENCAMINHAMENTO. AF_06/2022" | null | null | sinapi.unidade | "UN"
6291 | INS.Sinapi.89592 | Sinapi.Grupo.090 | é.pertencente.a | Sinapi.Grupos | é.pertencente.a | Sinapi.Grp.090 | é.pertencente.a | Sinapi.ASTU | pertencente.a | "Pluvial" | sinapi.agrupador | "Instalações Prediais de Águas Pluviais - Tubos, Conexões, Caixas e Ralos" | sinapi.código | "89592" | descrição | "CURVA 87 GRAUS E 30 MINUTOS, PVC, SERIE R, ÁGUA PLUVIAL, DN 150 MM, JUNTA ELÁSTICA, FORNECIDO E INSTALADO EM CONDUTORES VERTICAIS DE ÁGUAS PLUVIAIS. AF_06/2022" | null | null | sinapi.unidade | "UN"
6292 | INS.Sinapi.104169 | Sinapi.Grupo.090 | é.pertencente.a | Sinapi.Grupos | é.pertencente.a | Sinapi.Grp.090 | é.pertencente.a | Sinapi.ASTU | pertencente.a | "Pluvial" | sinapi.agrupador | "Instalações Prediais de Águas Pluviais - Tubos, Conexões, Caixas e Ralos" | sinapi.código | "104169" | descrição | "CURVA 87 GRAUS E 30 MINUTOS, PVC, SERIE R, ÁGUA PLUVIAL, DN 150 MM, JUNTA ELÁSTICA, FORNECIDO E INSTALADO EM RAMAL DE ENCAMINHAMENTO. AF_06/2022" | null | null | sinapi.unidade | "UN"
6293 | INS.Sinapi.89583 | Sinapi.Grupo.090 | é.pertencente.a | Sinapi.Grupos | é.pertencente.a | Sinapi.Grp.090 | é.pertencente.a | Sinapi.ASTU | pertencente.a | "Pluvial" | sinapi.agrupador | "Instalações Prediais de Águas Pluviais - Tubos, Conexões, Caixas e Ralos" | sinapi.código | "89583" | descrição | "CURVA 87 GRAUS E 30 MINUTOS, PVC, SERIE R, ÁGUA PLUVIAL, DN 75 MM, JUNTA ELÁSTICA, FORNECIDO E INSTALADO EM CONDUTORES VERTICAIS DE ÁGUAS PLUVIAIS. AF_06/2022" | null | null | sinapi.unidade | "UN"
6294 | INS.Sinapi.89526 | Sinapi.Grupo.090 | é.pertencente.a | Sinapi.Grupos | é.pertencente.a | Sinapi.Grp.090 | é.pertencente.a | Sinapi.ASTU | pertencente.a | "Pluvial" | sinapi.agrupador | "Instalações Prediais de Águas Pluviais - Tubos, Conexões, Caixas e Ralos" | sinapi.código | "89526" | descrição | "CURVA 87 GRAUS E 30 MINUTOS, PVC, SERIE R, ÁGUA PLUVIAL, DN 75 MM, JUNTA ELÁSTICA, FORNECIDO E INSTALADO EM RAMAL DE ENCAMINHAMENTO. AF_06/2022" | null | null | sinapi.unidade | "UN"
6295 | INS.Sinapi.95695 | Sinapi.Grupo.090 | é.pertencente.a | Sinapi.Grupos | é.pertencente.a | Sinapi.Grp.090 | é.pertencente.a | Sinapi.ASTU | pertencente.a | "Pluvial" | sinapi.agrupador | "Instalações Prediais de Águas Pluviais - Tubos, Conexões, Caixas e Ralos" | sinapi.código | "95695" | descrição | "CURVA 90 GRAUS, PVC, SERIE R, ÁGUA PLUVIAL, DN 100 MM, JUNTA ELÁSTICA, FORNECIDO E INSTALADO EM CONDUTORES VERTICAIS DE ÁGUAS PLUVIAIS. AF_06/2022" | null | null | sinapi.unidade | "UN"
6296 | INS.Sinapi.95694 | Sinapi.Grupo.090 | é.pertencente.a | Sinapi.Grupos | é.pertencente.a | Sinapi.Grp.090 | é.pertencente.a | Sinapi.ASTU | pertencente.a | "Pluvial" | sinapi.agrupador | "Instalações Prediais de Águas Pluviais - Tubos, Conexões, Caixas e Ralos" | sinapi.código | "95694" | descrição | "CURVA 90 GRAUS, PVC, SERIE R, ÁGUA PLUVIAL, DN 100 MM, JUNTA ELÁSTICA, FORNECIDO E INSTALADO EM RAMAL DE ENCAMINHAMENTO. AF_06/2022" | null | null | sinapi.unidade | "UN"
6297 | INS.Sinapi.89585 | Sinapi.Grupo.090 | é.pertencente.a | Sinapi.Grupos | é.pertencente.a | Sinapi.Grp.090 | é.pertencente.a | Sinapi.ASTU | pertencente.a | "Pluvial" | sinapi.agrupador | "Instalações Prediais de Águas Pluviais - Tubos, Conexões, Caixas e Ralos" | sinapi.código | "89585" | descrição | "JOELHO 45 GRAUS, PVC, SERIE R, ÁGUA PLUVIAL, DN 100 MM, JUNTA ELÁSTICA, FORNECIDO E INSTALADO EM CONDUTORES VERTICAIS DE ÁGUAS PLUVIAIS. AF_06/2022" | null | null | sinapi.unidade | "UN"
6298 | INS.Sinapi.89531 | Sinapi.Grupo.090 | é.pertencente.a | Sinapi.Grupos | é.pertencente.a | Sinapi.Grp.090 | é.pertencente.a | Sinapi.ASTU | pertencente.a | "Pluvial" | sinapi.agrupador | "Instalações Prediais de Águas Pluviais - Tubos, Conexões, Caixas e Ralos" | sinapi.código | "89531" | descrição | "JOELHO 45 GRAUS, PVC, SERIE R, ÁGUA PLUVIAL, DN 100 MM, JUNTA ELÁSTICA, FORNECIDO E INSTALADO EM RAMAL DE ENCAMINHAMENTO. AF_06/2022" | null | null | sinapi.unidade | "UN"
6299 | INS.Sinapi.89591 | Sinapi.Grupo.090 | é.pertencente.a | Sinapi.Grupos | é.pertencente.a | Sinapi.Grp.090 | é.pertencente.a | Sinapi.ASTU | pertencente.a | "Pluvial" | sinapi.agrupador | "Instalações Prediais de Águas Pluviais - Tubos, Conexões, Caixas e Ralos" | sinapi.código | "89591" | descrição | "JOELHO 45 GRAUS, PVC, SERIE R, ÁGUA PLUVIAL, DN 150 MM, JUNTA ELÁSTICA, FORNECIDO E INSTALADO EM CONDUTORES VERTICAIS DE ÁGUAS PLUVIAIS. AF_06/2022" | null | null | sinapi.unidade | "UN"
6300 | INS.Sinapi.104168 | Sinapi.Grupo.090 | é.pertencente.a | Sinapi.Grupos | é.pertencente.a | Sinapi.Grp.090 | é.pertencente.a | Sinapi.ASTU | pertencente.a | "Pluvial" | sinapi.agrupador | "Instalações Prediais de Águas Pluviais - Tubos, Conexões, Caixas e Ralos" | sinapi.código | "104168" | descrição | "JOELHO 45 GRAUS, PVC, SERIE R, ÁGUA PLUVIAL, DN 150 MM, JUNTA ELÁSTICA, FORNECIDO E INSTALADO EM RAMAL DE ENCAMINHAMENTO. AF_06/2022" | null | null | sinapi.unidade | "UN"
6301 | INS.Sinapi.89516 | Sinapi.Grupo.090 | é.pertencente.a | Sinapi.Grupos | é.pertencente.a | Sinapi.Grp.090 | é.pertencente.a | Sinapi.ASTU | pertencente.a | "Pluvial" | sinapi.agrupador | "Instalações Prediais de Águas Pluviais - Tubos, Conexões, Caixas e Ralos" | sinapi.código | "89516" | descrição | "JOELHO 45 GRAUS, PVC, SERIE R, ÁGUA PLUVIAL, DN 40 MM, JUNTA SOLDÁVEL, FORNECIDO E INSTALADO EM RAMAL DE ENCAMINHAMENTO. AF_06/2022" | null | null | sinapi.unidade | "UN"
6302 | INS.Sinapi.89520 | Sinapi.Grupo.090 | é.pertencente.a | Sinapi.Grupos | é.pertencente.a | Sinapi.Grp.090 | é.pertencente.a | Sinapi.ASTU | pertencente.a | "Pluvial" | sinapi.agrupador | "Instalações Prediais de Águas Pluviais - Tubos, Conexões, Caixas e Ralos" | sinapi.código | "89520" | descrição | "JOELHO 45 GRAUS, PVC, SERIE R, ÁGUA PLUVIAL, DN 50 MM, JUNTA ELÁSTICA, FORNECIDO E INSTALADO EM RAMAL DE ENCAMINHAMENTO. AF_06/2022" | null | null | sinapi.unidade | "UN"
6303 | INS.Sinapi.89582 | Sinapi.Grupo.090 | é.pertencente.a | Sinapi.Grupos | é.pertencente.a | Sinapi.Grp.090 | é.pertencente.a | Sinapi.ASTU | pertencente.a | "Pluvial" | sinapi.agrupador | "Instalações Prediais de Águas Pluviais - Tubos, Conexões, Caixas e Ralos" | sinapi.código | "89582" | descrição | "JOELHO 45 GRAUS, PVC, SERIE R, ÁGUA PLUVIAL, DN 75 MM, JUNTA ELÁSTICA, FORNECIDO E INSTALADO EM CONDUTORES VERTICAIS DE ÁGUAS PLUVIAIS. AF_06/2022" | null | null | sinapi.unidade | "UN"
6304 | INS.Sinapi.89524 | Sinapi.Grupo.090 | é.pertencente.a | Sinapi.Grupos | é.pertencente.a | Sinapi.Grp.090 | é.pertencente.a | Sinapi.ASTU | pertencente.a | "Pluvial" | sinapi.agrupador | "Instalações Prediais de Águas Pluviais - Tubos, Conexões, Caixas e Ralos" | sinapi.código | "89524" | descrição | "JOELHO 45 GRAUS, PVC, SERIE R, ÁGUA PLUVIAL, DN 75 MM, JUNTA ELÁSTICA, FORNECIDO E INSTALADO EM RAMAL DE ENCAMINHAMENTO. AF_06/2022" | null | null | sinapi.unidade | "UN"
6305 | INS.Sinapi.89584 | Sinapi.Grupo.090 | é.pertencente.a | Sinapi.Grupos | é.pertencente.a | Sinapi.Grp.090 | é.pertencente.a | Sinapi.ASTU | pertencente.a | "Pluvial" | sinapi.agrupador | "Instalações Prediais de Águas Pluviais - Tubos, Conexões, Caixas e Ralos" | sinapi.código | "89584" | descrição | "JOELHO 90 GRAUS, PVC, SERIE R, ÁGUA PLUVIAL, DN 100 MM, JUNTA ELÁSTICA, FORNECIDO E INSTALADO EM CONDUTORES VERTICAIS DE ÁGUAS PLUVIAIS. AF_06/2022" | null | null | sinapi.unidade | "UN"
6306 | INS.Sinapi.89529 | Sinapi.Grupo.090 | é.pertencente.a | Sinapi.Grupos | é.pertencente.a | Sinapi.Grp.090 | é.pertencente.a | Sinapi.ASTU | pertencente.a | "Pluvial" | sinapi.agrupador | "Instalações Prediais de Águas Pluviais - Tubos, Conexões, Caixas e Ralos" | sinapi.código | "89529" | descrição | "JOELHO 90 GRAUS, PVC, SERIE R, ÁGUA PLUVIAL, DN 100 MM, JUNTA ELÁSTICA, FORNECIDO E INSTALADO EM RAMAL DE ENCAMINHAMENTO. AF_06/2022" | null | null | sinapi.unidade | "UN"
6307 | INS.Sinapi.89590 | Sinapi.Grupo.090 | é.pertencente.a | Sinapi.Grupos | é.pertencente.a | Sinapi.Grp.090 | é.pertencente.a | Sinapi.ASTU | pertencente.a | "Pluvial" | sinapi.agrupador | "Instalações Prediais de Águas Pluviais - Tubos, Conexões, Caixas e Ralos" | sinapi.código | "89590" | descrição | "JOELHO 90 GRAUS, PVC, SERIE R, ÁGUA PLUVIAL, DN 150 MM, JUNTA ELÁSTICA, FORNECIDO E INSTALADO EM CONDUTORES VERTICAIS DE ÁGUAS PLUVIAIS. AF_06/2022" | null | null | sinapi.unidade | "UN"
6308 | INS.Sinapi.104167 | Sinapi.Grupo.090 | é.pertencente.a | Sinapi.Grupos | é.pertencente.a | Sinapi.Grp.090 | é.pertencente.a | Sinapi.ASTU | pertencente.a | "Pluvial" | sinapi.agrupador | "Instalações Prediais de Águas Pluviais - Tubos, Conexões, Caixas e Ralos" | sinapi.código | "104167" | descrição | "JOELHO 90 GRAUS, PVC, SERIE R, ÁGUA PLUVIAL, DN 150 MM, JUNTA ELÁSTICA, FORNECIDO E INSTALADO EM RAMAL DE ENCAMINHAMENTO. AF_06/2022" | null | null | sinapi.unidade | "UN"
6309 | INS.Sinapi.89514 | Sinapi.Grupo.090 | é.pertencente.a | Sinapi.Grupos | é.pertencente.a | Sinapi.Grp.090 | é.pertencente.a | Sinapi.ASTU | pertencente.a | "Pluvial" | sinapi.agrupador | "Instalações Prediais de Águas Pluviais - Tubos, Conexões, Caixas e Ralos" | sinapi.código | "89514" | descrição | "JOELHO 90 GRAUS, PVC, SERIE R, ÁGUA PLUVIAL, DN 40 MM, JUNTA SOLDÁVEL, FORNECIDO E INSTALADO EM RAMAL DE ENCAMINHAMENTO. AF_06/2022" | null | null | sinapi.unidade | "UN"
6310 | INS.Sinapi.89518 | Sinapi.Grupo.090 | é.pertencente.a | Sinapi.Grupos | é.pertencente.a | Sinapi.Grp.090 | é.pertencente.a | Sinapi.ASTU | pertencente.a | "Pluvial" | sinapi.agrupador | "Instalações Prediais de Águas Pluviais - Tubos, Conexões, Caixas e Ralos" | sinapi.código | "89518" | descrição | "JOELHO 90 GRAUS, PVC, SERIE R, ÁGUA PLUVIAL, DN 50 MM, JUNTA ELÁSTICA, FORNECIDO E INSTALADO EM RAMAL DE ENCAMINHAMENTO. AF_06/2022" | null | null | sinapi.unidade | "UN"
6311 | INS.Sinapi.89581 | Sinapi.Grupo.090 | é.pertencente.a | Sinapi.Grupos | é.pertencente.a | Sinapi.Grp.090 | é.pertencente.a | Sinapi.ASTU | pertencente.a | "Pluvial" | sinapi.agrupador | "Instalações Prediais de Águas Pluviais - Tubos, Conexões, Caixas e Ralos" | sinapi.código | "89581" | descrição | "JOELHO 90 GRAUS, PVC, SERIE R, ÁGUA PLUVIAL, DN 75 MM, JUNTA ELÁSTICA, FORNECIDO E INSTALADO EM CONDUTORES VERTICAIS DE ÁGUAS PLUVIAIS. AF_06/2022" | null | null | sinapi.unidade | "UN"
6312 | INS.Sinapi.89522 | Sinapi.Grupo.090 | é.pertencente.a | Sinapi.Grupos | é.pertencente.a | Sinapi.Grp.090 | é.pertencente.a | Sinapi.ASTU | pertencente.a | "Pluvial" | sinapi.agrupador | "Instalações Prediais de Águas Pluviais - Tubos, Conexões, Caixas e Ralos" | sinapi.código | "89522" | descrição | "JOELHO 90 GRAUS, PVC, SERIE R, ÁGUA PLUVIAL, DN 75 MM, JUNTA ELÁSTICA, FORNECIDO E INSTALADO EM RAMAL DE ENCAMINHAMENTO. AF_06/2022" | null | null | sinapi.unidade | "UN"
6313 | INS.Sinapi.89574 | Sinapi.Grupo.090 | é.pertencente.a | Sinapi.Grupos | é.pertencente.a | Sinapi.Grp.090 | é.pertencente.a | Sinapi.ASTU | pertencente.a | "Pluvial" | sinapi.agrupador | "Instalações Prediais de Águas Pluviais - Tubos, Conexões, Caixas e Ralos" | sinapi.código | "89574" | descrição | "JUNÇÃO DUPLA, PVC, SERIE R, ÁGUA PLUVIAL, DN 100 X 100 X 100 MM, JUNTA ELÁSTICA, FORNECIDO E INSTALADO EM RAMAL DE ENCAMINHAMENTO. AF_06/2022" | null | null | sinapi.unidade | "UN"
6314 | INS.Sinapi.89690 | Sinapi.Grupo.090 | é.pertencente.a | Sinapi.Grupos | é.pertencente.a | Sinapi.Grp.090 | é.pertencente.a | Sinapi.ASTU | pertencente.a | "Pluvial" | sinapi.agrupador | "Instalações Prediais de Águas Pluviais - Tubos, Conexões, Caixas e Ralos" | sinapi.código | "89690" | descrição | "JUNÇÃO SIMPLES, PVC, SERIE R, ÁGUA PLUVIAL, DN 100 X 100 MM, JUNTA ELÁSTICA, FORNECIDO E INSTALADO EM CONDUTORES VERTICAIS DE ÁGUAS PLUVIAIS. AF_06/2022" | null | null | sinapi.unidade | "UN"
6315 | INS.Sinapi.89567 | Sinapi.Grupo.090 | é.pertencente.a | Sinapi.Grupos | é.pertencente.a | Sinapi.Grp.090 | é.pertencente.a | Sinapi.ASTU | pertencente.a | "Pluvial" | sinapi.agrupador | "Instalações Prediais de Águas Pluviais - Tubos, Conexões, Caixas e Ralos" | sinapi.código | "89567" | descrição | "JUNÇÃO SIMPLES, PVC, SERIE R, ÁGUA PLUVIAL, DN 100 X 100 MM, JUNTA ELÁSTICA, FORNECIDO E INSTALADO EM RAMAL DE ENCAMINHAMENTO. AF_06/2022" | null | null | sinapi.unidade | "UN"
6316 | INS.Sinapi.89692 | Sinapi.Grupo.090 | é.pertencente.a | Sinapi.Grupos | é.pertencente.a | Sinapi.Grp.090 | é.pertencente.a | Sinapi.ASTU | pertencente.a | "Pluvial" | sinapi.agrupador | "Instalações Prediais de Águas Pluviais - Tubos, Conexões, Caixas e Ralos" | sinapi.código | "89692" | descrição | "JUNÇÃO SIMPLES, PVC, SERIE R, ÁGUA PLUVIAL, DN 100 X 75 MM, JUNTA ELÁSTICA, FORNECIDO E INSTALADO EM CONDUTORES VERTICAIS DE ÁGUAS PLUVIAIS. AF_06/2022" | null | null | sinapi.unidade | "UN"
6317 | INS.Sinapi.89569 | Sinapi.Grupo.090 | é.pertencente.a | Sinapi.Grupos | é.pertencente.a | Sinapi.Grp.090 | é.pertencente.a | Sinapi.ASTU | pertencente.a | "Pluvial" | sinapi.agrupador | "Instalações Prediais de Águas Pluviais - Tubos, Conexões, Caixas e Ralos" | sinapi.código | "89569" | descrição | "JUNÇÃO SIMPLES, PVC, SERIE R, ÁGUA PLUVIAL, DN 100 X 75 MM, JUNTA ELÁSTICA, FORNECIDO E INSTALADO EM RAMAL DE ENCAMINHAMENTO. AF_06/2022" | null | null | sinapi.unidade | "UN"
6318 | INS.Sinapi.89699 | Sinapi.Grupo.090 | é.pertencente.a | Sinapi.Grupos | é.pertencente.a | Sinapi.Grp.090 | é.pertencente.a | Sinapi.ASTU | pertencente.a | "Pluvial" | sinapi.agrupador | "Instalações Prediais de Águas Pluviais - Tubos, Conexões, Caixas e Ralos" | sinapi.código | "89699" | descrição | "JUNÇÃO SIMPLES, PVC, SERIE R, ÁGUA PLUVIAL, DN 150 X 100 MM, JUNTA ELÁSTICA, FORNECIDO E INSTALADO EM CONDUTORES VERTICAIS DE ÁGUAS PLUVIAIS. AF_06/2022" | null | null | sinapi.unidade | "UN"
6319 | INS.Sinapi.104174 | Sinapi.Grupo.090 | é.pertencente.a | Sinapi.Grupos | é.pertencente.a | Sinapi.Grp.090 | é.pertencente.a | Sinapi.ASTU | pertencente.a | "Pluvial" | sinapi.agrupador | "Instalações Prediais de Águas Pluviais - Tubos, Conexões, Caixas e Ralos" | sinapi.código | "104174" | descrição | "JUNÇÃO SIMPLES, PVC, SERIE R, ÁGUA PLUVIAL, DN 150 X 100 MM, JUNTA ELÁSTICA, FORNECIDO E INSTALADO EM RAMAL DE ENCAMINHAMENTO. AF_06/2022" | null | null | sinapi.unidade | "UN"
6320 | INS.Sinapi.89698 | Sinapi.Grupo.090 | é.pertencente.a | Sinapi.Grupos | é.pertencente.a | Sinapi.Grp.090 | é.pertencente.a | Sinapi.ASTU | pertencente.a | "Pluvial" | sinapi.agrupador | "Instalações Prediais de Águas Pluviais - Tubos, Conexões, Caixas e Ralos" | sinapi.código | "89698" | descrição | "JUNÇÃO SIMPLES, PVC, SERIE R, ÁGUA PLUVIAL, DN 150 X 150 MM, JUNTA ELÁSTICA, FORNECIDO E INSTALADO EM CONDUTORES VERTICAIS DE ÁGUAS PLUVIAIS. AF_06/2022" | null | null | sinapi.unidade | "UN"
6321 | INS.Sinapi.104176 | Sinapi.Grupo.090 | é.pertencente.a | Sinapi.Grupos | é.pertencente.a | Sinapi.Grp.090 | é.pertencente.a | Sinapi.ASTU | pertencente.a | "Pluvial" | sinapi.agrupador | "Instalações Prediais de Águas Pluviais - Tubos, Conexões, Caixas e Ralos" | sinapi.código | "104176" | descrição | "JUNÇÃO SIMPLES, PVC, SERIE R, ÁGUA PLUVIAL, DN 150 X 150 MM, JUNTA ELÁSTICA, FORNECIDO E INSTALADO EM RAMAL DE ENCAMINHAMENTO. AF_06/2022" | null | null | sinapi.unidade | "UN"
6322 | INS.Sinapi.89561 | Sinapi.Grupo.090 | é.pertencente.a | Sinapi.Grupos | é.pertencente.a | Sinapi.Grp.090 | é.pertencente.a | Sinapi.ASTU | pertencente.a | "Pluvial" | sinapi.agrupador | "Instalações Prediais de Águas Pluviais - Tubos, Conexões, Caixas e Ralos" | sinapi.código | "89561" | descrição | "JUNÇÃO SIMPLES, PVC, SERIE R, ÁGUA PLUVIAL, DN 40 MM, JUNTA SOLDÁVEL, FORNECIDO E INSTALADO EM RAMAL DE ENCAMINHAMENTO. AF_06/2022" | null | null | sinapi.unidade | "UN"
6323 | INS.Sinapi.89563 | Sinapi.Grupo.090 | é.pertencente.a | Sinapi.Grupos | é.pertencente.a | Sinapi.Grp.090 | é.pertencente.a | Sinapi.ASTU | pertencente.a | "Pluvial" | sinapi.agrupador | "Instalações Prediais de Águas Pluviais - Tubos, Conexões, Caixas e Ralos" | sinapi.código | "89563" | descrição | "JUNÇÃO SIMPLES, PVC, SERIE R, ÁGUA PLUVIAL, DN 50 MM, JUNTA ELÁSTICA, FORNECIDO E INSTALADO EM RAMAL DE ENCAMINHAMENTO. AF_06/2022" | null | null | sinapi.unidade | "UN"
6324 | INS.Sinapi.89685 | Sinapi.Grupo.090 | é.pertencente.a | Sinapi.Grupos | é.pertencente.a | Sinapi.Grp.090 | é.pertencente.a | Sinapi.ASTU | pertencente.a | "Pluvial" | sinapi.agrupador | "Instalações Prediais de Águas Pluviais - Tubos, Conexões, Caixas e Ralos" | sinapi.código | "89685" | descrição | "JUNÇÃO SIMPLES, PVC, SERIE R, ÁGUA PLUVIAL, DN 75 X 75 MM, JUNTA ELÁSTICA, FORNECIDO E INSTALADO EM CONDUTORES VERTICAIS DE ÁGUAS PLUVIAIS. AF_06/2022" | null | null | sinapi.unidade | "UN"
6325 | INS.Sinapi.89565 | Sinapi.Grupo.090 | é.pertencente.a | Sinapi.Grupos | é.pertencente.a | Sinapi.Grp.090 | é.pertencente.a | Sinapi.ASTU | pertencente.a | "Pluvial" | sinapi.agrupador | "Instalações Prediais de Águas Pluviais - Tubos, Conexões, Caixas e Ralos" | sinapi.código | "89565" | descrição | "JUNÇÃO SIMPLES, PVC, SERIE R, ÁGUA PLUVIAL, DN 75 X 75 MM, JUNTA ELÁSTICA, FORNECIDO E INSTALADO EM RAMAL DE ENCAMINHAMENTO. AF_06/2022" | null | null | sinapi.unidade | "UN"
6326 | INS.Sinapi.89671 | Sinapi.Grupo.090 | é.pertencente.a | Sinapi.Grupos | é.pertencente.a | Sinapi.Grp.090 | é.pertencente.a | Sinapi.ASTU | pertencente.a | "Pluvial" | sinapi.agrupador | "Instalações Prediais de Águas Pluviais - Tubos, Conexões, Caixas e Ralos" | sinapi.código | "89671" | descrição | "LUVA DE CORRER, PVC, SERIE R, ÁGUA PLUVIAL, DN 100 MM, JUNTA ELÁSTICA, FORNECIDO E INSTALADO EM CONDUTORES VERTICAIS DE ÁGUAS PLUVIAIS. AF_06/2022" | null | null | sinapi.unidade | "UN"
6327 | INS.Sinapi.89556 | Sinapi.Grupo.090 | é.pertencente.a | Sinapi.Grupos | é.pertencente.a | Sinapi.Grp.090 | é.pertencente.a | Sinapi.ASTU | pertencente.a | "Pluvial" | sinapi.agrupador | "Instalações Prediais de Águas Pluviais - Tubos, Conexões, Caixas e Ralos" | sinapi.código | "89556" | descrição | "LUVA DE CORRER, PVC, SERIE R, ÁGUA PLUVIAL, DN 100 MM, JUNTA ELÁSTICA, FORNECIDO E INSTALADO EM RAMAL DE ENCAMINHAMENTO. AF_06/2022" | null | null | sinapi.unidade | "UN"
6328 | INS.Sinapi.89679 | Sinapi.Grupo.090 | é.pertencente.a | Sinapi.Grupos | é.pertencente.a | Sinapi.Grp.090 | é.pertencente.a | Sinapi.ASTU | pertencente.a | "Pluvial" | sinapi.agrupador | "Instalações Prediais de Águas Pluviais - Tubos, Conexões, Caixas e Ralos" | sinapi.código | "89679" | descrição | "LUVA DE CORRER, PVC, SERIE R, ÁGUA PLUVIAL, DN 150 MM, JUNTA ELÁSTICA, FORNECIDO E INSTALADO EM CONDUTORES VERTICAIS DE ÁGUAS PLUVIAIS. AF_06/2022" | null | null | sinapi.unidade | "UN"
6329 | INS.Sinapi.104171 | Sinapi.Grupo.090 | é.pertencente.a | Sinapi.Grupos | é.pertencente.a | Sinapi.Grp.090 | é.pertencente.a | Sinapi.ASTU | pertencente.a | "Pluvial" | sinapi.agrupador | "Instalações Prediais de Águas Pluviais - Tubos, Conexões, Caixas e Ralos" | sinapi.código | "104171" | descrição | "LUVA DE CORRER, PVC, SERIE R, ÁGUA PLUVIAL, DN 150 MM, JUNTA ELÁSTICA, FORNECIDO E INSTALADO EM RAMAL DE ENCAMINHAMENTO. AF_06/2022" | null | null | sinapi.unidade | "UN"
6330 | INS.Sinapi.89600 | Sinapi.Grupo.090 | é.pertencente.a | Sinapi.Grupos | é.pertencente.a | Sinapi.Grp.090 | é.pertencente.a | Sinapi.ASTU | pertencente.a | "Pluvial" | sinapi.agrupador | "Instalações Prediais de Águas Pluviais - Tubos, Conexões, Caixas e Ralos" | sinapi.código | "89600" | descrição | "LUVA DE CORRER, PVC, SERIE R, ÁGUA PLUVIAL, DN 75 MM, JUNTA ELÁSTICA, FORNECIDO E INSTALADO EM CONDUTORES VERTICAIS DE ÁGUAS PLUVIAIS. AF_06/2022" | null | null | sinapi.unidade | "UN"
6331 | INS.Sinapi.89548 | Sinapi.Grupo.090 | é.pertencente.a | Sinapi.Grupos | é.pertencente.a | Sinapi.Grp.090 | é.pertencente.a | Sinapi.ASTU | pertencente.a | "Pluvial" | sinapi.agrupador | "Instalações Prediais de Águas Pluviais - Tubos, Conexões, Caixas e Ralos" | sinapi.código | "89548" | descrição | "LUVA DE CORRER, PVC, SERIE R, ÁGUA PLUVIAL, DN 75 MM, JUNTA ELÁSTICA, FORNECIDO E INSTALADO EM RAMAL DE ENCAMINHAMENTO. AF_06/2022" | null | null | sinapi.unidade | "UN"
6332 | INS.Sinapi.89669 | Sinapi.Grupo.090 | é.pertencente.a | Sinapi.Grupos | é.pertencente.a | Sinapi.Grp.090 | é.pertencente.a | Sinapi.ASTU | pertencente.a | "Pluvial" | sinapi.agrupador | "Instalações Prediais de Águas Pluviais - Tubos, Conexões, Caixas e Ralos" | sinapi.código | "89669" | descrição | "LUVA SIMPLES, PVC, SERIE R, ÁGUA PLUVIAL, DN 100 MM, JUNTA ELÁSTICA, FORNECIDO E INSTALADO EM CONDUTORES VERTICAIS DE ÁGUAS PLUVIAIS. AF_06/2022" | null | null | sinapi.unidade | "UN"
6333 | INS.Sinapi.89554 | Sinapi.Grupo.090 | é.pertencente.a | Sinapi.Grupos | é.pertencente.a | Sinapi.Grp.090 | é.pertencente.a | Sinapi.ASTU | pertencente.a | "Pluvial" | sinapi.agrupador | "Instalações Prediais de Águas Pluviais - Tubos, Conexões, Caixas e Ralos" | sinapi.código | "89554" | descrição | "LUVA SIMPLES, PVC, SERIE R, ÁGUA PLUVIAL, DN 100 MM, JUNTA ELÁSTICA, FORNECIDO E INSTALADO EM RAMAL DE ENCAMINHAMENTO. AF_06/2022" | null | null | sinapi.unidade | "UN"
6334 | INS.Sinapi.89677 | Sinapi.Grupo.090 | é.pertencente.a | Sinapi.Grupos | é.pertencente.a | Sinapi.Grp.090 | é.pertencente.a | Sinapi.ASTU | pertencente.a | "Pluvial" | sinapi.agrupador | "Instalações Prediais de Águas Pluviais - Tubos, Conexões, Caixas e Ralos" | sinapi.código | "89677" | descrição | "LUVA SIMPLES, PVC, SERIE R, ÁGUA PLUVIAL, DN 150 MM, JUNTA ELÁSTICA, FORNECIDO E INSTALADO EM CONDUTORES VERTICAIS DE ÁGUAS PLUVIAIS. AF_06/2022" | null | null | sinapi.unidade | "UN"
6335 | INS.Sinapi.104170 | Sinapi.Grupo.090 | é.pertencente.a | Sinapi.Grupos | é.pertencente.a | Sinapi.Grp.090 | é.pertencente.a | Sinapi.ASTU | pertencente.a | "Pluvial" | sinapi.agrupador | "Instalações Prediais de Águas Pluviais - Tubos, Conexões, Caixas e Ralos" | sinapi.código | "104170" | descrição | "LUVA SIMPLES, PVC, SERIE R, ÁGUA PLUVIAL, DN 150 MM, JUNTA ELÁSTICA, FORNECIDO E INSTALADO EM RAMAL DE ENCAMINHAMENTO. AF_06/2022" | null | null | sinapi.unidade | "UN"
6336 | INS.Sinapi.89544 | Sinapi.Grupo.090 | é.pertencente.a | Sinapi.Grupos | é.pertencente.a | Sinapi.Grp.090 | é.pertencente.a | Sinapi.ASTU | pertencente.a | "Pluvial" | sinapi.agrupador | "Instalações Prediais de Águas Pluviais - Tubos, Conexões, Caixas e Ralos" | sinapi.código | "89544" | descrição | "LUVA SIMPLES, PVC, SERIE R, ÁGUA PLUVIAL, DN 40 MM, JUNTA SOLDÁVEL, FORNECIDO E INSTALADO EM RAMAL DE ENCAMINHAMENTO. AF_06/2022" | null | null | sinapi.unidade | "UN"
6337 | INS.Sinapi.89545 | Sinapi.Grupo.090 | é.pertencente.a | Sinapi.Grupos | é.pertencente.a | Sinapi.Grp.090 | é.pertencente.a | Sinapi.ASTU | pertencente.a | "Pluvial" | sinapi.agrupador | "Instalações Prediais de Águas Pluviais - Tubos, Conexões, Caixas e Ralos" | sinapi.código | "89545" | descrição | "LUVA SIMPLES, PVC, SERIE R, ÁGUA PLUVIAL, DN 50 MM, JUNTA ELÁSTICA, FORNECIDO E INSTALADO EM RAMAL DE ENCAMINHAMENTO. AF_06/2022" | null | null | sinapi.unidade | "UN"
6338 | INS.Sinapi.89599 | Sinapi.Grupo.090 | é.pertencente.a | Sinapi.Grupos | é.pertencente.a | Sinapi.Grp.090 | é.pertencente.a | Sinapi.ASTU | pertencente.a | "Pluvial" | sinapi.agrupador | "Instalações Prediais de Águas Pluviais - Tubos, Conexões, Caixas e Ralos" | sinapi.código | "89599" | descrição | "LUVA SIMPLES, PVC, SERIE R, ÁGUA PLUVIAL, DN 75 MM, JUNTA ELÁSTICA, FORNECIDO E INSTALADO EM CONDUTORES VERTICAIS DE ÁGUAS PLUVIAIS. AF_06/2022" | null | null | sinapi.unidade | "UN"
6339 | INS.Sinapi.89547 | Sinapi.Grupo.090 | é.pertencente.a | Sinapi.Grupos | é.pertencente.a | Sinapi.Grp.090 | é.pertencente.a | Sinapi.ASTU | pertencente.a | "Pluvial" | sinapi.agrupador | "Instalações Prediais de Águas Pluviais - Tubos, Conexões, Caixas e Ralos" | sinapi.código | "89547" | descrição | "LUVA SIMPLES, PVC, SERIE R, ÁGUA PLUVIAL, DN 75 MM, JUNTA ELÁSTICA, FORNECIDO E INSTALADO EM RAMAL DE ENCAMINHAMENTO. AF_06/2022" | null | null | sinapi.unidade | "UN"
6340 | INS.Sinapi.89495 | Sinapi.Grupo.090 | é.pertencente.a | Sinapi.Grupos | é.pertencente.a | Sinapi.Grp.090 | é.pertencente.a | Sinapi.ASTU | pertencente.a | "Pluvial" | sinapi.agrupador | "Instalações Prediais de Águas Pluviais - Tubos, Conexões, Caixas e Ralos" | sinapi.código | "89495" | descrição | "RALO SIFONADO, PVC, DN 100 X 40 MM, JUNTA SOLDÁVEL, FORNECIDO E INSTALADO EM RAMAIS DE ENCAMINHAMENTO DE ÁGUA PLUVIAL. AF_06/2022" | null | null | sinapi.unidade | "UN"
6341 | INS.Sinapi.89673 | Sinapi.Grupo.090 | é.pertencente.a | Sinapi.Grupos | é.pertencente.a | Sinapi.Grp.090 | é.pertencente.a | Sinapi.ASTU | pertencente.a | "Pluvial" | sinapi.agrupador | "Instalações Prediais de Águas Pluviais - Tubos, Conexões, Caixas e Ralos" | sinapi.código | "89673" | descrição | "REDUÇÃO EXCÊNTRICA, PVC, SERIE R, ÁGUA PLUVIAL, DN 100 X 75 MM, JUNTA ELÁSTICA, FORNECIDO E INSTALADO EM CONDUTORES VERTICAIS DE ÁGUAS PLUVIAIS. AF_06/2022" | null | null | sinapi.unidade | "UN"
6342 | INS.Sinapi.89557 | Sinapi.Grupo.090 | é.pertencente.a | Sinapi.Grupos | é.pertencente.a | Sinapi.Grp.090 | é.pertencente.a | Sinapi.ASTU | pertencente.a | "Pluvial" | sinapi.agrupador | "Instalações Prediais de Águas Pluviais - Tubos, Conexões, Caixas e Ralos" | sinapi.código | "89557" | descrição | "REDUÇÃO EXCÊNTRICA, PVC, SERIE R, ÁGUA PLUVIAL, DN 100 X 75 MM, JUNTA ELÁSTICA, FORNECIDO E INSTALADO EM RAMAL DE ENCAMINHAMENTO. AF_06/2022" | null | null | sinapi.unidade | "UN"
6343 | INS.Sinapi.89681 | Sinapi.Grupo.090 | é.pertencente.a | Sinapi.Grupos | é.pertencente.a | Sinapi.Grp.090 | é.pertencente.a | Sinapi.ASTU | pertencente.a | "Pluvial" | sinapi.agrupador | "Instalações Prediais de Águas Pluviais - Tubos, Conexões, Caixas e Ralos" | sinapi.código | "89681" | descrição | "REDUÇÃO EXCÊNTRICA, PVC, SERIE R, ÁGUA PLUVIAL, DN 150 X 100 MM, JUNTA ELÁSTICA, FORNECIDO E INSTALADO EM CONDUTORES VERTICAIS DE ÁGUAS PLUVIAIS. AF_06/2022" | null | null | sinapi.unidade | "UN"
6344 | INS.Sinapi.104173 | Sinapi.Grupo.090 | é.pertencente.a | Sinapi.Grupos | é.pertencente.a | Sinapi.Grp.090 | é.pertencente.a | Sinapi.ASTU | pertencente.a | "Pluvial" | sinapi.agrupador | "Instalações Prediais de Águas Pluviais - Tubos, Conexões, Caixas e Ralos" | sinapi.código | "104173" | descrição | "REDUÇÃO EXCÊNTRICA, PVC, SERIE R, ÁGUA PLUVIAL, DN 150 X 100 MM, JUNTA ELÁSTICA, FORNECIDO E INSTALADO EM RAMAL DE ENCAMINHAMENTO. AF_06/2022" | null | null | sinapi.unidade | "UN"
6345 | INS.Sinapi.89549 | Sinapi.Grupo.090 | é.pertencente.a | Sinapi.Grupos | é.pertencente.a | Sinapi.Grp.090 | é.pertencente.a | Sinapi.ASTU | pertencente.a | "Pluvial" | sinapi.agrupador | "Instalações Prediais de Águas Pluviais - Tubos, Conexões, Caixas e Ralos" | sinapi.código | "89549" | descrição | "REDUÇÃO EXCÊNTRICA, PVC, SERIE R, ÁGUA PLUVIAL, DN 75 X 50 MM, JUNTA ELÁSTICA, FORNECIDO E INSTALADO EM RAMAL DE ENCAMINHAMENTO. AF_06/2022" | null | null | sinapi.unidade | "UN"
6346 | INS.Sinapi.89578 | Sinapi.Grupo.090 | é.pertencente.a | Sinapi.Grupos | é.pertencente.a | Sinapi.Grp.090 | é.pertencente.a | Sinapi.ASTU | pertencente.a | "Pluvial" | sinapi.agrupador | "Instalações Prediais de Águas Pluviais - Tubos, Conexões, Caixas e Ralos" | sinapi.código | "89578" | descrição | "TUBO PVC, SÉRIE R, ÁGUA PLUVIAL, DN 100 MM, FORNECIDO E INSTALADO EM CONDUTORES VERTICAIS DE ÁGUAS PLUVIAIS. AF_06/2022" | null | null | sinapi.unidade | "M"
6347 | INS.Sinapi.89512 | Sinapi.Grupo.090 | é.pertencente.a | Sinapi.Grupos | é.pertencente.a | Sinapi.Grp.090 | é.pertencente.a | Sinapi.ASTU | pertencente.a | "Pluvial" | sinapi.agrupador | "Instalações Prediais de Águas Pluviais - Tubos, Conexões, Caixas e Ralos" | sinapi.código | "89512" | descrição | "TUBO PVC, SÉRIE R, ÁGUA PLUVIAL, DN 100 MM, FORNECIDO E INSTALADO EM RAMAL DE ENCAMINHAMENTO. AF_06/2022" | null | null | sinapi.unidade | "M"
6348 | INS.Sinapi.89580 | Sinapi.Grupo.090 | é.pertencente.a | Sinapi.Grupos | é.pertencente.a | Sinapi.Grp.090 | é.pertencente.a | Sinapi.ASTU | pertencente.a | "Pluvial" | sinapi.agrupador | "Instalações Prediais de Águas Pluviais - Tubos, Conexões, Caixas e Ralos" | sinapi.código | "89580" | descrição | "TUBO PVC, SÉRIE R, ÁGUA PLUVIAL, DN 150 MM, FORNECIDO E INSTALADO EM CONDUTORES VERTICAIS DE ÁGUAS PLUVIAIS. AF_06/2022" | null | null | sinapi.unidade | "M"
6349 | INS.Sinapi.104166 | Sinapi.Grupo.090 | é.pertencente.a | Sinapi.Grupos | é.pertencente.a | Sinapi.Grp.090 | é.pertencente.a | Sinapi.ASTU | pertencente.a | "Pluvial" | sinapi.agrupador | "Instalações Prediais de Águas Pluviais - Tubos, Conexões, Caixas e Ralos" | sinapi.código | "104166" | descrição | "TUBO PVC, SÉRIE R, ÁGUA PLUVIAL, DN 150 MM, FORNECIDO E INSTALADO EM RAMAL DE ENCAMINHAMENTO. AF_06/2022" | null | null | sinapi.unidade | "M"
6350 | INS.Sinapi.89508 | Sinapi.Grupo.090 | é.pertencente.a | Sinapi.Grupos | é.pertencente.a | Sinapi.Grp.090 | é.pertencente.a | Sinapi.ASTU | pertencente.a | "Pluvial" | sinapi.agrupador | "Instalações Prediais de Águas Pluviais - Tubos, Conexões, Caixas e Ralos" | sinapi.código | "89508" | descrição | "TUBO PVC, SÉRIE R, ÁGUA PLUVIAL, DN 40 MM, FORNECIDO E INSTALADO EM RAMAL DE ENCAMINHAMENTO. AF_06/2022" | null | null | sinapi.unidade | "M"
6351 | INS.Sinapi.89509 | Sinapi.Grupo.090 | é.pertencente.a | Sinapi.Grupos | é.pertencente.a | Sinapi.Grp.090 | é.pertencente.a | Sinapi.ASTU | pertencente.a | "Pluvial" | sinapi.agrupador | "Instalações Prediais de Águas Pluviais - Tubos, Conexões, Caixas e Ralos" | sinapi.código | "89509" | descrição | "TUBO PVC, SÉRIE R, ÁGUA PLUVIAL, DN 50 MM, FORNECIDO E INSTALADO EM RAMAL DE ENCAMINHAMENTO. AF_06/2022" | null | null | sinapi.unidade | "M"
6352 | INS.Sinapi.89576 | Sinapi.Grupo.090 | é.pertencente.a | Sinapi.Grupos | é.pertencente.a | Sinapi.Grp.090 | é.pertencente.a | Sinapi.ASTU | pertencente.a | "Pluvial" | sinapi.agrupador | "Instalações Prediais de Águas Pluviais - Tubos, Conexões, Caixas e Ralos" | sinapi.código | "89576" | descrição | "TUBO PVC, SÉRIE R, ÁGUA PLUVIAL, DN 75 MM, FORNECIDO E INSTALADO EM CONDUTORES VERTICAIS DE ÁGUAS PLUVIAIS. AF_06/2022" | null | null | sinapi.unidade | "M"
6353 | INS.Sinapi.89511 | Sinapi.Grupo.090 | é.pertencente.a | Sinapi.Grupos | é.pertencente.a | Sinapi.Grp.090 | é.pertencente.a | Sinapi.ASTU | pertencente.a | "Pluvial" | sinapi.agrupador | "Instalações Prediais de Águas Pluviais - Tubos, Conexões, Caixas e Ralos" | sinapi.código | "89511" | descrição | "TUBO PVC, SÉRIE R, ÁGUA PLUVIAL, DN 75 MM, FORNECIDO E INSTALADO EM RAMAL DE ENCAMINHAMENTO. AF_06/2022" | null | null | sinapi.unidade | "M"
6354 | INS.Sinapi.89675 | Sinapi.Grupo.090 | é.pertencente.a | Sinapi.Grupos | é.pertencente.a | Sinapi.Grp.090 | é.pertencente.a | Sinapi.ASTU | pertencente.a | "Pluvial" | sinapi.agrupador | "Instalações Prediais de Águas Pluviais - Tubos, Conexões, Caixas e Ralos" | sinapi.código | "89675" | descrição | "TÊ DE INSPEÇÃO, PVC, SERIE R, ÁGUA PLUVIAL, DN 100 MM, JUNTA ELÁSTICA, FORNECIDO E INSTALADO EM CONDUTORES VERTICAIS DE ÁGUAS PLUVIAIS. AF_06/2022" | null | null | sinapi.unidade | "UN"
6355 | INS.Sinapi.89559 | Sinapi.Grupo.090 | é.pertencente.a | Sinapi.Grupos | é.pertencente.a | Sinapi.Grp.090 | é.pertencente.a | Sinapi.ASTU | pertencente.a | "Pluvial" | sinapi.agrupador | "Instalações Prediais de Águas Pluviais - Tubos, Conexões, Caixas e Ralos" | sinapi.código | "89559" | descrição | "TÊ DE INSPEÇÃO, PVC, SERIE R, ÁGUA PLUVIAL, DN 100 MM, JUNTA ELÁSTICA, FORNECIDO E INSTALADO EM RAMAL DE ENCAMINHAMENTO. AF_06/2022" | null | null | sinapi.unidade | "UN"
6356 | INS.Sinapi.104172 | Sinapi.Grupo.090 | é.pertencente.a | Sinapi.Grupos | é.pertencente.a | Sinapi.Grp.090 | é.pertencente.a | Sinapi.ASTU | pertencente.a | "Pluvial" | sinapi.agrupador | "Instalações Prediais de Águas Pluviais - Tubos, Conexões, Caixas e Ralos" | sinapi.código | "104172" | descrição | "TÊ DE INSPEÇÃO, PVC, SERIE R, ÁGUA PLUVIAL, DN 150 MM, JUNTA ELÁSTICA, FORNECIDO E INSTALADO EM RAMAL DE ENCAMINHAMENTO. AF_06/2022" | null | null | sinapi.unidade | "UN"
6357 | INS.Sinapi.89683 | Sinapi.Grupo.090 | é.pertencente.a | Sinapi.Grupos | é.pertencente.a | Sinapi.Grp.090 | é.pertencente.a | Sinapi.ASTU | pertencente.a | "Pluvial" | sinapi.agrupador | "Instalações Prediais de Águas Pluviais - Tubos, Conexões, Caixas e Ralos" | sinapi.código | "89683" | descrição | "TÊ DE INSPEÇÃO, PVC, SERIE R, ÁGUA PLUVIAL, DN 150 X 100 MM, JUNTA ELÁSTICA, FORNECIDO E INSTALADO EM CONDUTORES VERTICAIS DE ÁGUAS PLUVIAIS. AF_06/2022" | null | null | sinapi.unidade | "UN"
6358 | INS.Sinapi.89667 | Sinapi.Grupo.090 | é.pertencente.a | Sinapi.Grupos | é.pertencente.a | Sinapi.Grp.090 | é.pertencente.a | Sinapi.ASTU | pertencente.a | "Pluvial" | sinapi.agrupador | "Instalações Prediais de Águas Pluviais - Tubos, Conexões, Caixas e Ralos" | sinapi.código | "89667" | descrição | "TÊ DE INSPEÇÃO, PVC, SERIE R, ÁGUA PLUVIAL, DN 75 MM, JUNTA ELÁSTICA, FORNECIDO E INSTALADO EM CONDUTORES VERTICAIS DE ÁGUAS PLUVIAIS. AF_06/2022" | null | null | sinapi.unidade | "UN"
6359 | INS.Sinapi.89550 | Sinapi.Grupo.090 | é.pertencente.a | Sinapi.Grupos | é.pertencente.a | Sinapi.Grp.090 | é.pertencente.a | Sinapi.ASTU | pertencente.a | "Pluvial" | sinapi.agrupador | "Instalações Prediais de Águas Pluviais - Tubos, Conexões, Caixas e Ralos" | sinapi.código | "89550" | descrição | "TÊ DE INSPEÇÃO, PVC, SERIE R, ÁGUA PLUVIAL, DN 75 MM, JUNTA ELÁSTICA, FORNECIDO E INSTALADO EM RAMAL DE ENCAMINHAMENTO. AF_06/2022" | null | null | sinapi.unidade | "UN"
6360 | INS.Sinapi.89693 | Sinapi.Grupo.090 | é.pertencente.a | Sinapi.Grupos | é.pertencente.a | Sinapi.Grp.090 | é.pertencente.a | Sinapi.ASTU | pertencente.a | "Pluvial" | sinapi.agrupador | "Instalações Prediais de Águas Pluviais - Tubos, Conexões, Caixas e Ralos" | sinapi.código | "89693" | descrição | "TÊ, PVC, SERIE R, ÁGUA PLUVIAL, DN 100 X 100 MM, JUNTA ELÁSTICA, FORNECIDO E INSTALADO EM CONDUTORES VERTICAIS DE ÁGUAS PLUVIAIS. AF_06/2022" | null | null | sinapi.unidade | "UN"
6361 | INS.Sinapi.89571 | Sinapi.Grupo.090 | é.pertencente.a | Sinapi.Grupos | é.pertencente.a | Sinapi.Grp.090 | é.pertencente.a | Sinapi.ASTU | pertencente.a | "Pluvial" | sinapi.agrupador | "Instalações Prediais de Águas Pluviais - Tubos, Conexões, Caixas e Ralos" | sinapi.código | "89571" | descrição | "TÊ, PVC, SERIE R, ÁGUA PLUVIAL, DN 100 X 100 MM, JUNTA ELÁSTICA, FORNECIDO E INSTALADO EM RAMAL DE ENCAMINHAMENTO. AF_06/2022" | null | null | sinapi.unidade | "UN"
6362 | INS.Sinapi.89696 | Sinapi.Grupo.090 | é.pertencente.a | Sinapi.Grupos | é.pertencente.a | Sinapi.Grp.090 | é.pertencente.a | Sinapi.ASTU | pertencente.a | "Pluvial" | sinapi.agrupador | "Instalações Prediais de Águas Pluviais - Tubos, Conexões, Caixas e Ralos" | sinapi.código | "89696" | descrição | "TÊ, PVC, SERIE R, ÁGUA PLUVIAL, DN 100 X 75 MM, JUNTA ELÁSTICA, FORNECIDO E INSTALADO EM CONDUTORES VERTICAIS DE ÁGUAS PLUVIAIS. AF_06/2022" | null | null | sinapi.unidade | "UN"
6363 | INS.Sinapi.89573 | Sinapi.Grupo.090 | é.pertencente.a | Sinapi.Grupos | é.pertencente.a | Sinapi.Grp.090 | é.pertencente.a | Sinapi.ASTU | pertencente.a | "Pluvial" | sinapi.agrupador | "Instalações Prediais de Águas Pluviais - Tubos, Conexões, Caixas e Ralos" | sinapi.código | "89573" | descrição | "TÊ, PVC, SERIE R, ÁGUA PLUVIAL, DN 100 X 75 MM, JUNTA ELÁSTICA, FORNECIDO E INSTALADO EM RAMAL DE ENCAMINHAMENTO. AF_06/2022" | null | null | sinapi.unidade | "UN"
6364 | INS.Sinapi.89704 | Sinapi.Grupo.090 | é.pertencente.a | Sinapi.Grupos | é.pertencente.a | Sinapi.Grp.090 | é.pertencente.a | Sinapi.ASTU | pertencente.a | "Pluvial" | sinapi.agrupador | "Instalações Prediais de Águas Pluviais - Tubos, Conexões, Caixas e Ralos" | sinapi.código | "89704" | descrição | "TÊ, PVC, SERIE R, ÁGUA PLUVIAL, DN 150 X 100 MM, JUNTA ELÁSTICA, FORNECIDO E INSTALADO EM CONDUTORES VERTICAIS DE ÁGUAS PLUVIAIS. AF_06/2022" | null | null | sinapi.unidade | "UN"
6365 | INS.Sinapi.104175 | Sinapi.Grupo.090 | é.pertencente.a | Sinapi.Grupos | é.pertencente.a | Sinapi.Grp.090 | é.pertencente.a | Sinapi.ASTU | pertencente.a | "Pluvial" | sinapi.agrupador | "Instalações Prediais de Águas Pluviais - Tubos, Conexões, Caixas e Ralos" | sinapi.código | "104175" | descrição | "TÊ, PVC, SERIE R, ÁGUA PLUVIAL, DN 150 X 100 MM, JUNTA ELÁSTICA, FORNECIDO E INSTALADO EM RAMAL DE ENCAMINHAMENTO. AF_06/2022" | null | null | sinapi.unidade | "UN"
6366 | INS.Sinapi.89701 | Sinapi.Grupo.090 | é.pertencente.a | Sinapi.Grupos | é.pertencente.a | Sinapi.Grp.090 | é.pertencente.a | Sinapi.ASTU | pertencente.a | "Pluvial" | sinapi.agrupador | "Instalações Prediais de Águas Pluviais - Tubos, Conexões, Caixas e Ralos" | sinapi.código | "89701" | descrição | "TÊ, PVC, SERIE R, ÁGUA PLUVIAL, DN 150 X 150 MM, JUNTA ELÁSTICA, FORNECIDO E INSTALADO EM CONDUTORES VERTICAIS DE ÁGUAS PLUVIAIS. AF_06/2022" | null | null | sinapi.unidade | "UN"
6367 | INS.Sinapi.104177 | Sinapi.Grupo.090 | é.pertencente.a | Sinapi.Grupos | é.pertencente.a | Sinapi.Grp.090 | é.pertencente.a | Sinapi.ASTU | pertencente.a | "Pluvial" | sinapi.agrupador | "Instalações Prediais de Águas Pluviais - Tubos, Conexões, Caixas e Ralos" | sinapi.código | "104177" | descrição | "TÊ, PVC, SERIE R, ÁGUA PLUVIAL, DN 150 X 150 MM, JUNTA ELÁSTICA, FORNECIDO E INSTALADO EM RAMAL DE ENCAMINHAMENTO. AF_06/2022" | null | null | sinapi.unidade | "UN"
6368 | INS.Sinapi.89566 | Sinapi.Grupo.090 | é.pertencente.a | Sinapi.Grupos | é.pertencente.a | Sinapi.Grp.090 | é.pertencente.a | Sinapi.ASTU | pertencente.a | "Pluvial" | sinapi.agrupador | "Instalações Prediais de Águas Pluviais - Tubos, Conexões, Caixas e Ralos" | sinapi.código | "89566" | descrição | "TÊ, PVC, SERIE R, ÁGUA PLUVIAL, DN 75 MM, JUNTA ELÁSTICA, FORNECIDO E INSTALADO EM RAMAL DE ENCAMINHAMENTO. AF_06/2022" | null | null | sinapi.unidade | "UN"
6369 | INS.Sinapi.89687 | Sinapi.Grupo.090 | é.pertencente.a | Sinapi.Grupos | é.pertencente.a | Sinapi.Grp.090 | é.pertencente.a | Sinapi.ASTU | pertencente.a | "Pluvial" | sinapi.agrupador | "Instalações Prediais de Águas Pluviais - Tubos, Conexões, Caixas e Ralos" | sinapi.código | "89687" | descrição | "TÊ, PVC, SERIE R, ÁGUA PLUVIAL, DN 75 X 75 MM, JUNTA ELÁSTICA, FORNECIDO E INSTALADO EM CONDUTORES VERTICAIS DE ÁGUAS PLUVIAIS. AF_06/2022" | null | null | sinapi.unidade | "UN"
6370 | INS.Sinapi.102450 | Sinapi.Grupo.091 | é.pertencente.a | Sinapi.Grupos | é.pertencente.a | Sinapi.Grp.091 | é.pertencente.a | Sinapi.PARE | pertencente.a | "Divisórias" | sinapi.agrupador | "Instalações de Divisórias Diversas" | sinapi.código | "102450" | descrição | "DIVISORIA (N2) - PAINEL/VIDRO - PAINEL C/ MSO/COMEIA E=35MM - PERFIS SIMPLES ACO GALVANIZADO PINTADO. AF_10/2025" | null | null | sinapi.unidade | "M2"
6371 | INS.Sinapi.102250 | Sinapi.Grupo.091 | é.pertencente.a | Sinapi.Grupos | é.pertencente.a | Sinapi.Grp.091 | é.pertencente.a | Sinapi.PARE | pertencente.a | "Divisórias" | sinapi.agrupador | "Instalações de Divisórias Diversas" | sinapi.código | "102250" | descrição | "DIVISORIA (N2) - PAINEL/VIDRO - PAINEL DE PVC E=35MM - PERFIS SIMPLES ACO GALVANIZADO PINTADO. AF_10/2025" | null | null | sinapi.unidade | "M2"
6372 | INS.Sinapi.102240 | Sinapi.Grupo.091 | é.pertencente.a | Sinapi.Grupos | é.pertencente.a | Sinapi.Grp.091 | é.pertencente.a | Sinapi.PARE | pertencente.a | "Divisórias" | sinapi.agrupador | "Instalações de Divisórias Diversas" | sinapi.código | "102240" | descrição | "DIVISORIA (N2) - PAINEL/VIDRO - PAINEL MDF/VIDRO 6 MM, LINHA 90 MM - PERFIS DE ALUMÍNIO EXTRUDADO. AF_10/2025" | null | null | sinapi.unidade | "M2"
6373 | INS.Sinapi.102449 | Sinapi.Grupo.091 | é.pertencente.a | Sinapi.Grupos | é.pertencente.a | Sinapi.Grp.091 | é.pertencente.a | Sinapi.PARE | pertencente.a | "Divisórias" | sinapi.agrupador | "Instalações de Divisórias Diversas" | sinapi.código | "102449" | descrição | "DIVISORIA (N3) - PAINEL/VIDRO/PAINEL MSO/COMEIA E=35MM - PERFIS SIMPLES ACO GALVANIZADO PINTADO. AF_10/2025" | null | null | sinapi.unidade | "M2"
6374 | INS.Sinapi.102249 | Sinapi.Grupo.091 | é.pertencente.a | Sinapi.Grupos | é.pertencente.a | Sinapi.Grp.091 | é.pertencente.a | Sinapi.PARE | pertencente.a | "Divisórias" | sinapi.agrupador | "Instalações de Divisórias Diversas" | sinapi.código | "102249" | descrição | "DIVISORIA (N3) - PAINEL/VIDRO/PAINEL PVC E=35MM - PERFIS SIMPLES ACO GALVANIZADO PINTADO. AF_10/2025" | null | null | sinapi.unidade | "M2"
6375 | INS.Sinapi.102238 | Sinapi.Grupo.091 | é.pertencente.a | Sinapi.Grupos | é.pertencente.a | Sinapi.Grp.091 | é.pertencente.a | Sinapi.PARE | pertencente.a | "Divisórias" | sinapi.agrupador | "Instalações de Divisórias Diversas" | sinapi.código | "102238" | descrição | "DIVISORIA CEGA (N1) - PAINEL MDF, LINHA 90 MM - PERFIS DE ALUMÍNIO EXTRUDADO. AF_10/2025" | null | null | sinapi.unidade | "M2"
6376 | INS.Sinapi.102448 | Sinapi.Grupo.091 | é.pertencente.a | Sinapi.Grupos | é.pertencente.a | Sinapi.Grp.091 | é.pertencente.a | Sinapi.PARE | pertencente.a | "Divisórias" | sinapi.agrupador | "Instalações de Divisórias Diversas" | sinapi.código | "102448" | descrição | "DIVISORIA CEGA (N1) - PAINEL MSO/COMEIA E=35MM - PERFIS SIMPLES ACO GALVANIZADO PINTADO. AF_10/2025" | null | null | sinapi.unidade | "M2"
6377 | INS.Sinapi.102248 | Sinapi.Grupo.091 | é.pertencente.a | Sinapi.Grupos | é.pertencente.a | Sinapi.Grp.091 | é.pertencente.a | Sinapi.PARE | pertencente.a | "Divisórias" | sinapi.agrupador | "Instalações de Divisórias Diversas" | sinapi.código | "102248" | descrição | "DIVISORIA CEGA (N1) - PAINEL PVC E=35MM - PERFIS SIMPLES ACO GALVANIZADO PINTADO. AF_10/2025" | null | null | sinapi.unidade | "M2"
6378 | INS.Sinapi.102253 | Sinapi.Grupo.091 | é.pertencente.a | Sinapi.Grupos | é.pertencente.a | Sinapi.Grp.091 | é.pertencente.a | Sinapi.PARE | pertencente.a | "Divisórias" | sinapi.agrupador | "Instalações de Divisórias Diversas" | sinapi.código | "102253" | descrição | "DIVISORIA SANITÁRIA, EM GRANITO CINZA POLIDO, ESP = 3CM, ASSENTADO COM ARGAMASSA COLANTE AC III-E. AF_10/2025" | null | null | sinapi.unidade | "M2"
6379 | INS.Sinapi.102254 | Sinapi.Grupo.091 | é.pertencente.a | Sinapi.Grupos | é.pertencente.a | Sinapi.Grp.091 | é.pertencente.a | Sinapi.PARE | pertencente.a | "Divisórias" | sinapi.agrupador | "Instalações de Divisórias Diversas" | sinapi.código | "102254" | descrição | "DIVISORIA SANITÁRIA, EM MÁRMORE BRANCO POLIDO, ESP = 3CM, ASSENTADO COM ARGAMASSA COLANTE AC III-E. AF_10/2025" | null | null | sinapi.unidade | "M2"
6380 | INS.Sinapi.102257 | Sinapi.Grupo.091 | é.pertencente.a | Sinapi.Grupos | é.pertencente.a | Sinapi.Grp.091 | é.pertencente.a | Sinapi.PARE | pertencente.a | "Divisórias" | sinapi.agrupador | "Instalações de Divisórias Diversas" | sinapi.código | "102257" | descrição | "DIVISORIA SANITÁRIA, EM PAINEL DE GRANILITE, ESP = 3CM, ASSENTADO COM ARGAMASSA COLANTE AC III-E. AF_10/2025" | null | null | sinapi.unidade | "M2"
6381 | INS.Sinapi.102239 | Sinapi.Grupo.091 | é.pertencente.a | Sinapi.Grupos | é.pertencente.a | Sinapi.Grp.091 | é.pertencente.a | Sinapi.PARE | pertencente.a | "Divisórias" | sinapi.agrupador | "Instalações de Divisórias Diversas" | sinapi.código | "102239" | descrição | "DIVISÓRIA (N3) - PAINEL/VIDRO/PAINEL MDF, LINHA 90 MM - PERFIS DE ALUMINIO EXTRUDADO. AF_10/2025" | null | null | sinapi.unidade | "M2"
6382 | INS.Sinapi.102236 | Sinapi.Grupo.091 | é.pertencente.a | Sinapi.Grupos | é.pertencente.a | Sinapi.Grp.091 | é.pertencente.a | Sinapi.PARE | pertencente.a | "Divisórias" | sinapi.agrupador | "Instalações de Divisórias Diversas" | sinapi.código | "102236" | descrição | "DIVISÓRIA EM VIDRO TEMPERADO 10 MM COM PORTA DE CORRER, INCLUSIVE FERRAGENS. AF_10/2025" | null | null | sinapi.unidade | "M2"
6383 | INS.Sinapi.102235 | Sinapi.Grupo.091 | é.pertencente.a | Sinapi.Grupos | é.pertencente.a | Sinapi.Grp.091 | é.pertencente.a | Sinapi.PARE | pertencente.a | "Divisórias" | sinapi.agrupador | "Instalações de Divisórias Diversas" | sinapi.código | "102235" | descrição | "DIVISÓRIA FIXA EM VIDRO TEMPERADO 10 MM, SEM ABERTURA. AF_10/2025_PS" | null | null | sinapi.unidade | "M2"
6384 | INS.Sinapi.106164 | Sinapi.Grupo.091 | é.pertencente.a | Sinapi.Grupos | é.pertencente.a | Sinapi.Grp.091 | é.pertencente.a | Sinapi.PARE | pertencente.a | "Divisórias" | sinapi.agrupador | "Instalações de Divisórias Diversas" | sinapi.código | "106164" | descrição | "DIVISÓRIA SALA LIMPA - PAINEL PIR 50 MM, PERFIS DE AÇO GALVANIZADO E ACABAMENTO COM PERFIS DE ALUMINIO CANTO ARREDONDADO PINTADO. AF_10/2025" | null | null | sinapi.unidade | "M2"
6385 | INS.Sinapi.102260 | Sinapi.Grupo.091 | é.pertencente.a | Sinapi.Grupos | é.pertencente.a | Sinapi.Grp.091 | é.pertencente.a | Sinapi.PARE | pertencente.a | "Divisórias" | sinapi.agrupador | "Instalações de Divisórias Diversas" | sinapi.código | "102260" | descrição | "DIVISÓRIA SANITÁRIA, TIPO CABINE, EM PAINÉIS DE PVC, INCLUSIVE ESTRUTURA, PORTA E FERRAGENS. AF_10/2025" | null | null | sinapi.unidade | "M2"
6386 | INS.Sinapi.102259 | Sinapi.Grupo.091 | é.pertencente.a | Sinapi.Grupos | é.pertencente.a | Sinapi.Grp.091 | é.pertencente.a | Sinapi.PARE | pertencente.a | "Divisórias" | sinapi.agrupador | "Instalações de Divisórias Diversas" | sinapi.código | "102259" | descrição | "DIVISÓRIA SANITÁRIA, TIPO CABINE, EM PAINÉIS ESTRUTURAIS TS, INCLUSIVE ESTRUTURA, PORTA E FERRAGENS. AF_10/2025" | null | null | sinapi.unidade | "M2"
6387 | INS.Sinapi.102262 | Sinapi.Grupo.091 | é.pertencente.a | Sinapi.Grupos | é.pertencente.a | Sinapi.Grp.091 | é.pertencente.a | Sinapi.PARE | pertencente.a | "Divisórias" | sinapi.agrupador | "Instalações de Divisórias Diversas" | sinapi.código | "102262" | descrição | "PORTA DE CABINE SANITÁRIA EM VIDRO TEMPERADO 8MM, INCLUSIVE DOBRADIÇAS, BATENTE, TRINCO E CONTRA-TRINCO. AF_10/2025" | null | null | sinapi.unidade | "UN"
6388 | INS.Sinapi.102242 | Sinapi.Grupo.091 | é.pertencente.a | Sinapi.Grupos | é.pertencente.a | Sinapi.Grp.091 | é.pertencente.a | Sinapi.PARE | pertencente.a | "Divisórias" | sinapi.agrupador | "Instalações de Divisórias Diversas" | sinapi.código | "102242" | descrição | "PORTA PARA DIVISÓRIA MDF/VIDRO 6 MM, LINHA 90 MM, 0,80 X 2,10 M - PERFIS DE ALUMINIO EXTRUDADO, INCLUSO PORTAL, BATENTES, DOBRADIÇAS E FECHADURA. AF_10/2025" | null | null | sinapi.unidade | "M2"
6389 | INS.Sinapi.106165 | Sinapi.Grupo.091 | é.pertencente.a | Sinapi.Grupos | é.pertencente.a | Sinapi.Grp.091 | é.pertencente.a | Sinapi.PARE | pertencente.a | "Divisórias" | sinapi.agrupador | "Instalações de Divisórias Diversas" | sinapi.código | "106165" | descrição | "PORTA SALA LIMPA COM VISOR - PAINEL PIR 50 MM. AF_10/2025" | null | null | sinapi.unidade | "UN"
6390 | INS.Sinapi.102246 | Sinapi.Grupo.091 | é.pertencente.a | Sinapi.Grupos | é.pertencente.a | Sinapi.Grp.091 | é.pertencente.a | Sinapi.PARE | pertencente.a | "Divisórias" | sinapi.agrupador | "Instalações de Divisórias Diversas" | sinapi.código | "102246" | descrição | "PORTA/PAINEL CEGO PARA DIVISÓRIA (N1) - PAINEL CEGO MSO/COMEIA E=35MM, S/ BONECA, INCLUSO BATENTE, TESTEIRO, DOBRADIÇAS E FECHADURA. AF_10/2025" | null | null | sinapi.unidade | "M2"
6391 | INS.Sinapi.102252 | Sinapi.Grupo.091 | é.pertencente.a | Sinapi.Grupos | é.pertencente.a | Sinapi.Grp.091 | é.pertencente.a | Sinapi.PARE | pertencente.a | "Divisórias" | sinapi.agrupador | "Instalações de Divisórias Diversas" | sinapi.código | "102252" | descrição | "PORTA/VIDRO PARA DIVISÓRIA (N2) - PAINEL DE PVC E=35MM, S/ BONECA, INCLUSO BATENTE, TESTEIRO, DOBRADIÇAS E FECHADURA. AF_10/2025" | null | null | sinapi.unidade | "M2"
6392 | INS.Sinapi.101912 | Sinapi.Grupo.092 | é.pertencente.a | Sinapi.Grupos | é.pertencente.a | Sinapi.Grp.092 | é.pertencente.a | Sinapi.INES | pertencente.a | "Gás" | sinapi.agrupador | "Instalações de Gás e Incêndio em Aço e Ferro Galvanizado" | sinapi.código | "101912" | descrição | "ABRIGO PARA HIDRANTE, 75X45X17CM, COM REGISTRO GLOBO ANGULAR 45 GRAUS 2 1/2 pol, ADAPTADOR STORZ 2 1/2 pol, MANGUEIRA DE INCÊNDIO 15M 2 1/2pol E ESGUICHO EM LATÃO 2 1/2pol - FORNECIMENTO E INSTALAÇÃO. AF_01/2026" | null | null | sinapi.unidade | "UN"
6393 | INS.Sinapi.96765 | Sinapi.Grupo.092 | é.pertencente.a | Sinapi.Grupos | é.pertencente.a | Sinapi.Grp.092 | é.pertencente.a | Sinapi.INES | pertencente.a | "Gás" | sinapi.agrupador | "Instalações de Gás e Incêndio em Aço e Ferro Galvanizado" | sinapi.código | "96765" | descrição | "ABRIGO PARA HIDRANTE, 90X60X17CM, COM REGISTRO GLOBO ANGULAR 45 GRAUS 2 1/2 pol, ADAPTADOR STORZ 2 1/2 pol, MANGUEIRA DE INCÊNDIO 20M, REDUÇÃO 2 1/2pol X 1 1/2pol E ESGUICHO EM LATÃO 1 1/2pol - FORNECIMENTO E INSTALAÇÃO. AF_01/2026" | null | null | sinapi.unidade | "UN"
6394 | INS.Sinapi.97430 | Sinapi.Grupo.092 | é.pertencente.a | Sinapi.Grupos | é.pertencente.a | Sinapi.Grp.092 | é.pertencente.a | Sinapi.INES | pertencente.a | "Gás" | sinapi.agrupador | "Instalações de Gás e Incêndio em Aço e Ferro Galvanizado" | sinapi.código | "97430" | descrição | "ACOPLAMENTO RÍGIDO EM AÇO, CONEXÃO RANHURADA, DN 50 (2pol), INSTALADO EM PRUMADAS - FORNECIMENTO E INSTALAÇÃO. AF_01/2026" | null | null | sinapi.unidade | "UN"
6395 | INS.Sinapi.97431 | Sinapi.Grupo.092 | é.pertencente.a | Sinapi.Grupos | é.pertencente.a | Sinapi.Grp.092 | é.pertencente.a | Sinapi.INES | pertencente.a | "Gás" | sinapi.agrupador | "Instalações de Gás e Incêndio em Aço e Ferro Galvanizado" | sinapi.código | "97431" | descrição | "ACOPLAMENTO RÍGIDO EM AÇO, CONEXÃO RANHURADA, DN 65 (2 1/2pol), INSTALADO EM PRUMADAS - FORNECIMENTO E INSTALAÇÃO. AF_01/2026" | null | null | sinapi.unidade | "UN"
6396 | INS.Sinapi.97432 | Sinapi.Grupo.092 | é.pertencente.a | Sinapi.Grupos | é.pertencente.a | Sinapi.Grp.092 | é.pertencente.a | Sinapi.INES | pertencente.a | "Gás" | sinapi.agrupador | "Instalações de Gás e Incêndio em Aço e Ferro Galvanizado" | sinapi.código | "97432" | descrição | "ACOPLAMENTO RÍGIDO EM AÇO, CONEXÃO RANHURADA, DN 80 (3pol), INSTALADO EM PRUMADAS - FORNECIMENTO E INSTALAÇÃO. AF_01/2026" | null | null | sinapi.unidade | "UN"
6397 | INS.Sinapi.101913 | Sinapi.Grupo.092 | é.pertencente.a | Sinapi.Grupos | é.pertencente.a | Sinapi.Grp.092 | é.pertencente.a | Sinapi.INES | pertencente.a | "Gás" | sinapi.agrupador | "Instalações de Gás e Incêndio em Aço e Ferro Galvanizado" | sinapi.código | "101913" | descrição | "CAIXA DE INCÊNDIO 45X75X17CM - FORNECIMENTO E INSTALAÇÃO. AF_01/2026" | null | null | sinapi.unidade | "UN"
6398 | INS.Sinapi.101914 | Sinapi.Grupo.092 | é.pertencente.a | Sinapi.Grupos | é.pertencente.a | Sinapi.Grp.092 | é.pertencente.a | Sinapi.INES | pertencente.a | "Gás" | sinapi.agrupador | "Instalações de Gás e Incêndio em Aço e Ferro Galvanizado" | sinapi.código | "101914" | descrição | "CAIXA DE INCÊNDIO 60X90X17CM - FORNECIMENTO E INSTALAÇÃO. AF_01/2026" | null | null | sinapi.unidade | "UN"
6399 | INS.Sinapi.101915 | Sinapi.Grupo.092 | é.pertencente.a | Sinapi.Grupos | é.pertencente.a | Sinapi.Grp.092 | é.pertencente.a | Sinapi.INES | pertencente.a | "Gás" | sinapi.agrupador | "Instalações de Gás e Incêndio em Aço e Ferro Galvanizado" | sinapi.código | "101915" | descrição | "CONJUNTO DE MANGUEIRA PARA COMBATE A INCÊNDIO EM FIBRA DE POLIESTER PURA, COM 1.1/2 pol, REVESTIDA INTERNAMENTE, COMPRIMENTO DE 15M - FORNECIMENTO E INSTALAÇÃO. AF_01/2026" | null | null | sinapi.unidade | "UN"
6400 | INS.Sinapi.97433 | Sinapi.Grupo.092 | é.pertencente.a | Sinapi.Grupos | é.pertencente.a | Sinapi.Grp.092 | é.pertencente.a | Sinapi.INES | pertencente.a | "Gás" | sinapi.agrupador | "Instalações de Gás e Incêndio em Aço e Ferro Galvanizado" | sinapi.código | "97433" | descrição | "CURVA 45 GRAUS, EM AÇO, CONEXÃO RANHURADA, DN 50 (2pol), INSTALADO EM PRUMADAS - FORNECIMENTO E INSTALAÇÃO. AF_01/2026" | null | null | sinapi.unidade | "UN"
6401 | INS.Sinapi.97435 | Sinapi.Grupo.092 | é.pertencente.a | Sinapi.Grupos | é.pertencente.a | Sinapi.Grp.092 | é.pertencente.a | Sinapi.INES | pertencente.a | "Gás" | sinapi.agrupador | "Instalações de Gás e Incêndio em Aço e Ferro Galvanizado" | sinapi.código | "97435" | descrição | "CURVA 45 GRAUS, EM AÇO, CONEXÃO RANHURADA, DN 65 (2 1/2pol), INSTALADO EM PRUMADAS - FORNECIMENTO E INSTALAÇÃO. AF_01/2026" | null | null | sinapi.unidade | "UN"
6402 | INS.Sinapi.97437 | Sinapi.Grupo.092 | é.pertencente.a | Sinapi.Grupos | é.pertencente.a | Sinapi.Grp.092 | é.pertencente.a | Sinapi.INES | pertencente.a | "Gás" | sinapi.agrupador | "Instalações de Gás e Incêndio em Aço e Ferro Galvanizado" | sinapi.código | "97437" | descrição | "CURVA 45 GRAUS, EM AÇO, CONEXÃO RANHURADA, DN 80 (3pol), INSTALADO EM PRUMADAS - FORNECIMENTO E INSTALAÇÃO. AF_01/2026" | null | null | sinapi.unidade | "UN"
6403 | INS.Sinapi.97546 | Sinapi.Grupo.092 | é.pertencente.a | Sinapi.Grupos | é.pertencente.a | Sinapi.Grp.092 | é.pertencente.a | Sinapi.INES | pertencente.a | "Gás" | sinapi.agrupador | "Instalações de Gás e Incêndio em Aço e Ferro Galvanizado" | sinapi.código | "97546" | descrição | "CURVA 45 GRAUS, EM AÇO, CONEXÃO SOLDADA, DN 15 (1/2pol), INSTALADO EM RAMAIS E SUB-RAMAIS DE GÁS - FORNECIMENTO E INSTALAÇÃO. AF_01/2026" | null | null | sinapi.unidade | "UN"
6404 | INS.Sinapi.97548 | Sinapi.Grupo.092 | é.pertencente.a | Sinapi.Grupos | é.pertencente.a | Sinapi.Grp.092 | é.pertencente.a | Sinapi.INES | pertencente.a | "Gás" | sinapi.agrupador | "Instalações de Gás e Incêndio em Aço e Ferro Galvanizado" | sinapi.código | "97548" | descrição | "CURVA 45 GRAUS, EM AÇO, CONEXÃO SOLDADA, DN 20 (3/4pol), INSTALADO EM RAMAIS E SUB-RAMAIS DE GÁS - FORNECIMENTO E INSTALAÇÃO. AF_01/2026" | null | null | sinapi.unidade | "UN"
6405 | INS.Sinapi.97550 | Sinapi.Grupo.092 | é.pertencente.a | Sinapi.Grupos | é.pertencente.a | Sinapi.Grp.092 | é.pertencente.a | Sinapi.INES | pertencente.a | "Gás" | sinapi.agrupador | "Instalações de Gás e Incêndio em Aço e Ferro Galvanizado" | sinapi.código | "97550" | descrição | "CURVA 45 GRAUS, EM AÇO, CONEXÃO SOLDADA, DN 25 (1pol), INSTALADO EM RAMAIS E SUB-RAMAIS DE GÁS - FORNECIMENTO E INSTALAÇÃO. AF_01/2026" | null | null | sinapi.unidade | "UN"
6406 | INS.Sinapi.97479 | Sinapi.Grupo.092 | é.pertencente.a | Sinapi.Grupos | é.pertencente.a | Sinapi.Grp.092 | é.pertencente.a | Sinapi.INES | pertencente.a | "Gás" | sinapi.agrupador | "Instalações de Gás e Incêndio em Aço e Ferro Galvanizado" | sinapi.código | "97479" | descrição | "CURVA 45 GRAUS, EM AÇO, CONEXÃO SOLDADA, DN 25 (1pol), INSTALADO EM REDE DE ALIMENTAÇÃO PARA HIDRANTE - FORNECIMENTO E INSTALAÇÃO. AF_01/2026" | null | null | sinapi.unidade | "UN"
6407 | INS.Sinapi.97517 | Sinapi.Grupo.092 | é.pertencente.a | Sinapi.Grupos | é.pertencente.a | Sinapi.Grp.092 | é.pertencente.a | Sinapi.INES | pertencente.a | "Gás" | sinapi.agrupador | "Instalações de Gás e Incêndio em Aço e Ferro Galvanizado" | sinapi.código | "97517" | descrição | "CURVA 45 GRAUS, EM AÇO, CONEXÃO SOLDADA, DN 25 (1pol), INSTALADO EM REDE DE ALIMENTAÇÃO PARA SPRINKLER - FORNECIMENTO E INSTALAÇÃO. AF_01/2026" | null | null | sinapi.unidade | "UN"
6408 | INS.Sinapi.97481 | Sinapi.Grupo.092 | é.pertencente.a | Sinapi.Grupos | é.pertencente.a | Sinapi.Grp.092 | é.pertencente.a | Sinapi.INES | pertencente.a | "Gás" | sinapi.agrupador | "Instalações de Gás e Incêndio em Aço e Ferro Galvanizado" | sinapi.código | "97481" | descrição | "CURVA 45 GRAUS, EM AÇO, CONEXÃO SOLDADA, DN 32 (1 1/4pol), INSTALADO EM REDE DE ALIMENTAÇÃO PARA HIDRANTE - FORNECIMENTO E INSTALAÇÃO. AF_01/2026" | null | null | sinapi.unidade | "UN"
6409 | INS.Sinapi.97519 | Sinapi.Grupo.092 | é.pertencente.a | Sinapi.Grupos | é.pertencente.a | Sinapi.Grp.092 | é.pertencente.a | Sinapi.INES | pertencente.a | "Gás" | sinapi.agrupador | "Instalações de Gás e Incêndio em Aço e Ferro Galvanizado" | sinapi.código | "97519" | descrição | "CURVA 45 GRAUS, EM AÇO, CONEXÃO SOLDADA, DN 32 (1 1/4pol), INSTALADO EM REDE DE ALIMENTAÇÃO PARA SPRINKLER - FORNECIMENTO E INSTALAÇÃO. AF_01/2026" | null | null | sinapi.unidade | "UN"
6410 | INS.Sinapi.97483 | Sinapi.Grupo.092 | é.pertencente.a | Sinapi.Grupos | é.pertencente.a | Sinapi.Grp.092 | é.pertencente.a | Sinapi.INES | pertencente.a | "Gás" | sinapi.agrupador | "Instalações de Gás e Incêndio em Aço e Ferro Galvanizado" | sinapi.código | "97483" | descrição | "CURVA 45 GRAUS, EM AÇO, CONEXÃO SOLDADA, DN 40 (1 1/2pol), INSTALADO EM REDE DE ALIMENTAÇÃO PARA HIDRANTE - FORNECIMENTO E INSTALAÇÃO. AF_01/2026" | null | null | sinapi.unidade | "UN"
6411 | INS.Sinapi.97521 | Sinapi.Grupo.092 | é.pertencente.a | Sinapi.Grupos | é.pertencente.a | Sinapi.Grp.092 | é.pertencente.a | Sinapi.INES | pertencente.a | "Gás" | sinapi.agrupador | "Instalações de Gás e Incêndio em Aço e Ferro Galvanizado" | sinapi.código | "97521" | descrição | "CURVA 45 GRAUS, EM AÇO, CONEXÃO SOLDADA, DN 40 (1 1/2pol), INSTALADO EM REDE DE ALIMENTAÇÃO PARA SPRINKLER - FORNECIMENTO E INSTALAÇÃO. AF_01/2026" | null | null | sinapi.unidade | "UN"
6412 | INS.Sinapi.97452 | Sinapi.Grupo.092 | é.pertencente.a | Sinapi.Grupos | é.pertencente.a | Sinapi.Grp.092 | é.pertencente.a | Sinapi.INES | pertencente.a | "Gás" | sinapi.agrupador | "Instalações de Gás e Incêndio em Aço e Ferro Galvanizado" | sinapi.código | "97452" | descrição | "CURVA 45 GRAUS, EM AÇO, CONEXÃO SOLDADA, DN 50 (2pol), INSTALADO EM PRUMADAS - FORNECIMENTO E INSTALAÇÃO. AF_01/2026" | null | null | sinapi.unidade | "UN"
6413 | INS.Sinapi.97485 | Sinapi.Grupo.092 | é.pertencente.a | Sinapi.Grupos | é.pertencente.a | Sinapi.Grp.092 | é.pertencente.a | Sinapi.INES | pertencente.a | "Gás" | sinapi.agrupador | "Instalações de Gás e Incêndio em Aço e Ferro Galvanizado" | sinapi.código | "97485" | descrição | "CURVA 45 GRAUS, EM AÇO, CONEXÃO SOLDADA, DN 50 (2pol), INSTALADO EM REDE DE ALIMENTAÇÃO PARA HIDRANTE - FORNECIMENTO E INSTALAÇÃO. AF_01/2026" | null | null | sinapi.unidade | "UN"
6414 | INS.Sinapi.97523 | Sinapi.Grupo.092 | é.pertencente.a | Sinapi.Grupos | é.pertencente.a | Sinapi.Grp.092 | é.pertencente.a | Sinapi.INES | pertencente.a | "Gás" | sinapi.agrupador | "Instalações de Gás e Incêndio em Aço e Ferro Galvanizado" | sinapi.código | "97523" | descrição | "CURVA 45 GRAUS, EM AÇO, CONEXÃO SOLDADA, DN 50 (2pol), INSTALADO EM REDE DE ALIMENTAÇÃO PARA SPRINKLER - FORNECIMENTO E INSTALAÇÃO. AF_01/2026" | null | null | sinapi.unidade | "UN"
6415 | INS.Sinapi.97454 | Sinapi.Grupo.092 | é.pertencente.a | Sinapi.Grupos | é.pertencente.a | Sinapi.Grp.092 | é.pertencente.a | Sinapi.INES | pertencente.a | "Gás" | sinapi.agrupador | "Instalações de Gás e Incêndio em Aço e Ferro Galvanizado" | sinapi.código | "97454" | descrição | "CURVA 45 GRAUS, EM AÇO, CONEXÃO SOLDADA, DN 65 (2 1/2pol), INSTALADO EM PRUMADAS - FORNECIMENTO E INSTALAÇÃO. AF_01/2026" | null | null | sinapi.unidade | "UN"
6416 | INS.Sinapi.97487 | Sinapi.Grupo.092 | é.pertencente.a | Sinapi.Grupos | é.pertencente.a | Sinapi.Grp.092 | é.pertencente.a | Sinapi.INES | pertencente.a | "Gás" | sinapi.agrupador | "Instalações de Gás e Incêndio em Aço e Ferro Galvanizado" | sinapi.código | "97487" | descrição | "CURVA 45 GRAUS, EM AÇO, CONEXÃO SOLDADA, DN 65 (2 1/2pol), INSTALADO EM REDE DE ALIMENTAÇÃO PARA HIDRANTE - FORNECIMENTO E INSTALAÇÃO. AF_01/2026" | null | null | sinapi.unidade | "UN"
6417 | INS.Sinapi.97525 | Sinapi.Grupo.092 | é.pertencente.a | Sinapi.Grupos | é.pertencente.a | Sinapi.Grp.092 | é.pertencente.a | Sinapi.INES | pertencente.a | "Gás" | sinapi.agrupador | "Instalações de Gás e Incêndio em Aço e Ferro Galvanizado" | sinapi.código | "97525" | descrição | "CURVA 45 GRAUS, EM AÇO, CONEXÃO SOLDADA, DN 65 (2 1/2pol), INSTALADO EM REDE DE ALIMENTAÇÃO PARA SPRINKLER - FORNECIMENTO E INSTALAÇÃO. AF_01/2026" | null | null | sinapi.unidade | "UN"
6418 | INS.Sinapi.97456 | Sinapi.Grupo.092 | é.pertencente.a | Sinapi.Grupos | é.pertencente.a | Sinapi.Grp.092 | é.pertencente.a | Sinapi.INES | pertencente.a | "Gás" | sinapi.agrupador | "Instalações de Gás e Incêndio em Aço e Ferro Galvanizado" | sinapi.código | "97456" | descrição | "CURVA 45 GRAUS, EM AÇO, CONEXÃO SOLDADA, DN 80 (3pol), INSTALADO EM PRUMADAS - FORNECIMENTO E INSTALAÇÃO. AF_01/2026" | null | null | sinapi.unidade | "UN"
6419 | INS.Sinapi.97489 | Sinapi.Grupo.092 | é.pertencente.a | Sinapi.Grupos | é.pertencente.a | Sinapi.Grp.092 | é.pertencente.a | Sinapi.INES | pertencente.a | "Gás" | sinapi.agrupador | "Instalações de Gás e Incêndio em Aço e Ferro Galvanizado" | sinapi.código | "97489" | descrição | "CURVA 45 GRAUS, EM AÇO, CONEXÃO SOLDADA, DN 80 (3pol), INSTALADO EM REDE DE ALIMENTAÇÃO PARA HIDRANTE - FORNECIMENTO E INSTALAÇÃO. AF_01/2026" | null | null | sinapi.unidade | "UN"
6420 | INS.Sinapi.97527 | Sinapi.Grupo.092 | é.pertencente.a | Sinapi.Grupos | é.pertencente.a | Sinapi.Grp.092 | é.pertencente.a | Sinapi.INES | pertencente.a | "Gás" | sinapi.agrupador | "Instalações de Gás e Incêndio em Aço e Ferro Galvanizado" | sinapi.código | "97527" | descrição | "CURVA 45 GRAUS, EM AÇO, CONEXÃO SOLDADA, DN 80 (3pol), INSTALADO EM REDE DE ALIMENTAÇÃO PARA SPRINKLER - FORNECIMENTO E INSTALAÇÃO. AF_01/2026" | null | null | sinapi.unidade | "UN"
6421 | INS.Sinapi.97434 | Sinapi.Grupo.092 | é.pertencente.a | Sinapi.Grupos | é.pertencente.a | Sinapi.Grp.092 | é.pertencente.a | Sinapi.INES | pertencente.a | "Gás" | sinapi.agrupador | "Instalações de Gás e Incêndio em Aço e Ferro Galvanizado" | sinapi.código | "97434" | descrição | "CURVA 90 GRAUS, EM AÇO, CONEXÃO RANHURADA, DN 50 (2pol), INSTALADO EM PRUMADAS - FORNECIMENTO E INSTALAÇÃO. AF_01/2026" | null | null | sinapi.unidade | "UN"
6422 | INS.Sinapi.97436 | Sinapi.Grupo.092 | é.pertencente.a | Sinapi.Grupos | é.pertencente.a | Sinapi.Grp.092 | é.pertencente.a | Sinapi.INES | pertencente.a | "Gás" | sinapi.agrupador | "Instalações de Gás e Incêndio em Aço e Ferro Galvanizado" | sinapi.código | "97436" | descrição | "CURVA 90 GRAUS, EM AÇO, CONEXÃO RANHURADA, DN 65 (2 1/2pol), INSTALADO EM PRUMADAS - FORNECIMENTO E INSTALAÇÃO. AF_01/2026" | null | null | sinapi.unidade | "UN"
6423 | INS.Sinapi.97438 | Sinapi.Grupo.092 | é.pertencente.a | Sinapi.Grupos | é.pertencente.a | Sinapi.Grp.092 | é.pertencente.a | Sinapi.INES | pertencente.a | "Gás" | sinapi.agrupador | "Instalações de Gás e Incêndio em Aço e Ferro Galvanizado" | sinapi.código | "97438" | descrição | "CURVA 90 GRAUS, EM AÇO, CONEXÃO RANHURADA, DN 80 (3pol), INSTALADO EM PRUMADAS - FORNECIMENTO E INSTALAÇÃO. AF_01/2026" | null | null | sinapi.unidade | "UN"
6424 | INS.Sinapi.97547 | Sinapi.Grupo.092 | é.pertencente.a | Sinapi.Grupos | é.pertencente.a | Sinapi.Grp.092 | é.pertencente.a | Sinapi.INES | pertencente.a | "Gás" | sinapi.agrupador | "Instalações de Gás e Incêndio em Aço e Ferro Galvanizado" | sinapi.código | "97547" | descrição | "CURVA 90 GRAUS, EM AÇO, CONEXÃO SOLDADA, DN 15 (1/2pol), INSTALADO EM RAMAIS E SUB-RAMAIS DE GÁS - FORNECIMENTO E INSTALAÇÃO. AF_01/2026" | null | null | sinapi.unidade | "UN"
6425 | INS.Sinapi.97549 | Sinapi.Grupo.092 | é.pertencente.a | Sinapi.Grupos | é.pertencente.a | Sinapi.Grp.092 | é.pertencente.a | Sinapi.INES | pertencente.a | "Gás" | sinapi.agrupador | "Instalações de Gás e Incêndio em Aço e Ferro Galvanizado" | sinapi.código | "97549" | descrição | "CURVA 90 GRAUS, EM AÇO, CONEXÃO SOLDADA, DN 20 (3/4pol), INSTALADO EM RAMAIS E SUB-RAMAIS DE GÁS - FORNECIMENTO E INSTALAÇÃO. AF_01/2026" | null | null | sinapi.unidade | "UN"
6426 | INS.Sinapi.97551 | Sinapi.Grupo.092 | é.pertencente.a | Sinapi.Grupos | é.pertencente.a | Sinapi.Grp.092 | é.pertencente.a | Sinapi.INES | pertencente.a | "Gás" | sinapi.agrupador | "Instalações de Gás e Incêndio em Aço e Ferro Galvanizado" | sinapi.código | "97551" | descrição | "CURVA 90 GRAUS, EM AÇO, CONEXÃO SOLDADA, DN 25 (1pol), INSTALADO EM RAMAIS E SUB-RAMAIS DE GÁS - FORNECIMENTO E INSTALAÇÃO. AF_01/2026" | null | null | sinapi.unidade | "UN"
6427 | INS.Sinapi.97480 | Sinapi.Grupo.092 | é.pertencente.a | Sinapi.Grupos | é.pertencente.a | Sinapi.Grp.092 | é.pertencente.a | Sinapi.INES | pertencente.a | "Gás" | sinapi.agrupador | "Instalações de Gás e Incêndio em Aço e Ferro Galvanizado" | sinapi.código | "97480" | descrição | "CURVA 90 GRAUS, EM AÇO, CONEXÃO SOLDADA, DN 25 (1pol), INSTALADO EM REDE DE ALIMENTAÇÃO PARA HIDRANTE - FORNECIMENTO E INSTALAÇÃO. AF_01/2026" | null | null | sinapi.unidade | "UN"
6428 | INS.Sinapi.97518 | Sinapi.Grupo.092 | é.pertencente.a | Sinapi.Grupos | é.pertencente.a | Sinapi.Grp.092 | é.pertencente.a | Sinapi.INES | pertencente.a | "Gás" | sinapi.agrupador | "Instalações de Gás e Incêndio em Aço e Ferro Galvanizado" | sinapi.código | "97518" | descrição | "CURVA 90 GRAUS, EM AÇO, CONEXÃO SOLDADA, DN 25 (1pol), INSTALADO EM REDE DE ALIMENTAÇÃO PARA SPRINKLER - FORNECIMENTO E INSTALAÇÃO. AF_01/2026" | null | null | sinapi.unidade | "UN"
6429 | INS.Sinapi.97482 | Sinapi.Grupo.092 | é.pertencente.a | Sinapi.Grupos | é.pertencente.a | Sinapi.Grp.092 | é.pertencente.a | Sinapi.INES | pertencente.a | "Gás" | sinapi.agrupador | "Instalações de Gás e Incêndio em Aço e Ferro Galvanizado" | sinapi.código | "97482" | descrição | "CURVA 90 GRAUS, EM AÇO, CONEXÃO SOLDADA, DN 32 (1 1/4pol), INSTALADO EM REDE DE ALIMENTAÇÃO PARA HIDRANTE - FORNECIMENTO E INSTALAÇÃO. AF_01/2026" | null | null | sinapi.unidade | "UN"
6430 | INS.Sinapi.97520 | Sinapi.Grupo.092 | é.pertencente.a | Sinapi.Grupos | é.pertencente.a | Sinapi.Grp.092 | é.pertencente.a | Sinapi.INES | pertencente.a | "Gás" | sinapi.agrupador | "Instalações de Gás e Incêndio em Aço e Ferro Galvanizado" | sinapi.código | "97520" | descrição | "CURVA 90 GRAUS, EM AÇO, CONEXÃO SOLDADA, DN 32 (1 1/4pol), INSTALADO EM REDE DE ALIMENTAÇÃO PARA SPRINKLER - FORNECIMENTO E INSTALAÇÃO. AF_01/2026" | null | null | sinapi.unidade | "UN"
6431 | INS.Sinapi.97484 | Sinapi.Grupo.092 | é.pertencente.a | Sinapi.Grupos | é.pertencente.a | Sinapi.Grp.092 | é.pertencente.a | Sinapi.INES | pertencente.a | "Gás" | sinapi.agrupador | "Instalações de Gás e Incêndio em Aço e Ferro Galvanizado" | sinapi.código | "97484" | descrição | "CURVA 90 GRAUS, EM AÇO, CONEXÃO SOLDADA, DN 40 (1 1/2pol), INSTALADO EM REDE DE ALIMENTAÇÃO PARA HIDRANTE - FORNECIMENTO E INSTALAÇÃO. AF_01/2026" | null | null | sinapi.unidade | "UN"
6432 | INS.Sinapi.97522 | Sinapi.Grupo.092 | é.pertencente.a | Sinapi.Grupos | é.pertencente.a | Sinapi.Grp.092 | é.pertencente.a | Sinapi.INES | pertencente.a | "Gás" | sinapi.agrupador | "Instalações de Gás e Incêndio em Aço e Ferro Galvanizado" | sinapi.código | "97522" | descrição | "CURVA 90 GRAUS, EM AÇO, CONEXÃO SOLDADA, DN 40 (1 1/2pol), INSTALADO EM REDE DE ALIMENTAÇÃO PARA SPRINKLER - FORNECIMENTO E INSTALAÇÃO. AF_01/2026" | null | null | sinapi.unidade | "UN"
6433 | INS.Sinapi.97453 | Sinapi.Grupo.092 | é.pertencente.a | Sinapi.Grupos | é.pertencente.a | Sinapi.Grp.092 | é.pertencente.a | Sinapi.INES | pertencente.a | "Gás" | sinapi.agrupador | "Instalações de Gás e Incêndio em Aço e Ferro Galvanizado" | sinapi.código | "97453" | descrição | "CURVA 90 GRAUS, EM AÇO, CONEXÃO SOLDADA, DN 50 (2pol), INSTALADO EM PRUMADAS - FORNECIMENTO E INSTALAÇÃO. AF_01/2026" | null | null | sinapi.unidade | "UN"
6434 | INS.Sinapi.97486 | Sinapi.Grupo.092 | é.pertencente.a | Sinapi.Grupos | é.pertencente.a | Sinapi.Grp.092 | é.pertencente.a | Sinapi.INES | pertencente.a | "Gás" | sinapi.agrupador | "Instalações de Gás e Incêndio em Aço e Ferro Galvanizado" | sinapi.código | "97486" | descrição | "CURVA 90 GRAUS, EM AÇO, CONEXÃO SOLDADA, DN 50 (2pol), INSTALADO EM REDE DE ALIMENTAÇÃO PARA HIDRANTE - FORNECIMENTO E INSTALAÇÃO. AF_01/2026" | null | null | sinapi.unidade | "UN"
6435 | INS.Sinapi.97524 | Sinapi.Grupo.092 | é.pertencente.a | Sinapi.Grupos | é.pertencente.a | Sinapi.Grp.092 | é.pertencente.a | Sinapi.INES | pertencente.a | "Gás" | sinapi.agrupador | "Instalações de Gás e Incêndio em Aço e Ferro Galvanizado" | sinapi.código | "97524" | descrição | "CURVA 90 GRAUS, EM AÇO, CONEXÃO SOLDADA, DN 50 (2pol), INSTALADO EM REDE DE ALIMENTAÇÃO PARA SPRINKLER - FORNECIMENTO E INSTALAÇÃO. AF_01/2026" | null | null | sinapi.unidade | "UN"
6436 | INS.Sinapi.97455 | Sinapi.Grupo.092 | é.pertencente.a | Sinapi.Grupos | é.pertencente.a | Sinapi.Grp.092 | é.pertencente.a | Sinapi.INES | pertencente.a | "Gás" | sinapi.agrupador | "Instalações de Gás e Incêndio em Aço e Ferro Galvanizado" | sinapi.código | "97455" | descrição | "CURVA 90 GRAUS, EM AÇO, CONEXÃO SOLDADA, DN 65 (2 1/2pol), INSTALADO EM PRUMADAS - FORNECIMENTO E INSTALAÇÃO. AF_01/2026" | null | null | sinapi.unidade | "UN"
6437 | INS.Sinapi.97488 | Sinapi.Grupo.092 | é.pertencente.a | Sinapi.Grupos | é.pertencente.a | Sinapi.Grp.092 | é.pertencente.a | Sinapi.INES | pertencente.a | "Gás" | sinapi.agrupador | "Instalações de Gás e Incêndio em Aço e Ferro Galvanizado" | sinapi.código | "97488" | descrição | "CURVA 90 GRAUS, EM AÇO, CONEXÃO SOLDADA, DN 65 (2 1/2pol), INSTALADO EM REDE DE ALIMENTAÇÃO PARA HIDRANTE - FORNECIMENTO E INSTALAÇÃO. AF_01/2026" | null | null | sinapi.unidade | "UN"
6438 | INS.Sinapi.97526 | Sinapi.Grupo.092 | é.pertencente.a | Sinapi.Grupos | é.pertencente.a | Sinapi.Grp.092 | é.pertencente.a | Sinapi.INES | pertencente.a | "Gás" | sinapi.agrupador | "Instalações de Gás e Incêndio em Aço e Ferro Galvanizado" | sinapi.código | "97526" | descrição | "CURVA 90 GRAUS, EM AÇO, CONEXÃO SOLDADA, DN 65 (2 1/2pol), INSTALADO EM REDE DE ALIMENTAÇÃO PARA SPRINKLER - FORNECIMENTO E INSTALAÇÃO. AF_01/2026" | null | null | sinapi.unidade | "UN"
6439 | INS.Sinapi.97457 | Sinapi.Grupo.092 | é.pertencente.a | Sinapi.Grupos | é.pertencente.a | Sinapi.Grp.092 | é.pertencente.a | Sinapi.INES | pertencente.a | "Gás" | sinapi.agrupador | "Instalações de Gás e Incêndio em Aço e Ferro Galvanizado" | sinapi.código | "97457" | descrição | "CURVA 90 GRAUS, EM AÇO, CONEXÃO SOLDADA, DN 80 (3pol), INSTALADO EM PRUMADAS - FORNECIMENTO E INSTALAÇÃO. AF_01/2026" | null | null | sinapi.unidade | "UN"
6440 | INS.Sinapi.97490 | Sinapi.Grupo.092 | é.pertencente.a | Sinapi.Grupos | é.pertencente.a | Sinapi.Grp.092 | é.pertencente.a | Sinapi.INES | pertencente.a | "Gás" | sinapi.agrupador | "Instalações de Gás e Incêndio em Aço e Ferro Galvanizado" | sinapi.código | "97490" | descrição | "CURVA 90 GRAUS, EM AÇO, CONEXÃO SOLDADA, DN 80 (3pol), INSTALADO EM REDE DE ALIMENTAÇÃO PARA HIDRANTE - FORNECIMENTO E INSTALAÇÃO. AF_01/2026" | null | null | sinapi.unidade | "UN"
6441 | INS.Sinapi.97528 | Sinapi.Grupo.092 | é.pertencente.a | Sinapi.Grupos | é.pertencente.a | Sinapi.Grp.092 | é.pertencente.a | Sinapi.INES | pertencente.a | "Gás" | sinapi.agrupador | "Instalações de Gás e Incêndio em Aço e Ferro Galvanizado" | sinapi.código | "97528" | descrição | "CURVA 90 GRAUS, EM AÇO, CONEXÃO SOLDADA, DN 80 (3pol), INSTALADO EM REDE DE ALIMENTAÇÃO PARA SPRINKLER - FORNECIMENTO E INSTALAÇÃO. AF_01/2026" | null | null | sinapi.unidade | "UN"
6442 | INS.Sinapi.101906 | Sinapi.Grupo.092 | é.pertencente.a | Sinapi.Grupos | é.pertencente.a | Sinapi.Grp.092 | é.pertencente.a | Sinapi.INES | pertencente.a | "Gás" | sinapi.agrupador | "Instalações de Gás e Incêndio em Aço e Ferro Galvanizado" | sinapi.código | "101906" | descrição | "EXTINTOR DE INCÊNDIO PORTÁTIL COM CARGA DE CO2 DE 4 KG, CLASSE BC - FORNECIMENTO E INSTALAÇÃO. AF_01/2026_PE" | null | null | sinapi.unidade | "UN"
6443 | INS.Sinapi.101907 | Sinapi.Grupo.092 | é.pertencente.a | Sinapi.Grupos | é.pertencente.a | Sinapi.Grp.092 | é.pertencente.a | Sinapi.INES | pertencente.a | "Gás" | sinapi.agrupador | "Instalações de Gás e Incêndio em Aço e Ferro Galvanizado" | sinapi.código | "101907" | descrição | "EXTINTOR DE INCÊNDIO PORTÁTIL COM CARGA DE CO2 DE 6 KG, CLASSE BC - FORNECIMENTO E INSTALAÇÃO. AF_01/2026_PE" | null | null | sinapi.unidade | "UN"
6444 | INS.Sinapi.101911 | Sinapi.Grupo.092 | é.pertencente.a | Sinapi.Grupos | é.pertencente.a | Sinapi.Grp.092 | é.pertencente.a | Sinapi.INES | pertencente.a | "Gás" | sinapi.agrupador | "Instalações de Gás e Incêndio em Aço e Ferro Galvanizado" | sinapi.código | "101911" | descrição | "EXTINTOR DE INCÊNDIO PORTÁTIL COM CARGA DE PQS DE 12 KG, CLASSE BC - FORNECIMENTO E INSTALAÇÃO. AF_01/2026_PE" | null | null | sinapi.unidade | "UN"
6445 | INS.Sinapi.101908 | Sinapi.Grupo.092 | é.pertencente.a | Sinapi.Grupos | é.pertencente.a | Sinapi.Grp.092 | é.pertencente.a | Sinapi.INES | pertencente.a | "Gás" | sinapi.agrupador | "Instalações de Gás e Incêndio em Aço e Ferro Galvanizado" | sinapi.código | "101908" | descrição | "EXTINTOR DE INCÊNDIO PORTÁTIL COM CARGA DE PQS DE 4 KG, CLASSE BC - FORNECIMENTO E INSTALAÇÃO. AF_01/2026_PE" | null | null | sinapi.unidade | "UN"
6446 | INS.Sinapi.101909 | Sinapi.Grupo.092 | é.pertencente.a | Sinapi.Grupos | é.pertencente.a | Sinapi.Grp.092 | é.pertencente.a | Sinapi.INES | pertencente.a | "Gás" | sinapi.agrupador | "Instalações de Gás e Incêndio em Aço e Ferro Galvanizado" | sinapi.código | "101909" | descrição | "EXTINTOR DE INCÊNDIO PORTÁTIL COM CARGA DE PQS DE 6 KG, CLASSE BC - FORNECIMENTO E INSTALAÇÃO. AF_01/2026_PE" | null | null | sinapi.unidade | "UN"
6447 | INS.Sinapi.101910 | Sinapi.Grupo.092 | é.pertencente.a | Sinapi.Grupos | é.pertencente.a | Sinapi.Grp.092 | é.pertencente.a | Sinapi.INES | pertencente.a | "Gás" | sinapi.agrupador | "Instalações de Gás e Incêndio em Aço e Ferro Galvanizado" | sinapi.código | "101910" | descrição | "EXTINTOR DE INCÊNDIO PORTÁTIL COM CARGA DE PQS DE 8 KG, CLASSE BC - FORNECIMENTO E INSTALAÇÃO. AF_01/2026_PE" | null | null | sinapi.unidade | "UN"
6448 | INS.Sinapi.101905 | Sinapi.Grupo.092 | é.pertencente.a | Sinapi.Grupos | é.pertencente.a | Sinapi.Grp.092 | é.pertencente.a | Sinapi.INES | pertencente.a | "Gás" | sinapi.agrupador | "Instalações de Gás e Incêndio em Aço e Ferro Galvanizado" | sinapi.código | "101905" | descrição | "EXTINTOR DE INCÊNDIO PORTÁTIL COM CARGA DE ÁGUA PRESSURIZADA DE 10 L, CLASSE A - FORNECIMENTO E INSTALAÇÃO. AF_01/2026_PE" | null | null | sinapi.unidade | "UN"
6449 | INS.Sinapi.92698 | Sinapi.Grupo.092 | é.pertencente.a | Sinapi.Grupos | é.pertencente.a | Sinapi.Grp.092 | é.pertencente.a | Sinapi.INES | pertencente.a | "Gás" | sinapi.agrupador | "Instalações de Gás e Incêndio em Aço e Ferro Galvanizado" | sinapi.código | "92698" | descrição | "JOELHO 45 GRAUS, EM FERRO GALVANIZADO, CONEXÃO ROSQUEADA, DN 15 (1/2pol), INSTALADO EM RAMAIS E SUB-RAMAIS DE GÁS - FORNECIMENTO E INSTALAÇÃO. AF_01/2026" | null | null | sinapi.unidade | "UN"
6450 | INS.Sinapi.92700 | Sinapi.Grupo.092 | é.pertencente.a | Sinapi.Grupos | é.pertencente.a | Sinapi.Grp.092 | é.pertencente.a | Sinapi.INES | pertencente.a | "Gás" | sinapi.agrupador | "Instalações de Gás e Incêndio em Aço e Ferro Galvanizado" | sinapi.código | "92700" | descrição | "JOELHO 45 GRAUS, EM FERRO GALVANIZADO, CONEXÃO ROSQUEADA, DN 20 (3/4pol), INSTALADO EM RAMAIS E SUB-RAMAIS DE GÁS - FORNECIMENTO E INSTALAÇÃO. AF_01/2026" | null | null | sinapi.unidade | "UN"
6451 | INS.Sinapi.92702 | Sinapi.Grupo.092 | é.pertencente.a | Sinapi.Grupos | é.pertencente.a | Sinapi.Grp.092 | é.pertencente.a | Sinapi.INES | pertencente.a | "Gás" | sinapi.agrupador | "Instalações de Gás e Incêndio em Aço e Ferro Galvanizado" | sinapi.código | "92702" | descrição | "JOELHO 45 GRAUS, EM FERRO GALVANIZADO, CONEXÃO ROSQUEADA, DN 25 (1pol), INSTALADO EM RAMAIS E SUB-RAMAIS DE GÁS - FORNECIMENTO E INSTALAÇÃO. AF_01/2026" | null | null | sinapi.unidade | "UN"
6452 | INS.Sinapi.92669 | Sinapi.Grupo.092 | é.pertencente.a | Sinapi.Grupos | é.pertencente.a | Sinapi.Grp.092 | é.pertencente.a | Sinapi.INES | pertencente.a | "Gás" | sinapi.agrupador | "Instalações de Gás e Incêndio em Aço e Ferro Galvanizado" | sinapi.código | "92669" | descrição | "JOELHO 45 GRAUS, EM FERRO GALVANIZADO, CONEXÃO ROSQUEADA, DN 25 (1pol), INSTALADO EM REDE DE ALIMENTAÇÃO PARA SPRINKLER - FORNECIMENTO E INSTALAÇÃO. AF_01/2026" | null | null | sinapi.unidade | "UN"
6453 | INS.Sinapi.92671 | Sinapi.Grupo.092 | é.pertencente.a | Sinapi.Grupos | é.pertencente.a | Sinapi.Grp.092 | é.pertencente.a | Sinapi.INES | pertencente.a | "Gás" | sinapi.agrupador | "Instalações de Gás e Incêndio em Aço e Ferro Galvanizado" | sinapi.código | "92671" | descrição | "JOELHO 45 GRAUS, EM FERRO GALVANIZADO, CONEXÃO ROSQUEADA, DN 32 (1 1/4pol), INSTALADO EM REDE DE ALIMENTAÇÃO PARA SPRINKLER - FORNECIMENTO E INSTALAÇÃO. AF_01/2026" | null | null | sinapi.unidade | "UN"
6454 | INS.Sinapi.92673 | Sinapi.Grupo.092 | é.pertencente.a | Sinapi.Grupos | é.pertencente.a | Sinapi.Grp.092 | é.pertencente.a | Sinapi.INES | pertencente.a | "Gás" | sinapi.agrupador | "Instalações de Gás e Incêndio em Aço e Ferro Galvanizado" | sinapi.código | "92673" | descrição | "JOELHO 45 GRAUS, EM FERRO GALVANIZADO, CONEXÃO ROSQUEADA, DN 40 (1 1/2pol), INSTALADO EM REDE DE ALIMENTAÇÃO PARA SPRINKLER - FORNECIMENTO E INSTALAÇÃO. AF_01/2026" | null | null | sinapi.unidade | "UN"
6455 | INS.Sinapi.92675 | Sinapi.Grupo.092 | é.pertencente.a | Sinapi.Grupos | é.pertencente.a | Sinapi.Grp.092 | é.pertencente.a | Sinapi.INES | pertencente.a | "Gás" | sinapi.agrupador | "Instalações de Gás e Incêndio em Aço e Ferro Galvanizado" | sinapi.código | "92675" | descrição | "JOELHO 45 GRAUS, EM FERRO GALVANIZADO, CONEXÃO ROSQUEADA, DN 50 (2pol), INSTALADO EM REDE DE ALIMENTAÇÃO PARA SPRINKLER - FORNECIMENTO E INSTALAÇÃO. AF_01/2026" | null | null | sinapi.unidade | "UN"
6456 | INS.Sinapi.92677 | Sinapi.Grupo.092 | é.pertencente.a | Sinapi.Grupos | é.pertencente.a | Sinapi.Grp.092 | é.pertencente.a | Sinapi.INES | pertencente.a | "Gás" | sinapi.agrupador | "Instalações de Gás e Incêndio em Aço e Ferro Galvanizado" | sinapi.código | "92677" | descrição | "JOELHO 45 GRAUS, EM FERRO GALVANIZADO, CONEXÃO ROSQUEADA, DN 65 (2 1/2pol), INSTALADO EM REDE DE ALIMENTAÇÃO PARA SPRINKLER - FORNECIMENTO E INSTALAÇÃO. AF_01/2026" | null | null | sinapi.unidade | "UN"
6457 | INS.Sinapi.92635 | Sinapi.Grupo.092 | é.pertencente.a | Sinapi.Grupos | é.pertencente.a | Sinapi.Grp.092 | é.pertencente.a | Sinapi.INES | pertencente.a | "Gás" | sinapi.agrupador | "Instalações de Gás e Incêndio em Aço e Ferro Galvanizado" | sinapi.código | "92635" | descrição | "JOELHO 45 GRAUS, EM FERRO GALVANIZADO, CONEXÃO ROSQUEADA, DN 80 (3pol), INSTALADO EM REDE DE ALIMENTAÇÃO PARA HIDRANTE - FORNECIMENTO E INSTALAÇÃO. AF_01/2026" | null | null | sinapi.unidade | "UN"
6458 | INS.Sinapi.92679 | Sinapi.Grupo.092 | é.pertencente.a | Sinapi.Grupos | é.pertencente.a | Sinapi.Grp.092 | é.pertencente.a | Sinapi.INES | pertencente.a | "Gás" | sinapi.agrupador | "Instalações de Gás e Incêndio em Aço e Ferro Galvanizado" | sinapi.código | "92679" | descrição | "JOELHO 45 GRAUS, EM FERRO GALVANIZADO, CONEXÃO ROSQUEADA, DN 80 (3pol), INSTALADO EM REDE DE ALIMENTAÇÃO PARA SPRINKLER - FORNECIMENTO E INSTALAÇÃO. AF_01/2026" | null | null | sinapi.unidade | "UN"
6459 | INS.Sinapi.92381 | Sinapi.Grupo.092 | é.pertencente.a | Sinapi.Grupos | é.pertencente.a | Sinapi.Grp.092 | é.pertencente.a | Sinapi.INES | pertencente.a | "Gás" | sinapi.agrupador | "Instalações de Gás e Incêndio em Aço e Ferro Galvanizado" | sinapi.código | "92381" | descrição | "JOELHO 45 GRAUS, EM FERRO GALVANIZADO, DN 25 (1pol), CONEXÃO ROSQUEADA, INSTALADO EM REDE DE ALIMENTAÇÃO PARA HIDRANTE - FORNECIMENTO E INSTALAÇÃO. AF_01/2026" | null | null | sinapi.unidade | "UN"
6460 | INS.Sinapi.92383 | Sinapi.Grupo.092 | é.pertencente.a | Sinapi.Grupos | é.pertencente.a | Sinapi.Grp.092 | é.pertencente.a | Sinapi.INES | pertencente.a | "Gás" | sinapi.agrupador | "Instalações de Gás e Incêndio em Aço e Ferro Galvanizado" | sinapi.código | "92383" | descrição | "JOELHO 45 GRAUS, EM FERRO GALVANIZADO, DN 32 (1 1/4pol), CONEXÃO ROSQUEADA, INSTALADO EM REDE DE ALIMENTAÇÃO PARA HIDRANTE - FORNECIMENTO E INSTALAÇÃO. AF_01/2026" | null | null | sinapi.unidade | "UN"
6461 | INS.Sinapi.92385 | Sinapi.Grupo.092 | é.pertencente.a | Sinapi.Grupos | é.pertencente.a | Sinapi.Grp.092 | é.pertencente.a | Sinapi.INES | pertencente.a | "Gás" | sinapi.agrupador | "Instalações de Gás e Incêndio em Aço e Ferro Galvanizado" | sinapi.código | "92385" | descrição | "JOELHO 45 GRAUS, EM FERRO GALVANIZADO, DN 40 (1 1/2pol), CONEXÃO ROSQUEADA, INSTALADO EM REDE DE ALIMENTAÇÃO PARA HIDRANTE - FORNECIMENTO E INSTALAÇÃO. AF_01/2026" | null | null | sinapi.unidade | "UN"
6462 | INS.Sinapi.92350 | Sinapi.Grupo.092 | é.pertencente.a | Sinapi.Grupos | é.pertencente.a | Sinapi.Grp.092 | é.pertencente.a | Sinapi.INES | pertencente.a | "Gás" | sinapi.agrupador | "Instalações de Gás e Incêndio em Aço e Ferro Galvanizado" | sinapi.código | "92350" | descrição | "JOELHO 45 GRAUS, EM FERRO GALVANIZADO, DN 50 (2pol), CONEXÃO ROSQUEADA, INSTALADO EM PRUMADAS - FORNECIMENTO E INSTALAÇÃO. AF_01/2026" | null | null | sinapi.unidade | "UN"
6463 | INS.Sinapi.92387 | Sinapi.Grupo.092 | é.pertencente.a | Sinapi.Grupos | é.pertencente.a | Sinapi.Grp.092 | é.pertencente.a | Sinapi.INES | pertencente.a | "Gás" | sinapi.agrupador | "Instalações de Gás e Incêndio em Aço e Ferro Galvanizado" | sinapi.código | "92387" | descrição | "JOELHO 45 GRAUS, EM FERRO GALVANIZADO, DN 50 (2pol), CONEXÃO ROSQUEADA, INSTALADO EM REDE DE ALIMENTAÇÃO PARA HIDRANTE - FORNECIMENTO E INSTALAÇÃO. AF_01/2026" | null | null | sinapi.unidade | "UN"
6464 | INS.Sinapi.92352 | Sinapi.Grupo.092 | é.pertencente.a | Sinapi.Grupos | é.pertencente.a | Sinapi.Grp.092 | é.pertencente.a | Sinapi.INES | pertencente.a | "Gás" | sinapi.agrupador | "Instalações de Gás e Incêndio em Aço e Ferro Galvanizado" | sinapi.código | "92352" | descrição | "JOELHO 45 GRAUS, EM FERRO GALVANIZADO, DN 65 (2 1/2pol), CONEXÃO ROSQUEADA, INSTALADO EM PRUMADAS - FORNECIMENTO E INSTALAÇÃO. AF_01/2026" | null | null | sinapi.unidade | "UN"
6465 | INS.Sinapi.92389 | Sinapi.Grupo.092 | é.pertencente.a | Sinapi.Grupos | é.pertencente.a | Sinapi.Grp.092 | é.pertencente.a | Sinapi.INES | pertencente.a | "Gás" | sinapi.agrupador | "Instalações de Gás e Incêndio em Aço e Ferro Galvanizado" | sinapi.código | "92389" | descrição | "JOELHO 45 GRAUS, EM FERRO GALVANIZADO, DN 65 (2 1/2pol), CONEXÃO ROSQUEADA, INSTALADO EM REDE DE ALIMENTAÇÃO PARA HIDRANTE - FORNECIMENTO E INSTALAÇÃO. AF_01/2026" | null | null | sinapi.unidade | "UN"
6466 | INS.Sinapi.92354 | Sinapi.Grupo.092 | é.pertencente.a | Sinapi.Grupos | é.pertencente.a | Sinapi.Grp.092 | é.pertencente.a | Sinapi.INES | pertencente.a | "Gás" | sinapi.agrupador | "Instalações de Gás e Incêndio em Aço e Ferro Galvanizado" | sinapi.código | "92354" | descrição | "JOELHO 45 GRAUS, EM FERRO GALVANIZADO, DN 80 (3pol), CONEXÃO ROSQUEADA, INSTALADO EM PRUMADAS - FORNECIMENTO E INSTALAÇÃO. AF_01/2026" | null | null | sinapi.unidade | "UN"
6467 | INS.Sinapi.92699 | Sinapi.Grupo.092 | é.pertencente.a | Sinapi.Grupos | é.pertencente.a | Sinapi.Grp.092 | é.pertencente.a | Sinapi.INES | pertencente.a | "Gás" | sinapi.agrupador | "Instalações de Gás e Incêndio em Aço e Ferro Galvanizado" | sinapi.código | "92699" | descrição | "JOELHO 90 GRAUS, EM FERRO GALVANIZADO, CONEXÃO ROSQUEADA, DN 15 (1/2pol), INSTALADO EM RAMAIS E SUB-RAMAIS DE GÁS - FORNECIMENTO E INSTALAÇÃO. AF_01/2026" | null | null | sinapi.unidade | "UN"
6468 | INS.Sinapi.92701 | Sinapi.Grupo.092 | é.pertencente.a | Sinapi.Grupos | é.pertencente.a | Sinapi.Grp.092 | é.pertencente.a | Sinapi.INES | pertencente.a | "Gás" | sinapi.agrupador | "Instalações de Gás e Incêndio em Aço e Ferro Galvanizado" | sinapi.código | "92701" | descrição | "JOELHO 90 GRAUS, EM FERRO GALVANIZADO, CONEXÃO ROSQUEADA, DN 20 (3/4pol), INSTALADO EM RAMAIS E SUB-RAMAIS DE GÁS - FORNECIMENTO E INSTALAÇÃO. AF_01/2026" | null | null | sinapi.unidade | "UN"
6469 | INS.Sinapi.92703 | Sinapi.Grupo.092 | é.pertencente.a | Sinapi.Grupos | é.pertencente.a | Sinapi.Grp.092 | é.pertencente.a | Sinapi.INES | pertencente.a | "Gás" | sinapi.agrupador | "Instalações de Gás e Incêndio em Aço e Ferro Galvanizado" | sinapi.código | "92703" | descrição | "JOELHO 90 GRAUS, EM FERRO GALVANIZADO, CONEXÃO ROSQUEADA, DN 25 (1pol), INSTALADO EM RAMAIS E SUB-RAMAIS DE GÁS - FORNECIMENTO E INSTALAÇÃO. AF_01/2026" | null | null | sinapi.unidade | "UN"
6470 | INS.Sinapi.92670 | Sinapi.Grupo.092 | é.pertencente.a | Sinapi.Grupos | é.pertencente.a | Sinapi.Grp.092 | é.pertencente.a | Sinapi.INES | pertencente.a | "Gás" | sinapi.agrupador | "Instalações de Gás e Incêndio em Aço e Ferro Galvanizado" | sinapi.código | "92670" | descrição | "JOELHO 90 GRAUS, EM FERRO GALVANIZADO, CONEXÃO ROSQUEADA, DN 25 (1pol), INSTALADO EM REDE DE ALIMENTAÇÃO PARA SPRINKLER - FORNECIMENTO E INSTALAÇÃO. AF_01/2026" | null | null | sinapi.unidade | "UN"
6471 | INS.Sinapi.92672 | Sinapi.Grupo.092 | é.pertencente.a | Sinapi.Grupos | é.pertencente.a | Sinapi.Grp.092 | é.pertencente.a | Sinapi.INES | pertencente.a | "Gás" | sinapi.agrupador | "Instalações de Gás e Incêndio em Aço e Ferro Galvanizado" | sinapi.código | "92672" | descrição | "JOELHO 90 GRAUS, EM FERRO GALVANIZADO, CONEXÃO ROSQUEADA, DN 32 (1 1/4pol), INSTALADO EM REDE DE ALIMENTAÇÃO PARA SPRINKLER - FORNECIMENTO E INSTALAÇÃO. AF_01/2026" | null | null | sinapi.unidade | "UN"
6472 | INS.Sinapi.92674 | Sinapi.Grupo.092 | é.pertencente.a | Sinapi.Grupos | é.pertencente.a | Sinapi.Grp.092 | é.pertencente.a | Sinapi.INES | pertencente.a | "Gás" | sinapi.agrupador | "Instalações de Gás e Incêndio em Aço e Ferro Galvanizado" | sinapi.código | "92674" | descrição | "JOELHO 90 GRAUS, EM FERRO GALVANIZADO, CONEXÃO ROSQUEADA, DN 40 (1 1/2pol), INSTALADO EM REDE DE ALIMENTAÇÃO PARA SPRINKLER - FORNECIMENTO E INSTALAÇÃO. AF_01/2026" | null | null | sinapi.unidade | "UN"
6473 | INS.Sinapi.92676 | Sinapi.Grupo.092 | é.pertencente.a | Sinapi.Grupos | é.pertencente.a | Sinapi.Grp.092 | é.pertencente.a | Sinapi.INES | pertencente.a | "Gás" | sinapi.agrupador | "Instalações de Gás e Incêndio em Aço e Ferro Galvanizado" | sinapi.código | "92676" | descrição | "JOELHO 90 GRAUS, EM FERRO GALVANIZADO, CONEXÃO ROSQUEADA, DN 50 (2pol), INSTALADO EM REDE DE ALIMENTAÇÃO PARA SPRINKLER - FORNECIMENTO E INSTALAÇÃO. AF_01/2026" | null | null | sinapi.unidade | "UN"
6474 | INS.Sinapi.92678 | Sinapi.Grupo.092 | é.pertencente.a | Sinapi.Grupos | é.pertencente.a | Sinapi.Grp.092 | é.pertencente.a | Sinapi.INES | pertencente.a | "Gás" | sinapi.agrupador | "Instalações de Gás e Incêndio em Aço e Ferro Galvanizado" | sinapi.código | "92678" | descrição | "JOELHO 90 GRAUS, EM FERRO GALVANIZADO, CONEXÃO ROSQUEADA, DN 65 (2 1/2pol), INSTALADO EM REDE DE ALIMENTAÇÃO PARA SPRINKLER - FORNECIMENTO E INSTALAÇÃO. AF_01/2026" | null | null | sinapi.unidade | "UN"
6475 | INS.Sinapi.92636 | Sinapi.Grupo.092 | é.pertencente.a | Sinapi.Grupos | é.pertencente.a | Sinapi.Grp.092 | é.pertencente.a | Sinapi.INES | pertencente.a | "Gás" | sinapi.agrupador | "Instalações de Gás e Incêndio em Aço e Ferro Galvanizado" | sinapi.código | "92636" | descrição | "JOELHO 90 GRAUS, EM FERRO GALVANIZADO, CONEXÃO ROSQUEADA, DN 80 (3pol), INSTALADO EM REDE DE ALIMENTAÇÃO PARA HIDRANTE - FORNECIMENTO E INSTALAÇÃO. AF_01/2026" | null | null | sinapi.unidade | "UN"
6476 | INS.Sinapi.92680 | Sinapi.Grupo.092 | é.pertencente.a | Sinapi.Grupos | é.pertencente.a | Sinapi.Grp.092 | é.pertencente.a | Sinapi.INES | pertencente.a | "Gás" | sinapi.agrupador | "Instalações de Gás e Incêndio em Aço e Ferro Galvanizado" | sinapi.código | "92680" | descrição | "JOELHO 90 GRAUS, EM FERRO GALVANIZADO, CONEXÃO ROSQUEADA, DN 80 (3pol), INSTALADO EM REDE DE ALIMENTAÇÃO PARA SPRINKLER - FORNECIMENTO E INSTALAÇÃO. AF_01/2026" | null | null | sinapi.unidade | "UN"
6477 | INS.Sinapi.92382 | Sinapi.Grupo.092 | é.pertencente.a | Sinapi.Grupos | é.pertencente.a | Sinapi.Grp.092 | é.pertencente.a | Sinapi.INES | pertencente.a | "Gás" | sinapi.agrupador | "Instalações de Gás e Incêndio em Aço e Ferro Galvanizado" | sinapi.código | "92382" | descrição | "JOELHO 90 GRAUS, EM FERRO GALVANIZADO, DN 25 (1pol), CONEXÃO ROSQUEADA, INSTALADO EM REDE DE ALIMENTAÇÃO PARA HIDRANTE - FORNECIMENTO E INSTALAÇÃO. AF_01/2026" | null | null | sinapi.unidade | "UN"
6478 | INS.Sinapi.92384 | Sinapi.Grupo.092 | é.pertencente.a | Sinapi.Grupos | é.pertencente.a | Sinapi.Grp.092 | é.pertencente.a | Sinapi.INES | pertencente.a | "Gás" | sinapi.agrupador | "Instalações de Gás e Incêndio em Aço e Ferro Galvanizado" | sinapi.código | "92384" | descrição | "JOELHO 90 GRAUS, EM FERRO GALVANIZADO, DN 32 (1 1/4pol), CONEXÃO ROSQUEADA, INSTALADO EM REDE DE ALIMENTAÇÃO PARA HIDRANTE - FORNECIMENTO E INSTALAÇÃO. AF_01/2026" | null | null | sinapi.unidade | "UN"
6479 | INS.Sinapi.92386 | Sinapi.Grupo.092 | é.pertencente.a | Sinapi.Grupos | é.pertencente.a | Sinapi.Grp.092 | é.pertencente.a | Sinapi.INES | pertencente.a | "Gás" | sinapi.agrupador | "Instalações de Gás e Incêndio em Aço e Ferro Galvanizado" | sinapi.código | "92386" | descrição | "JOELHO 90 GRAUS, EM FERRO GALVANIZADO, DN 40 (1 1/2pol), CONEXÃO ROSQUEADA, INSTALADO EM REDE DE ALIMENTAÇÃO PARA HIDRANTE - FORNECIMENTO E INSTALAÇÃO. AF_01/2026" | null | null | sinapi.unidade | "UN"
6480 | INS.Sinapi.92351 | Sinapi.Grupo.092 | é.pertencente.a | Sinapi.Grupos | é.pertencente.a | Sinapi.Grp.092 | é.pertencente.a | Sinapi.INES | pertencente.a | "Gás" | sinapi.agrupador | "Instalações de Gás e Incêndio em Aço e Ferro Galvanizado" | sinapi.código | "92351" | descrição | "JOELHO 90 GRAUS, EM FERRO GALVANIZADO, DN 50 (2pol), CONEXÃO ROSQUEADA, INSTALADO EM PRUMADAS - FORNECIMENTO E INSTALAÇÃO. AF_01/2026" | null | null | sinapi.unidade | "UN"
6481 | INS.Sinapi.92388 | Sinapi.Grupo.092 | é.pertencente.a | Sinapi.Grupos | é.pertencente.a | Sinapi.Grp.092 | é.pertencente.a | Sinapi.INES | pertencente.a | "Gás" | sinapi.agrupador | "Instalações de Gás e Incêndio em Aço e Ferro Galvanizado" | sinapi.código | "92388" | descrição | "JOELHO 90 GRAUS, EM FERRO GALVANIZADO, DN 50 (2pol), CONEXÃO ROSQUEADA, INSTALADO EM REDE DE ALIMENTAÇÃO PARA HIDRANTE - FORNECIMENTO E INSTALAÇÃO. AF_01/2026" | null | null | sinapi.unidade | "UN"
6482 | INS.Sinapi.92353 | Sinapi.Grupo.092 | é.pertencente.a | Sinapi.Grupos | é.pertencente.a | Sinapi.Grp.092 | é.pertencente.a | Sinapi.INES | pertencente.a | "Gás" | sinapi.agrupador | "Instalações de Gás e Incêndio em Aço e Ferro Galvanizado" | sinapi.código | "92353" | descrição | "JOELHO 90 GRAUS, EM FERRO GALVANIZADO, DN 65 (2 1/2pol), CONEXÃO ROSQUEADA, INSTALADO EM PRUMADAS - FORNECIMENTO E INSTALAÇÃO. AF_01/2026" | null | null | sinapi.unidade | "UN"
6483 | INS.Sinapi.92390 | Sinapi.Grupo.092 | é.pertencente.a | Sinapi.Grupos | é.pertencente.a | Sinapi.Grp.092 | é.pertencente.a | Sinapi.INES | pertencente.a | "Gás" | sinapi.agrupador | "Instalações de Gás e Incêndio em Aço e Ferro Galvanizado" | sinapi.código | "92390" | descrição | "JOELHO 90 GRAUS, EM FERRO GALVANIZADO, DN 65 (2 1/2pol), CONEXÃO ROSQUEADA, INSTALADO EM REDE DE ALIMENTAÇÃO PARA HIDRANTE - FORNECIMENTO E INSTALAÇÃO. AF_01/2026" | null | null | sinapi.unidade | "UN"
6484 | INS.Sinapi.92355 | Sinapi.Grupo.092 | é.pertencente.a | Sinapi.Grupos | é.pertencente.a | Sinapi.Grp.092 | é.pertencente.a | Sinapi.INES | pertencente.a | "Gás" | sinapi.agrupador | "Instalações de Gás e Incêndio em Aço e Ferro Galvanizado" | sinapi.código | "92355" | descrição | "JOELHO 90 GRAUS, EM FERRO GALVANIZADO, DN 80 (3pol), CONEXÃO ROSQUEADA, INSTALADO EM PRUMADAS - FORNECIMENTO E INSTALAÇÃO. AF_01/2026" | null | null | sinapi.unidade | "UN"
6485 | INS.Sinapi.101925 | Sinapi.Grupo.092 | é.pertencente.a | Sinapi.Grupos | é.pertencente.a | Sinapi.Grp.092 | é.pertencente.a | Sinapi.INES | pertencente.a | "Gás" | sinapi.agrupador | "Instalações de Gás e Incêndio em Aço e Ferro Galvanizado" | sinapi.código | "101925" | descrição | "JOELHO 90°, EM FERRO GALVANIZADO, 4 pol, CONEXÃO ROSQUEADA, INSTALADO EM PRUMADAS - FORNECIMENTO E INSTALAÇÃO. AF_01/2026" | null | null | sinapi.unidade | "UN"
6486 | INS.Sinapi.101934 | Sinapi.Grupo.092 | é.pertencente.a | Sinapi.Grupos | é.pertencente.a | Sinapi.Grp.092 | é.pertencente.a | Sinapi.INES | pertencente.a | "Gás" | sinapi.agrupador | "Instalações de Gás e Incêndio em Aço e Ferro Galvanizado" | sinapi.código | "101934" | descrição | "JOELHO 90°, EM FERRO GALVANIZADO, 4 pol, CONEXÃO ROSQUEADA, INSTALADO EM REDE DE ALIMENTAÇÃO PARA HIDRANTE - FORNECIMENTO E INSTALAÇÃO. AF_01/2026" | null | null | sinapi.unidade | "UN"
6487 | INS.Sinapi.97541 | Sinapi.Grupo.092 | é.pertencente.a | Sinapi.Grupos | é.pertencente.a | Sinapi.Grp.092 | é.pertencente.a | Sinapi.INES | pertencente.a | "Gás" | sinapi.agrupador | "Instalações de Gás e Incêndio em Aço e Ferro Galvanizado" | sinapi.código | "97541" | descrição | "LUVA COM REDUÇÃO, EM AÇO, CONEXÃO SOLDADA, DN 20 X 15 MM (3/4pol X 1/2pol), INSTALADO EM RAMAIS E SUB-RAMAIS DE GÁS - FORNECIMENTO E INSTALAÇÃO. AF_01/2026" | null | null | sinapi.unidade | "UN"
6488 | INS.Sinapi.97462 | Sinapi.Grupo.092 | é.pertencente.a | Sinapi.Grupos | é.pertencente.a | Sinapi.Grp.092 | é.pertencente.a | Sinapi.INES | pertencente.a | "Gás" | sinapi.agrupador | "Instalações de Gás e Incêndio em Aço e Ferro Galvanizado" | sinapi.código | "97462" | descrição | "LUVA COM REDUÇÃO, EM AÇO, CONEXÃO SOLDADA, DN 25 X 20 MM (1 X 3/4pol), INSTALADO EM REDE DE ALIMENTAÇÃO PARA HIDRANTE - FORNECIMENTO E INSTALAÇÃO. AF_01/2026" | null | null | sinapi.unidade | "UN"
6489 | INS.Sinapi.97544 | Sinapi.Grupo.092 | é.pertencente.a | Sinapi.Grupos | é.pertencente.a | Sinapi.Grp.092 | é.pertencente.a | Sinapi.INES | pertencente.a | "Gás" | sinapi.agrupador | "Instalações de Gás e Incêndio em Aço e Ferro Galvanizado" | sinapi.código | "97544" | descrição | "LUVA COM REDUÇÃO, EM AÇO, CONEXÃO SOLDADA, DN 25 X 20 MM (1pol X 3/4pol), INSTALADO EM RAMAIS E SUB-RAMAIS DE GÁS - FORNECIMENTO E INSTALAÇÃO. AF_01/2026" | null | null | sinapi.unidade | "UN"
6490 | INS.Sinapi.97500 | Sinapi.Grupo.092 | é.pertencente.a | Sinapi.Grupos | é.pertencente.a | Sinapi.Grp.092 | é.pertencente.a | Sinapi.INES | pertencente.a | "Gás" | sinapi.agrupador | "Instalações de Gás e Incêndio em Aço e Ferro Galvanizado" | sinapi.código | "97500" | descrição | "LUVA COM REDUÇÃO, EM AÇO, CONEXÃO SOLDADA, DN 25 X 20 MM (1pol X 3/4pol), INSTALADO EM REDE DE ALIMENTAÇÃO PARA SPRINKLER - FORNECIMENTO E INSTALAÇÃO. AF_01/2026" | null | null | sinapi.unidade | "UN"
6491 | INS.Sinapi.97465 | Sinapi.Grupo.092 | é.pertencente.a | Sinapi.Grupos | é.pertencente.a | Sinapi.Grp.092 | é.pertencente.a | Sinapi.INES | pertencente.a | "Gás" | sinapi.agrupador | "Instalações de Gás e Incêndio em Aço e Ferro Galvanizado" | sinapi.código | "97465" | descrição | "LUVA COM REDUÇÃO, EM AÇO, CONEXÃO SOLDADA, DN 32 X 25 MM (1 1/4pol X 1pol), INSTALADO EM REDE DE ALIMENTAÇÃO PARA HIDRANTE - FORNECIMENTO E INSTALAÇÃO. AF_01/2026" | null | null | sinapi.unidade | "UN"
6492 | INS.Sinapi.97503 | Sinapi.Grupo.092 | é.pertencente.a | Sinapi.Grupos | é.pertencente.a | Sinapi.Grp.092 | é.pertencente.a | Sinapi.INES | pertencente.a | "Gás" | sinapi.agrupador | "Instalações de Gás e Incêndio em Aço e Ferro Galvanizado" | sinapi.código | "97503" | descrição | "LUVA COM REDUÇÃO, EM AÇO, CONEXÃO SOLDADA, DN 32 X 25 MM (1 1/4pol X 1pol), INSTALADO EM REDE DE ALIMENTAÇÃO PARA SPRINKLER - FORNECIMENTO E INSTALAÇÃO. AF_01/2026" | null | null | sinapi.unidade | "UN"
6493 | INS.Sinapi.97468 | Sinapi.Grupo.092 | é.pertencente.a | Sinapi.Grupos | é.pertencente.a | Sinapi.Grp.092 | é.pertencente.a | Sinapi.INES | pertencente.a | "Gás" | sinapi.agrupador | "Instalações de Gás e Incêndio em Aço e Ferro Galvanizado" | sinapi.código | "97468" | descrição | "LUVA COM REDUÇÃO, EM AÇO, CONEXÃO SOLDADA, DN 40 X 32 MM (1 1/2pol X 1 1/4pol), INSTALADO EM REDE DE ALIMENTAÇÃO PARA HIDRANTE - FORNECIMENTO E INSTALAÇÃO. AF_01/2026" | null | null | sinapi.unidade | "UN"
6494 | INS.Sinapi.97506 | Sinapi.Grupo.092 | é.pertencente.a | Sinapi.Grupos | é.pertencente.a | Sinapi.Grp.092 | é.pertencente.a | Sinapi.INES | pertencente.a | "Gás" | sinapi.agrupador | "Instalações de Gás e Incêndio em Aço e Ferro Galvanizado" | sinapi.código | "97506" | descrição | "LUVA COM REDUÇÃO, EM AÇO, CONEXÃO SOLDADA, DN 40 X 32 MM (1 1/2pol X 1 1/4pol), INSTALADO EM REDE DE ALIMENTAÇÃO PARA SPRINKLER - FORNECIMENTO E INSTALAÇÃO. AF_01/2026" | null | null | sinapi.unidade | "UN"
6495 | INS.Sinapi.97444 | Sinapi.Grupo.092 | é.pertencente.a | Sinapi.Grupos | é.pertencente.a | Sinapi.Grp.092 | é.pertencente.a | Sinapi.INES | pertencente.a | "Gás" | sinapi.agrupador | "Instalações de Gás e Incêndio em Aço e Ferro Galvanizado" | sinapi.código | "97444" | descrição | "LUVA COM REDUÇÃO, EM AÇO, CONEXÃO SOLDADA, DN 50 X 40 MM (2 X 1 1/2pol), INSTALADO EM PRUMADAS - FORNECIMENTO E INSTALAÇÃO. AF_01/2026" | null | null | sinapi.unidade | "UN"
6496 | INS.Sinapi.97471 | Sinapi.Grupo.092 | é.pertencente.a | Sinapi.Grupos | é.pertencente.a | Sinapi.Grp.092 | é.pertencente.a | Sinapi.INES | pertencente.a | "Gás" | sinapi.agrupador | "Instalações de Gás e Incêndio em Aço e Ferro Galvanizado" | sinapi.código | "97471" | descrição | "LUVA COM REDUÇÃO, EM AÇO, CONEXÃO SOLDADA, DN 50 X 40 MM (2pol X 1 1/2pol), INSTALADO EM REDE DE ALIMENTAÇÃO PARA HIDRANTE - FORNECIMENTO E INSTALAÇÃO. AF_01/2026" | null | null | sinapi.unidade | "UN"
6497 | INS.Sinapi.97509 | Sinapi.Grupo.092 | é.pertencente.a | Sinapi.Grupos | é.pertencente.a | Sinapi.Grp.092 | é.pertencente.a | Sinapi.INES | pertencente.a | "Gás" | sinapi.agrupador | "Instalações de Gás e Incêndio em Aço e Ferro Galvanizado" | sinapi.código | "97509" | descrição | "LUVA COM REDUÇÃO, EM AÇO, CONEXÃO SOLDADA, DN 50 X 40 MM (2pol X 1 1/2pol), INSTALADO EM REDE DE ALIMENTAÇÃO PARA SPRINKLER - FORNECIMENTO E INSTALAÇÃO. AF_01/2026" | null | null | sinapi.unidade | "UN"
6498 | INS.Sinapi.97447 | Sinapi.Grupo.092 | é.pertencente.a | Sinapi.Grupos | é.pertencente.a | Sinapi.Grp.092 | é.pertencente.a | Sinapi.INES | pertencente.a | "Gás" | sinapi.agrupador | "Instalações de Gás e Incêndio em Aço e Ferro Galvanizado" | sinapi.código | "97447" | descrição | "LUVA COM REDUÇÃO, EM AÇO, CONEXÃO SOLDADA, DN 65 X 50 MM (2 1/2pol X 2pol), INSTALADO EM PRUMADAS - FORNECIMENTO E INSTALAÇÃO. AF_01/2026" | null | null | sinapi.unidade | "UN"
6499 | INS.Sinapi.97475 | Sinapi.Grupo.092 | é.pertencente.a | Sinapi.Grupos | é.pertencente.a | Sinapi.Grp.092 | é.pertencente.a | Sinapi.INES | pertencente.a | "Gás" | sinapi.agrupador | "Instalações de Gás e Incêndio em Aço e Ferro Galvanizado" | sinapi.código | "97475" | descrição | "LUVA COM REDUÇÃO, EM AÇO, CONEXÃO SOLDADA, DN 65 X 50 MM (2 1/2pol X 2pol), INSTALADO EM REDE DE ALIMENTAÇÃO PARA HIDRANTE - FORNECIMENTO E INSTALAÇÃO. AF_01/2026" | null | null | sinapi.unidade | "UN"
6500 | INS.Sinapi.97512 | Sinapi.Grupo.092 | é.pertencente.a | Sinapi.Grupos | é.pertencente.a | Sinapi.Grp.092 | é.pertencente.a | Sinapi.INES | pertencente.a | "Gás" | sinapi.agrupador | "Instalações de Gás e Incêndio em Aço e Ferro Galvanizado" | sinapi.código | "97512" | descrição | "LUVA COM REDUÇÃO, EM AÇO, CONEXÃO SOLDADA, DN 65 X 50 MM (2 1/2pol X 2pol), INSTALADO EM REDE DE ALIMENTAÇÃO PARA SPRINKLER - FORNECIMENTO E INSTALAÇÃO. AF_01/2026" | null | null | sinapi.unidade | "UN"
6501 | INS.Sinapi.97450 | Sinapi.Grupo.092 | é.pertencente.a | Sinapi.Grupos | é.pertencente.a | Sinapi.Grp.092 | é.pertencente.a | Sinapi.INES | pertencente.a | "Gás" | sinapi.agrupador | "Instalações de Gás e Incêndio em Aço e Ferro Galvanizado" | sinapi.código | "97450" | descrição | "LUVA COM REDUÇÃO, EM AÇO, CONEXÃO SOLDADA, DN 80 X 65 MM (3pol X 2 1/2pol), INSTALADO EM PRUMADAS - FORNECIMENTO E INSTALAÇÃO. AF_01/2026" | null | null | sinapi.unidade | "UN"
6502 | INS.Sinapi.97478 | Sinapi.Grupo.092 | é.pertencente.a | Sinapi.Grupos | é.pertencente.a | Sinapi.Grp.092 | é.pertencente.a | Sinapi.INES | pertencente.a | "Gás" | sinapi.agrupador | "Instalações de Gás e Incêndio em Aço e Ferro Galvanizado" | sinapi.código | "97478" | descrição | "LUVA COM REDUÇÃO, EM AÇO, CONEXÃO SOLDADA, DN 80 X 65 MM (3pol X 2 1/2pol), INSTALADO EM REDE DE ALIMENTAÇÃO PARA HIDRANTE - FORNECIMENTO E INSTALAÇÃO. AF_01/2026" | null | null | sinapi.unidade | "UN"
6503 | INS.Sinapi.97515 | Sinapi.Grupo.092 | é.pertencente.a | Sinapi.Grupos | é.pertencente.a | Sinapi.Grp.092 | é.pertencente.a | Sinapi.INES | pertencente.a | "Gás" | sinapi.agrupador | "Instalações de Gás e Incêndio em Aço e Ferro Galvanizado" | sinapi.código | "97515" | descrição | "LUVA COM REDUÇÃO, EM AÇO, CONEXÃO SOLDADA, DN 80 X 65 MM (3pol X 2 1/2pol), INSTALADO EM REDE DE ALIMENTAÇÃO PARA SPRINKLER - FORNECIMENTO E INSTALAÇÃO. AF_01/2026" | null | null | sinapi.unidade | "UN"
6504 | INS.Sinapi.92928 | Sinapi.Grupo.092 | é.pertencente.a | Sinapi.Grupos | é.pertencente.a | Sinapi.Grp.092 | é.pertencente.a | Sinapi.INES | pertencente.a | "Gás" | sinapi.agrupador | "Instalações de Gás e Incêndio em Aço e Ferro Galvanizado" | sinapi.código | "92928" | descrição | "LUVA DE REDUÇÃO, EM FERRO GALVANIZADO, 1 1/2pol X 1 1/4 pol, CONEXÃO ROSQUEADA, INSTALADO EM REDE DE ALIMENTAÇÃO PARA HIDRANTE - FORNECIMENTO E INSTALAÇÃO. AF_01/2026" | null | null | sinapi.unidade | "UN"
6505 | INS.Sinapi.92943 | Sinapi.Grupo.092 | é.pertencente.a | Sinapi.Grupos | é.pertencente.a | Sinapi.Grp.092 | é.pertencente.a | Sinapi.INES | pertencente.a | "Gás" | sinapi.agrupador | "Instalações de Gás e Incêndio em Aço e Ferro Galvanizado" | sinapi.código | "92943" | descrição | "LUVA DE REDUÇÃO, EM FERRO GALVANIZADO, 1 1/2pol X 1 1/4 pol, CONEXÃO ROSQUEADA, INSTALADO EM REDE DE ALIMENTAÇÃO PARA SPRINKLER - FORNECIMENTO E INSTALAÇÃO. AF_01/2026" | null | null | sinapi.unidade | "UN"
6506 | INS.Sinapi.92929 | Sinapi.Grupo.092 | é.pertencente.a | Sinapi.Grupos | é.pertencente.a | Sinapi.Grp.092 | é.pertencente.a | Sinapi.INES | pertencente.a | "Gás" | sinapi.agrupador | "Instalações de Gás e Incêndio em Aço e Ferro Galvanizado" | sinapi.código | "92929" | descrição | "LUVA DE REDUÇÃO, EM FERRO GALVANIZADO, 1 1/2pol X 1 pol, CONEXÃO ROSQUEADA, INSTALADO EM REDE DE ALIMENTAÇÃO PARA HIDRANTE - FORNECIMENTO E INSTALAÇÃO. AF_01/2026" | null | null | sinapi.unidade | "UN"
6507 | INS.Sinapi.92944 | Sinapi.Grupo.092 | é.pertencente.a | Sinapi.Grupos | é.pertencente.a | Sinapi.Grp.092 | é.pertencente.a | Sinapi.INES | pertencente.a | "Gás" | sinapi.agrupador | "Instalações de Gás e Incêndio em Aço e Ferro Galvanizado" | sinapi.código | "92944" | descrição | "LUVA DE REDUÇÃO, EM FERRO GALVANIZADO, 1 1/2pol X 1 pol, CONEXÃO ROSQUEADA, INSTALADO EM REDE DE ALIMENTAÇÃO PARA SPRINKLER - FORNECIMENTO E INSTALAÇÃO. AF_01/2026" | null | null | sinapi.unidade | "UN"
6508 | INS.Sinapi.92930 | Sinapi.Grupo.092 | é.pertencente.a | Sinapi.Grupos | é.pertencente.a | Sinapi.Grp.092 | é.pertencente.a | Sinapi.INES | pertencente.a | "Gás" | sinapi.agrupador | "Instalações de Gás e Incêndio em Aço e Ferro Galvanizado" | sinapi.código | "92930" | descrição | "LUVA DE REDUÇÃO, EM FERRO GALVANIZADO, 1 1/2pol X 3/4 pol, CONEXÃO ROSQUEADA, INSTALADO EM REDE DE ALIMENTAÇÃO PARA HIDRANTE - FORNECIMENTO E INSTALAÇÃO. AF_01/2026" | null | null | sinapi.unidade | "UN"
6509 | INS.Sinapi.92945 | Sinapi.Grupo.092 | é.pertencente.a | Sinapi.Grupos | é.pertencente.a | Sinapi.Grp.092 | é.pertencente.a | Sinapi.INES | pertencente.a | "Gás" | sinapi.agrupador | "Instalações de Gás e Incêndio em Aço e Ferro Galvanizado" | sinapi.código | "92945" | descrição | "LUVA DE REDUÇÃO, EM FERRO GALVANIZADO, 1 1/2pol X 3/4 pol, CONEXÃO ROSQUEADA, INSTALADO EM REDE DE ALIMENTAÇÃO PARA SPRINKLER - FORNECIMENTO E INSTALAÇÃO. AF_01/2026" | null | null | sinapi.unidade | "UN"
6510 | INS.Sinapi.92925 | Sinapi.Grupo.092 | é.pertencente.a | Sinapi.Grupos | é.pertencente.a | Sinapi.Grp.092 | é.pertencente.a | Sinapi.INES | pertencente.a | "Gás" | sinapi.agrupador | "Instalações de Gás e Incêndio em Aço e Ferro Galvanizado" | sinapi.código | "92925" | descrição | "LUVA DE REDUÇÃO, EM FERRO GALVANIZADO, 1 1/4pol X 1 pol, CONEXÃO ROSQUEADA, INSTALADO EM REDE DE ALIMENTAÇÃO PARA HIDRANTE - FORNECIMENTO E INSTALAÇÃO. AF_01/2026" | null | null | sinapi.unidade | "UN"
6511 | INS.Sinapi.92940 | Sinapi.Grupo.092 | é.pertencente.a | Sinapi.Grupos | é.pertencente.a | Sinapi.Grp.092 | é.pertencente.a | Sinapi.INES | pertencente.a | "Gás" | sinapi.agrupador | "Instalações de Gás e Incêndio em Aço e Ferro Galvanizado" | sinapi.código | "92940" | descrição | "LUVA DE REDUÇÃO, EM FERRO GALVANIZADO, 1 1/4pol X 1 pol, CONEXÃO ROSQUEADA, INSTALADO EM REDE DE ALIMENTAÇÃO PARA SPRINKLER - FORNECIMENTO E INSTALAÇÃO. AF_01/2026" | null | null | sinapi.unidade | "UN"
6512 | INS.Sinapi.92926 | Sinapi.Grupo.092 | é.pertencente.a | Sinapi.Grupos | é.pertencente.a | Sinapi.Grp.092 | é.pertencente.a | Sinapi.INES | pertencente.a | "Gás" | sinapi.agrupador | "Instalações de Gás e Incêndio em Aço e Ferro Galvanizado" | sinapi.código | "92926" | descrição | "LUVA DE REDUÇÃO, EM FERRO GALVANIZADO, 1 1/4pol X 1/2 pol, CONEXÃO ROSQUEADA, INSTALADO EM REDE DE ALIMENTAÇÃO PARA HIDRANTE - FORNECIMENTO E INSTALAÇÃO. AF_01/2026" | null | null | sinapi.unidade | "UN"
6513 | INS.Sinapi.92941 | Sinapi.Grupo.092 | é.pertencente.a | Sinapi.Grupos | é.pertencente.a | Sinapi.Grp.092 | é.pertencente.a | Sinapi.INES | pertencente.a | "Gás" | sinapi.agrupador | "Instalações de Gás e Incêndio em Aço e Ferro Galvanizado" | sinapi.código | "92941" | descrição | "LUVA DE REDUÇÃO, EM FERRO GALVANIZADO, 1 1/4pol X 1/2 pol, CONEXÃO ROSQUEADA, INSTALADO EM REDE DE ALIMENTAÇÃO PARA SPRINKLER - FORNECIMENTO E INSTALAÇÃO. AF_01/2026" | null | null | sinapi.unidade | "UN"
6514 | INS.Sinapi.92927 | Sinapi.Grupo.092 | é.pertencente.a | Sinapi.Grupos | é.pertencente.a | Sinapi.Grp.092 | é.pertencente.a | Sinapi.INES | pertencente.a | "Gás" | sinapi.agrupador | "Instalações de Gás e Incêndio em Aço e Ferro Galvanizado" | sinapi.código | "92927" | descrição | "LUVA DE REDUÇÃO, EM FERRO GALVANIZADO, 1 1/4pol X 3/4 pol, CONEXÃO ROSQUEADA, INSTALADO EM REDE DE ALIMENTAÇÃO PARA HIDRANTE - FORNECIMENTO E INSTALAÇÃO. AF_01/2026" | null | null | sinapi.unidade | "UN"
6515 | INS.Sinapi.92942 | Sinapi.Grupo.092 | é.pertencente.a | Sinapi.Grupos | é.pertencente.a | Sinapi.Grp.092 | é.pertencente.a | Sinapi.INES | pertencente.a | "Gás" | sinapi.agrupador | "Instalações de Gás e Incêndio em Aço e Ferro Galvanizado" | sinapi.código | "92942" | descrição | "LUVA DE REDUÇÃO, EM FERRO GALVANIZADO, 1 1/4pol X 3/4 pol, CONEXÃO ROSQUEADA, INSTALADO EM REDE DE ALIMENTAÇÃO PARA SPRINKLER - FORNECIMENTO E INSTALAÇÃO. AF_01/2026" | null | null | sinapi.unidade | "UN"
6516 | INS.Sinapi.92918 | Sinapi.Grupo.092 | é.pertencente.a | Sinapi.Grupos | é.pertencente.a | Sinapi.Grp.092 | é.pertencente.a | Sinapi.INES | pertencente.a | "Gás" | sinapi.agrupador | "Instalações de Gás e Incêndio em Aço e Ferro Galvanizado" | sinapi.código | "92918" | descrição | "LUVA DE REDUÇÃO, EM FERRO GALVANIZADO, 1pol X 1/2 pol, CONEXÃO ROSQUEADA, INSTALADO EM REDE DE ALIMENTAÇÃO PARA HIDRANTE - FORNECIMENTO E INSTALAÇÃO. AF_01/2026" | null | null | sinapi.unidade | "UN"
6517 | INS.Sinapi.92938 | Sinapi.Grupo.092 | é.pertencente.a | Sinapi.Grupos | é.pertencente.a | Sinapi.Grp.092 | é.pertencente.a | Sinapi.INES | pertencente.a | "Gás" | sinapi.agrupador | "Instalações de Gás e Incêndio em Aço e Ferro Galvanizado" | sinapi.código | "92938" | descrição | "LUVA DE REDUÇÃO, EM FERRO GALVANIZADO, 1pol X 1/2 pol, CONEXÃO ROSQUEADA, INSTALADO EM REDE DE ALIMENTAÇÃO PARA SPRINKLER - FORNECIMENTO E INSTALAÇÃO. AF_01/2026" | null | null | sinapi.unidade | "UN"
6518 | INS.Sinapi.92920 | Sinapi.Grupo.092 | é.pertencente.a | Sinapi.Grupos | é.pertencente.a | Sinapi.Grp.092 | é.pertencente.a | Sinapi.INES | pertencente.a | "Gás" | sinapi.agrupador | "Instalações de Gás e Incêndio em Aço e Ferro Galvanizado" | sinapi.código | "92920" | descrição | "LUVA DE REDUÇÃO, EM FERRO GALVANIZADO, 1pol X 3/4 pol, CONEXÃO ROSQUEADA, INSTALADO EM REDE DE ALIMENTAÇÃO PARA HIDRANTE - FORNECIMENTO E INSTALAÇÃO. AF_01/2026" | null | null | sinapi.unidade | "UN"
6519 | INS.Sinapi.92939 | Sinapi.Grupo.092 | é.pertencente.a | Sinapi.Grupos | é.pertencente.a | Sinapi.Grp.092 | é.pertencente.a | Sinapi.INES | pertencente.a | "Gás" | sinapi.agrupador | "Instalações de Gás e Incêndio em Aço e Ferro Galvanizado" | sinapi.código | "92939" | descrição | "LUVA DE REDUÇÃO, EM FERRO GALVANIZADO, 1pol X 3/4 pol, CONEXÃO ROSQUEADA, INSTALADO EM REDE DE ALIMENTAÇÃO PARA SPRINKLER - FORNECIMENTO E INSTALAÇÃO. AF_01/2026" | null | null | sinapi.unidade | "UN"
6520 | INS.Sinapi.92910 | Sinapi.Grupo.092 | é.pertencente.a | Sinapi.Grupos | é.pertencente.a | Sinapi.Grp.092 | é.pertencente.a | Sinapi.INES | pertencente.a | "Gás" | sinapi.agrupador | "Instalações de Gás e Incêndio em Aço e Ferro Galvanizado" | sinapi.código | "92910" | descrição | "LUVA DE REDUÇÃO, EM FERRO GALVANIZADO, 2 1/2pol X 1 1/2 pol, CONEXÃO ROSQUEADA, INSTALADO EM PRUMADAS - FORNECIMENTO E INSTALAÇÃO. AF_01/2026" | null | null | sinapi.unidade | "UN"
6521 | INS.Sinapi.92934 | Sinapi.Grupo.092 | é.pertencente.a | Sinapi.Grupos | é.pertencente.a | Sinapi.Grp.092 | é.pertencente.a | Sinapi.INES | pertencente.a | "Gás" | sinapi.agrupador | "Instalações de Gás e Incêndio em Aço e Ferro Galvanizado" | sinapi.código | "92934" | descrição | "LUVA DE REDUÇÃO, EM FERRO GALVANIZADO, 2 1/2pol X 1 1/2 pol, CONEXÃO ROSQUEADA, INSTALADO EM REDE DE ALIMENTAÇÃO PARA HIDRANTE - FORNECIMENTO E INSTALAÇÃO. AF_01/2026" | null | null | sinapi.unidade | "UN"
6522 | INS.Sinapi.92949 | Sinapi.Grupo.092 | é.pertencente.a | Sinapi.Grupos | é.pertencente.a | Sinapi.Grp.092 | é.pertencente.a | Sinapi.INES | pertencente.a | "Gás" | sinapi.agrupador | "Instalações de Gás e Incêndio em Aço e Ferro Galvanizado" | sinapi.código | "92949" | descrição | "LUVA DE REDUÇÃO, EM FERRO GALVANIZADO, 2 1/2pol X 1 1/2 pol, CONEXÃO ROSQUEADA, INSTALADO EM REDE DE ALIMENTAÇÃO PARA SPRINKLER - FORNECIMENTO E INSTALAÇÃO. AF_01/2026" | null | null | sinapi.unidade | "UN"
6523 | INS.Sinapi.92911 | Sinapi.Grupo.092 | é.pertencente.a | Sinapi.Grupos | é.pertencente.a | Sinapi.Grp.092 | é.pertencente.a | Sinapi.INES | pertencente.a | "Gás" | sinapi.agrupador | "Instalações de Gás e Incêndio em Aço e Ferro Galvanizado" | sinapi.código | "92911" | descrição | "LUVA DE REDUÇÃO, EM FERRO GALVANIZADO, 2 1/2pol X 2 pol, CONEXÃO ROSQUEADA, INSTALADO EM PRUMADAS - FORNECIMENTO E INSTALAÇÃO. AF_01/2026" | null | null | sinapi.unidade | "UN"
6524 | INS.Sinapi.92935 | Sinapi.Grupo.092 | é.pertencente.a | Sinapi.Grupos | é.pertencente.a | Sinapi.Grp.092 | é.pertencente.a | Sinapi.INES | pertencente.a | "Gás" | sinapi.agrupador | "Instalações de Gás e Incêndio em Aço e Ferro Galvanizado" | sinapi.código | "92935" | descrição | "LUVA DE REDUÇÃO, EM FERRO GALVANIZADO, 2 1/2pol X 2 pol, CONEXÃO ROSQUEADA, INSTALADO EM REDE DE ALIMENTAÇÃO PARA HIDRANTE - FORNECIMENTO E INSTALAÇÃO. AF_01/2026" | null | null | sinapi.unidade | "UN"
6525 | INS.Sinapi.92950 | Sinapi.Grupo.092 | é.pertencente.a | Sinapi.Grupos | é.pertencente.a | Sinapi.Grp.092 | é.pertencente.a | Sinapi.INES | pertencente.a | "Gás" | sinapi.agrupador | "Instalações de Gás e Incêndio em Aço e Ferro Galvanizado" | sinapi.código | "92950" | descrição | "LUVA DE REDUÇÃO, EM FERRO GALVANIZADO, 2 1/2pol X 2 pol, CONEXÃO ROSQUEADA, INSTALADO EM REDE DE ALIMENTAÇÃO PARA SPRINKLER - FORNECIMENTO E INSTALAÇÃO. AF_01/2026" | null | null | sinapi.unidade | "UN"
6526 | INS.Sinapi.92907 | Sinapi.Grupo.092 | é.pertencente.a | Sinapi.Grupos | é.pertencente.a | Sinapi.Grp.092 | é.pertencente.a | Sinapi.INES | pertencente.a | "Gás" | sinapi.agrupador | "Instalações de Gás e Incêndio em Aço e Ferro Galvanizado" | sinapi.código | "92907" | descrição | "LUVA DE REDUÇÃO, EM FERRO GALVANIZADO, 2pol X 1 1/2 pol, CONEXÃO ROSQUEADA, INSTALADO EM PRUMADAS - FORNECIMENTO E INSTALAÇÃO. AF_01/2026" | null | null | sinapi.unidade | "UN"
6527 | INS.Sinapi.92931 | Sinapi.Grupo.092 | é.pertencente.a | Sinapi.Grupos | é.pertencente.a | Sinapi.Grp.092 | é.pertencente.a | Sinapi.INES | pertencente.a | "Gás" | sinapi.agrupador | "Instalações de Gás e Incêndio em Aço e Ferro Galvanizado" | sinapi.código | "92931" | descrição | "LUVA DE REDUÇÃO, EM FERRO GALVANIZADO, 2pol X 1 1/2 pol, CONEXÃO ROSQUEADA, INSTALADO EM REDE DE ALIMENTAÇÃO PARA HIDRANTE - FORNECIMENTO E INSTALAÇÃO. AF_01/2026" | null | null | sinapi.unidade | "UN"
6528 | INS.Sinapi.92946 | Sinapi.Grupo.092 | é.pertencente.a | Sinapi.Grupos | é.pertencente.a | Sinapi.Grp.092 | é.pertencente.a | Sinapi.INES | pertencente.a | "Gás" | sinapi.agrupador | "Instalações de Gás e Incêndio em Aço e Ferro Galvanizado" | sinapi.código | "92946" | descrição | "LUVA DE REDUÇÃO, EM FERRO GALVANIZADO, 2pol X 1 1/2 pol, CONEXÃO ROSQUEADA, INSTALADO EM REDE DE ALIMENTAÇÃO PARA SPRINKLER - FORNECIMENTO E INSTALAÇÃO. AF_01/2026" | null | null | sinapi.unidade | "UN"
6529 | INS.Sinapi.92908 | Sinapi.Grupo.092 | é.pertencente.a | Sinapi.Grupos | é.pertencente.a | Sinapi.Grp.092 | é.pertencente.a | Sinapi.INES | pertencente.a | "Gás" | sinapi.agrupador | "Instalações de Gás e Incêndio em Aço e Ferro Galvanizado" | sinapi.código | "92908" | descrição | "LUVA DE REDUÇÃO, EM FERRO GALVANIZADO, 2pol X 1 1/4 pol, CONEXÃO ROSQUEADA, INSTALADO EM PRUMADAS - FORNECIMENTO E INSTALAÇÃO. AF_01/2026" | null | null | sinapi.unidade | "UN"
6530 | INS.Sinapi.92932 | Sinapi.Grupo.092 | é.pertencente.a | Sinapi.Grupos | é.pertencente.a | Sinapi.Grp.092 | é.pertencente.a | Sinapi.INES | pertencente.a | "Gás" | sinapi.agrupador | "Instalações de Gás e Incêndio em Aço e Ferro Galvanizado" | sinapi.código | "92932" | descrição | "LUVA DE REDUÇÃO, EM FERRO GALVANIZADO, 2pol X 1 1/4 pol, CONEXÃO ROSQUEADA, INSTALADO EM REDE DE ALIMENTAÇÃO PARA HIDRANTE - FORNECIMENTO E INSTALAÇÃO. AF_01/2026" | null | null | sinapi.unidade | "UN"
6531 | INS.Sinapi.92947 | Sinapi.Grupo.092 | é.pertencente.a | Sinapi.Grupos | é.pertencente.a | Sinapi.Grp.092 | é.pertencente.a | Sinapi.INES | pertencente.a | "Gás" | sinapi.agrupador | "Instalações de Gás e Incêndio em Aço e Ferro Galvanizado" | sinapi.código | "92947" | descrição | "LUVA DE REDUÇÃO, EM FERRO GALVANIZADO, 2pol X 1 1/4 pol, CONEXÃO ROSQUEADA, INSTALADO EM REDE DE ALIMENTAÇÃO PARA SPRINKLER - FORNECIMENTO E INSTALAÇÃO. AF_01/2026" | null | null | sinapi.unidade | "UN"
6532 | INS.Sinapi.92909 | Sinapi.Grupo.092 | é.pertencente.a | Sinapi.Grupos | é.pertencente.a | Sinapi.Grp.092 | é.pertencente.a | Sinapi.INES | pertencente.a | "Gás" | sinapi.agrupador | "Instalações de Gás e Incêndio em Aço e Ferro Galvanizado" | sinapi.código | "92909" | descrição | "LUVA DE REDUÇÃO, EM FERRO GALVANIZADO, 2pol X 1 pol, CONEXÃO ROSQUEADA, INSTALADO EM PRUMADAS - FORNECIMENTO E INSTALAÇÃO. AF_01/2026" | null | null | sinapi.unidade | "UN"
6533 | INS.Sinapi.92933 | Sinapi.Grupo.092 | é.pertencente.a | Sinapi.Grupos | é.pertencente.a | Sinapi.Grp.092 | é.pertencente.a | Sinapi.INES | pertencente.a | "Gás" | sinapi.agrupador | "Instalações de Gás e Incêndio em Aço e Ferro Galvanizado" | sinapi.código | "92933" | descrição | "LUVA DE REDUÇÃO, EM FERRO GALVANIZADO, 2pol X 1 pol, CONEXÃO ROSQUEADA, INSTALADO EM REDE DE ALIMENTAÇÃO PARA HIDRANTE - FORNECIMENTO E INSTALAÇÃO. AF_01/2026" | null | null | sinapi.unidade | "UN"
6534 | INS.Sinapi.92948 | Sinapi.Grupo.092 | é.pertencente.a | Sinapi.Grupos | é.pertencente.a | Sinapi.Grp.092 | é.pertencente.a | Sinapi.INES | pertencente.a | "Gás" | sinapi.agrupador | "Instalações de Gás e Incêndio em Aço e Ferro Galvanizado" | sinapi.código | "92948" | descrição | "LUVA DE REDUÇÃO, EM FERRO GALVANIZADO, 2pol X 1 pol, CONEXÃO ROSQUEADA, INSTALADO EM REDE DE ALIMENTAÇÃO PARA SPRINKLER - FORNECIMENTO E INSTALAÇÃO. AF_01/2026" | null | null | sinapi.unidade | "UN"
6535 | INS.Sinapi.92912 | Sinapi.Grupo.092 | é.pertencente.a | Sinapi.Grupos | é.pertencente.a | Sinapi.Grp.092 | é.pertencente.a | Sinapi.INES | pertencente.a | "Gás" | sinapi.agrupador | "Instalações de Gás e Incêndio em Aço e Ferro Galvanizado" | sinapi.código | "92912" | descrição | "LUVA DE REDUÇÃO, EM FERRO GALVANIZADO, 3pol X 1 1/2 pol, CONEXÃO ROSQUEADA, INSTALADO EM PRUMADAS - FORNECIMENTO E INSTALAÇÃO. AF_01/2026" | null | null | sinapi.unidade | "UN"
6536 | INS.Sinapi.92913 | Sinapi.Grupo.092 | é.pertencente.a | Sinapi.Grupos | é.pertencente.a | Sinapi.Grp.092 | é.pertencente.a | Sinapi.INES | pertencente.a | "Gás" | sinapi.agrupador | "Instalações de Gás e Incêndio em Aço e Ferro Galvanizado" | sinapi.código | "92913" | descrição | "LUVA DE REDUÇÃO, EM FERRO GALVANIZADO, 3pol X 2 1/2 pol, CONEXÃO ROSQUEADA, INSTALADO EM PRUMADAS - FORNECIMENTO E INSTALAÇÃO. AF_01/2026" | null | null | sinapi.unidade | "UN"
6537 | INS.Sinapi.92936 | Sinapi.Grupo.092 | é.pertencente.a | Sinapi.Grupos | é.pertencente.a | Sinapi.Grp.092 | é.pertencente.a | Sinapi.INES | pertencente.a | "Gás" | sinapi.agrupador | "Instalações de Gás e Incêndio em Aço e Ferro Galvanizado" | sinapi.código | "92936" | descrição | "LUVA DE REDUÇÃO, EM FERRO GALVANIZADO, 3pol X 2 1/2 pol, CONEXÃO ROSQUEADA, INSTALADO EM REDE DE ALIMENTAÇÃO PARA HIDRANTE - FORNECIMENTO E INSTALAÇÃO. AF_01/2026" | null | null | sinapi.unidade | "UN"
6538 | INS.Sinapi.92951 | Sinapi.Grupo.092 | é.pertencente.a | Sinapi.Grupos | é.pertencente.a | Sinapi.Grp.092 | é.pertencente.a | Sinapi.INES | pertencente.a | "Gás" | sinapi.agrupador | "Instalações de Gás e Incêndio em Aço e Ferro Galvanizado" | sinapi.código | "92951" | descrição | "LUVA DE REDUÇÃO, EM FERRO GALVANIZADO, 3pol X 2 1/2 pol, CONEXÃO ROSQUEADA, INSTALADO EM REDE DE ALIMENTAÇÃO PARA SPRINKLER - FORNECIMENTO E INSTALAÇÃO. AF_01/2026" | null | null | sinapi.unidade | "UN"
6539 | INS.Sinapi.92914 | Sinapi.Grupo.092 | é.pertencente.a | Sinapi.Grupos | é.pertencente.a | Sinapi.Grp.092 | é.pertencente.a | Sinapi.INES | pertencente.a | "Gás" | sinapi.agrupador | "Instalações de Gás e Incêndio em Aço e Ferro Galvanizado" | sinapi.código | "92914" | descrição | "LUVA DE REDUÇÃO, EM FERRO GALVANIZADO, 3pol X 2 pol, CONEXÃO ROSQUEADA, INSTALADO EM PRUMADAS - FORNECIMENTO E INSTALAÇÃO. AF_01/2026" | null | null | sinapi.unidade | "UN"
6540 | INS.Sinapi.92937 | Sinapi.Grupo.092 | é.pertencente.a | Sinapi.Grupos | é.pertencente.a | Sinapi.Grp.092 | é.pertencente.a | Sinapi.INES | pertencente.a | "Gás" | sinapi.agrupador | "Instalações de Gás e Incêndio em Aço e Ferro Galvanizado" | sinapi.código | "92937" | descrição | "LUVA DE REDUÇÃO, EM FERRO GALVANIZADO, 3pol X 2 pol, CONEXÃO ROSQUEADA, INSTALADO EM REDE DE ALIMENTAÇÃO PARA HIDRANTE - FORNECIMENTO E INSTALAÇÃO. AF_01/2026" | null | null | sinapi.unidade | "UN"
6541 | INS.Sinapi.92952 | Sinapi.Grupo.092 | é.pertencente.a | Sinapi.Grupos | é.pertencente.a | Sinapi.Grp.092 | é.pertencente.a | Sinapi.INES | pertencente.a | "Gás" | sinapi.agrupador | "Instalações de Gás e Incêndio em Aço e Ferro Galvanizado" | sinapi.código | "92952" | descrição | "LUVA DE REDUÇÃO, EM FERRO GALVANIZADO, 3pol X 2 pol, CONEXÃO ROSQUEADA, INSTALADO EM REDE DE ALIMENTAÇÃO PARA SPRINKLER - FORNECIMENTO E INSTALAÇÃO. AF_01/2026" | null | null | sinapi.unidade | "UN"
6542 | INS.Sinapi.92953 | Sinapi.Grupo.092 | é.pertencente.a | Sinapi.Grupos | é.pertencente.a | Sinapi.Grp.092 | é.pertencente.a | Sinapi.INES | pertencente.a | "Gás" | sinapi.agrupador | "Instalações de Gás e Incêndio em Aço e Ferro Galvanizado" | sinapi.código | "92953" | descrição | "LUVA DE REDUÇÃO, EM FERRO GALVANIZADO, 3/4pol X 1/2 pol, CONEXÃO ROSQUEADA, INSTALADO EM RAMAIS E SUB-RAMAIS DE GÁS - FORNECIMENTO E INSTALAÇÃO. AF_01/2026" | null | null | sinapi.unidade | "UN"
6543 | INS.Sinapi.101921 | Sinapi.Grupo.092 | é.pertencente.a | Sinapi.Grupos | é.pertencente.a | Sinapi.Grp.092 | é.pertencente.a | Sinapi.INES | pertencente.a | "Gás" | sinapi.agrupador | "Instalações de Gás e Incêndio em Aço e Ferro Galvanizado" | sinapi.código | "101921" | descrição | "LUVA DE REDUÇÃO, EM FERRO GALVANIZADO, 4pol X 2 1/2 pol, CONEXÃO ROSQUEADA, INSTALADO EM PRUMADAS - FORNECIMENTO E INSTALAÇÃO. AF_01/2026" | null | null | sinapi.unidade | "UN"
6544 | INS.Sinapi.101930 | Sinapi.Grupo.092 | é.pertencente.a | Sinapi.Grupos | é.pertencente.a | Sinapi.Grp.092 | é.pertencente.a | Sinapi.INES | pertencente.a | "Gás" | sinapi.agrupador | "Instalações de Gás e Incêndio em Aço e Ferro Galvanizado" | sinapi.código | "101930" | descrição | "LUVA DE REDUÇÃO, EM FERRO GALVANIZADO, 4pol X 2 1/2 pol, CONEXÃO ROSQUEADA, INSTALADO EM REDE DE ALIMENTAÇÃO PARA HIDRANTE - FORNECIMENTO E INSTALAÇÃO. AF_01/2026" | null | null | sinapi.unidade | "UN"
6545 | INS.Sinapi.101922 | Sinapi.Grupo.092 | é.pertencente.a | Sinapi.Grupos | é.pertencente.a | Sinapi.Grp.092 | é.pertencente.a | Sinapi.INES | pertencente.a | "Gás" | sinapi.agrupador | "Instalações de Gás e Incêndio em Aço e Ferro Galvanizado" | sinapi.código | "101922" | descrição | "LUVA DE REDUÇÃO, EM FERRO GALVANIZADO, 4pol X 2 pol, CONEXÃO ROSQUEADA, INSTALADO EM PRUMADAS - FORNECIMENTO E INSTALAÇÃO. AF_01/2026" | null | null | sinapi.unidade | "UN"
6546 | INS.Sinapi.101931 | Sinapi.Grupo.092 | é.pertencente.a | Sinapi.Grupos | é.pertencente.a | Sinapi.Grp.092 | é.pertencente.a | Sinapi.INES | pertencente.a | "Gás" | sinapi.agrupador | "Instalações de Gás e Incêndio em Aço e Ferro Galvanizado" | sinapi.código | "101931" | descrição | "LUVA DE REDUÇÃO, EM FERRO GALVANIZADO, 4pol X 2 pol, CONEXÃO ROSQUEADA, INSTALADO EM REDE DE ALIMENTAÇÃO PARA HIDRANTE - FORNECIMENTO E INSTALAÇÃO. AF_01/2026" | null | null | sinapi.unidade | "UN"
6547 | INS.Sinapi.101923 | Sinapi.Grupo.092 | é.pertencente.a | Sinapi.Grupos | é.pertencente.a | Sinapi.Grp.092 | é.pertencente.a | Sinapi.INES | pertencente.a | "Gás" | sinapi.agrupador | "Instalações de Gás e Incêndio em Aço e Ferro Galvanizado" | sinapi.código | "101923" | descrição | "LUVA DE REDUÇÃO, EM FERRO GALVANIZADO, 4pol X 3 pol, CONEXÃO ROSQUEADA, INSTALADO EM PRUMADAS - FORNECIMENTO E INSTALAÇÃO. AF_01/2026" | null | null | sinapi.unidade | "UN"
6548 | INS.Sinapi.101932 | Sinapi.Grupo.092 | é.pertencente.a | Sinapi.Grupos | é.pertencente.a | Sinapi.Grp.092 | é.pertencente.a | Sinapi.INES | pertencente.a | "Gás" | sinapi.agrupador | "Instalações de Gás e Incêndio em Aço e Ferro Galvanizado" | sinapi.código | "101932" | descrição | "LUVA DE REDUÇÃO, EM FERRO GALVANIZADO, 4pol X 3 pol, CONEXÃO ROSQUEADA, INSTALADO EM REDE DE ALIMENTAÇÃO PARA HIDRANTE - FORNECIMENTO E INSTALAÇÃO. AF_01/2026" | null | null | sinapi.unidade | "UN"
6549 | INS.Sinapi.97537 | Sinapi.Grupo.092 | é.pertencente.a | Sinapi.Grupos | é.pertencente.a | Sinapi.Grp.092 | é.pertencente.a | Sinapi.INES | pertencente.a | "Gás" | sinapi.agrupador | "Instalações de Gás e Incêndio em Aço e Ferro Galvanizado" | sinapi.código | "97537" | descrição | "LUVA, EM AÇO, CONEXÃO SOLDADA, DN 15 (1/2pol), INSTALADO EM RAMAIS E SUB-RAMAIS DE GÁS - FORNECIMENTO E INSTALAÇÃO. AF_01/2026" | null | null | sinapi.unidade | "UN"
6550 | INS.Sinapi.97540 | Sinapi.Grupo.092 | é.pertencente.a | Sinapi.Grupos | é.pertencente.a | Sinapi.Grp.092 | é.pertencente.a | Sinapi.INES | pertencente.a | "Gás" | sinapi.agrupador | "Instalações de Gás e Incêndio em Aço e Ferro Galvanizado" | sinapi.código | "97540" | descrição | "LUVA, EM AÇO, CONEXÃO SOLDADA, DN 20 (3/4pol), INSTALADO EM RAMAIS E SUB-RAMAIS DE GÁS - FORNECIMENTO E INSTALAÇÃO. AF_01/2026" | null | null | sinapi.unidade | "UN"
6551 | INS.Sinapi.97543 | Sinapi.Grupo.092 | é.pertencente.a | Sinapi.Grupos | é.pertencente.a | Sinapi.Grp.092 | é.pertencente.a | Sinapi.INES | pertencente.a | "Gás" | sinapi.agrupador | "Instalações de Gás e Incêndio em Aço e Ferro Galvanizado" | sinapi.código | "97543" | descrição | "LUVA, EM AÇO, CONEXÃO SOLDADA, DN 25 (1pol), INSTALADO EM RAMAIS E SUB-RAMAIS DE GÁS - FORNECIMENTO E INSTALAÇÃO. AF_01/2026" | null | null | sinapi.unidade | "UN"
6552 | INS.Sinapi.97461 | Sinapi.Grupo.092 | é.pertencente.a | Sinapi.Grupos | é.pertencente.a | Sinapi.Grp.092 | é.pertencente.a | Sinapi.INES | pertencente.a | "Gás" | sinapi.agrupador | "Instalações de Gás e Incêndio em Aço e Ferro Galvanizado" | sinapi.código | "97461" | descrição | "LUVA, EM AÇO, CONEXÃO SOLDADA, DN 25 (1pol), INSTALADO EM REDE DE ALIMENTAÇÃO PARA HIDRANTE - FORNECIMENTO E INSTALAÇÃO. AF_01/2026" | null | null | sinapi.unidade | "UN"
6553 | INS.Sinapi.97499 | Sinapi.Grupo.092 | é.pertencente.a | Sinapi.Grupos | é.pertencente.a | Sinapi.Grp.092 | é.pertencente.a | Sinapi.INES | pertencente.a | "Gás" | sinapi.agrupador | "Instalações de Gás e Incêndio em Aço e Ferro Galvanizado" | sinapi.código | "97499" | descrição | "LUVA, EM AÇO, CONEXÃO SOLDADA, DN 25 (1pol), INSTALADO EM REDE DE ALIMENTAÇÃO PARA SPRINKLER - FORNECIMENTO E INSTALAÇÃO. AF_01/2026" | null | null | sinapi.unidade | "UN"
6554 | INS.Sinapi.97464 | Sinapi.Grupo.092 | é.pertencente.a | Sinapi.Grupos | é.pertencente.a | Sinapi.Grp.092 | é.pertencente.a | Sinapi.INES | pertencente.a | "Gás" | sinapi.agrupador | "Instalações de Gás e Incêndio em Aço e Ferro Galvanizado" | sinapi.código | "97464" | descrição | "LUVA, EM AÇO, CONEXÃO SOLDADA, DN 32 (1 1/4pol), INSTALADO EM REDE DE ALIMENTAÇÃO PARA HIDRANTE - FORNECIMENTO E INSTALAÇÃO. AF_01/2026" | null | null | sinapi.unidade | "UN"
6555 | INS.Sinapi.97502 | Sinapi.Grupo.092 | é.pertencente.a | Sinapi.Grupos | é.pertencente.a | Sinapi.Grp.092 | é.pertencente.a | Sinapi.INES | pertencente.a | "Gás" | sinapi.agrupador | "Instalações de Gás e Incêndio em Aço e Ferro Galvanizado" | sinapi.código | "97502" | descrição | "LUVA, EM AÇO, CONEXÃO SOLDADA, DN 32 (1 1/4pol), INSTALADO EM REDE DE ALIMENTAÇÃO PARA SPRINKLER - FORNECIMENTO E INSTALAÇÃO. AF_01/2026" | null | null | sinapi.unidade | "UN"
6556 | INS.Sinapi.97467 | Sinapi.Grupo.092 | é.pertencente.a | Sinapi.Grupos | é.pertencente.a | Sinapi.Grp.092 | é.pertencente.a | Sinapi.INES | pertencente.a | "Gás" | sinapi.agrupador | "Instalações de Gás e Incêndio em Aço e Ferro Galvanizado" | sinapi.código | "97467" | descrição | "LUVA, EM AÇO, CONEXÃO SOLDADA, DN 40 (1 1/2pol), INSTALADO EM REDE DE ALIMENTAÇÃO PARA HIDRANTE - FORNECIMENTO E INSTALAÇÃO. AF_01/2026" | null | null | sinapi.unidade | "UN"
6557 | INS.Sinapi.97505 | Sinapi.Grupo.092 | é.pertencente.a | Sinapi.Grupos | é.pertencente.a | Sinapi.Grp.092 | é.pertencente.a | Sinapi.INES | pertencente.a | "Gás" | sinapi.agrupador | "Instalações de Gás e Incêndio em Aço e Ferro Galvanizado" | sinapi.código | "97505" | descrição | "LUVA, EM AÇO, CONEXÃO SOLDADA, DN 40 (1 1/2pol), INSTALADO EM REDE DE ALIMENTAÇÃO PARA SPRINKLER - FORNECIMENTO E INSTALAÇÃO. AF_01/2026" | null | null | sinapi.unidade | "UN"
6558 | INS.Sinapi.97443 | Sinapi.Grupo.092 | é.pertencente.a | Sinapi.Grupos | é.pertencente.a | Sinapi.Grp.092 | é.pertencente.a | Sinapi.INES | pertencente.a | "Gás" | sinapi.agrupador | "Instalações de Gás e Incêndio em Aço e Ferro Galvanizado" | sinapi.código | "97443" | descrição | "LUVA, EM AÇO, CONEXÃO SOLDADA, DN 50 (2pol), INSTALADO EM PRUMADAS - FORNECIMENTO E INSTALAÇÃO. AF_01/2026" | null | null | sinapi.unidade | "UN"
6559 | INS.Sinapi.97470 | Sinapi.Grupo.092 | é.pertencente.a | Sinapi.Grupos | é.pertencente.a | Sinapi.Grp.092 | é.pertencente.a | Sinapi.INES | pertencente.a | "Gás" | sinapi.agrupador | "Instalações de Gás e Incêndio em Aço e Ferro Galvanizado" | sinapi.código | "97470" | descrição | "LUVA, EM AÇO, CONEXÃO SOLDADA, DN 50 (2pol), INSTALADO EM REDE DE ALIMENTAÇÃO PARA HIDRANTE - FORNECIMENTO E INSTALAÇÃO. AF_01/2026" | null | null | sinapi.unidade | "UN"
6560 | INS.Sinapi.97508 | Sinapi.Grupo.092 | é.pertencente.a | Sinapi.Grupos | é.pertencente.a | Sinapi.Grp.092 | é.pertencente.a | Sinapi.INES | pertencente.a | "Gás" | sinapi.agrupador | "Instalações de Gás e Incêndio em Aço e Ferro Galvanizado" | sinapi.código | "97508" | descrição | "LUVA, EM AÇO, CONEXÃO SOLDADA, DN 50 (2pol), INSTALADO EM REDE DE ALIMENTAÇÃO PARA SPRINKLER - FORNECIMENTO E INSTALAÇÃO. AF_01/2026" | null | null | sinapi.unidade | "UN"
6561 | INS.Sinapi.97446 | Sinapi.Grupo.092 | é.pertencente.a | Sinapi.Grupos | é.pertencente.a | Sinapi.Grp.092 | é.pertencente.a | Sinapi.INES | pertencente.a | "Gás" | sinapi.agrupador | "Instalações de Gás e Incêndio em Aço e Ferro Galvanizado" | sinapi.código | "97446" | descrição | "LUVA, EM AÇO, CONEXÃO SOLDADA, DN 65 (2 1/2pol), INSTALADO EM PRUMADAS - FORNECIMENTO E INSTALAÇÃO. AF_01/2026" | null | null | sinapi.unidade | "UN"
6562 | INS.Sinapi.97474 | Sinapi.Grupo.092 | é.pertencente.a | Sinapi.Grupos | é.pertencente.a | Sinapi.Grp.092 | é.pertencente.a | Sinapi.INES | pertencente.a | "Gás" | sinapi.agrupador | "Instalações de Gás e Incêndio em Aço e Ferro Galvanizado" | sinapi.código | "97474" | descrição | "LUVA, EM AÇO, CONEXÃO SOLDADA, DN 65 (2 1/2pol), INSTALADO EM REDE DE ALIMENTAÇÃO PARA HIDRANTE - FORNECIMENTO E INSTALAÇÃO. AF_01/2026" | null | null | sinapi.unidade | "UN"
6563 | INS.Sinapi.97511 | Sinapi.Grupo.092 | é.pertencente.a | Sinapi.Grupos | é.pertencente.a | Sinapi.Grp.092 | é.pertencente.a | Sinapi.INES | pertencente.a | "Gás" | sinapi.agrupador | "Instalações de Gás e Incêndio em Aço e Ferro Galvanizado" | sinapi.código | "97511" | descrição | "LUVA, EM AÇO, CONEXÃO SOLDADA, DN 65 (2 1/2pol), INSTALADO EM REDE DE ALIMENTAÇÃO PARA SPRINKLER - FORNECIMENTO E INSTALAÇÃO. AF_01/2026" | null | null | sinapi.unidade | "UN"
6564 | INS.Sinapi.97449 | Sinapi.Grupo.092 | é.pertencente.a | Sinapi.Grupos | é.pertencente.a | Sinapi.Grp.092 | é.pertencente.a | Sinapi.INES | pertencente.a | "Gás" | sinapi.agrupador | "Instalações de Gás e Incêndio em Aço e Ferro Galvanizado" | sinapi.código | "97449" | descrição | "LUVA, EM AÇO, CONEXÃO SOLDADA, DN 80 (3pol), INSTALADO EM PRUMADAS - FORNECIMENTO E INSTALAÇÃO. AF_01/2026" | null | null | sinapi.unidade | "UN"
6565 | INS.Sinapi.97477 | Sinapi.Grupo.092 | é.pertencente.a | Sinapi.Grupos | é.pertencente.a | Sinapi.Grp.092 | é.pertencente.a | Sinapi.INES | pertencente.a | "Gás" | sinapi.agrupador | "Instalações de Gás e Incêndio em Aço e Ferro Galvanizado" | sinapi.código | "97477" | descrição | "LUVA, EM AÇO, CONEXÃO SOLDADA, DN 80 (3pol), INSTALADO EM REDE DE ALIMENTAÇÃO PARA HIDRANTE - FORNECIMENTO E INSTALAÇÃO. AF_01/2026" | null | null | sinapi.unidade | "UN"
6566 | INS.Sinapi.97514 | Sinapi.Grupo.092 | é.pertencente.a | Sinapi.Grupos | é.pertencente.a | Sinapi.Grp.092 | é.pertencente.a | Sinapi.INES | pertencente.a | "Gás" | sinapi.agrupador | "Instalações de Gás e Incêndio em Aço e Ferro Galvanizado" | sinapi.código | "97514" | descrição | "LUVA, EM AÇO, CONEXÃO SOLDADA, DN 80 (3pol), INSTALADO EM REDE DE ALIMENTAÇÃO PARA SPRINKLER - FORNECIMENTO E INSTALAÇÃO. AF_01/2026" | null | null | sinapi.unidade | "UN"
6567 | INS.Sinapi.101920 | Sinapi.Grupo.092 | é.pertencente.a | Sinapi.Grupos | é.pertencente.a | Sinapi.Grp.092 | é.pertencente.a | Sinapi.INES | pertencente.a | "Gás" | sinapi.agrupador | "Instalações de Gás e Incêndio em Aço e Ferro Galvanizado" | sinapi.código | "101920" | descrição | "LUVA, EM FERRO GALVANIZADO, 4 pol, CONEXÃO ROSQUEADA, INSTALADO EM PRUMADAS - FORNECIMENTO E INSTALAÇÃO. AF_01/2026" | null | null | sinapi.unidade | "UN"
6568 | INS.Sinapi.101929 | Sinapi.Grupo.092 | é.pertencente.a | Sinapi.Grupos | é.pertencente.a | Sinapi.Grp.092 | é.pertencente.a | Sinapi.INES | pertencente.a | "Gás" | sinapi.agrupador | "Instalações de Gás e Incêndio em Aço e Ferro Galvanizado" | sinapi.código | "101929" | descrição | "LUVA, EM FERRO GALVANIZADO, 4 pol, CONEXÃO ROSQUEADA, INSTALADO EM REDE DE ALIMENTAÇÃO PARA HIDRANTE - FORNECIMENTO E INSTALAÇÃO. AF_01/2026" | null | null | sinapi.unidade | "UN"
6569 | INS.Sinapi.92693 | Sinapi.Grupo.092 | é.pertencente.a | Sinapi.Grupos | é.pertencente.a | Sinapi.Grp.092 | é.pertencente.a | Sinapi.INES | pertencente.a | "Gás" | sinapi.agrupador | "Instalações de Gás e Incêndio em Aço e Ferro Galvanizado" | sinapi.código | "92693" | descrição | "LUVA, EM FERRO GALVANIZADO, CONEXÃO ROSQUEADA, DN 15 (1/2pol), INSTALADO EM RAMAIS E SUB-RAMAIS DE GÁS - FORNECIMENTO E INSTALAÇÃO. AF_01/2026" | null | null | sinapi.unidade | "UN"
6570 | INS.Sinapi.92695 | Sinapi.Grupo.092 | é.pertencente.a | Sinapi.Grupos | é.pertencente.a | Sinapi.Grp.092 | é.pertencente.a | Sinapi.INES | pertencente.a | "Gás" | sinapi.agrupador | "Instalações de Gás e Incêndio em Aço e Ferro Galvanizado" | sinapi.código | "92695" | descrição | "LUVA, EM FERRO GALVANIZADO, CONEXÃO ROSQUEADA, DN 20 (3/4pol), INSTALADO EM RAMAIS E SUB-RAMAIS DE GÁS - FORNECIMENTO E INSTALAÇÃO. AF_01/2026" | null | null | sinapi.unidade | "UN"
6571 | INS.Sinapi.92697 | Sinapi.Grupo.092 | é.pertencente.a | Sinapi.Grupos | é.pertencente.a | Sinapi.Grp.092 | é.pertencente.a | Sinapi.INES | pertencente.a | "Gás" | sinapi.agrupador | "Instalações de Gás e Incêndio em Aço e Ferro Galvanizado" | sinapi.código | "92697" | descrição | "LUVA, EM FERRO GALVANIZADO, CONEXÃO ROSQUEADA, DN 25 (1pol), INSTALADO EM RAMAIS E SUB-RAMAIS DE GÁS - FORNECIMENTO E INSTALAÇÃO. AF_01/2026" | null | null | sinapi.unidade | "UN"
6572 | INS.Sinapi.92658 | Sinapi.Grupo.092 | é.pertencente.a | Sinapi.Grupos | é.pertencente.a | Sinapi.Grp.092 | é.pertencente.a | Sinapi.INES | pertencente.a | "Gás" | sinapi.agrupador | "Instalações de Gás e Incêndio em Aço e Ferro Galvanizado" | sinapi.código | "92658" | descrição | "LUVA, EM FERRO GALVANIZADO, CONEXÃO ROSQUEADA, DN 25 (1pol), INSTALADO EM REDE DE ALIMENTAÇÃO PARA SPRINKLER - FORNECIMENTO E INSTALAÇÃO. AF_01/2026" | null | null | sinapi.unidade | "UN"
6573 | INS.Sinapi.92660 | Sinapi.Grupo.092 | é.pertencente.a | Sinapi.Grupos | é.pertencente.a | Sinapi.Grp.092 | é.pertencente.a | Sinapi.INES | pertencente.a | "Gás" | sinapi.agrupador | "Instalações de Gás e Incêndio em Aço e Ferro Galvanizado" | sinapi.código | "92660" | descrição | "LUVA, EM FERRO GALVANIZADO, CONEXÃO ROSQUEADA, DN 32 (1 1/4pol), INSTALADO EM REDE DE ALIMENTAÇÃO PARA SPRINKLER - FORNECIMENTO E INSTALAÇÃO. AF_01/2026" | null | null | sinapi.unidade | "UN"
6574 | INS.Sinapi.92662 | Sinapi.Grupo.092 | é.pertencente.a | Sinapi.Grupos | é.pertencente.a | Sinapi.Grp.092 | é.pertencente.a | Sinapi.INES | pertencente.a | "Gás" | sinapi.agrupador | "Instalações de Gás e Incêndio em Aço e Ferro Galvanizado" | sinapi.código | "92662" | descrição | "LUVA, EM FERRO GALVANIZADO, CONEXÃO ROSQUEADA, DN 40 (1 1/2pol), INSTALADO EM REDE DE ALIMENTAÇÃO PARA SPRINKLER - FORNECIMENTO E INSTALAÇÃO. AF_01/2026" | null | null | sinapi.unidade | "UN"
6575 | INS.Sinapi.92664 | Sinapi.Grupo.092 | é.pertencente.a | Sinapi.Grupos | é.pertencente.a | Sinapi.Grp.092 | é.pertencente.a | Sinapi.INES | pertencente.a | "Gás" | sinapi.agrupador | "Instalações de Gás e Incêndio em Aço e Ferro Galvanizado" | sinapi.código | "92664" | descrição | "LUVA, EM FERRO GALVANIZADO, CONEXÃO ROSQUEADA, DN 50 (2pol), INSTALADO EM REDE DE ALIMENTAÇÃO PARA SPRINKLER - FORNECIMENTO E INSTALAÇÃO. AF_01/2026" | null | null | sinapi.unidade | "UN"
6576 | INS.Sinapi.92666 | Sinapi.Grupo.092 | é.pertencente.a | Sinapi.Grupos | é.pertencente.a | Sinapi.Grp.092 | é.pertencente.a | Sinapi.INES | pertencente.a | "Gás" | sinapi.agrupador | "Instalações de Gás e Incêndio em Aço e Ferro Galvanizado" | sinapi.código | "92666" | descrição | "LUVA, EM FERRO GALVANIZADO, CONEXÃO ROSQUEADA, DN 65 (2 1/2pol), INSTALADO EM REDE DE ALIMENTAÇÃO PARA SPRINKLER - FORNECIMENTO E INSTALAÇÃO. AF_01/2026" | null | null | sinapi.unidade | "UN"
6577 | INS.Sinapi.92668 | Sinapi.Grupo.092 | é.pertencente.a | Sinapi.Grupos | é.pertencente.a | Sinapi.Grp.092 | é.pertencente.a | Sinapi.INES | pertencente.a | "Gás" | sinapi.agrupador | "Instalações de Gás e Incêndio em Aço e Ferro Galvanizado" | sinapi.código | "92668" | descrição | "LUVA, EM FERRO GALVANIZADO, CONEXÃO ROSQUEADA, DN 80 (3pol), INSTALADO EM REDE DE ALIMENTAÇÃO PARA SPRINKLER - FORNECIMENTO E INSTALAÇÃO. AF_01/2026" | null | null | sinapi.unidade | "UN"
6578 | INS.Sinapi.92370 | Sinapi.Grupo.092 | é.pertencente.a | Sinapi.Grupos | é.pertencente.a | Sinapi.Grp.092 | é.pertencente.a | Sinapi.INES | pertencente.a | "Gás" | sinapi.agrupador | "Instalações de Gás e Incêndio em Aço e Ferro Galvanizado" | sinapi.código | "92370" | descrição | "LUVA, EM FERRO GALVANIZADO, DN 25 (1pol), CONEXÃO ROSQUEADA, INSTALADO EM REDE DE ALIMENTAÇÃO PARA HIDRANTE - FORNECIMENTO E INSTALAÇÃO. AF_01/2026" | null | null | sinapi.unidade | "UN"
6579 | INS.Sinapi.92372 | Sinapi.Grupo.092 | é.pertencente.a | Sinapi.Grupos | é.pertencente.a | Sinapi.Grp.092 | é.pertencente.a | Sinapi.INES | pertencente.a | "Gás" | sinapi.agrupador | "Instalações de Gás e Incêndio em Aço e Ferro Galvanizado" | sinapi.código | "92372" | descrição | "LUVA, EM FERRO GALVANIZADO, DN 32 (1 1/4pol), CONEXÃO ROSQUEADA, INSTALADO EM REDE DE ALIMENTAÇÃO PARA HIDRANTE - FORNECIMENTO E INSTALAÇÃO. AF_01/2026" | null | null | sinapi.unidade | "UN"
6580 | INS.Sinapi.92374 | Sinapi.Grupo.092 | é.pertencente.a | Sinapi.Grupos | é.pertencente.a | Sinapi.Grp.092 | é.pertencente.a | Sinapi.INES | pertencente.a | "Gás" | sinapi.agrupador | "Instalações de Gás e Incêndio em Aço e Ferro Galvanizado" | sinapi.código | "92374" | descrição | "LUVA, EM FERRO GALVANIZADO, DN 40 (1 1/2pol), CONEXÃO ROSQUEADA, INSTALADO EM REDE DE ALIMENTAÇÃO PARA HIDRANTE - FORNECIMENTO E INSTALAÇÃO. AF_01/2026" | null | null | sinapi.unidade | "UN"
6581 | INS.Sinapi.92345 | Sinapi.Grupo.092 | é.pertencente.a | Sinapi.Grupos | é.pertencente.a | Sinapi.Grp.092 | é.pertencente.a | Sinapi.INES | pertencente.a | "Gás" | sinapi.agrupador | "Instalações de Gás e Incêndio em Aço e Ferro Galvanizado" | sinapi.código | "92345" | descrição | "LUVA, EM FERRO GALVANIZADO, DN 50 (2pol), CONEXÃO ROSQUEADA, INSTALADO EM PRUMADAS - FORNECIMENTO E INSTALAÇÃO. AF_01/2026" | null | null | sinapi.unidade | "UN"
6582 | INS.Sinapi.92376 | Sinapi.Grupo.092 | é.pertencente.a | Sinapi.Grupos | é.pertencente.a | Sinapi.Grp.092 | é.pertencente.a | Sinapi.INES | pertencente.a | "Gás" | sinapi.agrupador | "Instalações de Gás e Incêndio em Aço e Ferro Galvanizado" | sinapi.código | "92376" | descrição | "LUVA, EM FERRO GALVANIZADO, DN 50 (2pol), CONEXÃO ROSQUEADA, INSTALADO EM REDE DE ALIMENTAÇÃO PARA HIDRANTE - FORNECIMENTO E INSTALAÇÃO. AF_01/2026" | null | null | sinapi.unidade | "UN"
6583 | INS.Sinapi.92347 | Sinapi.Grupo.092 | é.pertencente.a | Sinapi.Grupos | é.pertencente.a | Sinapi.Grp.092 | é.pertencente.a | Sinapi.INES | pertencente.a | "Gás" | sinapi.agrupador | "Instalações de Gás e Incêndio em Aço e Ferro Galvanizado" | sinapi.código | "92347" | descrição | "LUVA, EM FERRO GALVANIZADO, DN 65 (2 1/2pol), CONEXÃO ROSQUEADA, INSTALADO EM PRUMADAS - FORNECIMENTO E INSTALAÇÃO. AF_01/2026" | null | null | sinapi.unidade | "UN"
6584 | INS.Sinapi.92378 | Sinapi.Grupo.092 | é.pertencente.a | Sinapi.Grupos | é.pertencente.a | Sinapi.Grp.092 | é.pertencente.a | Sinapi.INES | pertencente.a | "Gás" | sinapi.agrupador | "Instalações de Gás e Incêndio em Aço e Ferro Galvanizado" | sinapi.código | "92378" | descrição | "LUVA, EM FERRO GALVANIZADO, DN 65 (2 1/2pol), CONEXÃO ROSQUEADA, INSTALADO EM REDE DE ALIMENTAÇÃO PARA HIDRANTE - FORNECIMENTO E INSTALAÇÃO. AF_01/2026" | null | null | sinapi.unidade | "UN"
6585 | INS.Sinapi.92349 | Sinapi.Grupo.092 | é.pertencente.a | Sinapi.Grupos | é.pertencente.a | Sinapi.Grp.092 | é.pertencente.a | Sinapi.INES | pertencente.a | "Gás" | sinapi.agrupador | "Instalações de Gás e Incêndio em Aço e Ferro Galvanizado" | sinapi.código | "92349" | descrição | "LUVA, EM FERRO GALVANIZADO, DN 80 (3pol), CONEXÃO ROSQUEADA, INSTALADO EM PRUMADAS - FORNECIMENTO E INSTALAÇÃO. AF_01/2026" | null | null | sinapi.unidade | "UN"
6586 | INS.Sinapi.92380 | Sinapi.Grupo.092 | é.pertencente.a | Sinapi.Grupos | é.pertencente.a | Sinapi.Grp.092 | é.pertencente.a | Sinapi.INES | pertencente.a | "Gás" | sinapi.agrupador | "Instalações de Gás e Incêndio em Aço e Ferro Galvanizado" | sinapi.código | "92380" | descrição | "LUVA, EM FERRO GALVANIZADO, DN 80 (3pol), CONEXÃO ROSQUEADA, INSTALADO EM REDE DE ALIMENTAÇÃO PARA HIDRANTE - FORNECIMENTO E INSTALAÇÃO. AF_01/2026" | null | null | sinapi.unidade | "UN"
6587 | INS.Sinapi.101917 | Sinapi.Grupo.092 | é.pertencente.a | Sinapi.Grupos | é.pertencente.a | Sinapi.Grp.092 | é.pertencente.a | Sinapi.INES | pertencente.a | "Gás" | sinapi.agrupador | "Instalações de Gás e Incêndio em Aço e Ferro Galvanizado" | sinapi.código | "101917" | descrição | "MANÔMETRO 0 A 200 PSI (0 A 14 KGF/CM2), D = 50MM - FORNECIMENTO E INSTALAÇÃO. AF_01/2026" | null | null | sinapi.unidade | "UN"
6588 | INS.Sinapi.101924 | Sinapi.Grupo.092 | é.pertencente.a | Sinapi.Grupos | é.pertencente.a | Sinapi.Grp.092 | é.pertencente.a | Sinapi.INES | pertencente.a | "Gás" | sinapi.agrupador | "Instalações de Gás e Incêndio em Aço e Ferro Galvanizado" | sinapi.código | "101924" | descrição | "NIPLE, EM FERRO GALVANIZADO, 4 pol, CONEXÃO ROSQUEADA, INSTALADO EM PRUMADAS - FORNECIMENTO E INSTALAÇÃO. AF_01/2026" | null | null | sinapi.unidade | "UN"
6589 | INS.Sinapi.101933 | Sinapi.Grupo.092 | é.pertencente.a | Sinapi.Grupos | é.pertencente.a | Sinapi.Grp.092 | é.pertencente.a | Sinapi.INES | pertencente.a | "Gás" | sinapi.agrupador | "Instalações de Gás e Incêndio em Aço e Ferro Galvanizado" | sinapi.código | "101933" | descrição | "NIPLE, EM FERRO GALVANIZADO, 4 pol, CONEXÃO ROSQUEADA, INSTALADO EM REDE DE ALIMENTAÇÃO PARA HIDRANTE - FORNECIMENTO E INSTALAÇÃO. AF_01/2026" | null | null | sinapi.unidade | "UN"
6590 | INS.Sinapi.92692 | Sinapi.Grupo.092 | é.pertencente.a | Sinapi.Grupos | é.pertencente.a | Sinapi.Grp.092 | é.pertencente.a | Sinapi.INES | pertencente.a | "Gás" | sinapi.agrupador | "Instalações de Gás e Incêndio em Aço e Ferro Galvanizado" | sinapi.código | "92692" | descrição | "NIPLE, EM FERRO GALVANIZADO, CONEXÃO ROSQUEADA, DN 15 (1/2pol), INSTALADO EM RAMAIS E SUB-RAMAIS DE GÁS - FORNECIMENTO E INSTALAÇÃO. AF_01/2026" | null | null | sinapi.unidade | "UN"
6591 | INS.Sinapi.92694 | Sinapi.Grupo.092 | é.pertencente.a | Sinapi.Grupos | é.pertencente.a | Sinapi.Grp.092 | é.pertencente.a | Sinapi.INES | pertencente.a | "Gás" | sinapi.agrupador | "Instalações de Gás e Incêndio em Aço e Ferro Galvanizado" | sinapi.código | "92694" | descrição | "NIPLE, EM FERRO GALVANIZADO, CONEXÃO ROSQUEADA, DN 20 (3/4pol), INSTALADO EM RAMAIS E SUB-RAMAIS DE GÁS - FORNECIMENTO E INSTALAÇÃO. AF_01/2026" | null | null | sinapi.unidade | "UN"
6592 | INS.Sinapi.92696 | Sinapi.Grupo.092 | é.pertencente.a | Sinapi.Grupos | é.pertencente.a | Sinapi.Grp.092 | é.pertencente.a | Sinapi.INES | pertencente.a | "Gás" | sinapi.agrupador | "Instalações de Gás e Incêndio em Aço e Ferro Galvanizado" | sinapi.código | "92696" | descrição | "NIPLE, EM FERRO GALVANIZADO, CONEXÃO ROSQUEADA, DN 25 (1pol), INSTALADO EM RAMAIS E SUB-RAMAIS DE GÁS - FORNECIMENTO E INSTALAÇÃO. AF_01/2026" | null | null | sinapi.unidade | "UN"
6593 | INS.Sinapi.92657 | Sinapi.Grupo.092 | é.pertencente.a | Sinapi.Grupos | é.pertencente.a | Sinapi.Grp.092 | é.pertencente.a | Sinapi.INES | pertencente.a | "Gás" | sinapi.agrupador | "Instalações de Gás e Incêndio em Aço e Ferro Galvanizado" | sinapi.código | "92657" | descrição | "NIPLE, EM FERRO GALVANIZADO, CONEXÃO ROSQUEADA, DN 25 (1pol), INSTALADO EM REDE DE ALIMENTAÇÃO PARA SPRINKLER - FORNECIMENTO E INSTALAÇÃO. AF_01/2026" | null | null | sinapi.unidade | "UN"
6594 | INS.Sinapi.92659 | Sinapi.Grupo.092 | é.pertencente.a | Sinapi.Grupos | é.pertencente.a | Sinapi.Grp.092 | é.pertencente.a | Sinapi.INES | pertencente.a | "Gás" | sinapi.agrupador | "Instalações de Gás e Incêndio em Aço e Ferro Galvanizado" | sinapi.código | "92659" | descrição | "NIPLE, EM FERRO GALVANIZADO, CONEXÃO ROSQUEADA, DN 32 (1 1/4pol), INSTALADO EM REDE DE ALIMENTAÇÃO PARA SPRINKLER - FORNECIMENTO E INSTALAÇÃO. AF_01/2026" | null | null | sinapi.unidade | "UN"
6595 | INS.Sinapi.92661 | Sinapi.Grupo.092 | é.pertencente.a | Sinapi.Grupos | é.pertencente.a | Sinapi.Grp.092 | é.pertencente.a | Sinapi.INES | pertencente.a | "Gás" | sinapi.agrupador | "Instalações de Gás e Incêndio em Aço e Ferro Galvanizado" | sinapi.código | "92661" | descrição | "NIPLE, EM FERRO GALVANIZADO, CONEXÃO ROSQUEADA, DN 40 (1 1/2pol), INSTALADO EM REDE DE ALIMENTAÇÃO PARA SPRINKLER - FORNECIMENTO E INSTALAÇÃO. AF_01/2026" | null | null | sinapi.unidade | "UN"
6596 | INS.Sinapi.92663 | Sinapi.Grupo.092 | é.pertencente.a | Sinapi.Grupos | é.pertencente.a | Sinapi.Grp.092 | é.pertencente.a | Sinapi.INES | pertencente.a | "Gás" | sinapi.agrupador | "Instalações de Gás e Incêndio em Aço e Ferro Galvanizado" | sinapi.código | "92663" | descrição | "NIPLE, EM FERRO GALVANIZADO, CONEXÃO ROSQUEADA, DN 50 (2pol), INSTALADO EM REDE DE ALIMENTAÇÃO PARA SPRINKLER - FORNECIMENTO E INSTALAÇÃO. AF_01/2026" | null | null | sinapi.unidade | "UN"
6597 | INS.Sinapi.92665 | Sinapi.Grupo.092 | é.pertencente.a | Sinapi.Grupos | é.pertencente.a | Sinapi.Grp.092 | é.pertencente.a | Sinapi.INES | pertencente.a | "Gás" | sinapi.agrupador | "Instalações de Gás e Incêndio em Aço e Ferro Galvanizado" | sinapi.código | "92665" | descrição | "NIPLE, EM FERRO GALVANIZADO, CONEXÃO ROSQUEADA, DN 65 (2 1/2pol), INSTALADO EM REDE DE ALIMENTAÇÃO PARA SPRINKLER - FORNECIMENTO E INSTALAÇÃO. AF_01/2026" | null | null | sinapi.unidade | "UN"
6598 | INS.Sinapi.92667 | Sinapi.Grupo.092 | é.pertencente.a | Sinapi.Grupos | é.pertencente.a | Sinapi.Grp.092 | é.pertencente.a | Sinapi.INES | pertencente.a | "Gás" | sinapi.agrupador | "Instalações de Gás e Incêndio em Aço e Ferro Galvanizado" | sinapi.código | "92667" | descrição | "NIPLE, EM FERRO GALVANIZADO, CONEXÃO ROSQUEADA, DN 80 (3pol), INSTALADO EM REDE DE ALIMENTAÇÃO PARA SPRINKLER - FORNECIMENTO E INSTALAÇÃO. AF_01/2026" | null | null | sinapi.unidade | "UN"
6599 | INS.Sinapi.92369 | Sinapi.Grupo.092 | é.pertencente.a | Sinapi.Grupos | é.pertencente.a | Sinapi.Grp.092 | é.pertencente.a | Sinapi.INES | pertencente.a | "Gás" | sinapi.agrupador | "Instalações de Gás e Incêndio em Aço e Ferro Galvanizado" | sinapi.código | "92369" | descrição | "NIPLE, EM FERRO GALVANIZADO, DN 25 (1pol), CONEXÃO ROSQUEADA, INSTALADO EM REDE DE ALIMENTAÇÃO PARA HIDRANTE - FORNECIMENTO E INSTALAÇÃO. AF_01/2026" | null | null | sinapi.unidade | "UN"
6600 | INS.Sinapi.92371 | Sinapi.Grupo.092 | é.pertencente.a | Sinapi.Grupos | é.pertencente.a | Sinapi.Grp.092 | é.pertencente.a | Sinapi.INES | pertencente.a | "Gás" | sinapi.agrupador | "Instalações de Gás e Incêndio em Aço e Ferro Galvanizado" | sinapi.código | "92371" | descrição | "NIPLE, EM FERRO GALVANIZADO, DN 32 (1 1/4pol), CONEXÃO ROSQUEADA, INSTALADO EM REDE DE ALIMENTAÇÃO PARA HIDRANTE - FORNECIMENTO E INSTALAÇÃO. AF_01/2026" | null | null | sinapi.unidade | "UN"
6601 | INS.Sinapi.92373 | Sinapi.Grupo.092 | é.pertencente.a | Sinapi.Grupos | é.pertencente.a | Sinapi.Grp.092 | é.pertencente.a | Sinapi.INES | pertencente.a | "Gás" | sinapi.agrupador | "Instalações de Gás e Incêndio em Aço e Ferro Galvanizado" | sinapi.código | "92373" | descrição | "NIPLE, EM FERRO GALVANIZADO, DN 40 (1 1/2pol), CONEXÃO ROSQUEADA, INSTALADO EM REDE DE ALIMENTAÇÃO PARA HIDRANTE - FORNECIMENTO E INSTALAÇÃO. AF_01/2026" | null | null | sinapi.unidade | "UN"
6602 | INS.Sinapi.92344 | Sinapi.Grupo.092 | é.pertencente.a | Sinapi.Grupos | é.pertencente.a | Sinapi.Grp.092 | é.pertencente.a | Sinapi.INES | pertencente.a | "Gás" | sinapi.agrupador | "Instalações de Gás e Incêndio em Aço e Ferro Galvanizado" | sinapi.código | "92344" | descrição | "NIPLE, EM FERRO GALVANIZADO, DN 50 (2pol), CONEXÃO ROSQUEADA, INSTALADO EM PRUMADAS - FORNECIMENTO E INSTALAÇÃO. AF_01/2026" | null | null | sinapi.unidade | "UN"
6603 | INS.Sinapi.92375 | Sinapi.Grupo.092 | é.pertencente.a | Sinapi.Grupos | é.pertencente.a | Sinapi.Grp.092 | é.pertencente.a | Sinapi.INES | pertencente.a | "Gás" | sinapi.agrupador | "Instalações de Gás e Incêndio em Aço e Ferro Galvanizado" | sinapi.código | "92375" | descrição | "NIPLE, EM FERRO GALVANIZADO, DN 50 (2pol), CONEXÃO ROSQUEADA, INSTALADO EM REDE DE ALIMENTAÇÃO PARA HIDRANTE - FORNECIMENTO E INSTALAÇÃO. AF_01/2026" | null | null | sinapi.unidade | "UN"
6604 | INS.Sinapi.92346 | Sinapi.Grupo.092 | é.pertencente.a | Sinapi.Grupos | é.pertencente.a | Sinapi.Grp.092 | é.pertencente.a | Sinapi.INES | pertencente.a | "Gás" | sinapi.agrupador | "Instalações de Gás e Incêndio em Aço e Ferro Galvanizado" | sinapi.código | "92346" | descrição | "NIPLE, EM FERRO GALVANIZADO, DN 65 (2 1/2pol), CONEXÃO ROSQUEADA, INSTALADO EM PRUMADAS - FORNECIMENTO E INSTALAÇÃO. AF_01/2026" | null | null | sinapi.unidade | "UN"
6605 | INS.Sinapi.92377 | Sinapi.Grupo.092 | é.pertencente.a | Sinapi.Grupos | é.pertencente.a | Sinapi.Grp.092 | é.pertencente.a | Sinapi.INES | pertencente.a | "Gás" | sinapi.agrupador | "Instalações de Gás e Incêndio em Aço e Ferro Galvanizado" | sinapi.código | "92377" | descrição | "NIPLE, EM FERRO GALVANIZADO, DN 65 (2 1/2pol), CONEXÃO ROSQUEADA, INSTALADO EM REDE DE ALIMENTAÇÃO PARA HIDRANTE - FORNECIMENTO E INSTALAÇÃO. AF_01/2026" | null | null | sinapi.unidade | "UN"
6606 | INS.Sinapi.92348 | Sinapi.Grupo.092 | é.pertencente.a | Sinapi.Grupos | é.pertencente.a | Sinapi.Grp.092 | é.pertencente.a | Sinapi.INES | pertencente.a | "Gás" | sinapi.agrupador | "Instalações de Gás e Incêndio em Aço e Ferro Galvanizado" | sinapi.código | "92348" | descrição | "NIPLE, EM FERRO GALVANIZADO, DN 80 (3pol), CONEXÃO ROSQUEADA, INSTALADO EM PRUMADAS - FORNECIMENTO E INSTALAÇÃO. AF_01/2026" | null | null | sinapi.unidade | "UN"
6607 | INS.Sinapi.92379 | Sinapi.Grupo.092 | é.pertencente.a | Sinapi.Grupos | é.pertencente.a | Sinapi.Grp.092 | é.pertencente.a | Sinapi.INES | pertencente.a | "Gás" | sinapi.agrupador | "Instalações de Gás e Incêndio em Aço e Ferro Galvanizado" | sinapi.código | "92379" | descrição | "NIPLE, EM FERRO GALVANIZADO, DN 80 (3pol), CONEXÃO ROSQUEADA, INSTALADO EM REDE DE ALIMENTAÇÃO PARA HIDRANTE - FORNECIMENTO E INSTALAÇÃO. AF_01/2026" | null | null | sinapi.unidade | "UN"
6608 | INS.Sinapi.106677 | Sinapi.Grupo.092 | é.pertencente.a | Sinapi.Grupos | é.pertencente.a | Sinapi.Grp.092 | é.pertencente.a | Sinapi.INES | pertencente.a | "Gás" | sinapi.agrupador | "Instalações de Gás e Incêndio em Aço e Ferro Galvanizado" | sinapi.código | "106677" | descrição | "REGISTRO DE RECALQUE, HIDRANTE SUBTERRÂNEO PREDIAL, 65 MM - FORNECIMENTO E INSTALAÇÃO. AF_01/2026" | null | null | sinapi.unidade | "UN"
6609 | INS.Sinapi.95696 | Sinapi.Grupo.092 | é.pertencente.a | Sinapi.Grupos | é.pertencente.a | Sinapi.Grp.092 | é.pertencente.a | Sinapi.INES | pertencente.a | "Gás" | sinapi.agrupador | "Instalações de Gás e Incêndio em Aço e Ferro Galvanizado" | sinapi.código | "95696" | descrição | "SPRINKLER TIPO PENDENTE, 68 °C, UNIÃO POR ROSCA DN 15 (1/2pol) - FORNECIMENTO E INSTALAÇÃO. AF_01/2026" | null | null | sinapi.unidade | "UN"
6610 | INS.Sinapi.92335 | Sinapi.Grupo.092 | é.pertencente.a | Sinapi.Grupos | é.pertencente.a | Sinapi.Grp.092 | é.pertencente.a | Sinapi.INES | pertencente.a | "Gás" | sinapi.agrupador | "Instalações de Gás e Incêndio em Aço e Ferro Galvanizado" | sinapi.código | "92335" | descrição | "TUBO DE AÇO GALVANIZADO COM COSTURA, CLASSE MÉDIA, CONEXÃO RANHURADA, DN 50 (2pol), INSTALADO EM PRUMADAS - FORNECIMENTO E INSTALAÇÃO. AF_01/2026" | null | null | sinapi.unidade | "M"
6611 | INS.Sinapi.92336 | Sinapi.Grupo.092 | é.pertencente.a | Sinapi.Grupos | é.pertencente.a | Sinapi.Grp.092 | é.pertencente.a | Sinapi.INES | pertencente.a | "Gás" | sinapi.agrupador | "Instalações de Gás e Incêndio em Aço e Ferro Galvanizado" | sinapi.código | "92336" | descrição | "TUBO DE AÇO GALVANIZADO COM COSTURA, CLASSE MÉDIA, CONEXÃO RANHURADA, DN 65 (2 1/2pol), INSTALADO EM PRUMADAS - FORNECIMENTO E INSTALAÇÃO. AF_01/2026" | null | null | sinapi.unidade | "M"
6612 | INS.Sinapi.92337 | Sinapi.Grupo.092 | é.pertencente.a | Sinapi.Grupos | é.pertencente.a | Sinapi.Grp.092 | é.pertencente.a | Sinapi.INES | pertencente.a | "Gás" | sinapi.agrupador | "Instalações de Gás e Incêndio em Aço e Ferro Galvanizado" | sinapi.código | "92337" | descrição | "TUBO DE AÇO GALVANIZADO COM COSTURA, CLASSE MÉDIA, CONEXÃO RANHURADA, DN 80 (3pol), INSTALADO EM PRUMADAS - FORNECIMENTO E INSTALAÇÃO. AF_01/2026" | null | null | sinapi.unidade | "M"
6613 | INS.Sinapi.92687 | Sinapi.Grupo.092 | é.pertencente.a | Sinapi.Grupos | é.pertencente.a | Sinapi.Grp.092 | é.pertencente.a | Sinapi.INES | pertencente.a | "Gás" | sinapi.agrupador | "Instalações de Gás e Incêndio em Aço e Ferro Galvanizado" | sinapi.código | "92687" | descrição | "TUBO DE AÇO GALVANIZADO COM COSTURA, CLASSE MÉDIA, CONEXÃO ROSQUEADA, DN 15 (1/2pol), INSTALADO EM RAMAIS E SUB-RAMAIS DE GÁS - FORNECIMENTO E INSTALAÇÃO. AF_01/2026" | null | null | sinapi.unidade | "M"
6614 | INS.Sinapi.92688 | Sinapi.Grupo.092 | é.pertencente.a | Sinapi.Grupos | é.pertencente.a | Sinapi.Grp.092 | é.pertencente.a | Sinapi.INES | pertencente.a | "Gás" | sinapi.agrupador | "Instalações de Gás e Incêndio em Aço e Ferro Galvanizado" | sinapi.código | "92688" | descrição | "TUBO DE AÇO GALVANIZADO COM COSTURA, CLASSE MÉDIA, CONEXÃO ROSQUEADA, DN 20 (3/4pol), INSTALADO EM RAMAIS E SUB-RAMAIS DE GÁS - FORNECIMENTO E INSTALAÇÃO. AF_01/2026" | null | null | sinapi.unidade | "M"
6615 | INS.Sinapi.97536 | Sinapi.Grupo.092 | é.pertencente.a | Sinapi.Grupos | é.pertencente.a | Sinapi.Grp.092 | é.pertencente.a | Sinapi.INES | pertencente.a | "Gás" | sinapi.agrupador | "Instalações de Gás e Incêndio em Aço e Ferro Galvanizado" | sinapi.código | "97536" | descrição | "TUBO DE AÇO GALVANIZADO COM COSTURA, CLASSE MÉDIA, CONEXÃO ROSQUEADA, DN 25 (1pol), INSTALADO EM RAMAIS E SUB-RAMAIS DE GÁS - FORNECIMENTO E INSTALAÇÃO. AF_01/2026" | null | null | sinapi.unidade | "M"
6616 | INS.Sinapi.97535 | Sinapi.Grupo.092 | é.pertencente.a | Sinapi.Grupos | é.pertencente.a | Sinapi.Grp.092 | é.pertencente.a | Sinapi.INES | pertencente.a | "Gás" | sinapi.agrupador | "Instalações de Gás e Incêndio em Aço e Ferro Galvanizado" | sinapi.código | "97535" | descrição | "TUBO DE AÇO GALVANIZADO COM COSTURA, CLASSE MÉDIA, CONEXÃO ROSQUEADA, DN 25 (1pol), INSTALADO EM REDE DE ALIMENTAÇÃO PARA SPRINKLER - FORNECIMENTO E INSTALAÇÃO. AF_01/2026" | null | null | sinapi.unidade | "M"
6617 | INS.Sinapi.92652 | Sinapi.Grupo.092 | é.pertencente.a | Sinapi.Grupos | é.pertencente.a | Sinapi.Grp.092 | é.pertencente.a | Sinapi.INES | pertencente.a | "Gás" | sinapi.agrupador | "Instalações de Gás e Incêndio em Aço e Ferro Galvanizado" | sinapi.código | "92652" | descrição | "TUBO DE AÇO GALVANIZADO COM COSTURA, CLASSE MÉDIA, CONEXÃO ROSQUEADA, DN 32 (1 1/4pol), INSTALADO EM REDE DE ALIMENTAÇÃO PARA SPRINKLER - FORNECIMENTO E INSTALAÇÃO. AF_01/2026" | null | null | sinapi.unidade | "M"
6618 | INS.Sinapi.92653 | Sinapi.Grupo.092 | é.pertencente.a | Sinapi.Grupos | é.pertencente.a | Sinapi.Grp.092 | é.pertencente.a | Sinapi.INES | pertencente.a | "Gás" | sinapi.agrupador | "Instalações de Gás e Incêndio em Aço e Ferro Galvanizado" | sinapi.código | "92653" | descrição | "TUBO DE AÇO GALVANIZADO COM COSTURA, CLASSE MÉDIA, CONEXÃO ROSQUEADA, DN 40 (1 1/2pol), INSTALADO EM REDE DE ALIMENTAÇÃO PARA SPRINKLER - FORNECIMENTO E INSTALAÇÃO. AF_01/2026" | null | null | sinapi.unidade | "M"
6619 | INS.Sinapi.92654 | Sinapi.Grupo.092 | é.pertencente.a | Sinapi.Grupos | é.pertencente.a | Sinapi.Grp.092 | é.pertencente.a | Sinapi.INES | pertencente.a | "Gás" | sinapi.agrupador | "Instalações de Gás e Incêndio em Aço e Ferro Galvanizado" | sinapi.código | "92654" | descrição | "TUBO DE AÇO GALVANIZADO COM COSTURA, CLASSE MÉDIA, CONEXÃO ROSQUEADA, DN 50 (2pol), INSTALADO EM REDE DE ALIMENTAÇÃO PARA SPRINKLER - FORNECIMENTO E INSTALAÇÃO. AF_01/2026" | null | null | sinapi.unidade | "M"
6620 | INS.Sinapi.92655 | Sinapi.Grupo.092 | é.pertencente.a | Sinapi.Grupos | é.pertencente.a | Sinapi.Grp.092 | é.pertencente.a | Sinapi.INES | pertencente.a | "Gás" | sinapi.agrupador | "Instalações de Gás e Incêndio em Aço e Ferro Galvanizado" | sinapi.código | "92655" | descrição | "TUBO DE AÇO GALVANIZADO COM COSTURA, CLASSE MÉDIA, CONEXÃO ROSQUEADA, DN 65 (2 1/2pol), INSTALADO EM REDE DE ALIMENTAÇÃO PARA SPRINKLER - FORNECIMENTO E INSTALAÇÃO. AF_01/2026" | null | null | sinapi.unidade | "M"
6621 | INS.Sinapi.92656 | Sinapi.Grupo.092 | é.pertencente.a | Sinapi.Grupos | é.pertencente.a | Sinapi.Grp.092 | é.pertencente.a | Sinapi.INES | pertencente.a | "Gás" | sinapi.agrupador | "Instalações de Gás e Incêndio em Aço e Ferro Galvanizado" | sinapi.código | "92656" | descrição | "TUBO DE AÇO GALVANIZADO COM COSTURA, CLASSE MÉDIA, CONEXÃO ROSQUEADA, DN 80 (3pol), INSTALADO EM REDE DE ALIMENTAÇÃO PARA SPRINKLER - FORNECIMENTO E INSTALAÇÃO. AF_01/2026" | null | null | sinapi.unidade | "M"
6622 | INS.Sinapi.101918 | Sinapi.Grupo.092 | é.pertencente.a | Sinapi.Grupos | é.pertencente.a | Sinapi.Grp.092 | é.pertencente.a | Sinapi.INES | pertencente.a | "Gás" | sinapi.agrupador | "Instalações de Gás e Incêndio em Aço e Ferro Galvanizado" | sinapi.código | "101918" | descrição | "TUBO DE AÇO GALVANIZADO COM COSTURA, CLASSE MÉDIA, DN 100 (4pol), CONEXÃO ROSQUEADA, INSTALADO EM PRUMADAS - FORNECIMENTO E INSTALAÇÃO. AF_01/2026" | null | null | sinapi.unidade | "M"
6623 | INS.Sinapi.101927 | Sinapi.Grupo.092 | é.pertencente.a | Sinapi.Grupos | é.pertencente.a | Sinapi.Grp.092 | é.pertencente.a | Sinapi.INES | pertencente.a | "Gás" | sinapi.agrupador | "Instalações de Gás e Incêndio em Aço e Ferro Galvanizado" | sinapi.código | "101927" | descrição | "TUBO DE AÇO GALVANIZADO COM COSTURA, CLASSE MÉDIA, DN 100 (4pol), CONEXÃO ROSQUEADA, INSTALADO EM REDE DE ALIMENTAÇÃO PARA HIDRANTE - FORNECIMENTO E INSTALAÇÃO. AF_01/2026" | null | null | sinapi.unidade | "M"
6624 | INS.Sinapi.97498 | Sinapi.Grupo.092 | é.pertencente.a | Sinapi.Grupos | é.pertencente.a | Sinapi.Grp.092 | é.pertencente.a | Sinapi.INES | pertencente.a | "Gás" | sinapi.agrupador | "Instalações de Gás e Incêndio em Aço e Ferro Galvanizado" | sinapi.código | "97498" | descrição | "TUBO DE AÇO GALVANIZADO COM COSTURA, CLASSE MÉDIA, DN 25 (1pol), CONEXÃO ROSQUEADA, INSTALADO EM REDE DE ALIMENTAÇÃO PARA HIDRANTE - FORNECIMENTO E INSTALAÇÃO. AF_01/2026" | null | null | sinapi.unidade | "M"
6625 | INS.Sinapi.92364 | Sinapi.Grupo.092 | é.pertencente.a | Sinapi.Grupos | é.pertencente.a | Sinapi.Grp.092 | é.pertencente.a | Sinapi.INES | pertencente.a | "Gás" | sinapi.agrupador | "Instalações de Gás e Incêndio em Aço e Ferro Galvanizado" | sinapi.código | "92364" | descrição | "TUBO DE AÇO GALVANIZADO COM COSTURA, CLASSE MÉDIA, DN 32 (1 1/4pol), CONEXÃO ROSQUEADA, INSTALADO EM REDE DE ALIMENTAÇÃO PARA HIDRANTE - FORNECIMENTO E INSTALAÇÃO. AF_01/2026" | null | null | sinapi.unidade | "M"
6626 | INS.Sinapi.92365 | Sinapi.Grupo.092 | é.pertencente.a | Sinapi.Grupos | é.pertencente.a | Sinapi.Grp.092 | é.pertencente.a | Sinapi.INES | pertencente.a | "Gás" | sinapi.agrupador | "Instalações de Gás e Incêndio em Aço e Ferro Galvanizado" | sinapi.código | "92365" | descrição | "TUBO DE AÇO GALVANIZADO COM COSTURA, CLASSE MÉDIA, DN 40 (1 1/2pol), CONEXÃO ROSQUEADA, INSTALADO EM REDE DE ALIMENTAÇÃO PARA HIDRANTE - FORNECIMENTO E INSTALAÇÃO. AF_01/2026" | null | null | sinapi.unidade | "M"
6627 | INS.Sinapi.92341 | Sinapi.Grupo.092 | é.pertencente.a | Sinapi.Grupos | é.pertencente.a | Sinapi.Grp.092 | é.pertencente.a | Sinapi.INES | pertencente.a | "Gás" | sinapi.agrupador | "Instalações de Gás e Incêndio em Aço e Ferro Galvanizado" | sinapi.código | "92341" | descrição | "TUBO DE AÇO GALVANIZADO COM COSTURA, CLASSE MÉDIA, DN 50 (2pol), CONEXÃO ROSQUEADA, INSTALADO EM PRUMADAS - FORNECIMENTO E INSTALAÇÃO. AF_01/2026" | null | null | sinapi.unidade | "M"
6628 | INS.Sinapi.92366 | Sinapi.Grupo.092 | é.pertencente.a | Sinapi.Grupos | é.pertencente.a | Sinapi.Grp.092 | é.pertencente.a | Sinapi.INES | pertencente.a | "Gás" | sinapi.agrupador | "Instalações de Gás e Incêndio em Aço e Ferro Galvanizado" | sinapi.código | "92366" | descrição | "TUBO DE AÇO GALVANIZADO COM COSTURA, CLASSE MÉDIA, DN 50 (2pol), CONEXÃO ROSQUEADA, INSTALADO EM REDE DE ALIMENTAÇÃO PARA HIDRANTE - FORNECIMENTO E INSTALAÇÃO. AF_01/2026" | null | null | sinapi.unidade | "M"
6629 | INS.Sinapi.92342 | Sinapi.Grupo.092 | é.pertencente.a | Sinapi.Grupos | é.pertencente.a | Sinapi.Grp.092 | é.pertencente.a | Sinapi.INES | pertencente.a | "Gás" | sinapi.agrupador | "Instalações de Gás e Incêndio em Aço e Ferro Galvanizado" | sinapi.código | "92342" | descrição | "TUBO DE AÇO GALVANIZADO COM COSTURA, CLASSE MÉDIA, DN 65 (2 1/2pol), CONEXÃO ROSQUEADA, INSTALADO EM PRUMADAS - FORNECIMENTO E INSTALAÇÃO. AF_01/2026" | null | null | sinapi.unidade | "M"
6630 | INS.Sinapi.92367 | Sinapi.Grupo.092 | é.pertencente.a | Sinapi.Grupos | é.pertencente.a | Sinapi.Grp.092 | é.pertencente.a | Sinapi.INES | pertencente.a | "Gás" | sinapi.agrupador | "Instalações de Gás e Incêndio em Aço e Ferro Galvanizado" | sinapi.código | "92367" | descrição | "TUBO DE AÇO GALVANIZADO COM COSTURA, CLASSE MÉDIA, DN 65 (2 1/2pol), CONEXÃO ROSQUEADA, INSTALADO EM REDE DE ALIMENTAÇÃO PARA HIDRANTE - FORNECIMENTO E INSTALAÇÃO. AF_01/2026" | null | null | sinapi.unidade | "M"
6631 | INS.Sinapi.92343 | Sinapi.Grupo.092 | é.pertencente.a | Sinapi.Grupos | é.pertencente.a | Sinapi.Grp.092 | é.pertencente.a | Sinapi.INES | pertencente.a | "Gás" | sinapi.agrupador | "Instalações de Gás e Incêndio em Aço e Ferro Galvanizado" | sinapi.código | "92343" | descrição | "TUBO DE AÇO GALVANIZADO COM COSTURA, CLASSE MÉDIA, DN 80 (3pol), CONEXÃO ROSQUEADA, INSTALADO EM PRUMADAS - FORNECIMENTO E INSTALAÇÃO. AF_01/2026" | null | null | sinapi.unidade | "M"
6632 | INS.Sinapi.92368 | Sinapi.Grupo.092 | é.pertencente.a | Sinapi.Grupos | é.pertencente.a | Sinapi.Grp.092 | é.pertencente.a | Sinapi.INES | pertencente.a | "Gás" | sinapi.agrupador | "Instalações de Gás e Incêndio em Aço e Ferro Galvanizado" | sinapi.código | "92368" | descrição | "TUBO DE AÇO GALVANIZADO COM COSTURA, CLASSE MÉDIA, DN 80 (3pol), CONEXÃO ROSQUEADA, INSTALADO EM REDE DE ALIMENTAÇÃO PARA HIDRANTE - FORNECIMENTO E INSTALAÇÃO. AF_01/2026" | null | null | sinapi.unidade | "M"
6633 | INS.Sinapi.92689 | Sinapi.Grupo.092 | é.pertencente.a | Sinapi.Grupos | é.pertencente.a | Sinapi.Grp.092 | é.pertencente.a | Sinapi.INES | pertencente.a | "Gás" | sinapi.agrupador | "Instalações de Gás e Incêndio em Aço e Ferro Galvanizado" | sinapi.código | "92689" | descrição | "TUBO DE AÇO PRETO SEM COSTURA, CLASSE MÉDIA, CONEXÃO SOLDADA, DN 15 (1/2pol), INSTALADO EM RAMAIS E SUB-RAMAIS DE GÁS - FORNECIMENTO E INSTALAÇÃO. AF_01/2026" | null | null | sinapi.unidade | "M"
6634 | INS.Sinapi.92690 | Sinapi.Grupo.092 | é.pertencente.a | Sinapi.Grupos | é.pertencente.a | Sinapi.Grp.092 | é.pertencente.a | Sinapi.INES | pertencente.a | "Gás" | sinapi.agrupador | "Instalações de Gás e Incêndio em Aço e Ferro Galvanizado" | sinapi.código | "92690" | descrição | "TUBO DE AÇO PRETO SEM COSTURA, CLASSE MÉDIA, CONEXÃO SOLDADA, DN 20 (3/4pol), INSTALADO EM RAMAIS E SUB-RAMAIS DE GÁS - FORNECIMENTO E INSTALAÇÃO. AF_01/2026" | null | null | sinapi.unidade | "M"
6635 | INS.Sinapi.92691 | Sinapi.Grupo.092 | é.pertencente.a | Sinapi.Grupos | é.pertencente.a | Sinapi.Grp.092 | é.pertencente.a | Sinapi.INES | pertencente.a | "Gás" | sinapi.agrupador | "Instalações de Gás e Incêndio em Aço e Ferro Galvanizado" | sinapi.código | "92691" | descrição | "TUBO DE AÇO PRETO SEM COSTURA, CLASSE MÉDIA, CONEXÃO SOLDADA, DN 25 (1pol), INSTALADO EM RAMAIS E SUB-RAMAIS DE GÁS - FORNECIMENTO E INSTALAÇÃO. AF_01/2026" | null | null | sinapi.unidade | "M"
6636 | INS.Sinapi.92359 | Sinapi.Grupo.092 | é.pertencente.a | Sinapi.Grupos | é.pertencente.a | Sinapi.Grp.092 | é.pertencente.a | Sinapi.INES | pertencente.a | "Gás" | sinapi.agrupador | "Instalações de Gás e Incêndio em Aço e Ferro Galvanizado" | sinapi.código | "92359" | descrição | "TUBO DE AÇO PRETO SEM COSTURA, CONEXÃO SOLDADA, DN 25 (1pol), INSTALADO EM REDE DE ALIMENTAÇÃO PARA HIDRANTE - FORNECIMENTO E INSTALAÇÃO. AF_01/2026" | null | null | sinapi.unidade | "M"
6637 | INS.Sinapi.92645 | Sinapi.Grupo.092 | é.pertencente.a | Sinapi.Grupos | é.pertencente.a | Sinapi.Grp.092 | é.pertencente.a | Sinapi.INES | pertencente.a | "Gás" | sinapi.agrupador | "Instalações de Gás e Incêndio em Aço e Ferro Galvanizado" | sinapi.código | "92645" | descrição | "TUBO DE AÇO PRETO SEM COSTURA, CONEXÃO SOLDADA, DN 25 (1pol), INSTALADO EM REDE DE ALIMENTAÇÃO PARA SPRINKLER - FORNECIMENTO E INSTALAÇÃO. AF_01/2026" | null | null | sinapi.unidade | "M"
6638 | INS.Sinapi.92360 | Sinapi.Grupo.092 | é.pertencente.a | Sinapi.Grupos | é.pertencente.a | Sinapi.Grp.092 | é.pertencente.a | Sinapi.INES | pertencente.a | "Gás" | sinapi.agrupador | "Instalações de Gás e Incêndio em Aço e Ferro Galvanizado" | sinapi.código | "92360" | descrição | "TUBO DE AÇO PRETO SEM COSTURA, CONEXÃO SOLDADA, DN 32 (1 1/4pol), INSTALADO EM REDE DE ALIMENTAÇÃO PARA HIDRANTE - FORNECIMENTO E INSTALAÇÃO. AF_01/2026" | null | null | sinapi.unidade | "M"
6639 | INS.Sinapi.92646 | Sinapi.Grupo.092 | é.pertencente.a | Sinapi.Grupos | é.pertencente.a | Sinapi.Grp.092 | é.pertencente.a | Sinapi.INES | pertencente.a | "Gás" | sinapi.agrupador | "Instalações de Gás e Incêndio em Aço e Ferro Galvanizado" | sinapi.código | "92646" | descrição | "TUBO DE AÇO PRETO SEM COSTURA, CONEXÃO SOLDADA, DN 32 (1 1/4pol), INSTALADO EM REDE DE ALIMENTAÇÃO PARA SPRINKLER - FORNECIMENTO E INSTALAÇÃO. AF_01/2026" | null | null | sinapi.unidade | "M"
6640 | INS.Sinapi.95697 | Sinapi.Grupo.092 | é.pertencente.a | Sinapi.Grupos | é.pertencente.a | Sinapi.Grp.092 | é.pertencente.a | Sinapi.INES | pertencente.a | "Gás" | sinapi.agrupador | "Instalações de Gás e Incêndio em Aço e Ferro Galvanizado" | sinapi.código | "95697" | descrição | "TUBO DE AÇO PRETO SEM COSTURA, CONEXÃO SOLDADA, DN 40 (1 1/2pol), INSTALADO EM REDE DE ALIMENTAÇÃO PARA HIDRANTE - FORNECIMENTO E INSTALAÇÃO. AF_01/2026" | null | null | sinapi.unidade | "M"
6641 | INS.Sinapi.92648 | Sinapi.Grupo.092 | é.pertencente.a | Sinapi.Grupos | é.pertencente.a | Sinapi.Grp.092 | é.pertencente.a | Sinapi.INES | pertencente.a | "Gás" | sinapi.agrupador | "Instalações de Gás e Incêndio em Aço e Ferro Galvanizado" | sinapi.código | "92648" | descrição | "TUBO DE AÇO PRETO SEM COSTURA, CONEXÃO SOLDADA, DN 40 (1 1/2pol), INSTALADO EM REDE DE ALIMENTAÇÃO PARA SPRINKLER - FORNECIMENTO E INSTALAÇÃO. AF_01/2026" | null | null | sinapi.unidade | "M"
6642 | INS.Sinapi.92338 | Sinapi.Grupo.092 | é.pertencente.a | Sinapi.Grupos | é.pertencente.a | Sinapi.Grp.092 | é.pertencente.a | Sinapi.INES | pertencente.a | "Gás" | sinapi.agrupador | "Instalações de Gás e Incêndio em Aço e Ferro Galvanizado" | sinapi.código | "92338" | descrição | "TUBO DE AÇO PRETO SEM COSTURA, CONEXÃO SOLDADA, DN 50 (2pol), INSTALADO EM PRUMADAS - FORNECIMENTO E INSTALAÇÃO. AF_01/2026" | null | null | sinapi.unidade | "M"
6643 | INS.Sinapi.92361 | Sinapi.Grupo.092 | é.pertencente.a | Sinapi.Grupos | é.pertencente.a | Sinapi.Grp.092 | é.pertencente.a | Sinapi.INES | pertencente.a | "Gás" | sinapi.agrupador | "Instalações de Gás e Incêndio em Aço e Ferro Galvanizado" | sinapi.código | "92361" | descrição | "TUBO DE AÇO PRETO SEM COSTURA, CONEXÃO SOLDADA, DN 50 (2pol), INSTALADO EM REDE DE ALIMENTAÇÃO PARA HIDRANTE - FORNECIMENTO E INSTALAÇÃO. AF_01/2026" | null | null | sinapi.unidade | "M"
6644 | INS.Sinapi.92649 | Sinapi.Grupo.092 | é.pertencente.a | Sinapi.Grupos | é.pertencente.a | Sinapi.Grp.092 | é.pertencente.a | Sinapi.INES | pertencente.a | "Gás" | sinapi.agrupador | "Instalações de Gás e Incêndio em Aço e Ferro Galvanizado" | sinapi.código | "92649" | descrição | "TUBO DE AÇO PRETO SEM COSTURA, CONEXÃO SOLDADA, DN 50 (2pol), INSTALADO EM REDE DE ALIMENTAÇÃO PARA SPRINKLER - FORNECIMENTO E INSTALAÇÃO. AF_01/2026" | null | null | sinapi.unidade | "M"
6645 | INS.Sinapi.92339 | Sinapi.Grupo.092 | é.pertencente.a | Sinapi.Grupos | é.pertencente.a | Sinapi.Grp.092 | é.pertencente.a | Sinapi.INES | pertencente.a | "Gás" | sinapi.agrupador | "Instalações de Gás e Incêndio em Aço e Ferro Galvanizado" | sinapi.código | "92339" | descrição | "TUBO DE AÇO PRETO SEM COSTURA, CONEXÃO SOLDADA, DN 65 (2 1/2pol), INSTALADO EM PRUMADAS - FORNECIMENTO E INSTALAÇÃO. AF_01/2026" | null | null | sinapi.unidade | "M"
6646 | INS.Sinapi.92362 | Sinapi.Grupo.092 | é.pertencente.a | Sinapi.Grupos | é.pertencente.a | Sinapi.Grp.092 | é.pertencente.a | Sinapi.INES | pertencente.a | "Gás" | sinapi.agrupador | "Instalações de Gás e Incêndio em Aço e Ferro Galvanizado" | sinapi.código | "92362" | descrição | "TUBO DE AÇO PRETO SEM COSTURA, CONEXÃO SOLDADA, DN 65 (2 1/2pol), INSTALADO EM REDE DE ALIMENTAÇÃO PARA HIDRANTE - FORNECIMENTO E INSTALAÇÃO. AF_01/2026" | null | null | sinapi.unidade | "M"
6647 | INS.Sinapi.92650 | Sinapi.Grupo.092 | é.pertencente.a | Sinapi.Grupos | é.pertencente.a | Sinapi.Grp.092 | é.pertencente.a | Sinapi.INES | pertencente.a | "Gás" | sinapi.agrupador | "Instalações de Gás e Incêndio em Aço e Ferro Galvanizado" | sinapi.código | "92650" | descrição | "TUBO DE AÇO PRETO SEM COSTURA, CONEXÃO SOLDADA, DN 65 (2 1/2pol), INSTALADO EM REDE DE ALIMENTAÇÃO PARA SPRINKLER - FORNECIMENTO E INSTALAÇÃO. AF_01/2026" | null | null | sinapi.unidade | "M"
6648 | INS.Sinapi.106674 | Sinapi.Grupo.092 | é.pertencente.a | Sinapi.Grupos | é.pertencente.a | Sinapi.Grp.092 | é.pertencente.a | Sinapi.INES | pertencente.a | "Gás" | sinapi.agrupador | "Instalações de Gás e Incêndio em Aço e Ferro Galvanizado" | sinapi.código | "106674" | descrição | "TUBO DE AÇO PRETO SEM COSTURA, CONEXÃO SOLDADA, DN 80 (3pol), INSTALADO EM PRUMADAS - FORNECIMENTO E INSTALAÇÃO. AF_01/2026" | null | null | sinapi.unidade | "M"
6649 | INS.Sinapi.106675 | Sinapi.Grupo.092 | é.pertencente.a | Sinapi.Grupos | é.pertencente.a | Sinapi.Grp.092 | é.pertencente.a | Sinapi.INES | pertencente.a | "Gás" | sinapi.agrupador | "Instalações de Gás e Incêndio em Aço e Ferro Galvanizado" | sinapi.código | "106675" | descrição | "TUBO DE AÇO PRETO SEM COSTURA, CONEXÃO SOLDADA, DN 80 (3pol), INSTALADO EM REDE DE ALIMENTAÇÃO PARA HIDRANTE - FORNECIMENTO E INSTALAÇÃO. AF_01/2026" | null | null | sinapi.unidade | "M"
6650 | INS.Sinapi.106676 | Sinapi.Grupo.092 | é.pertencente.a | Sinapi.Grupos | é.pertencente.a | Sinapi.Grp.092 | é.pertencente.a | Sinapi.INES | pertencente.a | "Gás" | sinapi.agrupador | "Instalações de Gás e Incêndio em Aço e Ferro Galvanizado" | sinapi.código | "106676" | descrição | "TUBO DE AÇO PRETO SEM COSTURA, CONEXÃO SOLDADA, DN 80 (3pol), INSTALADO EM REDE DE ALIMENTAÇÃO PARA SPRINKLER - FORNECIMENTO E INSTALAÇÃO. AF_01/2026" | null | null | sinapi.unidade | "M"
6651 | INS.Sinapi.97439 | Sinapi.Grupo.092 | é.pertencente.a | Sinapi.Grupos | é.pertencente.a | Sinapi.Grp.092 | é.pertencente.a | Sinapi.INES | pertencente.a | "Gás" | sinapi.agrupador | "Instalações de Gás e Incêndio em Aço e Ferro Galvanizado" | sinapi.código | "97439" | descrição | "TÊ, EM AÇO, CONEXÃO RANHURADA, DN 50 (2pol), INSTALADO EM PRUMADAS - FORNECIMENTO E INSTALAÇÃO. AF_01/2026" | null | null | sinapi.unidade | "UN"
6652 | INS.Sinapi.97440 | Sinapi.Grupo.092 | é.pertencente.a | Sinapi.Grupos | é.pertencente.a | Sinapi.Grp.092 | é.pertencente.a | Sinapi.INES | pertencente.a | "Gás" | sinapi.agrupador | "Instalações de Gás e Incêndio em Aço e Ferro Galvanizado" | sinapi.código | "97440" | descrição | "TÊ, EM AÇO, CONEXÃO RANHURADA, DN 65 (2 1/2pol), INSTALADO EM PRUMADAS - FORNECIMENTO E INSTALAÇÃO. AF_01/2026" | null | null | sinapi.unidade | "UN"
6653 | INS.Sinapi.97442 | Sinapi.Grupo.092 | é.pertencente.a | Sinapi.Grupos | é.pertencente.a | Sinapi.Grp.092 | é.pertencente.a | Sinapi.INES | pertencente.a | "Gás" | sinapi.agrupador | "Instalações de Gás e Incêndio em Aço e Ferro Galvanizado" | sinapi.código | "97442" | descrição | "TÊ, EM AÇO, CONEXÃO RANHURADA, DN 80 (3pol), INSTALADO EM PRUMADAS - FORNECIMENTO E INSTALAÇÃO. AF_01/2026" | null | null | sinapi.unidade | "UN"
6654 | INS.Sinapi.97552 | Sinapi.Grupo.092 | é.pertencente.a | Sinapi.Grupos | é.pertencente.a | Sinapi.Grp.092 | é.pertencente.a | Sinapi.INES | pertencente.a | "Gás" | sinapi.agrupador | "Instalações de Gás e Incêndio em Aço e Ferro Galvanizado" | sinapi.código | "97552" | descrição | "TÊ, EM AÇO, CONEXÃO SOLDADA, DN 15 (1/2pol), INSTALADO EM RAMAIS E SUB-RAMAIS DE GÁS - FORNECIMENTO E INSTALAÇÃO. AF_01/2026" | null | null | sinapi.unidade | "UN"
6655 | INS.Sinapi.97553 | Sinapi.Grupo.092 | é.pertencente.a | Sinapi.Grupos | é.pertencente.a | Sinapi.Grp.092 | é.pertencente.a | Sinapi.INES | pertencente.a | "Gás" | sinapi.agrupador | "Instalações de Gás e Incêndio em Aço e Ferro Galvanizado" | sinapi.código | "97553" | descrição | "TÊ, EM AÇO, CONEXÃO SOLDADA, DN 20 (3/4pol), INSTALADO EM RAMAIS E SUB-RAMAIS DE GÁS - FORNECIMENTO E INSTALAÇÃO. AF_01/2026" | null | null | sinapi.unidade | "UN"
6656 | INS.Sinapi.97554 | Sinapi.Grupo.092 | é.pertencente.a | Sinapi.Grupos | é.pertencente.a | Sinapi.Grp.092 | é.pertencente.a | Sinapi.INES | pertencente.a | "Gás" | sinapi.agrupador | "Instalações de Gás e Incêndio em Aço e Ferro Galvanizado" | sinapi.código | "97554" | descrição | "TÊ, EM AÇO, CONEXÃO SOLDADA, DN 25 (1pol), INSTALADO EM RAMAIS E SUB-RAMAIS DE GÁS - FORNECIMENTO E INSTALAÇÃO. AF_01/2026" | null | null | sinapi.unidade | "UN"
6657 | INS.Sinapi.97491 | Sinapi.Grupo.092 | é.pertencente.a | Sinapi.Grupos | é.pertencente.a | Sinapi.Grp.092 | é.pertencente.a | Sinapi.INES | pertencente.a | "Gás" | sinapi.agrupador | "Instalações de Gás e Incêndio em Aço e Ferro Galvanizado" | sinapi.código | "97491" | descrição | "TÊ, EM AÇO, CONEXÃO SOLDADA, DN 25 (1pol), INSTALADO EM REDE DE ALIMENTAÇÃO PARA HIDRANTE - FORNECIMENTO E INSTALAÇÃO. AF_01/2026" | null | null | sinapi.unidade | "UN"
6658 | INS.Sinapi.97529 | Sinapi.Grupo.092 | é.pertencente.a | Sinapi.Grupos | é.pertencente.a | Sinapi.Grp.092 | é.pertencente.a | Sinapi.INES | pertencente.a | "Gás" | sinapi.agrupador | "Instalações de Gás e Incêndio em Aço e Ferro Galvanizado" | sinapi.código | "97529" | descrição | "TÊ, EM AÇO, CONEXÃO SOLDADA, DN 25 (1pol), INSTALADO EM REDE DE ALIMENTAÇÃO PARA SPRINKLER - FORNECIMENTO E INSTALAÇÃO. AF_01/2026" | null | null | sinapi.unidade | "UN"
6659 | INS.Sinapi.97492 | Sinapi.Grupo.092 | é.pertencente.a | Sinapi.Grupos | é.pertencente.a | Sinapi.Grp.092 | é.pertencente.a | Sinapi.INES | pertencente.a | "Gás" | sinapi.agrupador | "Instalações de Gás e Incêndio em Aço e Ferro Galvanizado" | sinapi.código | "97492" | descrição | "TÊ, EM AÇO, CONEXÃO SOLDADA, DN 32 (1 1/4pol), INSTALADO EM REDE DE ALIMENTAÇÃO PARA HIDRANTE - FORNECIMENTO E INSTALAÇÃO. AF_01/2026" | null | null | sinapi.unidade | "UN"
6660 | INS.Sinapi.97530 | Sinapi.Grupo.092 | é.pertencente.a | Sinapi.Grupos | é.pertencente.a | Sinapi.Grp.092 | é.pertencente.a | Sinapi.INES | pertencente.a | "Gás" | sinapi.agrupador | "Instalações de Gás e Incêndio em Aço e Ferro Galvanizado" | sinapi.código | "97530" | descrição | "TÊ, EM AÇO, CONEXÃO SOLDADA, DN 32 (1 1/4pol), INSTALADO EM REDE DE ALIMENTAÇÃO PARA SPRINKLER - FORNECIMENTO E INSTALAÇÃO. AF_01/2026" | null | null | sinapi.unidade | "UN"
6661 | INS.Sinapi.97493 | Sinapi.Grupo.092 | é.pertencente.a | Sinapi.Grupos | é.pertencente.a | Sinapi.Grp.092 | é.pertencente.a | Sinapi.INES | pertencente.a | "Gás" | sinapi.agrupador | "Instalações de Gás e Incêndio em Aço e Ferro Galvanizado" | sinapi.código | "97493" | descrição | "TÊ, EM AÇO, CONEXÃO SOLDADA, DN 40 (1 1/2pol), INSTALADO EM REDE DE ALIMENTAÇÃO PARA HIDRANTE - FORNECIMENTO E INSTALAÇÃO. AF_01/2026" | null | null | sinapi.unidade | "UN"
6662 | INS.Sinapi.97531 | Sinapi.Grupo.092 | é.pertencente.a | Sinapi.Grupos | é.pertencente.a | Sinapi.Grp.092 | é.pertencente.a | Sinapi.INES | pertencente.a | "Gás" | sinapi.agrupador | "Instalações de Gás e Incêndio em Aço e Ferro Galvanizado" | sinapi.código | "97531" | descrição | "TÊ, EM AÇO, CONEXÃO SOLDADA, DN 40 (1 1/2pol), INSTALADO EM REDE DE ALIMENTAÇÃO PARA SPRINKLER - FORNECIMENTO E INSTALAÇÃO. AF_01/2026" | null | null | sinapi.unidade | "UN"
6663 | INS.Sinapi.97458 | Sinapi.Grupo.092 | é.pertencente.a | Sinapi.Grupos | é.pertencente.a | Sinapi.Grp.092 | é.pertencente.a | Sinapi.INES | pertencente.a | "Gás" | sinapi.agrupador | "Instalações de Gás e Incêndio em Aço e Ferro Galvanizado" | sinapi.código | "97458" | descrição | "TÊ, EM AÇO, CONEXÃO SOLDADA, DN 50 (2pol), INSTALADO EM PRUMADAS - FORNECIMENTO E INSTALAÇÃO. AF_01/2026" | null | null | sinapi.unidade | "UN"
6664 | INS.Sinapi.97494 | Sinapi.Grupo.092 | é.pertencente.a | Sinapi.Grupos | é.pertencente.a | Sinapi.Grp.092 | é.pertencente.a | Sinapi.INES | pertencente.a | "Gás" | sinapi.agrupador | "Instalações de Gás e Incêndio em Aço e Ferro Galvanizado" | sinapi.código | "97494" | descrição | "TÊ, EM AÇO, CONEXÃO SOLDADA, DN 50 (2pol), INSTALADO EM REDE DE ALIMENTAÇÃO PARA HIDRANTE - FORNECIMENTO E INSTALAÇÃO. AF_01/2026" | null | null | sinapi.unidade | "UN"
6665 | INS.Sinapi.97532 | Sinapi.Grupo.092 | é.pertencente.a | Sinapi.Grupos | é.pertencente.a | Sinapi.Grp.092 | é.pertencente.a | Sinapi.INES | pertencente.a | "Gás" | sinapi.agrupador | "Instalações de Gás e Incêndio em Aço e Ferro Galvanizado" | sinapi.código | "97532" | descrição | "TÊ, EM AÇO, CONEXÃO SOLDADA, DN 50 (2pol), INSTALADO EM REDE DE ALIMENTAÇÃO PARA SPRINKLER - FORNECIMENTO E INSTALAÇÃO. AF_01/2026" | null | null | sinapi.unidade | "UN"
6666 | INS.Sinapi.97459 | Sinapi.Grupo.092 | é.pertencente.a | Sinapi.Grupos | é.pertencente.a | Sinapi.Grp.092 | é.pertencente.a | Sinapi.INES | pertencente.a | "Gás" | sinapi.agrupador | "Instalações de Gás e Incêndio em Aço e Ferro Galvanizado" | sinapi.código | "97459" | descrição | "TÊ, EM AÇO, CONEXÃO SOLDADA, DN 65 (2 1/2pol), INSTALADO EM PRUMADAS - FORNECIMENTO E INSTALAÇÃO. AF_01/2026" | null | null | sinapi.unidade | "UN"
6667 | INS.Sinapi.97495 | Sinapi.Grupo.092 | é.pertencente.a | Sinapi.Grupos | é.pertencente.a | Sinapi.Grp.092 | é.pertencente.a | Sinapi.INES | pertencente.a | "Gás" | sinapi.agrupador | "Instalações de Gás e Incêndio em Aço e Ferro Galvanizado" | sinapi.código | "97495" | descrição | "TÊ, EM AÇO, CONEXÃO SOLDADA, DN 65 (2 1/2pol), INSTALADO EM REDE DE ALIMENTAÇÃO PARA HIDRANTE - FORNECIMENTO E INSTALAÇÃO. AF_01/2026" | null | null | sinapi.unidade | "UN"
6668 | INS.Sinapi.97533 | Sinapi.Grupo.092 | é.pertencente.a | Sinapi.Grupos | é.pertencente.a | Sinapi.Grp.092 | é.pertencente.a | Sinapi.INES | pertencente.a | "Gás" | sinapi.agrupador | "Instalações de Gás e Incêndio em Aço e Ferro Galvanizado" | sinapi.código | "97533" | descrição | "TÊ, EM AÇO, CONEXÃO SOLDADA, DN 65 (2 1/2pol), INSTALADO EM REDE DE ALIMENTAÇÃO PARA SPRINKLER - FORNECIMENTO E INSTALAÇÃO. AF_01/2026" | null | null | sinapi.unidade | "UN"
6669 | INS.Sinapi.97460 | Sinapi.Grupo.092 | é.pertencente.a | Sinapi.Grupos | é.pertencente.a | Sinapi.Grp.092 | é.pertencente.a | Sinapi.INES | pertencente.a | "Gás" | sinapi.agrupador | "Instalações de Gás e Incêndio em Aço e Ferro Galvanizado" | sinapi.código | "97460" | descrição | "TÊ, EM AÇO, CONEXÃO SOLDADA, DN 80 (3pol), INSTALADO EM PRUMADAS - FORNECIMENTO E INSTALAÇÃO. AF_01/2026" | null | null | sinapi.unidade | "UN"
6670 | INS.Sinapi.97496 | Sinapi.Grupo.092 | é.pertencente.a | Sinapi.Grupos | é.pertencente.a | Sinapi.Grp.092 | é.pertencente.a | Sinapi.INES | pertencente.a | "Gás" | sinapi.agrupador | "Instalações de Gás e Incêndio em Aço e Ferro Galvanizado" | sinapi.código | "97496" | descrição | "TÊ, EM AÇO, CONEXÃO SOLDADA, DN 80 (3pol), INSTALADO EM REDE DE ALIMENTAÇÃO PARA HIDRANTE - FORNECIMENTO E INSTALAÇÃO. AF_01/2026" | null | null | sinapi.unidade | "UN"
6671 | INS.Sinapi.97534 | Sinapi.Grupo.092 | é.pertencente.a | Sinapi.Grupos | é.pertencente.a | Sinapi.Grp.092 | é.pertencente.a | Sinapi.INES | pertencente.a | "Gás" | sinapi.agrupador | "Instalações de Gás e Incêndio em Aço e Ferro Galvanizado" | sinapi.código | "97534" | descrição | "TÊ, EM AÇO, CONEXÃO SOLDADA, DN 80 (3pol), INSTALADO EM REDE DE ALIMENTAÇÃO PARA SPRINKLER - FORNECIMENTO E INSTALAÇÃO. AF_01/2026" | null | null | sinapi.unidade | "UN"
6672 | INS.Sinapi.101926 | Sinapi.Grupo.092 | é.pertencente.a | Sinapi.Grupos | é.pertencente.a | Sinapi.Grp.092 | é.pertencente.a | Sinapi.INES | pertencente.a | "Gás" | sinapi.agrupador | "Instalações de Gás e Incêndio em Aço e Ferro Galvanizado" | sinapi.código | "101926" | descrição | "TÊ, EM FERRO GALVANIZADO, 4 pol, CONEXÃO ROSQUEADA, INSTALADO EM PRUMADAS - FORNECIMENTO E INSTALAÇÃO. AF_01/2026" | null | null | sinapi.unidade | "UN"
6673 | INS.Sinapi.101935 | Sinapi.Grupo.092 | é.pertencente.a | Sinapi.Grupos | é.pertencente.a | Sinapi.Grp.092 | é.pertencente.a | Sinapi.INES | pertencente.a | "Gás" | sinapi.agrupador | "Instalações de Gás e Incêndio em Aço e Ferro Galvanizado" | sinapi.código | "101935" | descrição | "TÊ, EM FERRO GALVANIZADO, 4 pol, CONEXÃO ROSQUEADA, INSTALADO EM REDE DE ALIMENTAÇÃO PARA HIDRANTE - FORNECIMENTO E INSTALAÇÃO. AF_01/2026" | null | null | sinapi.unidade | "UN"
6674 | INS.Sinapi.92704 | Sinapi.Grupo.092 | é.pertencente.a | Sinapi.Grupos | é.pertencente.a | Sinapi.Grp.092 | é.pertencente.a | Sinapi.INES | pertencente.a | "Gás" | sinapi.agrupador | "Instalações de Gás e Incêndio em Aço e Ferro Galvanizado" | sinapi.código | "92704" | descrição | "TÊ, EM FERRO GALVANIZADO, CONEXÃO ROSQUEADA, DN 15 (1/2pol), INSTALADO EM RAMAIS E SUB-RAMAIS DE GÁS - FORNECIMENTO E INSTALAÇÃO. AF_01/2026" | null | null | sinapi.unidade | "UN"
6675 | INS.Sinapi.92705 | Sinapi.Grupo.092 | é.pertencente.a | Sinapi.Grupos | é.pertencente.a | Sinapi.Grp.092 | é.pertencente.a | Sinapi.INES | pertencente.a | "Gás" | sinapi.agrupador | "Instalações de Gás e Incêndio em Aço e Ferro Galvanizado" | sinapi.código | "92705" | descrição | "TÊ, EM FERRO GALVANIZADO, CONEXÃO ROSQUEADA, DN 20 (3/4pol), INSTALADO EM RAMAIS E SUB-RAMAIS DE GÁS - FORNECIMENTO E INSTALAÇÃO. AF_01/2026" | null | null | sinapi.unidade | "UN"
6676 | INS.Sinapi.92706 | Sinapi.Grupo.092 | é.pertencente.a | Sinapi.Grupos | é.pertencente.a | Sinapi.Grp.092 | é.pertencente.a | Sinapi.INES | pertencente.a | "Gás" | sinapi.agrupador | "Instalações de Gás e Incêndio em Aço e Ferro Galvanizado" | sinapi.código | "92706" | descrição | "TÊ, EM FERRO GALVANIZADO, CONEXÃO ROSQUEADA, DN 25 (1pol), INSTALADO EM RAMAIS E SUB-RAMAIS DE GÁS - FORNECIMENTO E INSTALAÇÃO. AF_01/2026" | null | null | sinapi.unidade | "UN"
6677 | INS.Sinapi.92637 | Sinapi.Grupo.092 | é.pertencente.a | Sinapi.Grupos | é.pertencente.a | Sinapi.Grp.092 | é.pertencente.a | Sinapi.INES | pertencente.a | "Gás" | sinapi.agrupador | "Instalações de Gás e Incêndio em Aço e Ferro Galvanizado" | sinapi.código | "92637" | descrição | "TÊ, EM FERRO GALVANIZADO, CONEXÃO ROSQUEADA, DN 25 (1pol), INSTALADO EM REDE DE ALIMENTAÇÃO PARA HIDRANTE - FORNECIMENTO E INSTALAÇÃO. AF_01/2026" | null | null | sinapi.unidade | "UN"
6678 | INS.Sinapi.92681 | Sinapi.Grupo.092 | é.pertencente.a | Sinapi.Grupos | é.pertencente.a | Sinapi.Grp.092 | é.pertencente.a | Sinapi.INES | pertencente.a | "Gás" | sinapi.agrupador | "Instalações de Gás e Incêndio em Aço e Ferro Galvanizado" | sinapi.código | "92681" | descrição | "TÊ, EM FERRO GALVANIZADO, CONEXÃO ROSQUEADA, DN 25 (1pol), INSTALADO EM REDE DE ALIMENTAÇÃO PARA SPRINKLER - FORNECIMENTO E INSTALAÇÃO. AF_01/2026" | null | null | sinapi.unidade | "UN"
6679 | INS.Sinapi.92638 | Sinapi.Grupo.092 | é.pertencente.a | Sinapi.Grupos | é.pertencente.a | Sinapi.Grp.092 | é.pertencente.a | Sinapi.INES | pertencente.a | "Gás" | sinapi.agrupador | "Instalações de Gás e Incêndio em Aço e Ferro Galvanizado" | sinapi.código | "92638" | descrição | "TÊ, EM FERRO GALVANIZADO, CONEXÃO ROSQUEADA, DN 32 (1 1/4pol), INSTALADO EM REDE DE ALIMENTAÇÃO PARA HIDRANTE - FORNECIMENTO E INSTALAÇÃO. AF_01/2026" | null | null | sinapi.unidade | "UN"
6680 | INS.Sinapi.92682 | Sinapi.Grupo.092 | é.pertencente.a | Sinapi.Grupos | é.pertencente.a | Sinapi.Grp.092 | é.pertencente.a | Sinapi.INES | pertencente.a | "Gás" | sinapi.agrupador | "Instalações de Gás e Incêndio em Aço e Ferro Galvanizado" | sinapi.código | "92682" | descrição | "TÊ, EM FERRO GALVANIZADO, CONEXÃO ROSQUEADA, DN 32 (1 1/4pol), INSTALADO EM REDE DE ALIMENTAÇÃO PARA SPRINKLER - FORNECIMENTO E INSTALAÇÃO. AF_01/2026" | null | null | sinapi.unidade | "UN"
6681 | INS.Sinapi.92639 | Sinapi.Grupo.092 | é.pertencente.a | Sinapi.Grupos | é.pertencente.a | Sinapi.Grp.092 | é.pertencente.a | Sinapi.INES | pertencente.a | "Gás" | sinapi.agrupador | "Instalações de Gás e Incêndio em Aço e Ferro Galvanizado" | sinapi.código | "92639" | descrição | "TÊ, EM FERRO GALVANIZADO, CONEXÃO ROSQUEADA, DN 40 (1 1/2pol), INSTALADO EM REDE DE ALIMENTAÇÃO PARA HIDRANTE - FORNECIMENTO E INSTALAÇÃO. AF_01/2026" | null | null | sinapi.unidade | "UN"
6682 | INS.Sinapi.92683 | Sinapi.Grupo.092 | é.pertencente.a | Sinapi.Grupos | é.pertencente.a | Sinapi.Grp.092 | é.pertencente.a | Sinapi.INES | pertencente.a | "Gás" | sinapi.agrupador | "Instalações de Gás e Incêndio em Aço e Ferro Galvanizado" | sinapi.código | "92683" | descrição | "TÊ, EM FERRO GALVANIZADO, CONEXÃO ROSQUEADA, DN 40 (1 1/2pol), INSTALADO EM REDE DE ALIMENTAÇÃO PARA SPRINKLER - FORNECIMENTO E INSTALAÇÃO. AF_01/2026" | null | null | sinapi.unidade | "UN"
6683 | INS.Sinapi.92640 | Sinapi.Grupo.092 | é.pertencente.a | Sinapi.Grupos | é.pertencente.a | Sinapi.Grp.092 | é.pertencente.a | Sinapi.INES | pertencente.a | "Gás" | sinapi.agrupador | "Instalações de Gás e Incêndio em Aço e Ferro Galvanizado" | sinapi.código | "92640" | descrição | "TÊ, EM FERRO GALVANIZADO, CONEXÃO ROSQUEADA, DN 50 (2pol), INSTALADO EM REDE DE ALIMENTAÇÃO PARA HIDRANTE - FORNECIMENTO E INSTALAÇÃO- FORNECIMENTO E INSTALAÇÃO. AF_01/2026" | null | null | sinapi.unidade | "UN"
6684 | INS.Sinapi.92684 | Sinapi.Grupo.092 | é.pertencente.a | Sinapi.Grupos | é.pertencente.a | Sinapi.Grp.092 | é.pertencente.a | Sinapi.INES | pertencente.a | "Gás" | sinapi.agrupador | "Instalações de Gás e Incêndio em Aço e Ferro Galvanizado" | sinapi.código | "92684" | descrição | "TÊ, EM FERRO GALVANIZADO, CONEXÃO ROSQUEADA, DN 50 (2pol), INSTALADO EM REDE DE ALIMENTAÇÃO PARA SPRINKLER - FORNECIMENTO E INSTALAÇÃO. AF_01/2026" | null | null | sinapi.unidade | "UN"
6685 | INS.Sinapi.92642 | Sinapi.Grupo.092 | é.pertencente.a | Sinapi.Grupos | é.pertencente.a | Sinapi.Grp.092 | é.pertencente.a | Sinapi.INES | pertencente.a | "Gás" | sinapi.agrupador | "Instalações de Gás e Incêndio em Aço e Ferro Galvanizado" | sinapi.código | "92642" | descrição | "TÊ, EM FERRO GALVANIZADO, CONEXÃO ROSQUEADA, DN 65 (2 1/2pol), INSTALADO EM REDE DE ALIMENTAÇÃO PARA HIDRANTE - FORNECIMENTO E INSTALAÇÃO. AF_01/2026" | null | null | sinapi.unidade | "UN"
6686 | INS.Sinapi.92685 | Sinapi.Grupo.092 | é.pertencente.a | Sinapi.Grupos | é.pertencente.a | Sinapi.Grp.092 | é.pertencente.a | Sinapi.INES | pertencente.a | "Gás" | sinapi.agrupador | "Instalações de Gás e Incêndio em Aço e Ferro Galvanizado" | sinapi.código | "92685" | descrição | "TÊ, EM FERRO GALVANIZADO, CONEXÃO ROSQUEADA, DN 65 (2 1/2pol), INSTALADO EM REDE DE ALIMENTAÇÃO PARA SPRINKLER - FORNECIMENTO E INSTALAÇÃO. AF_01/2026" | null | null | sinapi.unidade | "UN"
6687 | INS.Sinapi.92644 | Sinapi.Grupo.092 | é.pertencente.a | Sinapi.Grupos | é.pertencente.a | Sinapi.Grp.092 | é.pertencente.a | Sinapi.INES | pertencente.a | "Gás" | sinapi.agrupador | "Instalações de Gás e Incêndio em Aço e Ferro Galvanizado" | sinapi.código | "92644" | descrição | "TÊ, EM FERRO GALVANIZADO, CONEXÃO ROSQUEADA, DN 80 (3pol), INSTALADO EM REDE DE ALIMENTAÇÃO PARA HIDRANTE - FORNECIMENTO E INSTALAÇÃO. AF_01/2026" | null | null | sinapi.unidade | "UN"
6688 | INS.Sinapi.92686 | Sinapi.Grupo.092 | é.pertencente.a | Sinapi.Grupos | é.pertencente.a | Sinapi.Grp.092 | é.pertencente.a | Sinapi.INES | pertencente.a | "Gás" | sinapi.agrupador | "Instalações de Gás e Incêndio em Aço e Ferro Galvanizado" | sinapi.código | "92686" | descrição | "TÊ, EM FERRO GALVANIZADO, CONEXÃO ROSQUEADA, DN 80 (3pol), INSTALADO EM REDE DE ALIMENTAÇÃO PARA SPRINKLER - FORNECIMENTO E INSTALAÇÃO. AF_01/2026" | null | null | sinapi.unidade | "UN"
6689 | INS.Sinapi.92356 | Sinapi.Grupo.092 | é.pertencente.a | Sinapi.Grupos | é.pertencente.a | Sinapi.Grp.092 | é.pertencente.a | Sinapi.INES | pertencente.a | "Gás" | sinapi.agrupador | "Instalações de Gás e Incêndio em Aço e Ferro Galvanizado" | sinapi.código | "92356" | descrição | "TÊ, EM FERRO GALVANIZADO, DN 50 (2pol), CONEXÃO ROSQUEADA, INSTALADO EM PRUMADAS - FORNECIMENTO E INSTALAÇÃO. AF_01/2026" | null | null | sinapi.unidade | "UN"
6690 | INS.Sinapi.92357 | Sinapi.Grupo.092 | é.pertencente.a | Sinapi.Grupos | é.pertencente.a | Sinapi.Grp.092 | é.pertencente.a | Sinapi.INES | pertencente.a | "Gás" | sinapi.agrupador | "Instalações de Gás e Incêndio em Aço e Ferro Galvanizado" | sinapi.código | "92357" | descrição | "TÊ, EM FERRO GALVANIZADO, DN 65 (2 1/2pol), CONEXÃO ROSQUEADA, INSTALADO EM PRUMADAS - FORNECIMENTO E INSTALAÇÃO. AF_01/2026" | null | null | sinapi.unidade | "UN"
6691 | INS.Sinapi.92358 | Sinapi.Grupo.092 | é.pertencente.a | Sinapi.Grupos | é.pertencente.a | Sinapi.Grp.092 | é.pertencente.a | Sinapi.INES | pertencente.a | "Gás" | sinapi.agrupador | "Instalações de Gás e Incêndio em Aço e Ferro Galvanizado" | sinapi.código | "92358" | descrição | "TÊ, EM FERRO GALVANIZADO, DN 80 (3pol), CONEXÃO ROSQUEADA, INSTALADO EM PRUMADAS - FORNECIMENTO E INSTALAÇÃO. AF_01/2026" | null | null | sinapi.unidade | "UN"
6692 | INS.Sinapi.101919 | Sinapi.Grupo.092 | é.pertencente.a | Sinapi.Grupos | é.pertencente.a | Sinapi.Grp.092 | é.pertencente.a | Sinapi.INES | pertencente.a | "Gás" | sinapi.agrupador | "Instalações de Gás e Incêndio em Aço e Ferro Galvanizado" | sinapi.código | "101919" | descrição | "UNIÃO, EM FERRO GALVANIZADO, 4 pol, CONEXÃO ROSQUEADA, INSTALADO EM PRUMADAS - FORNECIMENTO E INSTALAÇÃO. AF_01/2026" | null | null | sinapi.unidade | "UN"
6693 | INS.Sinapi.101928 | Sinapi.Grupo.092 | é.pertencente.a | Sinapi.Grupos | é.pertencente.a | Sinapi.Grp.092 | é.pertencente.a | Sinapi.INES | pertencente.a | "Gás" | sinapi.agrupador | "Instalações de Gás e Incêndio em Aço e Ferro Galvanizado" | sinapi.código | "101928" | descrição | "UNIÃO, EM FERRO GALVANIZADO, 4 pol, CONEXÃO ROSQUEADA, INSTALADO EM REDE DE ALIMENTAÇÃO PARA HIDRANTE - FORNECIMENTO E INSTALAÇÃO. AF_01/2026" | null | null | sinapi.unidade | "UN"
6694 | INS.Sinapi.92904 | Sinapi.Grupo.092 | é.pertencente.a | Sinapi.Grupos | é.pertencente.a | Sinapi.Grp.092 | é.pertencente.a | Sinapi.INES | pertencente.a | "Gás" | sinapi.agrupador | "Instalações de Gás e Incêndio em Aço e Ferro Galvanizado" | sinapi.código | "92904" | descrição | "UNIÃO, EM FERRO GALVANIZADO, CONEXÃO ROSQUEADA, DN 15 (1/2pol), INSTALADO EM RAMAIS E SUB-RAMAIS DE GÁS - FORNECIMENTO E INSTALAÇÃO. AF_01/2026" | null | null | sinapi.unidade | "UN"
6695 | INS.Sinapi.92905 | Sinapi.Grupo.092 | é.pertencente.a | Sinapi.Grupos | é.pertencente.a | Sinapi.Grp.092 | é.pertencente.a | Sinapi.INES | pertencente.a | "Gás" | sinapi.agrupador | "Instalações de Gás e Incêndio em Aço e Ferro Galvanizado" | sinapi.código | "92905" | descrição | "UNIÃO, EM FERRO GALVANIZADO, CONEXÃO ROSQUEADA, DN 20 (3/4pol), INSTALADO EM RAMAIS E SUB-RAMAIS DE GÁS - FORNECIMENTO E INSTALAÇÃO. AF_01/2026" | null | null | sinapi.unidade | "UN"
6696 | INS.Sinapi.92906 | Sinapi.Grupo.092 | é.pertencente.a | Sinapi.Grupos | é.pertencente.a | Sinapi.Grp.092 | é.pertencente.a | Sinapi.INES | pertencente.a | "Gás" | sinapi.agrupador | "Instalações de Gás e Incêndio em Aço e Ferro Galvanizado" | sinapi.código | "92906" | descrição | "UNIÃO, EM FERRO GALVANIZADO, CONEXÃO ROSQUEADA, DN 25 (1pol), INSTALADO EM RAMAIS E SUB-RAMAIS DE GÁS - FORNECIMENTO E INSTALAÇÃO. AF_01/2026" | null | null | sinapi.unidade | "UN"
6697 | INS.Sinapi.92898 | Sinapi.Grupo.092 | é.pertencente.a | Sinapi.Grupos | é.pertencente.a | Sinapi.Grp.092 | é.pertencente.a | Sinapi.INES | pertencente.a | "Gás" | sinapi.agrupador | "Instalações de Gás e Incêndio em Aço e Ferro Galvanizado" | sinapi.código | "92898" | descrição | "UNIÃO, EM FERRO GALVANIZADO, CONEXÃO ROSQUEADA, DN 25 (1pol), INSTALADO EM REDE DE ALIMENTAÇÃO PARA SPRINKLER - FORNECIMENTO E INSTALAÇÃO. AF_01/2026" | null | null | sinapi.unidade | "UN"
6698 | INS.Sinapi.92899 | Sinapi.Grupo.092 | é.pertencente.a | Sinapi.Grupos | é.pertencente.a | Sinapi.Grp.092 | é.pertencente.a | Sinapi.INES | pertencente.a | "Gás" | sinapi.agrupador | "Instalações de Gás e Incêndio em Aço e Ferro Galvanizado" | sinapi.código | "92899" | descrição | "UNIÃO, EM FERRO GALVANIZADO, CONEXÃO ROSQUEADA, DN 32 (1 1/4pol), INSTALADO EM REDE DE ALIMENTAÇÃO PARA SPRINKLER - FORNECIMENTO E INSTALAÇÃO. AF_01/2026" | null | null | sinapi.unidade | "UN"
6699 | INS.Sinapi.92900 | Sinapi.Grupo.092 | é.pertencente.a | Sinapi.Grupos | é.pertencente.a | Sinapi.Grp.092 | é.pertencente.a | Sinapi.INES | pertencente.a | "Gás" | sinapi.agrupador | "Instalações de Gás e Incêndio em Aço e Ferro Galvanizado" | sinapi.código | "92900" | descrição | "UNIÃO, EM FERRO GALVANIZADO, CONEXÃO ROSQUEADA, DN 40 (1 1/2pol), INSTALADO EM REDE DE ALIMENTAÇÃO PARA SPRINKLER - FORNECIMENTO E INSTALAÇÃO. AF_01/2026" | null | null | sinapi.unidade | "UN"
6700 | INS.Sinapi.92901 | Sinapi.Grupo.092 | é.pertencente.a | Sinapi.Grupos | é.pertencente.a | Sinapi.Grp.092 | é.pertencente.a | Sinapi.INES | pertencente.a | "Gás" | sinapi.agrupador | "Instalações de Gás e Incêndio em Aço e Ferro Galvanizado" | sinapi.código | "92901" | descrição | "UNIÃO, EM FERRO GALVANIZADO, CONEXÃO ROSQUEADA, DN 50 (2pol), INSTALADO EM REDE DE ALIMENTAÇÃO PARA SPRINKLER - FORNECIMENTO E INSTALAÇÃO. AF_01/2026" | null | null | sinapi.unidade | "UN"
6701 | INS.Sinapi.92902 | Sinapi.Grupo.092 | é.pertencente.a | Sinapi.Grupos | é.pertencente.a | Sinapi.Grp.092 | é.pertencente.a | Sinapi.INES | pertencente.a | "Gás" | sinapi.agrupador | "Instalações de Gás e Incêndio em Aço e Ferro Galvanizado" | sinapi.código | "92902" | descrição | "UNIÃO, EM FERRO GALVANIZADO, CONEXÃO ROSQUEADA, DN 65 (2 1/2pol), INSTALADO EM REDE DE ALIMENTAÇÃO PARA SPRINKLER - FORNECIMENTO E INSTALAÇÃO. AF_01/2026" | null | null | sinapi.unidade | "UN"
6702 | INS.Sinapi.92903 | Sinapi.Grupo.092 | é.pertencente.a | Sinapi.Grupos | é.pertencente.a | Sinapi.Grp.092 | é.pertencente.a | Sinapi.INES | pertencente.a | "Gás" | sinapi.agrupador | "Instalações de Gás e Incêndio em Aço e Ferro Galvanizado" | sinapi.código | "92903" | descrição | "UNIÃO, EM FERRO GALVANIZADO, CONEXÃO ROSQUEADA, DN 80 (3pol), INSTALADO EM REDE DE ALIMENTAÇÃO PARA SPRINKLER - FORNECIMENTO E INSTALAÇÃO. AF_01/2026" | null | null | sinapi.unidade | "UN"
6703 | INS.Sinapi.92892 | Sinapi.Grupo.092 | é.pertencente.a | Sinapi.Grupos | é.pertencente.a | Sinapi.Grp.092 | é.pertencente.a | Sinapi.INES | pertencente.a | "Gás" | sinapi.agrupador | "Instalações de Gás e Incêndio em Aço e Ferro Galvanizado" | sinapi.código | "92892" | descrição | "UNIÃO, EM FERRO GALVANIZADO, DN 25 (1pol), CONEXÃO ROSQUEADA, INSTALADO EM REDE DE ALIMENTAÇÃO PARA HIDRANTE - FORNECIMENTO E INSTALAÇÃO. AF_01/2026" | null | null | sinapi.unidade | "UN"
6704 | INS.Sinapi.92893 | Sinapi.Grupo.092 | é.pertencente.a | Sinapi.Grupos | é.pertencente.a | Sinapi.Grp.092 | é.pertencente.a | Sinapi.INES | pertencente.a | "Gás" | sinapi.agrupador | "Instalações de Gás e Incêndio em Aço e Ferro Galvanizado" | sinapi.código | "92893" | descrição | "UNIÃO, EM FERRO GALVANIZADO, DN 32 (1 1/4pol), CONEXÃO ROSQUEADA, INSTALADO EM REDE DE ALIMENTAÇÃO PARA HIDRANTE - FORNECIMENTO E INSTALAÇÃO. AF_01/2026" | null | null | sinapi.unidade | "UN"
6705 | INS.Sinapi.92894 | Sinapi.Grupo.092 | é.pertencente.a | Sinapi.Grupos | é.pertencente.a | Sinapi.Grp.092 | é.pertencente.a | Sinapi.INES | pertencente.a | "Gás" | sinapi.agrupador | "Instalações de Gás e Incêndio em Aço e Ferro Galvanizado" | sinapi.código | "92894" | descrição | "UNIÃO, EM FERRO GALVANIZADO, DN 40 (1 1/2pol), CONEXÃO ROSQUEADA, INSTALADO EM REDE DE ALIMENTAÇÃO PARA HIDRANTE - FORNECIMENTO E INSTALAÇÃO. AF_01/2026" | null | null | sinapi.unidade | "UN"
6706 | INS.Sinapi.92889 | Sinapi.Grupo.092 | é.pertencente.a | Sinapi.Grupos | é.pertencente.a | Sinapi.Grp.092 | é.pertencente.a | Sinapi.INES | pertencente.a | "Gás" | sinapi.agrupador | "Instalações de Gás e Incêndio em Aço e Ferro Galvanizado" | sinapi.código | "92889" | descrição | "UNIÃO, EM FERRO GALVANIZADO, DN 50 (2pol), CONEXÃO ROSQUEADA, INSTALADO EM PRUMADAS - FORNECIMENTO E INSTALAÇÃO. AF_01/2026" | null | null | sinapi.unidade | "UN"
6707 | INS.Sinapi.92895 | Sinapi.Grupo.092 | é.pertencente.a | Sinapi.Grupos | é.pertencente.a | Sinapi.Grp.092 | é.pertencente.a | Sinapi.INES | pertencente.a | "Gás" | sinapi.agrupador | "Instalações de Gás e Incêndio em Aço e Ferro Galvanizado" | sinapi.código | "92895" | descrição | "UNIÃO, EM FERRO GALVANIZADO, DN 50 (2pol), CONEXÃO ROSQUEADA, INSTALADO EM REDE DE ALIMENTAÇÃO PARA HIDRANTE - FORNECIMENTO E INSTALAÇÃO. AF_01/2026" | null | null | sinapi.unidade | "UN"
6708 | INS.Sinapi.92890 | Sinapi.Grupo.092 | é.pertencente.a | Sinapi.Grupos | é.pertencente.a | Sinapi.Grp.092 | é.pertencente.a | Sinapi.INES | pertencente.a | "Gás" | sinapi.agrupador | "Instalações de Gás e Incêndio em Aço e Ferro Galvanizado" | sinapi.código | "92890" | descrição | "UNIÃO, EM FERRO GALVANIZADO, DN 65 (2 1/2pol), CONEXÃO ROSQUEADA, INSTALADO EM PRUMADAS - FORNECIMENTO E INSTALAÇÃO. AF_01/2026" | null | null | sinapi.unidade | "UN"
6709 | INS.Sinapi.92896 | Sinapi.Grupo.092 | é.pertencente.a | Sinapi.Grupos | é.pertencente.a | Sinapi.Grp.092 | é.pertencente.a | Sinapi.INES | pertencente.a | "Gás" | sinapi.agrupador | "Instalações de Gás e Incêndio em Aço e Ferro Galvanizado" | sinapi.código | "92896" | descrição | "UNIÃO, EM FERRO GALVANIZADO, DN 65 (2 1/2pol), CONEXÃO ROSQUEADA, INSTALADO EM REDE DE ALIMENTAÇÃO PARA HIDRANTE - FORNECIMENTO E INSTALAÇÃO. AF_01/2026" | null | null | sinapi.unidade | "UN"
6710 | INS.Sinapi.92891 | Sinapi.Grupo.092 | é.pertencente.a | Sinapi.Grupos | é.pertencente.a | Sinapi.Grp.092 | é.pertencente.a | Sinapi.INES | pertencente.a | "Gás" | sinapi.agrupador | "Instalações de Gás e Incêndio em Aço e Ferro Galvanizado" | sinapi.código | "92891" | descrição | "UNIÃO, EM FERRO GALVANIZADO, DN 80 (3pol), CONEXÃO ROSQUEADA, INSTALADO EM PRUMADAS - FORNECIMENTO E INSTALAÇÃO. AF_01/2026" | null | null | sinapi.unidade | "UN"
6711 | INS.Sinapi.92897 | Sinapi.Grupo.092 | é.pertencente.a | Sinapi.Grupos | é.pertencente.a | Sinapi.Grp.092 | é.pertencente.a | Sinapi.INES | pertencente.a | "Gás" | sinapi.agrupador | "Instalações de Gás e Incêndio em Aço e Ferro Galvanizado" | sinapi.código | "92897" | descrição | "UNIÃO, EM FERRO GALVANIZADO, DN 80 (3pol), CONEXÃO ROSQUEADA, INSTALADO EM REDE DE ALIMENTAÇÃO PARA HIDRANTE - FORNECIMENTO E INSTALAÇÃO. AF_01/2026" | null | null | sinapi.unidade | "UN"
6712 | INS.Sinapi.100822 | Sinapi.Grupo.093 | é.pertencente.a | Sinapi.Grupos | é.pertencente.a | Sinapi.Grp.093 | é.pertencente.a | Sinapi.INHI | pertencente.a | "Gás" | sinapi.agrupador | "Instalações de Gás em PEX Multicamadas" | sinapi.código | "100822" | descrição | "CONEXÃO FIXA, ROSCA FÊMEA, METÁLICA, PARA INSTALAÇÕES EM PEX MULTICAMADA, DN 16MM X 1/2 pol, CONEXÃO POR CRIMPAGEM - FORNECIMENTO E INSTALAÇÃO. AF_01/2020" | null | null | sinapi.unidade | "UN"
6713 | INS.Sinapi.100823 | Sinapi.Grupo.093 | é.pertencente.a | Sinapi.Grupos | é.pertencente.a | Sinapi.Grp.093 | é.pertencente.a | Sinapi.INHI | pertencente.a | "Gás" | sinapi.agrupador | "Instalações de Gás em PEX Multicamadas" | sinapi.código | "100823" | descrição | "CONEXÃO FIXA, ROSCA FÊMEA, METÁLICA, PARA INSTALAÇÕES EM PEX MULTICAMADA, DN 20MM X 3/4 pol, CONEXÃO POR CRIMPAGEM - FORNECIMENTO E INSTALAÇÃO. AF_01/2020" | null | null | sinapi.unidade | "UN"
6714 | INS.Sinapi.100824 | Sinapi.Grupo.093 | é.pertencente.a | Sinapi.Grupos | é.pertencente.a | Sinapi.Grp.093 | é.pertencente.a | Sinapi.INHI | pertencente.a | "Gás" | sinapi.agrupador | "Instalações de Gás em PEX Multicamadas" | sinapi.código | "100824" | descrição | "CONEXÃO FIXA, ROSCA FÊMEA, METÁLICA, PARA INSTALAÇÕES EM PEX MULTICAMADA, DN 26MM X 1 pol, CONEXÃO POR CRIMPAGEM - FORNECIMENTO E INSTALAÇÃO. AF_01/2020" | null | null | sinapi.unidade | "UN"
6715 | INS.Sinapi.100825 | Sinapi.Grupo.093 | é.pertencente.a | Sinapi.Grupos | é.pertencente.a | Sinapi.Grp.093 | é.pertencente.a | Sinapi.INHI | pertencente.a | "Gás" | sinapi.agrupador | "Instalações de Gás em PEX Multicamadas" | sinapi.código | "100825" | descrição | "CONEXÃO FIXA, ROSCA FÊMEA, METÁLICA, PARA INSTALAÇÕES EM PEX MULTICAMADA, DN 32MM X 1 1/4 pol, CONEXÃO POR CRIMPAGEM - FORNECIMENTO E INSTALAÇÃO. AF_01/2020" | null | null | sinapi.unidade | "UN"
6716 | INS.Sinapi.100818 | Sinapi.Grupo.093 | é.pertencente.a | Sinapi.Grupos | é.pertencente.a | Sinapi.Grp.093 | é.pertencente.a | Sinapi.INHI | pertencente.a | "Gás" | sinapi.agrupador | "Instalações de Gás em PEX Multicamadas" | sinapi.código | "100818" | descrição | "CONEXÃO FIXA, ROSCA MACHO, METÁLICA, PARA INSTALAÇÕES EM PEX MULTICAMADA, DN 16MM X 1/2 pol, CONEXÃO POR CRIMPAGEM - FORNECIMENTO E INSTALAÇÃO. AF_01/2020" | null | null | sinapi.unidade | "UN"
6717 | INS.Sinapi.100819 | Sinapi.Grupo.093 | é.pertencente.a | Sinapi.Grupos | é.pertencente.a | Sinapi.Grp.093 | é.pertencente.a | Sinapi.INHI | pertencente.a | "Gás" | sinapi.agrupador | "Instalações de Gás em PEX Multicamadas" | sinapi.código | "100819" | descrição | "CONEXÃO FIXA, ROSCA MACHO, METÁLICA, PARA INSTALAÇÕES EM PEX MULTICAMADA, DN 20MM X 3/4 pol, CONEXÃO POR CRIMPAGEM - FORNECIMENTO E INSTALAÇÃO. AF_01/2020" | null | null | sinapi.unidade | "UN"
6718 | INS.Sinapi.100820 | Sinapi.Grupo.093 | é.pertencente.a | Sinapi.Grupos | é.pertencente.a | Sinapi.Grp.093 | é.pertencente.a | Sinapi.INHI | pertencente.a | "Gás" | sinapi.agrupador | "Instalações de Gás em PEX Multicamadas" | sinapi.código | "100820" | descrição | "CONEXÃO FIXA, ROSCA MACHO, METÁLICA, PARA INSTALAÇÕES EM PEX MULTICAMADA, DN 26MM X 1 pol, CONEXÃO POR CRIMPAGEM - FORNECIMENTO E INSTALAÇÃO. AF_01/2020" | null | null | sinapi.unidade | "UN"
6719 | INS.Sinapi.100821 | Sinapi.Grupo.093 | é.pertencente.a | Sinapi.Grupos | é.pertencente.a | Sinapi.Grp.093 | é.pertencente.a | Sinapi.INHI | pertencente.a | "Gás" | sinapi.agrupador | "Instalações de Gás em PEX Multicamadas" | sinapi.código | "100821" | descrição | "CONEXÃO FIXA, ROSCA MACHO, METÁLICA, PARA INSTALAÇÕES EM PEX MULTICAMADA, DN 32MM X 1 1/4 pol, CONEXÃO POR CRIMPAGEM - FORNECIMENTO E INSTALAÇÃO. AF_01/2020" | null | null | sinapi.unidade | "UN"
6720 | INS.Sinapi.100846 | Sinapi.Grupo.093 | é.pertencente.a | Sinapi.Grupos | é.pertencente.a | Sinapi.Grp.093 | é.pertencente.a | Sinapi.INHI | pertencente.a | "Gás" | sinapi.agrupador | "Instalações de Gás em PEX Multicamadas" | sinapi.código | "100846" | descrição | "FIXAÇÃO DE TUBOS VERTICAIS DE MULTICAMADA, DIÂMETROS MENORES OU IGUAIS A 32 MM, COM ABRAÇADEIRA TIPO SUPORTE MÚLTIPLO, FIXADA EM PAREDE EXTERNA - FORNECIMENTO E INSTALAÇÃO. AF_01/2020" | null | null | sinapi.unidade | "UN"
6721 | INS.Sinapi.100834 | Sinapi.Grupo.093 | é.pertencente.a | Sinapi.Grupos | é.pertencente.a | Sinapi.Grp.093 | é.pertencente.a | Sinapi.INHI | pertencente.a | "Gás" | sinapi.agrupador | "Instalações de Gás em PEX Multicamadas" | sinapi.código | "100834" | descrição | "JOELHO 90 GRAUS, PARA INSTALAÇÕES EM PEX MULTICAMADA, DN 16 MM, CONEXÃO POR CRIMPAGEM - FORNECIMENTO E INSTALAÇÃO. AF_01/2020" | null | null | sinapi.unidade | "UN"
6722 | INS.Sinapi.100835 | Sinapi.Grupo.093 | é.pertencente.a | Sinapi.Grupos | é.pertencente.a | Sinapi.Grp.093 | é.pertencente.a | Sinapi.INHI | pertencente.a | "Gás" | sinapi.agrupador | "Instalações de Gás em PEX Multicamadas" | sinapi.código | "100835" | descrição | "JOELHO 90 GRAUS, PARA INSTALAÇÕES EM PEX MULTICAMADA, DN 20 MM, CONEXÃO POR CRIMPAGEM - FORNECIMENTO E INSTALAÇÃO. AF_01/2020" | null | null | sinapi.unidade | "UN"
6723 | INS.Sinapi.100836 | Sinapi.Grupo.093 | é.pertencente.a | Sinapi.Grupos | é.pertencente.a | Sinapi.Grp.093 | é.pertencente.a | Sinapi.INHI | pertencente.a | "Gás" | sinapi.agrupador | "Instalações de Gás em PEX Multicamadas" | sinapi.código | "100836" | descrição | "JOELHO 90 GRAUS, PARA INSTALAÇÕES EM PEX MULTICAMADA, DN 26 MM, CONEXÃO POR CRIMPAGEM - FORNECIMENTO E INSTALAÇÃO. AF_01/2020" | null | null | sinapi.unidade | "UN"
6724 | INS.Sinapi.100837 | Sinapi.Grupo.093 | é.pertencente.a | Sinapi.Grupos | é.pertencente.a | Sinapi.Grp.093 | é.pertencente.a | Sinapi.INHI | pertencente.a | "Gás" | sinapi.agrupador | "Instalações de Gás em PEX Multicamadas" | sinapi.código | "100837" | descrição | "JOELHO 90 GRAUS, PARA INSTALAÇÕES EM PEX MULTICAMADA, DN 32 MM, CONEXÃO POR CRIMPAGEM - FORNECIMENTO E INSTALAÇÃO. AF_01/2020" | null | null | sinapi.unidade | "UN"
6725 | INS.Sinapi.100826 | Sinapi.Grupo.093 | é.pertencente.a | Sinapi.Grupos | é.pertencente.a | Sinapi.Grp.093 | é.pertencente.a | Sinapi.INHI | pertencente.a | "Gás" | sinapi.agrupador | "Instalações de Gás em PEX Multicamadas" | sinapi.código | "100826" | descrição | "JOELHO 90 GRAUS, ROSCA FÊMEA, PARA INSTALAÇÕES EM PEX MULTICAMADA, DN 16 MM X 1/2'', CONEXÃO POR CRIMPAGEM - FORNECIMENTO E INSTALAÇÃO. AF_01/2020" | null | null | sinapi.unidade | "UN"
6726 | INS.Sinapi.100827 | Sinapi.Grupo.093 | é.pertencente.a | Sinapi.Grupos | é.pertencente.a | Sinapi.Grp.093 | é.pertencente.a | Sinapi.INHI | pertencente.a | "Gás" | sinapi.agrupador | "Instalações de Gás em PEX Multicamadas" | sinapi.código | "100827" | descrição | "JOELHO 90 GRAUS, ROSCA FÊMEA, PARA INSTALAÇÕES EM PEX MULTICAMADA, DN 20 MM X 3/4 pol, CONEXÃO POR CRIMPAGEM - FORNECIMENTO E INSTALAÇÃO. AF_01/2020" | null | null | sinapi.unidade | "UN"
6727 | INS.Sinapi.100828 | Sinapi.Grupo.093 | é.pertencente.a | Sinapi.Grupos | é.pertencente.a | Sinapi.Grp.093 | é.pertencente.a | Sinapi.INHI | pertencente.a | "Gás" | sinapi.agrupador | "Instalações de Gás em PEX Multicamadas" | sinapi.código | "100828" | descrição | "JOELHO 90 GRAUS, ROSCA FÊMEA, PARA INSTALAÇÕES EM PEX MULTICAMADA, DN 25 MM X 1'', CONEXÃO POR CRIMPAGEM - FORNECIMENTO E INSTALAÇÃO. AF_01/2020" | null | null | sinapi.unidade | "UN"
6728 | INS.Sinapi.100829 | Sinapi.Grupo.093 | é.pertencente.a | Sinapi.Grupos | é.pertencente.a | Sinapi.Grp.093 | é.pertencente.a | Sinapi.INHI | pertencente.a | "Gás" | sinapi.agrupador | "Instalações de Gás em PEX Multicamadas" | sinapi.código | "100829" | descrição | "JOELHO 90 GRAUS, ROSCA FÊMEA, PARA INSTALAÇÕES EM PEX MULTICAMADA, DN 32 MM X 1 1/4'', CONEXÃO POR CRIMPAGEM - FORNECIMENTO E INSTALAÇÃO. AF_01/2020" | null | null | sinapi.unidade | "UN"
6729 | INS.Sinapi.100830 | Sinapi.Grupo.093 | é.pertencente.a | Sinapi.Grupos | é.pertencente.a | Sinapi.Grp.093 | é.pertencente.a | Sinapi.INHI | pertencente.a | "Gás" | sinapi.agrupador | "Instalações de Gás em PEX Multicamadas" | sinapi.código | "100830" | descrição | "JOELHO 90 GRAUS, ROSCA MACHO, PARA INSTALAÇÕES EM PEX MULTICAMADA, DN 16 MM X 1/2'', CONEXÃO POR CRIMPAGEM - FORNECIMENTO E INSTALAÇÃO. AF_01/2020" | null | null | sinapi.unidade | "UN"
6730 | INS.Sinapi.100831 | Sinapi.Grupo.093 | é.pertencente.a | Sinapi.Grupos | é.pertencente.a | Sinapi.Grp.093 | é.pertencente.a | Sinapi.INHI | pertencente.a | "Gás" | sinapi.agrupador | "Instalações de Gás em PEX Multicamadas" | sinapi.código | "100831" | descrição | "JOELHO 90 GRAUS, ROSCA MACHO, PARA INSTALAÇÕES EM PEX MULTICAMADA, DN 20 MM X 3/4 pol, CONEXÃO POR CRIMPAGEM - FORNECIMENTO E INSTALAÇÃO. AF_01/2020" | null | null | sinapi.unidade | "UN"
6731 | INS.Sinapi.100832 | Sinapi.Grupo.093 | é.pertencente.a | Sinapi.Grupos | é.pertencente.a | Sinapi.Grp.093 | é.pertencente.a | Sinapi.INHI | pertencente.a | "Gás" | sinapi.agrupador | "Instalações de Gás em PEX Multicamadas" | sinapi.código | "100832" | descrição | "JOELHO 90 GRAUS, ROSCA MACHO, PARA INSTALAÇÕES EM PEX MULTICAMADA, DN 25 MM X 1'', CONEXÃO POR CRIMPAGEM - FORNECIMENTO E INSTALAÇÃO. AF_01/2020" | null | null | sinapi.unidade | "UN"
6732 | INS.Sinapi.100833 | Sinapi.Grupo.093 | é.pertencente.a | Sinapi.Grupos | é.pertencente.a | Sinapi.Grp.093 | é.pertencente.a | Sinapi.INHI | pertencente.a | "Gás" | sinapi.agrupador | "Instalações de Gás em PEX Multicamadas" | sinapi.código | "100833" | descrição | "JOELHO 90 GRAUS, ROSCA MACHO, PARA INSTALAÇÕES EM PEX MULTICAMADA, DN 32 MM X 1 1/4'', CONEXÃO POR CRIMPAGEM - FORNECIMENTO E INSTALAÇÃO. AF_01/2020" | null | null | sinapi.unidade | "UN"
6733 | INS.Sinapi.100790 | Sinapi.Grupo.093 | é.pertencente.a | Sinapi.Grupos | é.pertencente.a | Sinapi.Grp.093 | é.pertencente.a | Sinapi.INHI | pertencente.a | "Gás" | sinapi.agrupador | "Instalações de Gás em PEX Multicamadas" | sinapi.código | "100790" | descrição | "KIT CAVALETE PARA GÁS - COM MEDIDOR E REGULADOR - ENTRADA INDIVIDUAL PRINCIPAL, EM AÇO GALVANIZADO DN 15 E 25 MM (1/2pol E 1pol) - FORNECIMENTO E INSTALAÇÃO. AF_01/2020" | null | null | sinapi.unidade | "UN"
6734 | INS.Sinapi.100789 | Sinapi.Grupo.093 | é.pertencente.a | Sinapi.Grupos | é.pertencente.a | Sinapi.Grp.093 | é.pertencente.a | Sinapi.INHI | pertencente.a | "Gás" | sinapi.agrupador | "Instalações de Gás em PEX Multicamadas" | sinapi.código | "100789" | descrição | "KIT CAVALETE PARA GÁS - SEM MEDIDOR COM REGULADOR - ENTRADA INDIVIDUAL PRINCIPAL, EM AÇO GALVANIZADO DN 15 E 25 MM (1/2pol E 1pol) - FORNECIMENTO E INSTALAÇÃO. AF_01/2020" | null | null | sinapi.unidade | "UN"
6735 | INS.Sinapi.100788 | Sinapi.Grupo.093 | é.pertencente.a | Sinapi.Grupos | é.pertencente.a | Sinapi.Grp.093 | é.pertencente.a | Sinapi.INHI | pertencente.a | "Gás" | sinapi.agrupador | "Instalações de Gás em PEX Multicamadas" | sinapi.código | "100788" | descrição | "KIT CAVALETE PARA GÁS - SEM MEDIDOR OU REGULADOR - ENTRADA INDIVIDUAL PRINCIPAL, EM AÇO GALVANIZADO DN 15 E 25 MM (1/2pol E 1pol) - FORNECIMENTO E INSTALAÇÃO. AF_01/2020" | null | null | sinapi.unidade | "UN"
6736 | INS.Sinapi.100811 | Sinapi.Grupo.093 | é.pertencente.a | Sinapi.Grupos | é.pertencente.a | Sinapi.Grp.093 | é.pertencente.a | Sinapi.INHI | pertencente.a | "Gás" | sinapi.agrupador | "Instalações de Gás em PEX Multicamadas" | sinapi.código | "100811" | descrição | "LUVA DE REDUÇÃO PARA INSTALAÇÕES EM PEX MULTICAMADA, DN 20 X 16 MM, CONEXÃO POR CRIMPAGEM - FORNECIMENTO E INSTALAÇÃO. AF_01/2020" | null | null | sinapi.unidade | "UN"
6737 | INS.Sinapi.100812 | Sinapi.Grupo.093 | é.pertencente.a | Sinapi.Grupos | é.pertencente.a | Sinapi.Grp.093 | é.pertencente.a | Sinapi.INHI | pertencente.a | "Gás" | sinapi.agrupador | "Instalações de Gás em PEX Multicamadas" | sinapi.código | "100812" | descrição | "LUVA DE REDUÇÃO PARA INSTALAÇÕES EM PEX MULTICAMADA, DN 26 X 20 MM, CONEXÃO POR CRIMPAGEM - FORNECIMENTO E INSTALAÇÃO. AF_01/2020" | null | null | sinapi.unidade | "UN"
6738 | INS.Sinapi.100813 | Sinapi.Grupo.093 | é.pertencente.a | Sinapi.Grupos | é.pertencente.a | Sinapi.Grp.093 | é.pertencente.a | Sinapi.INHI | pertencente.a | "Gás" | sinapi.agrupador | "Instalações de Gás em PEX Multicamadas" | sinapi.código | "100813" | descrição | "LUVA DE REDUÇÃO PARA INSTALAÇÕES EM PEX MULTICAMADA, DN 32 X 26 MM, CONEXÃO POR CRIMPAGEM - FORNECIMENTO E INSTALAÇÃO. AF_01/2020" | null | null | sinapi.unidade | "UN"
6739 | INS.Sinapi.100814 | Sinapi.Grupo.093 | é.pertencente.a | Sinapi.Grupos | é.pertencente.a | Sinapi.Grp.093 | é.pertencente.a | Sinapi.INHI | pertencente.a | "Gás" | sinapi.agrupador | "Instalações de Gás em PEX Multicamadas" | sinapi.código | "100814" | descrição | "LUVA PARA INSTALAÇÕES EM PEX MULTICAMADA, DN 16 MM, CONEXÃO POR CRIMPAGEM - FORNECIMENTO E INSTALAÇÃO. AF_01/2020" | null | null | sinapi.unidade | "UN"
6740 | INS.Sinapi.100815 | Sinapi.Grupo.093 | é.pertencente.a | Sinapi.Grupos | é.pertencente.a | Sinapi.Grp.093 | é.pertencente.a | Sinapi.INHI | pertencente.a | "Gás" | sinapi.agrupador | "Instalações de Gás em PEX Multicamadas" | sinapi.código | "100815" | descrição | "LUVA PARA INSTALAÇÕES EM PEX MULTICAMADA, DN 20 MM, CONEXÃO POR CRIMPAGEM - FORNECIMENTO E INSTALAÇÃO. AF_01/2020" | null | null | sinapi.unidade | "UN"
6741 | INS.Sinapi.100816 | Sinapi.Grupo.093 | é.pertencente.a | Sinapi.Grupos | é.pertencente.a | Sinapi.Grp.093 | é.pertencente.a | Sinapi.INHI | pertencente.a | "Gás" | sinapi.agrupador | "Instalações de Gás em PEX Multicamadas" | sinapi.código | "100816" | descrição | "LUVA PARA INSTALAÇÕES EM PEX MULTICAMADA, DN 26 MM, CONEXÃO POR CRIMPAGEM - FORNECIMENTO E INSTALAÇÃO. AF_01/2020" | null | null | sinapi.unidade | "UN"
6742 | INS.Sinapi.100817 | Sinapi.Grupo.093 | é.pertencente.a | Sinapi.Grupos | é.pertencente.a | Sinapi.Grp.093 | é.pertencente.a | Sinapi.INHI | pertencente.a | "Gás" | sinapi.agrupador | "Instalações de Gás em PEX Multicamadas" | sinapi.código | "100817" | descrição | "LUVA PARA INSTALAÇÕES EM PEX MULTICAMADA, DN 32 MM, CONEXÃO POR CRIMPAGEM - FORNECIMENTO E INSTALAÇÃO. AF_01/2020" | null | null | sinapi.unidade | "UN"
6743 | INS.Sinapi.100795 | Sinapi.Grupo.093 | é.pertencente.a | Sinapi.Grupos | é.pertencente.a | Sinapi.Grp.093 | é.pertencente.a | Sinapi.INHI | pertencente.a | "Gás" | sinapi.agrupador | "Instalações de Gás em PEX Multicamadas" | sinapi.código | "100795" | descrição | "TUBO, PEX, MULTICAMADA, COM PROTEÇÃO UV, DN 16, INSTALADO EM IMPLANTAÇÃO DE INSTALAÇÕES DE GÁS - FORNECIMENTO E INSTALAÇÃO. AF_01/2020" | null | null | sinapi.unidade | "M"
6744 | INS.Sinapi.100842 | Sinapi.Grupo.093 | é.pertencente.a | Sinapi.Grupos | é.pertencente.a | Sinapi.Grp.093 | é.pertencente.a | Sinapi.INHI | pertencente.a | "Gás" | sinapi.agrupador | "Instalações de Gás em PEX Multicamadas" | sinapi.código | "100842" | descrição | "TUBO, PEX, MULTICAMADA, COM PROTEÇÃO UV, DN 16, INSTALADO EM PRUMADA DE INSTALAÇÕES DE GÁS - FORNECIMENTO E INSTALAÇÃO. AF_01/2020" | null | null | sinapi.unidade | "M"
6745 | INS.Sinapi.100796 | Sinapi.Grupo.093 | é.pertencente.a | Sinapi.Grupos | é.pertencente.a | Sinapi.Grp.093 | é.pertencente.a | Sinapi.INHI | pertencente.a | "Gás" | sinapi.agrupador | "Instalações de Gás em PEX Multicamadas" | sinapi.código | "100796" | descrição | "TUBO, PEX, MULTICAMADA, COM PROTEÇÃO UV, DN 20, INSTALADO EM IMPLANTAÇÃO DE INSTALAÇÕES DE GÁS - FORNECIMENTO E INSTALAÇÃO. AF_01/2020" | null | null | sinapi.unidade | "M"
6746 | INS.Sinapi.100843 | Sinapi.Grupo.093 | é.pertencente.a | Sinapi.Grupos | é.pertencente.a | Sinapi.Grp.093 | é.pertencente.a | Sinapi.INHI | pertencente.a | "Gás" | sinapi.agrupador | "Instalações de Gás em PEX Multicamadas" | sinapi.código | "100843" | descrição | "TUBO, PEX, MULTICAMADA, COM PROTEÇÃO UV, DN 20, INSTALADO EM PRUMADA DE INSTALAÇÕES DE GÁS - FORNECIMENTO E INSTALAÇÃO. AF_01/2020" | null | null | sinapi.unidade | "M"
6747 | INS.Sinapi.100844 | Sinapi.Grupo.093 | é.pertencente.a | Sinapi.Grupos | é.pertencente.a | Sinapi.Grp.093 | é.pertencente.a | Sinapi.INHI | pertencente.a | "Gás" | sinapi.agrupador | "Instalações de Gás em PEX Multicamadas" | sinapi.código | "100844" | descrição | "TUBO, PEX, MULTICAMADA, COM PROTEÇÃO UV, DN 25, INSTALADO EM PRUMADA DE INSTALAÇÕES DE GÁS - FORNECIMENTO E INSTALAÇÃO. AF_01/2020" | null | null | sinapi.unidade | "M"
6748 | INS.Sinapi.100797 | Sinapi.Grupo.093 | é.pertencente.a | Sinapi.Grupos | é.pertencente.a | Sinapi.Grp.093 | é.pertencente.a | Sinapi.INHI | pertencente.a | "Gás" | sinapi.agrupador | "Instalações de Gás em PEX Multicamadas" | sinapi.código | "100797" | descrição | "TUBO, PEX, MULTICAMADA, COM PROTEÇÃO UV, DN 26, INSTALADO EM IMPLANTAÇÃO DE INSTALAÇÕES DE GÁS - FORNECIMENTO E INSTALAÇÃO. AF_01/2020" | null | null | sinapi.unidade | "M"
6749 | INS.Sinapi.100798 | Sinapi.Grupo.093 | é.pertencente.a | Sinapi.Grupos | é.pertencente.a | Sinapi.Grp.093 | é.pertencente.a | Sinapi.INHI | pertencente.a | "Gás" | sinapi.agrupador | "Instalações de Gás em PEX Multicamadas" | sinapi.código | "100798" | descrição | "TUBO, PEX, MULTICAMADA, COM PROTEÇÃO UV, DN 32, INSTALADO EM IMPLANTAÇÃO DE INSTALAÇÕES DE GÁS - FORNECIMENTO E INSTALAÇÃO. AF_01/2020" | null | null | sinapi.unidade | "M"
6750 | INS.Sinapi.100845 | Sinapi.Grupo.093 | é.pertencente.a | Sinapi.Grupos | é.pertencente.a | Sinapi.Grp.093 | é.pertencente.a | Sinapi.INHI | pertencente.a | "Gás" | sinapi.agrupador | "Instalações de Gás em PEX Multicamadas" | sinapi.código | "100845" | descrição | "TUBO, PEX, MULTICAMADA, COM PROTEÇÃO UV, DN 32, INSTALADO EM PRUMADA DE INSTALAÇÕES DE GÁS - FORNECIMENTO E INSTALAÇÃO. AF_01/2020" | null | null | sinapi.unidade | "M"
6751 | INS.Sinapi.100799 | Sinapi.Grupo.093 | é.pertencente.a | Sinapi.Grupos | é.pertencente.a | Sinapi.Grp.093 | é.pertencente.a | Sinapi.INHI | pertencente.a | "Gás" | sinapi.agrupador | "Instalações de Gás em PEX Multicamadas" | sinapi.código | "100799" | descrição | "TUBO, PEX, MULTICAMADA, COM TUBO LUVA, DN 16, INSTALADO EM IMPLANTAÇÃO DE INSTALAÇÕES DE GÁS - FORNECIMENTO E INSTALAÇÃO. AF_01/2020" | null | null | sinapi.unidade | "M"
6752 | INS.Sinapi.100807 | Sinapi.Grupo.093 | é.pertencente.a | Sinapi.Grupos | é.pertencente.a | Sinapi.Grp.093 | é.pertencente.a | Sinapi.INHI | pertencente.a | "Gás" | sinapi.agrupador | "Instalações de Gás em PEX Multicamadas" | sinapi.código | "100807" | descrição | "TUBO, PEX, MULTICAMADA, COM TUBO LUVA, DN 16, INSTALADO EM RAMAL INTERNO DE INSTALAÇÕES DE GÁS - FORNECIMENTO E INSTALAÇÃO. AF_01/2020" | null | null | sinapi.unidade | "M"
6753 | INS.Sinapi.100800 | Sinapi.Grupo.093 | é.pertencente.a | Sinapi.Grupos | é.pertencente.a | Sinapi.Grp.093 | é.pertencente.a | Sinapi.INHI | pertencente.a | "Gás" | sinapi.agrupador | "Instalações de Gás em PEX Multicamadas" | sinapi.código | "100800" | descrição | "TUBO, PEX, MULTICAMADA, COM TUBO LUVA, DN 20, INSTALADO EM IMPLANTAÇÃO DE INSTALAÇÕES DE GÁS - FORNECIMENTO E INSTALAÇÃO. AF_01/2020" | null | null | sinapi.unidade | "M"
6754 | INS.Sinapi.100808 | Sinapi.Grupo.093 | é.pertencente.a | Sinapi.Grupos | é.pertencente.a | Sinapi.Grp.093 | é.pertencente.a | Sinapi.INHI | pertencente.a | "Gás" | sinapi.agrupador | "Instalações de Gás em PEX Multicamadas" | sinapi.código | "100808" | descrição | "TUBO, PEX, MULTICAMADA, COM TUBO LUVA, DN 20, INSTALADO EM RAMAL INTERNO DE INSTALAÇÕES DE GÁS - FORNECIMENTO E INSTALAÇÃO. AF_01/2020" | null | null | sinapi.unidade | "M"
6755 | INS.Sinapi.100801 | Sinapi.Grupo.093 | é.pertencente.a | Sinapi.Grupos | é.pertencente.a | Sinapi.Grp.093 | é.pertencente.a | Sinapi.INHI | pertencente.a | "Gás" | sinapi.agrupador | "Instalações de Gás em PEX Multicamadas" | sinapi.código | "100801" | descrição | "TUBO, PEX, MULTICAMADA, COM TUBO LUVA, DN 26, INSTALADO EM IMPLANTAÇÃO DE INSTALAÇÕES DE GÁS - FORNECIMENTO E INSTALAÇÃO. AF_01/2020" | null | null | sinapi.unidade | "M"
6756 | INS.Sinapi.100809 | Sinapi.Grupo.093 | é.pertencente.a | Sinapi.Grupos | é.pertencente.a | Sinapi.Grp.093 | é.pertencente.a | Sinapi.INHI | pertencente.a | "Gás" | sinapi.agrupador | "Instalações de Gás em PEX Multicamadas" | sinapi.código | "100809" | descrição | "TUBO, PEX, MULTICAMADA, COM TUBO LUVA, DN 26, INSTALADO EM RAMAL INTERNO DE INSTALAÇÕES DE GÁS - FORNECIMENTO E INSTALAÇÃO. AF_01/2020" | null | null | sinapi.unidade | "M"
6757 | INS.Sinapi.100802 | Sinapi.Grupo.093 | é.pertencente.a | Sinapi.Grupos | é.pertencente.a | Sinapi.Grp.093 | é.pertencente.a | Sinapi.INHI | pertencente.a | "Gás" | sinapi.agrupador | "Instalações de Gás em PEX Multicamadas" | sinapi.código | "100802" | descrição | "TUBO, PEX, MULTICAMADA, COM TUBO LUVA, DN 32, INSTALADO EM IMPLANTAÇÃO DE INSTALAÇÕES DE GÁS - FORNECIMENTO E INSTALAÇÃO. AF_01/2020" | null | null | sinapi.unidade | "M"
6758 | INS.Sinapi.100810 | Sinapi.Grupo.093 | é.pertencente.a | Sinapi.Grupos | é.pertencente.a | Sinapi.Grp.093 | é.pertencente.a | Sinapi.INHI | pertencente.a | "Gás" | sinapi.agrupador | "Instalações de Gás em PEX Multicamadas" | sinapi.código | "100810" | descrição | "TUBO, PEX, MULTICAMADA, COM TUBO LUVA, DN 32, INSTALADO EM RAMAL INTERNO DE INSTALAÇÕES DE GÁS - FORNECIMENTO E INSTALAÇÃO. AF_01/2020" | null | null | sinapi.unidade | "M"
6759 | INS.Sinapi.100791 | Sinapi.Grupo.093 | é.pertencente.a | Sinapi.Grupos | é.pertencente.a | Sinapi.Grp.093 | é.pertencente.a | Sinapi.INHI | pertencente.a | "Gás" | sinapi.agrupador | "Instalações de Gás em PEX Multicamadas" | sinapi.código | "100791" | descrição | "TUBO, PEX, MULTICAMADA, DN 16, INSTALADO EM IMPLANTAÇÃO DE INSTALAÇÕES DE GÁS - FORNECIMENTO E INSTALAÇÃO. AF_01/2020" | null | null | sinapi.unidade | "M"
6760 | INS.Sinapi.100803 | Sinapi.Grupo.093 | é.pertencente.a | Sinapi.Grupos | é.pertencente.a | Sinapi.Grp.093 | é.pertencente.a | Sinapi.INHI | pertencente.a | "Gás" | sinapi.agrupador | "Instalações de Gás em PEX Multicamadas" | sinapi.código | "100803" | descrição | "TUBO, PEX, MULTICAMADA, DN 16, INSTALADO EM RAMAL INTERNO DE INSTALAÇÕES DE GÁS - FORNECIMENTO E INSTALAÇÃO. AF_01/2020" | null | null | sinapi.unidade | "M"
6761 | INS.Sinapi.100792 | Sinapi.Grupo.093 | é.pertencente.a | Sinapi.Grupos | é.pertencente.a | Sinapi.Grp.093 | é.pertencente.a | Sinapi.INHI | pertencente.a | "Gás" | sinapi.agrupador | "Instalações de Gás em PEX Multicamadas" | sinapi.código | "100792" | descrição | "TUBO, PEX, MULTICAMADA, DN 20, INSTALADO EM IMPLANTAÇÃO DE INSTALAÇÕES DE GÁS - FORNECIMENTO E INSTALAÇÃO. AF_01/2020" | null | null | sinapi.unidade | "M"
6762 | INS.Sinapi.100804 | Sinapi.Grupo.093 | é.pertencente.a | Sinapi.Grupos | é.pertencente.a | Sinapi.Grp.093 | é.pertencente.a | Sinapi.INHI | pertencente.a | "Gás" | sinapi.agrupador | "Instalações de Gás em PEX Multicamadas" | sinapi.código | "100804" | descrição | "TUBO, PEX, MULTICAMADA, DN 20, INSTALADO EM RAMAL INTERNO DE INSTALAÇÕES DE GÁS - FORNECIMENTO E INSTALAÇÃO. AF_01/2020" | null | null | sinapi.unidade | "M"
6763 | INS.Sinapi.100793 | Sinapi.Grupo.093 | é.pertencente.a | Sinapi.Grupos | é.pertencente.a | Sinapi.Grp.093 | é.pertencente.a | Sinapi.INHI | pertencente.a | "Gás" | sinapi.agrupador | "Instalações de Gás em PEX Multicamadas" | sinapi.código | "100793" | descrição | "TUBO, PEX, MULTICAMADA, DN 26, INSTALADO EM IMPLANTAÇÃO DE INSTALAÇÕES DE GÁS - FORNECIMENTO E INSTALAÇÃO. AF_01/2020" | null | null | sinapi.unidade | "M"
6764 | INS.Sinapi.100805 | Sinapi.Grupo.093 | é.pertencente.a | Sinapi.Grupos | é.pertencente.a | Sinapi.Grp.093 | é.pertencente.a | Sinapi.INHI | pertencente.a | "Gás" | sinapi.agrupador | "Instalações de Gás em PEX Multicamadas" | sinapi.código | "100805" | descrição | "TUBO, PEX, MULTICAMADA, DN 26, INSTALADO EM RAMAL INTERNO DE INSTALAÇÕES DE GÁS - FORNECIMENTO E INSTALAÇÃO. AF_01/2020" | null | null | sinapi.unidade | "M"
6765 | INS.Sinapi.100794 | Sinapi.Grupo.093 | é.pertencente.a | Sinapi.Grupos | é.pertencente.a | Sinapi.Grp.093 | é.pertencente.a | Sinapi.INHI | pertencente.a | "Gás" | sinapi.agrupador | "Instalações de Gás em PEX Multicamadas" | sinapi.código | "100794" | descrição | "TUBO, PEX, MULTICAMADA, DN 32, INSTALADO EM IMPLANTAÇÃO DE INSTALAÇÕES DE GÁS - FORNECIMENTO E INSTALAÇÃO. AF_01/2020" | null | null | sinapi.unidade | "M"
6766 | INS.Sinapi.100806 | Sinapi.Grupo.093 | é.pertencente.a | Sinapi.Grupos | é.pertencente.a | Sinapi.Grp.093 | é.pertencente.a | Sinapi.INHI | pertencente.a | "Gás" | sinapi.agrupador | "Instalações de Gás em PEX Multicamadas" | sinapi.código | "100806" | descrição | "TUBO, PEX, MULTICAMADA, DN 32, INSTALADO EM RAMAL INTERNO DE INSTALAÇÕES DE GÁS - FORNECIMENTO E INSTALAÇÃO. AF_01/2020" | null | null | sinapi.unidade | "M"
6767 | INS.Sinapi.100838 | Sinapi.Grupo.093 | é.pertencente.a | Sinapi.Grupos | é.pertencente.a | Sinapi.Grp.093 | é.pertencente.a | Sinapi.INHI | pertencente.a | "Gás" | sinapi.agrupador | "Instalações de Gás em PEX Multicamadas" | sinapi.código | "100838" | descrição | "TÊ, PARA INSTALAÇÕES EM PEX MULTICAMADA, DN 16 MM, CONEXÃO POR CRIMPAGEM - FORNECIMENTO E INSTALAÇÃO. AF_01/2020" | null | null | sinapi.unidade | "UN"
6768 | INS.Sinapi.100839 | Sinapi.Grupo.093 | é.pertencente.a | Sinapi.Grupos | é.pertencente.a | Sinapi.Grp.093 | é.pertencente.a | Sinapi.INHI | pertencente.a | "Gás" | sinapi.agrupador | "Instalações de Gás em PEX Multicamadas" | sinapi.código | "100839" | descrição | "TÊ, PARA INSTALAÇÕES EM PEX MULTICAMADA, DN 20 MM, CONEXÃO POR CRIMPAGEM - FORNECIMENTO E INSTALAÇÃO. AF_01/2020" | null | null | sinapi.unidade | "UN"
6769 | INS.Sinapi.100840 | Sinapi.Grupo.093 | é.pertencente.a | Sinapi.Grupos | é.pertencente.a | Sinapi.Grp.093 | é.pertencente.a | Sinapi.INHI | pertencente.a | "Gás" | sinapi.agrupador | "Instalações de Gás em PEX Multicamadas" | sinapi.código | "100840" | descrição | "TÊ, PARA INSTALAÇÕES EM PEX MULTICAMADA, DN 26 MM, CONEXÃO POR CRIMPAGEM - FORNECIMENTO E INSTALAÇÃO. AF_01/2020" | null | null | sinapi.unidade | "UN"
6770 | INS.Sinapi.100841 | Sinapi.Grupo.093 | é.pertencente.a | Sinapi.Grupos | é.pertencente.a | Sinapi.Grp.093 | é.pertencente.a | Sinapi.INHI | pertencente.a | "Gás" | sinapi.agrupador | "Instalações de Gás em PEX Multicamadas" | sinapi.código | "100841" | descrição | "TÊ, PARA INSTALAÇÕES EM PEX MULTICAMADA, DN 32 MM, CONEXÃO POR CRIMPAGEM - FORNECIMENTO E INSTALAÇÃO. AF_01/2020" | null | null | sinapi.unidade | "UN"
6771 | INS.Sinapi.103283 | Sinapi.Grupo.094 | é.pertencente.a | Sinapi.Grupos | é.pertencente.a | Sinapi.Grp.094 | é.pertencente.a | Sinapi.INHI | pertencente.a | "Avac" | sinapi.agrupador | "Instalações de ar condicionado" | sinapi.código | "103283" | descrição | "AR CONDICIONADO JANELA, 10000 BTU/H, CICLO FRIO - FORNECIMENTO E INSTALAÇÃO. AF_11/2021" | null | null | sinapi.unidade | "UN"
6772 | INS.Sinapi.103284 | Sinapi.Grupo.094 | é.pertencente.a | Sinapi.Grupos | é.pertencente.a | Sinapi.Grp.094 | é.pertencente.a | Sinapi.INHI | pertencente.a | "Avac" | sinapi.agrupador | "Instalações de ar condicionado" | sinapi.código | "103284" | descrição | "AR CONDICIONADO JANELA, 12000 BTU/H, CICLO FRIO - FORNECIMENTO E INSTALAÇÃO. AF_11/2021" | null | null | sinapi.unidade | "UN"
6773 | INS.Sinapi.103282 | Sinapi.Grupo.094 | é.pertencente.a | Sinapi.Grupos | é.pertencente.a | Sinapi.Grp.094 | é.pertencente.a | Sinapi.INHI | pertencente.a | "Avac" | sinapi.agrupador | "Instalações de ar condicionado" | sinapi.código | "103282" | descrição | "AR CONDICIONADO JANELA, 7500 BTU/H, CICLO FRIO - FORNECIMENTO E INSTALAÇÃO. AF_11/2021" | null | null | sinapi.unidade | "UN"
6774 | INS.Sinapi.103279 | Sinapi.Grupo.094 | é.pertencente.a | Sinapi.Grupos | é.pertencente.a | Sinapi.Grp.094 | é.pertencente.a | Sinapi.INHI | pertencente.a | "Avac" | sinapi.agrupador | "Instalações de ar condicionado" | sinapi.código | "103279" | descrição | "AR CONDICIONADO SPLIT DUTO, 18000 BTU/H, CICLO QUENTE/FRIO - FORNECIMENTO E INSTALAÇÃO. AF_11/2021" | null | null | sinapi.unidade | "UN"
6775 | INS.Sinapi.103280 | Sinapi.Grupo.094 | é.pertencente.a | Sinapi.Grupos | é.pertencente.a | Sinapi.Grp.094 | é.pertencente.a | Sinapi.INHI | pertencente.a | "Avac" | sinapi.agrupador | "Instalações de ar condicionado" | sinapi.código | "103280" | descrição | "AR CONDICIONADO SPLIT DUTO, 24000 BTU/H, CICLO QUENTE/FRIO - FORNECIMENTO E INSTALAÇÃO. AF_11/2021" | null | null | sinapi.unidade | "UN"
6776 | INS.Sinapi.103281 | Sinapi.Grupo.094 | é.pertencente.a | Sinapi.Grupos | é.pertencente.a | Sinapi.Grp.094 | é.pertencente.a | Sinapi.INHI | pertencente.a | "Avac" | sinapi.agrupador | "Instalações de ar condicionado" | sinapi.código | "103281" | descrição | "AR CONDICIONADO SPLIT DUTO, 36000 BTU/H, CICLO QUENTE/FRIO - FORNECIMENTO E INSTALAÇÃO. AF_11/2021" | null | null | sinapi.unidade | "UN"
6777 | INS.Sinapi.103247 | Sinapi.Grupo.094 | é.pertencente.a | Sinapi.Grupos | é.pertencente.a | Sinapi.Grp.094 | é.pertencente.a | Sinapi.INHI | pertencente.a | "Avac" | sinapi.agrupador | "Instalações de ar condicionado" | sinapi.código | "103247" | descrição | "AR CONDICIONADO SPLIT INVERTER, HI-WALL (PAREDE), 12000 BTU/H, CICLO FRIO - FORNECIMENTO E INSTALAÇÃO. AF_11/2021_PE" | null | null | sinapi.unidade | "UN"
6778 | INS.Sinapi.103250 | Sinapi.Grupo.094 | é.pertencente.a | Sinapi.Grupos | é.pertencente.a | Sinapi.Grp.094 | é.pertencente.a | Sinapi.INHI | pertencente.a | "Avac" | sinapi.agrupador | "Instalações de ar condicionado" | sinapi.código | "103250" | descrição | "AR CONDICIONADO SPLIT INVERTER, HI-WALL (PAREDE), 18000 BTU/H, CICLO FRIO - FORNECIMENTO E INSTALAÇÃO. AF_11/2021_PE" | null | null | sinapi.unidade | "UN"
6779 | INS.Sinapi.103253 | Sinapi.Grupo.094 | é.pertencente.a | Sinapi.Grupos | é.pertencente.a | Sinapi.Grp.094 | é.pertencente.a | Sinapi.INHI | pertencente.a | "Avac" | sinapi.agrupador | "Instalações de ar condicionado" | sinapi.código | "103253" | descrição | "AR CONDICIONADO SPLIT INVERTER, HI-WALL (PAREDE), 24000 BTU/H, CICLO FRIO - FORNECIMENTO E INSTALAÇÃO. AF_11/2021_PE" | null | null | sinapi.unidade | "UN"
6780 | INS.Sinapi.103244 | Sinapi.Grupo.094 | é.pertencente.a | Sinapi.Grupos | é.pertencente.a | Sinapi.Grp.094 | é.pertencente.a | Sinapi.INHI | pertencente.a | "Avac" | sinapi.agrupador | "Instalações de ar condicionado" | sinapi.código | "103244" | descrição | "AR CONDICIONADO SPLIT INVERTER, HI-WALL (PAREDE), 9000 BTU/H, CICLO FRIO - FORNECIMENTO E INSTALAÇÃO. AF_11/2021_PE" | null | null | sinapi.unidade | "UN"
6781 | INS.Sinapi.103256 | Sinapi.Grupo.094 | é.pertencente.a | Sinapi.Grupos | é.pertencente.a | Sinapi.Grp.094 | é.pertencente.a | Sinapi.INHI | pertencente.a | "Avac" | sinapi.agrupador | "Instalações de ar condicionado" | sinapi.código | "103256" | descrição | "AR CONDICIONADO SPLIT INVERTER, PISO TETO, 18000 BTU/H, CICLO FRIO - FORNECIMENTO E INSTALAÇÃO. AF_11/2021_PSE" | null | null | sinapi.unidade | "UN"
6782 | INS.Sinapi.103258 | Sinapi.Grupo.094 | é.pertencente.a | Sinapi.Grupos | é.pertencente.a | Sinapi.Grp.094 | é.pertencente.a | Sinapi.INHI | pertencente.a | "Avac" | sinapi.agrupador | "Instalações de ar condicionado" | sinapi.código | "103258" | descrição | "AR CONDICIONADO SPLIT INVERTER, PISO TETO, 24000 BTU/H, CICLO FRIO - FORNECIMENTO E INSTALAÇÃO. AF_11/2021_PSE" | null | null | sinapi.unidade | "UN"
6783 | INS.Sinapi.103260 | Sinapi.Grupo.094 | é.pertencente.a | Sinapi.Grupos | é.pertencente.a | Sinapi.Grp.094 | é.pertencente.a | Sinapi.INHI | pertencente.a | "Avac" | sinapi.agrupador | "Instalações de ar condicionado" | sinapi.código | "103260" | descrição | "AR CONDICIONADO SPLIT INVERTER, PISO TETO, 24000 BTU/H, QUENTE/FRIO - FORNECIMENTO E INSTALAÇÃO. AF_11/2021_PSE" | null | null | sinapi.unidade | "UN"
6784 | INS.Sinapi.103261 | Sinapi.Grupo.094 | é.pertencente.a | Sinapi.Grupos | é.pertencente.a | Sinapi.Grp.094 | é.pertencente.a | Sinapi.INHI | pertencente.a | "Avac" | sinapi.agrupador | "Instalações de ar condicionado" | sinapi.código | "103261" | descrição | "AR CONDICIONADO SPLIT INVERTER, PISO TETO, 36000 BTU/H, CICLO FRIO - FORNECIMENTO E INSTALAÇÃO. AF_11/2021_PSE" | null | null | sinapi.unidade | "UN"
6785 | INS.Sinapi.103263 | Sinapi.Grupo.094 | é.pertencente.a | Sinapi.Grupos | é.pertencente.a | Sinapi.Grp.094 | é.pertencente.a | Sinapi.INHI | pertencente.a | "Avac" | sinapi.agrupador | "Instalações de ar condicionado" | sinapi.código | "103263" | descrição | "AR CONDICIONADO SPLIT INVERTER, PISO TETO, 48000 BTU/H, CICLO FRIO - FORNECIMENTO E INSTALAÇÃO. AF_11/2021_PE" | null | null | sinapi.unidade | "UN"
6786 | INS.Sinapi.103265 | Sinapi.Grupo.094 | é.pertencente.a | Sinapi.Grupos | é.pertencente.a | Sinapi.Grp.094 | é.pertencente.a | Sinapi.INHI | pertencente.a | "Avac" | sinapi.agrupador | "Instalações de ar condicionado" | sinapi.código | "103265" | descrição | "AR CONDICIONADO SPLIT INVERTER, PISO TETO, APRESENTANDO ENTRE 54000 E 58000 BTU/H, CICLO FRIO - FORNECIMENTO E INSTALAÇÃO. AF_11/2021_PE" | null | null | sinapi.unidade | "UN"
6787 | INS.Sinapi.103268 | Sinapi.Grupo.094 | é.pertencente.a | Sinapi.Grupos | é.pertencente.a | Sinapi.Grp.094 | é.pertencente.a | Sinapi.INHI | pertencente.a | "Avac" | sinapi.agrupador | "Instalações de ar condicionado" | sinapi.código | "103268" | descrição | "AR CONDICIONADO SPLIT ON/OFF, CASSETE (TETO), 18000 BTU/H, CICLO QUENTE/FRIO - FORNECIMENTO E INSTALAÇÃO. AF_11/2021_PE" | null | null | sinapi.unidade | "UN"
6788 | INS.Sinapi.103270 | Sinapi.Grupo.094 | é.pertencente.a | Sinapi.Grupos | é.pertencente.a | Sinapi.Grp.094 | é.pertencente.a | Sinapi.INHI | pertencente.a | "Avac" | sinapi.agrupador | "Instalações de ar condicionado" | sinapi.código | "103270" | descrição | "AR CONDICIONADO SPLIT ON/OFF, CASSETE (TETO), 24000 BTU/H, CICLO QUENTE/FRIO - FORNECIMENTO E INSTALAÇÃO. AF_11/2021_PE" | null | null | sinapi.unidade | "UN"
6789 | INS.Sinapi.103272 | Sinapi.Grupo.094 | é.pertencente.a | Sinapi.Grupos | é.pertencente.a | Sinapi.Grp.094 | é.pertencente.a | Sinapi.INHI | pertencente.a | "Avac" | sinapi.agrupador | "Instalações de ar condicionado" | sinapi.código | "103272" | descrição | "AR CONDICIONADO SPLIT ON/OFF, CASSETE (TETO), 36000 BTU/H, CICLO QUENTE/FRIO - FORNECIMENTO E INSTALAÇÃO. AF_11/2021_PE" | null | null | sinapi.unidade | "UN"
6790 | INS.Sinapi.103274 | Sinapi.Grupo.094 | é.pertencente.a | Sinapi.Grupos | é.pertencente.a | Sinapi.Grp.094 | é.pertencente.a | Sinapi.INHI | pertencente.a | "Avac" | sinapi.agrupador | "Instalações de ar condicionado" | sinapi.código | "103274" | descrição | "AR CONDICIONADO SPLIT ON/OFF, CASSETE (TETO), 48000 BTU/H, CICLO QUENTE/FRIO - FORNECIMENTO E INSTALAÇÃO. AF_11/2021_PE" | null | null | sinapi.unidade | "UN"
6791 | INS.Sinapi.103276 | Sinapi.Grupo.094 | é.pertencente.a | Sinapi.Grupos | é.pertencente.a | Sinapi.Grp.094 | é.pertencente.a | Sinapi.INHI | pertencente.a | "Avac" | sinapi.agrupador | "Instalações de ar condicionado" | sinapi.código | "103276" | descrição | "AR CONDICIONADO SPLIT ON/OFF, CASSETE (TETO), 60000 BTU/H, CICLO QUENTE/FRIO - FORNECIMENTO E INSTALAÇÃO. AF_11/2021_PE" | null | null | sinapi.unidade | "UN"
6792 | INS.Sinapi.103267 | Sinapi.Grupo.094 | é.pertencente.a | Sinapi.Grupos | é.pertencente.a | Sinapi.Grp.094 | é.pertencente.a | Sinapi.INHI | pertencente.a | "Avac" | sinapi.agrupador | "Instalações de ar condicionado" | sinapi.código | "103267" | descrição | "AR CONDICIONADO SPLIT ON/OFF, CASSETE (TETO), FRIO 4 VIAS 18000 BTU/H - FORNECIMENTO E INSTALAÇÃO. AF_11/2021_PE" | null | null | sinapi.unidade | "UN"
6793 | INS.Sinapi.103269 | Sinapi.Grupo.094 | é.pertencente.a | Sinapi.Grupos | é.pertencente.a | Sinapi.Grp.094 | é.pertencente.a | Sinapi.INHI | pertencente.a | "Avac" | sinapi.agrupador | "Instalações de ar condicionado" | sinapi.código | "103269" | descrição | "AR CONDICIONADO SPLIT ON/OFF, CASSETE (TETO), FRIO 4 VIAS 24000 BTU/H - FORNECIMENTO E INSTALAÇÃO. AF_11/2021_PE" | null | null | sinapi.unidade | "UN"
6794 | INS.Sinapi.103271 | Sinapi.Grupo.094 | é.pertencente.a | Sinapi.Grupos | é.pertencente.a | Sinapi.Grp.094 | é.pertencente.a | Sinapi.INHI | pertencente.a | "Avac" | sinapi.agrupador | "Instalações de ar condicionado" | sinapi.código | "103271" | descrição | "AR CONDICIONADO SPLIT ON/OFF, CASSETE (TETO), FRIO 4 VIAS 36000 BTU/H - FORNECIMENTO E INSTALAÇÃO. AF_11/2021_PE" | null | null | sinapi.unidade | "UN"
6795 | INS.Sinapi.103273 | Sinapi.Grupo.094 | é.pertencente.a | Sinapi.Grupos | é.pertencente.a | Sinapi.Grp.094 | é.pertencente.a | Sinapi.INHI | pertencente.a | "Avac" | sinapi.agrupador | "Instalações de ar condicionado" | sinapi.código | "103273" | descrição | "AR CONDICIONADO SPLIT ON/OFF, CASSETE (TETO), FRIO 4 VIAS 48000 BTU/H - FORNECIMENTO E INSTALAÇÃO. AF_11/2021_PE" | null | null | sinapi.unidade | "UN"
6796 | INS.Sinapi.103275 | Sinapi.Grupo.094 | é.pertencente.a | Sinapi.Grupos | é.pertencente.a | Sinapi.Grp.094 | é.pertencente.a | Sinapi.INHI | pertencente.a | "Avac" | sinapi.agrupador | "Instalações de ar condicionado" | sinapi.código | "103275" | descrição | "AR CONDICIONADO SPLIT ON/OFF, CASSETE (TETO), FRIO 4 VIAS 60000 BTU/H - FORNECIMENTO E INSTALAÇÃO. AF_11/2021_PE" | null | null | sinapi.unidade | "UN"
6797 | INS.Sinapi.103248 | Sinapi.Grupo.094 | é.pertencente.a | Sinapi.Grupos | é.pertencente.a | Sinapi.Grp.094 | é.pertencente.a | Sinapi.INHI | pertencente.a | "Avac" | sinapi.agrupador | "Instalações de ar condicionado" | sinapi.código | "103248" | descrição | "AR CONDICIONADO SPLIT ON/OFF, HI-WALL (PAREDE), 12000 BTUS/H, CICLO FRIO - FORNECIMENTO E INSTALAÇÃO. AF_11/2021_PE" | null | null | sinapi.unidade | "UN"
6798 | INS.Sinapi.103249 | Sinapi.Grupo.094 | é.pertencente.a | Sinapi.Grupos | é.pertencente.a | Sinapi.Grp.094 | é.pertencente.a | Sinapi.INHI | pertencente.a | "Avac" | sinapi.agrupador | "Instalações de ar condicionado" | sinapi.código | "103249" | descrição | "AR CONDICIONADO SPLIT ON/OFF, HI-WALL (PAREDE), 12000 BTUS/H, CICLO QUENTE/FRIO - FORNECIMENTO E INSTALAÇÃO. AF_11/2021_PE" | null | null | sinapi.unidade | "UN"
6799 | INS.Sinapi.103251 | Sinapi.Grupo.094 | é.pertencente.a | Sinapi.Grupos | é.pertencente.a | Sinapi.Grp.094 | é.pertencente.a | Sinapi.INHI | pertencente.a | "Avac" | sinapi.agrupador | "Instalações de ar condicionado" | sinapi.código | "103251" | descrição | "AR CONDICIONADO SPLIT ON/OFF, HI-WALL (PAREDE), 18000 BTUS/H, CICLO FRIO - FORNECIMENTO E INSTALAÇÃO. AF_11/2021_PE" | null | null | sinapi.unidade | "UN"
6800 | INS.Sinapi.103252 | Sinapi.Grupo.094 | é.pertencente.a | Sinapi.Grupos | é.pertencente.a | Sinapi.Grp.094 | é.pertencente.a | Sinapi.INHI | pertencente.a | "Avac" | sinapi.agrupador | "Instalações de ar condicionado" | sinapi.código | "103252" | descrição | "AR CONDICIONADO SPLIT ON/OFF, HI-WALL (PAREDE), 18000 BTUS/H, CICLO QUENTE/FRIO - FORNECIMENTO E INSTALAÇÃO. AF_11/2021_PE" | null | null | sinapi.unidade | "UN"
6801 | INS.Sinapi.103254 | Sinapi.Grupo.094 | é.pertencente.a | Sinapi.Grupos | é.pertencente.a | Sinapi.Grp.094 | é.pertencente.a | Sinapi.INHI | pertencente.a | "Avac" | sinapi.agrupador | "Instalações de ar condicionado" | sinapi.código | "103254" | descrição | "AR CONDICIONADO SPLIT ON/OFF, HI-WALL (PAREDE), 24000 BTUS/H, CICLO FRIO - FORNECIMENTO E INSTALAÇÃO. AF_11/2021_PE" | null | null | sinapi.unidade | "UN"
6802 | INS.Sinapi.103255 | Sinapi.Grupo.094 | é.pertencente.a | Sinapi.Grupos | é.pertencente.a | Sinapi.Grp.094 | é.pertencente.a | Sinapi.INHI | pertencente.a | "Avac" | sinapi.agrupador | "Instalações de ar condicionado" | sinapi.código | "103255" | descrição | "AR CONDICIONADO SPLIT ON/OFF, HI-WALL (PAREDE), 24000 BTUS/H, CICLO QUENTE/FRIO - FORNECIMENTO E INSTALAÇÃO. AF_11/2021_PE" | null | null | sinapi.unidade | "UN"
6803 | INS.Sinapi.103245 | Sinapi.Grupo.094 | é.pertencente.a | Sinapi.Grupos | é.pertencente.a | Sinapi.Grp.094 | é.pertencente.a | Sinapi.INHI | pertencente.a | "Avac" | sinapi.agrupador | "Instalações de ar condicionado" | sinapi.código | "103245" | descrição | "AR CONDICIONADO SPLIT ON/OFF, HI-WALL (PAREDE), 9000 BTUS/H, CICLO FRIO - FORNECIMENTO E INSTALAÇÃO. AF_11/2021_PE" | null | null | sinapi.unidade | "UN"
6804 | INS.Sinapi.103246 | Sinapi.Grupo.094 | é.pertencente.a | Sinapi.Grupos | é.pertencente.a | Sinapi.Grp.094 | é.pertencente.a | Sinapi.INHI | pertencente.a | "Avac" | sinapi.agrupador | "Instalações de ar condicionado" | sinapi.código | "103246" | descrição | "AR CONDICIONADO SPLIT ON/OFF, HI-WALL (PAREDE), 9000 BTUS/H, CICLO QUENTE/FRIO - FORNECIMENTO E INSTALAÇÃO. AF_11/2021_PE" | null | null | sinapi.unidade | "UN"
6805 | INS.Sinapi.103257 | Sinapi.Grupo.094 | é.pertencente.a | Sinapi.Grupos | é.pertencente.a | Sinapi.Grp.094 | é.pertencente.a | Sinapi.INHI | pertencente.a | "Avac" | sinapi.agrupador | "Instalações de ar condicionado" | sinapi.código | "103257" | descrição | "AR CONDICIONADO SPLIT ON/OFF, PISO TETO, 18.000 BTU/H, CICLO FRIO - FORNECIMENTO E INSTALAÇÃO. AF_11/2021_PSE" | null | null | sinapi.unidade | "UN"
6806 | INS.Sinapi.103259 | Sinapi.Grupo.094 | é.pertencente.a | Sinapi.Grupos | é.pertencente.a | Sinapi.Grp.094 | é.pertencente.a | Sinapi.INHI | pertencente.a | "Avac" | sinapi.agrupador | "Instalações de ar condicionado" | sinapi.código | "103259" | descrição | "AR CONDICIONADO SPLIT ON/OFF, PISO TETO, 24.000 BTU/H, CICLO FRIO - FORNECIMENTO E INSTALAÇÃO. AF_11/2021_PSE" | null | null | sinapi.unidade | "UN"
6807 | INS.Sinapi.103262 | Sinapi.Grupo.094 | é.pertencente.a | Sinapi.Grupos | é.pertencente.a | Sinapi.Grp.094 | é.pertencente.a | Sinapi.INHI | pertencente.a | "Avac" | sinapi.agrupador | "Instalações de ar condicionado" | sinapi.código | "103262" | descrição | "AR CONDICIONADO SPLIT ON/OFF, PISO TETO, 36.000 BTU/H, CICLO FRIO - FORNECIMENTO E INSTALAÇÃO. AF_11/2021_PSE" | null | null | sinapi.unidade | "UN"
6808 | INS.Sinapi.103264 | Sinapi.Grupo.094 | é.pertencente.a | Sinapi.Grupos | é.pertencente.a | Sinapi.Grp.094 | é.pertencente.a | Sinapi.INHI | pertencente.a | "Avac" | sinapi.agrupador | "Instalações de ar condicionado" | sinapi.código | "103264" | descrição | "AR CONDICIONADO SPLIT ON/OFF, PISO TETO, 48.000 BTU/H, CICLO FRIO - FORNECIMENTO E INSTALAÇÃO. AF_11/2021_PE" | null | null | sinapi.unidade | "UN"
6809 | INS.Sinapi.103266 | Sinapi.Grupo.094 | é.pertencente.a | Sinapi.Grupos | é.pertencente.a | Sinapi.Grp.094 | é.pertencente.a | Sinapi.INHI | pertencente.a | "Avac" | sinapi.agrupador | "Instalações de ar condicionado" | sinapi.código | "103266" | descrição | "AR CONDICIONADO SPLIT ON/OFF, PISO TETO, 60.000 BTU/H, CICLO FRIO - FORNECIMENTO E INSTALAÇÃO. AF_11/2021_PE" | null | null | sinapi.unidade | "UN"
6810 | INS.Sinapi.103277 | Sinapi.Grupo.094 | é.pertencente.a | Sinapi.Grupos | é.pertencente.a | Sinapi.Grp.094 | é.pertencente.a | Sinapi.INHI | pertencente.a | "Avac" | sinapi.agrupador | "Instalações de ar condicionado" | sinapi.código | "103277" | descrição | "AR CONDICIONADO SPLITÃO 10 TR - FORNECIMENTO E INSTALAÇÃO. AF_11/2021_PE" | null | null | sinapi.unidade | "UN"
6811 | INS.Sinapi.103278 | Sinapi.Grupo.094 | é.pertencente.a | Sinapi.Grupos | é.pertencente.a | Sinapi.Grp.094 | é.pertencente.a | Sinapi.INHI | pertencente.a | "Avac" | sinapi.agrupador | "Instalações de ar condicionado" | sinapi.código | "103278" | descrição | "AR CONDICIONADO SPLITÃO 15 TR - FORNECIMENTO E INSTALAÇÃO. AF_11/2021_PE" | null | null | sinapi.unidade | "UN"
6812 | INS.Sinapi.103285 | Sinapi.Grupo.094 | é.pertencente.a | Sinapi.Grupos | é.pertencente.a | Sinapi.Grp.094 | é.pertencente.a | Sinapi.INHI | pertencente.a | "Avac" | sinapi.agrupador | "Instalações de ar condicionado" | sinapi.código | "103285" | descrição | "DAMPER DE REGULAGEM PARA SISTEMA DE AR CONDICIONADO, 1000X500 MM - FORNECIMENTO E INSTALAÇÃO. AF_11/2021" | null | null | sinapi.unidade | "UN"
6813 | INS.Sinapi.103286 | Sinapi.Grupo.094 | é.pertencente.a | Sinapi.Grupos | é.pertencente.a | Sinapi.Grp.094 | é.pertencente.a | Sinapi.INHI | pertencente.a | "Avac" | sinapi.agrupador | "Instalações de ar condicionado" | sinapi.código | "103286" | descrição | "DIFUSOR PARA SISTEMA DE AR CONDICIONADO, 400X400 MM - FORNECIMENTO E INSTALAÇÃO. AF_11/2021" | null | null | sinapi.unidade | "UN"
6814 | INS.Sinapi.103287 | Sinapi.Grupo.094 | é.pertencente.a | Sinapi.Grupos | é.pertencente.a | Sinapi.Grp.094 | é.pertencente.a | Sinapi.INHI | pertencente.a | "Avac" | sinapi.agrupador | "Instalações de ar condicionado" | sinapi.código | "103287" | descrição | "GRELHA PARA SISTEMA DE AR CONDICIONADO, 400X400 MM - FORNECIMENTO E INSTALAÇÃO. AF_11/2021" | null | null | sinapi.unidade | "UN"
6815 | INS.Sinapi.103288 | Sinapi.Grupo.094 | é.pertencente.a | Sinapi.Grupos | é.pertencente.a | Sinapi.Grp.094 | é.pertencente.a | Sinapi.INHI | pertencente.a | "Avac" | sinapi.agrupador | "Instalações de ar condicionado" | sinapi.código | "103288" | descrição | "RASGO E CHUMBAMENTO EM ALVENARIA PARA TUBOS DE SPLIT PAREDE DE 9000 A 24000 BTUS/H. AF_11/2021" | null | null | sinapi.unidade | "UN"
6816 | INS.Sinapi.103291 | Sinapi.Grupo.094 | é.pertencente.a | Sinapi.Grupos | é.pertencente.a | Sinapi.Grp.094 | é.pertencente.a | Sinapi.INHI | pertencente.a | "Avac" | sinapi.agrupador | "Instalações de ar condicionado" | sinapi.código | "103291" | descrição | "TUBO EM COBRE FLEXÍVEL, DN 1/2 pol, COM ISOLAMENTO, INSTALADO EM FORRO, PARA RAMAL DE ALIMENTAÇÃO DE AR CONDICIONADO, INCLUSO FIXADOR. AF_11/2021" | null | null | sinapi.unidade | "M"
6817 | INS.Sinapi.103289 | Sinapi.Grupo.094 | é.pertencente.a | Sinapi.Grupos | é.pertencente.a | Sinapi.Grp.094 | é.pertencente.a | Sinapi.INHI | pertencente.a | "Avac" | sinapi.agrupador | "Instalações de ar condicionado" | sinapi.código | "103289" | descrição | "TUBO EM COBRE FLEXÍVEL, DN 1/4 pol, COM ISOLAMENTO, INSTALADO EM FORRO, PARA RAMAL DE ALIMENTAÇÃO DE AR CONDICIONADO, INCLUSO FIXADOR. AF_11/2021" | null | null | sinapi.unidade | "M"
6818 | INS.Sinapi.103290 | Sinapi.Grupo.094 | é.pertencente.a | Sinapi.Grupos | é.pertencente.a | Sinapi.Grp.094 | é.pertencente.a | Sinapi.INHI | pertencente.a | "Avac" | sinapi.agrupador | "Instalações de ar condicionado" | sinapi.código | "103290" | descrição | "TUBO EM COBRE FLEXÍVEL, DN 3/8 pol, COM ISOLAMENTO, INSTALADO EM FORRO, PARA RAMAL DE ALIMENTAÇÃO DE AR CONDICIONADO, INCLUSO FIXADOR. AF_11/2021" | null | null | sinapi.unidade | "M"
6819 | INS.Sinapi.103292 | Sinapi.Grupo.094 | é.pertencente.a | Sinapi.Grupos | é.pertencente.a | Sinapi.Grp.094 | é.pertencente.a | Sinapi.INHI | pertencente.a | "Avac" | sinapi.agrupador | "Instalações de ar condicionado" | sinapi.código | "103292" | descrição | "TUBO EM COBRE FLEXÍVEL, DN 5/8 pol, COM ISOLAMENTO, INSTALADO EM FORRO, PARA RAMAL DE ALIMENTAÇÃO DE AR CONDICIONADO, INCLUSO FIXADOR. AF_11/2021" | null | null | sinapi.unidade | "M"
6820 | INS.Sinapi.106044 | Sinapi.Grupo.095 | é.pertencente.a | Sinapi.Grupos | é.pertencente.a | Sinapi.Grp.095 | é.pertencente.a | Sinapi.INHI | pertencente.a | "Avac" | sinapi.agrupador | "Instalações de ar condicionado em cobre" | sinapi.código | "106044" | descrição | "COTOVELO EM COBRE, 45 GRAUS, DN 1 1/8 pol, INSTALADO EM RAMAL DE ALIMENTAÇÃO DE AR-CONDICIONADO COM CONDENSADORA CENTRAL - FORNECIMENTO E INSTALAÇÃO. AF_07/2025" | null | null | sinapi.unidade | "UN"
6821 | INS.Sinapi.106045 | Sinapi.Grupo.095 | é.pertencente.a | Sinapi.Grupos | é.pertencente.a | Sinapi.Grp.095 | é.pertencente.a | Sinapi.INHI | pertencente.a | "Avac" | sinapi.agrupador | "Instalações de ar condicionado em cobre" | sinapi.código | "106045" | descrição | "COTOVELO EM COBRE, 45 GRAUS, DN 1 5/8 pol, INSTALADO EM RAMAL DE ALIMENTAÇÃO DE AR-CONDICIONADO COM CONDENSADORA CENTRAL - FORNECIMENTO E INSTALAÇÃO. AF_07/2025" | null | null | sinapi.unidade | "UN"
6822 | INS.Sinapi.106042 | Sinapi.Grupo.095 | é.pertencente.a | Sinapi.Grupos | é.pertencente.a | Sinapi.Grp.095 | é.pertencente.a | Sinapi.INHI | pertencente.a | "Avac" | sinapi.agrupador | "Instalações de ar condicionado em cobre" | sinapi.código | "106042" | descrição | "COTOVELO EM COBRE, 90 GRAUS, DN 1 1/8 pol, INSTALADO EM RAMAL DE ALIMENTAÇÃO DE AR-CONDICIONADO COM CONDENSADORA CENTRAL - FORNECIMENTO E INSTALAÇÃO. AF_07/2025" | null | null | sinapi.unidade | "UN"
6823 | INS.Sinapi.106043 | Sinapi.Grupo.095 | é.pertencente.a | Sinapi.Grupos | é.pertencente.a | Sinapi.Grp.095 | é.pertencente.a | Sinapi.INHI | pertencente.a | "Avac" | sinapi.agrupador | "Instalações de ar condicionado em cobre" | sinapi.código | "106043" | descrição | "COTOVELO EM COBRE, 90 GRAUS, DN 1 5/8 pol, INSTALADO EM RAMAL DE ALIMENTAÇÃO DE AR-CONDICIONADO COM CONDENSADORA CENTRAL - FORNECIMENTO E INSTALAÇÃO. AF_07/2025" | null | null | sinapi.unidade | "UN"
6824 | INS.Sinapi.106046 | Sinapi.Grupo.095 | é.pertencente.a | Sinapi.Grupos | é.pertencente.a | Sinapi.Grp.095 | é.pertencente.a | Sinapi.INHI | pertencente.a | "Avac" | sinapi.agrupador | "Instalações de ar condicionado em cobre" | sinapi.código | "106046" | descrição | "LUVA EM COBRE, DN 1 1/8 pol, INSTALADO EM RAMAL DE ALIMENTAÇÃO DE AR-CONDICIONADO COM CONDENSADORA CENTRAL - FORNECIMENTO E INSTALAÇÃO. AF_07/2025" | null | null | sinapi.unidade | "UN"
6825 | INS.Sinapi.106047 | Sinapi.Grupo.095 | é.pertencente.a | Sinapi.Grupos | é.pertencente.a | Sinapi.Grp.095 | é.pertencente.a | Sinapi.INHI | pertencente.a | "Avac" | sinapi.agrupador | "Instalações de ar condicionado em cobre" | sinapi.código | "106047" | descrição | "LUVA EM COBRE, DN 1 5/8 pol, INSTALADO EM RAMAL DE ALIMENTAÇÃO DE AR-CONDICIONADO COM CONDENSADORA CENTRAL - FORNECIMENTO E INSTALAÇÃO. AF_07/2025" | null | null | sinapi.unidade | "UN"
6826 | INS.Sinapi.106038 | Sinapi.Grupo.095 | é.pertencente.a | Sinapi.Grupos | é.pertencente.a | Sinapi.Grp.095 | é.pertencente.a | Sinapi.INHI | pertencente.a | "Avac" | sinapi.agrupador | "Instalações de ar condicionado em cobre" | sinapi.código | "106038" | descrição | "REFINETE EM COBRE, DN 1 1/8 pol, INSTALADO EM RAMAL DE ALIMENTAÇÃO DE AR-CONDICIONADO COM CONDENSADORA CENTRAL - INSTALAÇÃO. AF_07/2025" | null | null | sinapi.unidade | "UN"
6827 | INS.Sinapi.106039 | Sinapi.Grupo.095 | é.pertencente.a | Sinapi.Grupos | é.pertencente.a | Sinapi.Grp.095 | é.pertencente.a | Sinapi.INHI | pertencente.a | "Avac" | sinapi.agrupador | "Instalações de ar condicionado em cobre" | sinapi.código | "106039" | descrição | "REFINETE EM COBRE, DN 1 5/8 pol, INSTALADO EM RAMAL DE ALIMENTAÇÃO DE AR-CONDICIONADO COM CONDENSADORA CENTRAL - INSTALAÇÃO. AF_07/2025" | null | null | sinapi.unidade | "UN"
6828 | INS.Sinapi.106040 | Sinapi.Grupo.095 | é.pertencente.a | Sinapi.Grupos | é.pertencente.a | Sinapi.Grp.095 | é.pertencente.a | Sinapi.INHI | pertencente.a | "Avac" | sinapi.agrupador | "Instalações de ar condicionado em cobre" | sinapi.código | "106040" | descrição | "TE EM COBRE, DN 1 1/8 pol, INSTALADO EM RAMAL DE ALIMENTAÇÃO DE AR-CONDICIONADO COM CONDENSADORA CENTRAL - FORNECIMENTO E INSTALAÇÃO. AF_07/2025" | null | null | sinapi.unidade | "UN"
6829 | INS.Sinapi.106041 | Sinapi.Grupo.095 | é.pertencente.a | Sinapi.Grupos | é.pertencente.a | Sinapi.Grp.095 | é.pertencente.a | Sinapi.INHI | pertencente.a | "Avac" | sinapi.agrupador | "Instalações de ar condicionado em cobre" | sinapi.código | "106041" | descrição | "TE EM COBRE, DN 1 5/8 pol, INSTALADO EM RAMAL DE ALIMENTAÇÃO DE AR-CONDICIONADO COM CONDENSADORA CENTRAL - FORNECIMENTO E INSTALAÇÃO. AF_07/2025" | null | null | sinapi.unidade | "UN"
6830 | INS.Sinapi.97329 | Sinapi.Grupo.095 | é.pertencente.a | Sinapi.Grupos | é.pertencente.a | Sinapi.Grp.095 | é.pertencente.a | Sinapi.INHI | pertencente.a | "Avac" | sinapi.agrupador | "Instalações de ar condicionado em cobre" | sinapi.código | "97329" | descrição | "TUBO EM COBRE FLEXÍVEL, DN 1/2 pol, COM ISOLAMENTO, INSTALADO EM RAMAL DE ALIMENTAÇÃO DE AR-CONDICIONADO - FORNECIMENTO E INSTALAÇÃO. AF_07/2025" | null | null | sinapi.unidade | "M"
6831 | INS.Sinapi.97327 | Sinapi.Grupo.095 | é.pertencente.a | Sinapi.Grupos | é.pertencente.a | Sinapi.Grp.095 | é.pertencente.a | Sinapi.INHI | pertencente.a | "Avac" | sinapi.agrupador | "Instalações de ar condicionado em cobre" | sinapi.código | "97327" | descrição | "TUBO EM COBRE FLEXÍVEL, DN 1/4 pol, COM ISOLAMENTO, INSTALADO EM RAMAL DE ALIMENTAÇÃO DE AR-CONDICIONADO - FORNECIMENTO E INSTALAÇÃO. AF_07/2025" | null | null | sinapi.unidade | "M"
6832 | INS.Sinapi.106034 | Sinapi.Grupo.095 | é.pertencente.a | Sinapi.Grupos | é.pertencente.a | Sinapi.Grp.095 | é.pertencente.a | Sinapi.INHI | pertencente.a | "Avac" | sinapi.agrupador | "Instalações de ar condicionado em cobre" | sinapi.código | "106034" | descrição | "TUBO EM COBRE FLEXÍVEL, DN 3/4 pol, COM ISOLAMENTO, INSTALADO EM RAMAL DE ALIMENTAÇÃO DE AR-CONDICIONADO - FORNECIMENTO E INSTALAÇÃO. AF_07/2025" | null | null | sinapi.unidade | "M"
6833 | INS.Sinapi.97328 | Sinapi.Grupo.095 | é.pertencente.a | Sinapi.Grupos | é.pertencente.a | Sinapi.Grp.095 | é.pertencente.a | Sinapi.INHI | pertencente.a | "Avac" | sinapi.agrupador | "Instalações de ar condicionado em cobre" | sinapi.código | "97328" | descrição | "TUBO EM COBRE FLEXÍVEL, DN 3/8 pol, COM ISOLAMENTO, INSTALADO EM RAMAL DE ALIMENTAÇÃO DE AR-CONDICIONADO - FORNECIMENTO E INSTALAÇÃO. AF_07/2025" | null | null | sinapi.unidade | "M"
6834 | INS.Sinapi.97330 | Sinapi.Grupo.095 | é.pertencente.a | Sinapi.Grupos | é.pertencente.a | Sinapi.Grp.095 | é.pertencente.a | Sinapi.INHI | pertencente.a | "Avac" | sinapi.agrupador | "Instalações de ar condicionado em cobre" | sinapi.código | "97330" | descrição | "TUBO EM COBRE FLEXÍVEL, DN 5/8 pol, COM ISOLAMENTO, INSTALADO EM RAMAL DE ALIMENTAÇÃO DE AR-CONDICIONADO - FORNECIMENTO E INSTALAÇÃO. AF_07/2025" | null | null | sinapi.unidade | "M"
6835 | INS.Sinapi.106035 | Sinapi.Grupo.095 | é.pertencente.a | Sinapi.Grupos | é.pertencente.a | Sinapi.Grp.095 | é.pertencente.a | Sinapi.INHI | pertencente.a | "Avac" | sinapi.agrupador | "Instalações de ar condicionado em cobre" | sinapi.código | "106035" | descrição | "TUBO EM COBRE FLEXÍVEL, DN 7/8 pol, COM ISOLAMENTO, INSTALADO EM RAMAL DE ALIMENTAÇÃO DE AR-CONDICIONADO - FORNECIMENTO E INSTALAÇÃO. AF_07/2025" | null | null | sinapi.unidade | "M"
6836 | INS.Sinapi.106036 | Sinapi.Grupo.095 | é.pertencente.a | Sinapi.Grupos | é.pertencente.a | Sinapi.Grp.095 | é.pertencente.a | Sinapi.INHI | pertencente.a | "Avac" | sinapi.agrupador | "Instalações de ar condicionado em cobre" | sinapi.código | "106036" | descrição | "TUBO EM COBRE RÍGIDO, DN 1 1/8pol pol, COM ISOLAMENTO, INSTALADO EM RAMAL DE ALIMENTAÇÃO DE AR-CONDICIONADO COM CONDENSADORA CENTRAL - FORNECIMENTO E INSTALAÇÃO. AF_07/2025" | null | null | sinapi.unidade | "M"
6837 | INS.Sinapi.106037 | Sinapi.Grupo.095 | é.pertencente.a | Sinapi.Grupos | é.pertencente.a | Sinapi.Grp.095 | é.pertencente.a | Sinapi.INHI | pertencente.a | "Avac" | sinapi.agrupador | "Instalações de ar condicionado em cobre" | sinapi.código | "106037" | descrição | "TUBO EM COBRE RÍGIDO, DN 1 5/8pol pol, COM ISOLAMENTO, INSTALADO EM RAMAL DE ALIMENTAÇÃO DE AR-CONDICIONADO COM CONDENSADORA CENTRAL - FORNECIMENTO E INSTALAÇÃO. AF_07/2025" | null | null | sinapi.unidade | "M"
6838 | INS.Sinapi.93085 | Sinapi.Grupo.096 | é.pertencente.a | Sinapi.Grupos | é.pertencente.a | Sinapi.Grp.096 | é.pertencente.a | Sinapi.INES | pertencente.a | "Hidráulica" | sinapi.agrupador | "Hidráulica" | sinapi.código | "93085" | descrição | "BUCHA DE REDUÇÃO EM COBRE, DN 22 MM X 15 MM, SEM ANEL DE SOLDA, PONTA X BOLSA, INSTALADO EM RAMAL DE DISTRIBUIÇÃO DE HIDRÁULICA PREDIAL - FORNECIMENTO E INSTALAÇÃO. AF_04/2022" | null | null | sinapi.unidade | "UN"
6839 | INS.Sinapi.103892 | Sinapi.Grupo.096 | é.pertencente.a | Sinapi.Grupos | é.pertencente.a | Sinapi.Grp.096 | é.pertencente.a | Sinapi.INES | pertencente.a | "Hidráulica" | sinapi.agrupador | "Hidráulica" | sinapi.código | "103892" | descrição | "BUCHA DE REDUÇÃO EM COBRE, DN 22 MM X 15 MM, SEM ANEL DE SOLDA, PONTA X BOLSA, INSTALADO EM RAMAL E SUB-RAMAL DE AQUECIMENTO SOLAR - FORNECIMENTO E INSTALAÇÃO. AF_04/2022" | null | null | sinapi.unidade | "UN"
6840 | INS.Sinapi.103823 | Sinapi.Grupo.096 | é.pertencente.a | Sinapi.Grupos | é.pertencente.a | Sinapi.Grp.096 | é.pertencente.a | Sinapi.INES | pertencente.a | "Hidráulica" | sinapi.agrupador | "Hidráulica" | sinapi.código | "103823" | descrição | "BUCHA DE REDUÇÃO EM COBRE, DN 22 MM X 15 MM, SEM ANEL DE SOLDA, PONTA X BOLSA, INSTALADO EM RAMAL E SUB-RAMAL DE GÁS COMBUSTÍVEL - FORNECIMENTO E INSTALAÇÃO. AF_04/2022" | null | null | sinapi.unidade | "UN"
6841 | INS.Sinapi.103856 | Sinapi.Grupo.096 | é.pertencente.a | Sinapi.Grupos | é.pertencente.a | Sinapi.Grp.096 | é.pertencente.a | Sinapi.INES | pertencente.a | "Hidráulica" | sinapi.agrupador | "Hidráulica" | sinapi.código | "103856" | descrição | "BUCHA DE REDUÇÃO EM COBRE, DN 22 MM X 15 MM, SEM ANEL DE SOLDA, PONTA X BOLSA, INSTALADO EM RAMAL E SUB-RAMAL DE GÁS MEDICINAL - FORNECIMENTO E INSTALAÇÃO. AF_04/2022" | null | null | sinapi.unidade | "UN"
6842 | INS.Sinapi.93108 | Sinapi.Grupo.096 | é.pertencente.a | Sinapi.Grupos | é.pertencente.a | Sinapi.Grp.096 | é.pertencente.a | Sinapi.INES | pertencente.a | "Hidráulica" | sinapi.agrupador | "Hidráulica" | sinapi.código | "93108" | descrição | "BUCHA DE REDUÇÃO EM COBRE, DN 22 MM X 15 MM, SEM ANEL DE SOLDA, PONTA X BOLSA, INSTALADO EM RAMAL E SUB-RAMAL DE HIDRÁULICA PREDIAL - FORNECIMENTO E INSTALAÇÃO. AF_04/2022" | null | null | sinapi.unidade | "UN"
6843 | INS.Sinapi.93091 | Sinapi.Grupo.096 | é.pertencente.a | Sinapi.Grupos | é.pertencente.a | Sinapi.Grp.096 | é.pertencente.a | Sinapi.INES | pertencente.a | "Hidráulica" | sinapi.agrupador | "Hidráulica" | sinapi.código | "93091" | descrição | "BUCHA DE REDUÇÃO EM COBRE, DN 28 MM X 22 MM, SEM ANEL DE SOLDA, INSTALADO EM RAMAL DE DISTRIBUIÇÃO DE HIDRÁULICA PREDIAL - FORNECIMENTO E INSTALAÇÃO. AF_04/2022" | null | null | sinapi.unidade | "UN"
6844 | INS.Sinapi.103900 | Sinapi.Grupo.096 | é.pertencente.a | Sinapi.Grupos | é.pertencente.a | Sinapi.Grp.096 | é.pertencente.a | Sinapi.INES | pertencente.a | "Hidráulica" | sinapi.agrupador | "Hidráulica" | sinapi.código | "103900" | descrição | "BUCHA DE REDUÇÃO EM COBRE, DN 28 MM X 22 MM, SEM ANEL DE SOLDA, INSTALADO EM RAMAL E SUB-RAMAL DE AQUECIMENTO SOLAR - FORNECIMENTO E INSTALAÇÃO. AF_04/2022" | null | null | sinapi.unidade | "UN"
6845 | INS.Sinapi.103831 | Sinapi.Grupo.096 | é.pertencente.a | Sinapi.Grupos | é.pertencente.a | Sinapi.Grp.096 | é.pertencente.a | Sinapi.INES | pertencente.a | "Hidráulica" | sinapi.agrupador | "Hidráulica" | sinapi.código | "103831" | descrição | "BUCHA DE REDUÇÃO EM COBRE, DN 28 MM X 22 MM, SEM ANEL DE SOLDA, INSTALADO EM RAMAL E SUB-RAMAL DE GÁS COMBUSTÍVEL - FORNECIMENTO E INSTALAÇÃO. AF_04/2022" | null | null | sinapi.unidade | "UN"
6846 | INS.Sinapi.103864 | Sinapi.Grupo.096 | é.pertencente.a | Sinapi.Grupos | é.pertencente.a | Sinapi.Grp.096 | é.pertencente.a | Sinapi.INES | pertencente.a | "Hidráulica" | sinapi.agrupador | "Hidráulica" | sinapi.código | "103864" | descrição | "BUCHA DE REDUÇÃO EM COBRE, DN 28 MM X 22 MM, SEM ANEL DE SOLDA, INSTALADO EM RAMAL E SUB-RAMAL DE GÁS MEDICINAL - FORNECIMENTO E INSTALAÇÃO. AF_04/2022" | null | null | sinapi.unidade | "UN"
6847 | INS.Sinapi.93133 | Sinapi.Grupo.096 | é.pertencente.a | Sinapi.Grupos | é.pertencente.a | Sinapi.Grp.096 | é.pertencente.a | Sinapi.INES | pertencente.a | "Hidráulica" | sinapi.agrupador | "Hidráulica" | sinapi.código | "93133" | descrição | "BUCHA DE REDUÇÃO EM COBRE, DN 28 MM X 22 MM, SEM ANEL DE SOLDA, INSTALADO EM RAMAL E SUB-RAMAL DE HIDRÁULICA PREDIAL - FORNECIMENTO E INSTALAÇÃO. AF_04/2022" | null | null | sinapi.unidade | "UN"
6848 | INS.Sinapi.93057 | Sinapi.Grupo.096 | é.pertencente.a | Sinapi.Grupos | é.pertencente.a | Sinapi.Grp.096 | é.pertencente.a | Sinapi.INES | pertencente.a | "Hidráulica" | sinapi.agrupador | "Hidráulica" | sinapi.código | "93057" | descrição | "BUCHA DE REDUÇÃO EM COBRE, DN 28 MM X 22 MM, SEM ANEL DE SOLDA, PONTA X BOLSA, INSTALADO EM PRUMADA DE HIDRÁULICA PREDIAL - FORNECIMENTO E INSTALAÇÃO. AF_04/2022" | null | null | sinapi.unidade | "UN"
6849 | INS.Sinapi.93062 | Sinapi.Grupo.096 | é.pertencente.a | Sinapi.Grupos | é.pertencente.a | Sinapi.Grp.096 | é.pertencente.a | Sinapi.INES | pertencente.a | "Hidráulica" | sinapi.agrupador | "Hidráulica" | sinapi.código | "93062" | descrição | "BUCHA DE REDUÇÃO EM COBRE, DN 35 MM X 28 MM, SEM ANEL DE SOLDA, PONTA X BOLSA, INSTALADO EM PRUMADA DE HIDRÁULICA PREDIAL - FORNECIMENTO E INSTALAÇÃO. AF_04/2022" | null | null | sinapi.unidade | "UN"
6850 | INS.Sinapi.93065 | Sinapi.Grupo.096 | é.pertencente.a | Sinapi.Grupos | é.pertencente.a | Sinapi.Grp.096 | é.pertencente.a | Sinapi.INES | pertencente.a | "Hidráulica" | sinapi.agrupador | "Hidráulica" | sinapi.código | "93065" | descrição | "BUCHA DE REDUÇÃO EM COBRE, DN 42 MM X 35 MM, SEM ANEL DE SOLDA, PONTA X BOLSA, INSTALADO EM PRUMADA DE HIDRÁULICA PREDIAL - FORNECIMENTO E INSTALAÇÃO. AF_04/2022" | null | null | sinapi.unidade | "UN"
6851 | INS.Sinapi.93068 | Sinapi.Grupo.096 | é.pertencente.a | Sinapi.Grupos | é.pertencente.a | Sinapi.Grp.096 | é.pertencente.a | Sinapi.INES | pertencente.a | "Hidráulica" | sinapi.agrupador | "Hidráulica" | sinapi.código | "93068" | descrição | "BUCHA DE REDUÇÃO EM COBRE, DN 54 MM X 42 MM, SEM ANEL DE SOLDA, PONTA X BOLSA, INSTALADO EM PRUMADA DE HIDRÁULICA PREDIAL - FORNECIMENTO E INSTALAÇÃO. AF_04/2022" | null | null | sinapi.unidade | "UN"
6852 | INS.Sinapi.93071 | Sinapi.Grupo.096 | é.pertencente.a | Sinapi.Grupos | é.pertencente.a | Sinapi.Grp.096 | é.pertencente.a | Sinapi.INES | pertencente.a | "Hidráulica" | sinapi.agrupador | "Hidráulica" | sinapi.código | "93071" | descrição | "BUCHA DE REDUÇÃO EM COBRE, DN 66 MM X 54 MM, SEM ANEL DE SOLDA, PONTA X BOLSA, INSTALADO EM PRUMADA DE HIDRÁULICA PREDIAL - FORNECIMENTO E INSTALAÇÃO. AF_04/2022" | null | null | sinapi.unidade | "UN"
6853 | INS.Sinapi.93081 | Sinapi.Grupo.096 | é.pertencente.a | Sinapi.Grupos | é.pertencente.a | Sinapi.Grp.096 | é.pertencente.a | Sinapi.INES | pertencente.a | "Hidráulica" | sinapi.agrupador | "Hidráulica" | sinapi.código | "93081" | descrição | "CONECTOR EM BRONZE/LATÃO, DN 15 MM X 1/2 pol, SEM ANEL DE SOLDA, BOLSA X ROSCA F, INSTALADO EM RAMAL DE DISTRIBUIÇÃO DE HIDRÁULICA PREDIAL - FORNECIMENTO E INSTALAÇÃO. AF_04/2022" | null | null | sinapi.unidade | "UN"
6854 | INS.Sinapi.103887 | Sinapi.Grupo.096 | é.pertencente.a | Sinapi.Grupos | é.pertencente.a | Sinapi.Grp.096 | é.pertencente.a | Sinapi.INES | pertencente.a | "Hidráulica" | sinapi.agrupador | "Hidráulica" | sinapi.código | "103887" | descrição | "CONECTOR EM BRONZE/LATÃO, DN 15 MM X 1/2 pol, SEM ANEL DE SOLDA, BOLSA X ROSCA F, INSTALADO EM RAMAL E SUB-RAMAL DE AQUECIMENTO SOLAR - FORNECIMENTO E INSTALAÇÃO. AF_04/2022" | null | null | sinapi.unidade | "UN"
6855 | INS.Sinapi.103818 | Sinapi.Grupo.096 | é.pertencente.a | Sinapi.Grupos | é.pertencente.a | Sinapi.Grp.096 | é.pertencente.a | Sinapi.INES | pertencente.a | "Hidráulica" | sinapi.agrupador | "Hidráulica" | sinapi.código | "103818" | descrição | "CONECTOR EM BRONZE/LATÃO, DN 15 MM X 1/2 pol, SEM ANEL DE SOLDA, BOLSA X ROSCA F, INSTALADO EM RAMAL E SUB-RAMAL DE GÁS COMBUSTÍVEL - FORNECIMENTO E INSTALAÇÃO. AF_04/2022" | null | null | sinapi.unidade | "UN"
6856 | INS.Sinapi.103851 | Sinapi.Grupo.096 | é.pertencente.a | Sinapi.Grupos | é.pertencente.a | Sinapi.Grp.096 | é.pertencente.a | Sinapi.INES | pertencente.a | "Hidráulica" | sinapi.agrupador | "Hidráulica" | sinapi.código | "103851" | descrição | "CONECTOR EM BRONZE/LATÃO, DN 15 MM X 1/2 pol, SEM ANEL DE SOLDA, BOLSA X ROSCA F, INSTALADO EM RAMAL E SUB-RAMAL DE GÁS MEDICINAL - FORNECIMENTO E INSTALAÇÃO. AF_04/2022" | null | null | sinapi.unidade | "UN"
6857 | INS.Sinapi.93104 | Sinapi.Grupo.096 | é.pertencente.a | Sinapi.Grupos | é.pertencente.a | Sinapi.Grp.096 | é.pertencente.a | Sinapi.INES | pertencente.a | "Hidráulica" | sinapi.agrupador | "Hidráulica" | sinapi.código | "93104" | descrição | "CONECTOR EM BRONZE/LATÃO, DN 15 MM X 1/2 pol, SEM ANEL DE SOLDA, BOLSA X ROSCA F, INSTALADO EM RAMAL E SUB-RAMAL DE HIDRÁULICA PREDIAL - FORNECIMENTO E INSTALAÇÃO. AF_04/2022" | null | null | sinapi.unidade | "UN"
6858 | INS.Sinapi.98602 | Sinapi.Grupo.096 | é.pertencente.a | Sinapi.Grupos | é.pertencente.a | Sinapi.Grp.096 | é.pertencente.a | Sinapi.INES | pertencente.a | "Hidráulica" | sinapi.agrupador | "Hidráulica" | sinapi.código | "98602" | descrição | "CONECTOR EM BRONZE/LATÃO, DN 22 MM X 1/2 pol, SEM ANEL DE SOLDA, BOLSA X ROSCA F, INSTALADO EM PRUMADA DE HIDRÁULICA PREDIAL - FORNECIMENTO E INSTALAÇÃO. AF_04/2022" | null | null | sinapi.unidade | "UN"
6859 | INS.Sinapi.93087 | Sinapi.Grupo.096 | é.pertencente.a | Sinapi.Grupos | é.pertencente.a | Sinapi.Grp.096 | é.pertencente.a | Sinapi.INES | pertencente.a | "Hidráulica" | sinapi.agrupador | "Hidráulica" | sinapi.código | "93087" | descrição | "CONECTOR EM BRONZE/LATÃO, DN 22 MM X 1/2 pol, SEM ANEL DE SOLDA, BOLSA X ROSCA F, INSTALADO EM RAMAL DE DISTRIBUIÇÃO DE HIDRÁULICA PREDIAL - FORNECIMENTO E INSTALAÇÃO. AF_04/2022" | null | null | sinapi.unidade | "UN"
6860 | INS.Sinapi.103893 | Sinapi.Grupo.096 | é.pertencente.a | Sinapi.Grupos | é.pertencente.a | Sinapi.Grp.096 | é.pertencente.a | Sinapi.INES | pertencente.a | "Hidráulica" | sinapi.agrupador | "Hidráulica" | sinapi.código | "103893" | descrição | "CONECTOR EM BRONZE/LATÃO, DN 22 MM X 1/2 pol, SEM ANEL DE SOLDA, BOLSA X ROSCA F, INSTALADO EM RAMAL E SUB-RAMAL DE AQUECIMENTO SOLAR - FORNECIMENTO E INSTALAÇÃO. AF_04/2022" | null | null | sinapi.unidade | "UN"
6861 | INS.Sinapi.103824 | Sinapi.Grupo.096 | é.pertencente.a | Sinapi.Grupos | é.pertencente.a | Sinapi.Grp.096 | é.pertencente.a | Sinapi.INES | pertencente.a | "Hidráulica" | sinapi.agrupador | "Hidráulica" | sinapi.código | "103824" | descrição | "CONECTOR EM BRONZE/LATÃO, DN 22 MM X 1/2 pol, SEM ANEL DE SOLDA, BOLSA X ROSCA F, INSTALADO EM RAMAL E SUB-RAMAL DE GÁS COMBUSTÍVEL - FORNECIMENTO E INSTALAÇÃO. AF_04/2022" | null | null | sinapi.unidade | "UN"
6862 | INS.Sinapi.103857 | Sinapi.Grupo.096 | é.pertencente.a | Sinapi.Grupos | é.pertencente.a | Sinapi.Grp.096 | é.pertencente.a | Sinapi.INES | pertencente.a | "Hidráulica" | sinapi.agrupador | "Hidráulica" | sinapi.código | "103857" | descrição | "CONECTOR EM BRONZE/LATÃO, DN 22 MM X 1/2 pol, SEM ANEL DE SOLDA, BOLSA X ROSCA F, INSTALADO EM RAMAL E SUB-RAMAL DE GÁS MEDICINAL - FORNECIMENTO E INSTALAÇÃO. AF_04/2022" | null | null | sinapi.unidade | "UN"
6863 | INS.Sinapi.93110 | Sinapi.Grupo.096 | é.pertencente.a | Sinapi.Grupos | é.pertencente.a | Sinapi.Grp.096 | é.pertencente.a | Sinapi.INES | pertencente.a | "Hidráulica" | sinapi.agrupador | "Hidráulica" | sinapi.código | "93110" | descrição | "CONECTOR EM BRONZE/LATÃO, DN 22 MM X 1/2 pol, SEM ANEL DE SOLDA, BOLSA X ROSCA F, INSTALADO EM RAMAL E SUB-RAMAL DE HIDRÁULICA PREDIAL - FORNECIMENTO E INSTALAÇÃO. AF_04/2022" | null | null | sinapi.unidade | "UN"
6864 | INS.Sinapi.93054 | Sinapi.Grupo.096 | é.pertencente.a | Sinapi.Grupos | é.pertencente.a | Sinapi.Grp.096 | é.pertencente.a | Sinapi.INES | pertencente.a | "Hidráulica" | sinapi.agrupador | "Hidráulica" | sinapi.código | "93054" | descrição | "CONECTOR EM BRONZE/LATÃO, DN 22 MM X 3/4 pol, SEM ANEL DE SOLDA, BOLSA X ROSCA F, INSTALADO EM PRUMADA DE HIDRÁULICA PREDIAL - FORNECIMENTO E INSTALAÇÃO. AF_04/2022" | null | null | sinapi.unidade | "UN"
6865 | INS.Sinapi.93088 | Sinapi.Grupo.096 | é.pertencente.a | Sinapi.Grupos | é.pertencente.a | Sinapi.Grp.096 | é.pertencente.a | Sinapi.INES | pertencente.a | "Hidráulica" | sinapi.agrupador | "Hidráulica" | sinapi.código | "93088" | descrição | "CONECTOR EM BRONZE/LATÃO, DN 22 MM X 3/4 pol, SEM ANEL DE SOLDA, BOLSA X ROSCA F, INSTALADO EM RAMAL DE DISTRIBUIÇÃO DE HIDRÁULICA PREDIAL - FORNECIMENTO E INSTALAÇÃO. AF_04/2022" | null | null | sinapi.unidade | "UN"
6866 | INS.Sinapi.103894 | Sinapi.Grupo.096 | é.pertencente.a | Sinapi.Grupos | é.pertencente.a | Sinapi.Grp.096 | é.pertencente.a | Sinapi.INES | pertencente.a | "Hidráulica" | sinapi.agrupador | "Hidráulica" | sinapi.código | "103894" | descrição | "CONECTOR EM BRONZE/LATÃO, DN 22 MM X 3/4 pol, SEM ANEL DE SOLDA, BOLSA X ROSCA F, INSTALADO EM RAMAL E SUB-RAMAL DE AQUECIMENTO SOLAR - FORNECIMENTO E INSTALAÇÃO. AF_04/2022" | null | null | sinapi.unidade | "UN"
6867 | INS.Sinapi.103825 | Sinapi.Grupo.096 | é.pertencente.a | Sinapi.Grupos | é.pertencente.a | Sinapi.Grp.096 | é.pertencente.a | Sinapi.INES | pertencente.a | "Hidráulica" | sinapi.agrupador | "Hidráulica" | sinapi.código | "103825" | descrição | "CONECTOR EM BRONZE/LATÃO, DN 22 MM X 3/4 pol, SEM ANEL DE SOLDA, BOLSA X ROSCA F, INSTALADO EM RAMAL E SUB-RAMAL DE GÁS COMBUSTÍVEL - FORNECIMENTO E INSTALAÇÃO. AF_04/2022" | null | null | sinapi.unidade | "UN"
6868 | INS.Sinapi.103858 | Sinapi.Grupo.096 | é.pertencente.a | Sinapi.Grupos | é.pertencente.a | Sinapi.Grp.096 | é.pertencente.a | Sinapi.INES | pertencente.a | "Hidráulica" | sinapi.agrupador | "Hidráulica" | sinapi.código | "103858" | descrição | "CONECTOR EM BRONZE/LATÃO, DN 22 MM X 3/4 pol, SEM ANEL DE SOLDA, BOLSA X ROSCA F, INSTALADO EM RAMAL E SUB-RAMAL DE GÁS MEDICINAL - FORNECIMENTO E INSTALAÇÃO. AF_04/2022" | null | null | sinapi.unidade | "UN"
6869 | INS.Sinapi.93111 | Sinapi.Grupo.096 | é.pertencente.a | Sinapi.Grupos | é.pertencente.a | Sinapi.Grp.096 | é.pertencente.a | Sinapi.INES | pertencente.a | "Hidráulica" | sinapi.agrupador | "Hidráulica" | sinapi.código | "93111" | descrição | "CONECTOR EM BRONZE/LATÃO, DN 22 MM X 3/4 pol, SEM ANEL DE SOLDA, BOLSA X ROSCA F, INSTALADO EM RAMAL E SUB-RAMAL DE HIDRÁULICA PREDIAL - FORNECIMENTO E INSTALAÇÃO. AF_04/2022" | null | null | sinapi.unidade | "UN"
6870 | INS.Sinapi.93059 | Sinapi.Grupo.096 | é.pertencente.a | Sinapi.Grupos | é.pertencente.a | Sinapi.Grp.096 | é.pertencente.a | Sinapi.INES | pertencente.a | "Hidráulica" | sinapi.agrupador | "Hidráulica" | sinapi.código | "93059" | descrição | "CONECTOR EM BRONZE/LATÃO, DN 28 MM X 1/2 pol, SEM ANEL DE SOLDA, BOLSA X ROSCA F, INSTALADO EM PRUMADA DE HIDRÁULICA PREDIAL - FORNECIMENTO E INSTALAÇÃO. AF_04/2022" | null | null | sinapi.unidade | "UN"
6871 | INS.Sinapi.93093 | Sinapi.Grupo.096 | é.pertencente.a | Sinapi.Grupos | é.pertencente.a | Sinapi.Grp.096 | é.pertencente.a | Sinapi.INES | pertencente.a | "Hidráulica" | sinapi.agrupador | "Hidráulica" | sinapi.código | "93093" | descrição | "CONECTOR EM BRONZE/LATÃO, DN 28 MM X 1/2 pol, SEM ANEL DE SOLDA, BOLSA X ROSCA F, INSTALADO EM RAMAL DE DISTRIBUIÇÃO DE HIDRÁULICA PREDIAL - FORNECIMENTO E INSTALAÇÃO. AF_04/2022" | null | null | sinapi.unidade | "UN"
6872 | INS.Sinapi.103899 | Sinapi.Grupo.096 | é.pertencente.a | Sinapi.Grupos | é.pertencente.a | Sinapi.Grp.096 | é.pertencente.a | Sinapi.INES | pertencente.a | "Hidráulica" | sinapi.agrupador | "Hidráulica" | sinapi.código | "103899" | descrição | "CONECTOR EM BRONZE/LATÃO, DN 28 MM X 1/2 pol, SEM ANEL DE SOLDA, BOLSA X ROSCA F, INSTALADO EM RAMAL E SUB-RAMAL DE AQUECIMENTO SOLAR - FORNECIMENTO E INSTALAÇÃO. AF_04/2022" | null | null | sinapi.unidade | "UN"
6873 | INS.Sinapi.103830 | Sinapi.Grupo.096 | é.pertencente.a | Sinapi.Grupos | é.pertencente.a | Sinapi.Grp.096 | é.pertencente.a | Sinapi.INES | pertencente.a | "Hidráulica" | sinapi.agrupador | "Hidráulica" | sinapi.código | "103830" | descrição | "CONECTOR EM BRONZE/LATÃO, DN 28 MM X 1/2 pol, SEM ANEL DE SOLDA, BOLSA X ROSCA F, INSTALADO EM RAMAL E SUB-RAMAL DE GÁS COMBUSTÍVEL - FORNECIMENTO E INSTALAÇÃO. AF_04/2022" | null | null | sinapi.unidade | "UN"
6874 | INS.Sinapi.103863 | Sinapi.Grupo.096 | é.pertencente.a | Sinapi.Grupos | é.pertencente.a | Sinapi.Grp.096 | é.pertencente.a | Sinapi.INES | pertencente.a | "Hidráulica" | sinapi.agrupador | "Hidráulica" | sinapi.código | "103863" | descrição | "CONECTOR EM BRONZE/LATÃO, DN 28 MM X 1/2 pol, SEM ANEL DE SOLDA, BOLSA X ROSCA F, INSTALADO EM RAMAL E SUB-RAMAL DE GÁS MEDICINAL - FORNECIMENTO E INSTALAÇÃO. AF_04/2022" | null | null | sinapi.unidade | "UN"
6875 | INS.Sinapi.93114 | Sinapi.Grupo.096 | é.pertencente.a | Sinapi.Grupos | é.pertencente.a | Sinapi.Grp.096 | é.pertencente.a | Sinapi.INES | pertencente.a | "Hidráulica" | sinapi.agrupador | "Hidráulica" | sinapi.código | "93114" | descrição | "CONECTOR EM BRONZE/LATÃO, DN 28 MM X 1/2 pol, SEM ANEL DE SOLDA, BOLSA X ROSCA F, INSTALADO EM RAMAL E SUB-RAMAL DE HIDRÁULICA PREDIAL - FORNECIMENTO E INSTALAÇÃO. AF_04/2022" | null | null | sinapi.unidade | "UN"
6876 | INS.Sinapi.93075 | Sinapi.Grupo.096 | é.pertencente.a | Sinapi.Grupos | é.pertencente.a | Sinapi.Grp.096 | é.pertencente.a | Sinapi.INES | pertencente.a | "Hidráulica" | sinapi.agrupador | "Hidráulica" | sinapi.código | "93075" | descrição | "COTOVELO EM BRONZE/LATÃO, DN 15 MM X 1/2 pol, 90 GRAUS, SEM ANEL DE SOLDA, BOLSA X ROSCA F, INSTALADO EM RAMAL DE DISTRIBUIÇÃO DE HIDRÁULICA PREDIAL - FORNECIMENTO E INSTALAÇÃO. AF_04/2022" | null | null | sinapi.unidade | "UN"
6877 | INS.Sinapi.103876 | Sinapi.Grupo.096 | é.pertencente.a | Sinapi.Grupos | é.pertencente.a | Sinapi.Grp.096 | é.pertencente.a | Sinapi.INES | pertencente.a | "Hidráulica" | sinapi.agrupador | "Hidráulica" | sinapi.código | "103876" | descrição | "COTOVELO EM BRONZE/LATÃO, DN 15 MM X 1/2 pol, 90 GRAUS, SEM ANEL DE SOLDA, BOLSA X ROSCA F, INSTALADO EM RAMAL E SUB-RAMAL DE AQUECIMENTO SOLAR - FORNECIMENTO E INSTALAÇÃO. AF_04/2022" | null | null | sinapi.unidade | "UN"
6878 | INS.Sinapi.103807 | Sinapi.Grupo.096 | é.pertencente.a | Sinapi.Grupos | é.pertencente.a | Sinapi.Grp.096 | é.pertencente.a | Sinapi.INES | pertencente.a | "Hidráulica" | sinapi.agrupador | "Hidráulica" | sinapi.código | "103807" | descrição | "COTOVELO EM BRONZE/LATÃO, DN 15 MM X 1/2 pol, 90 GRAUS, SEM ANEL DE SOLDA, BOLSA X ROSCA F, INSTALADO EM RAMAL E SUB-RAMAL DE GÁS COMBUSTÍVEL - FORNECIMENTO E INSTALAÇÃO. AF_04/2022" | null | null | sinapi.unidade | "UN"
6879 | INS.Sinapi.103840 | Sinapi.Grupo.096 | é.pertencente.a | Sinapi.Grupos | é.pertencente.a | Sinapi.Grp.096 | é.pertencente.a | Sinapi.INES | pertencente.a | "Hidráulica" | sinapi.agrupador | "Hidráulica" | sinapi.código | "103840" | descrição | "COTOVELO EM BRONZE/LATÃO, DN 15 MM X 1/2 pol, 90 GRAUS, SEM ANEL DE SOLDA, BOLSA X ROSCA F, INSTALADO EM RAMAL E SUB-RAMAL DE GÁS MEDICINAL - FORNECIMENTO E INSTALAÇÃO. AF_04/2022" | null | null | sinapi.unidade | "UN"
6880 | INS.Sinapi.93098 | Sinapi.Grupo.096 | é.pertencente.a | Sinapi.Grupos | é.pertencente.a | Sinapi.Grp.096 | é.pertencente.a | Sinapi.INES | pertencente.a | "Hidráulica" | sinapi.agrupador | "Hidráulica" | sinapi.código | "93098" | descrição | "COTOVELO EM BRONZE/LATÃO, DN 15 MM X 1/2 pol, 90 GRAUS, SEM ANEL DE SOLDA, BOLSA X ROSCA F, INSTALADO EM RAMAL E SUB-RAMAL DE HIDRÁULICA PREDIAL - FORNECIMENTO E INSTALAÇÃO. AF_04/2022" | null | null | sinapi.unidade | "UN"
6881 | INS.Sinapi.93120 | Sinapi.Grupo.096 | é.pertencente.a | Sinapi.Grupos | é.pertencente.a | Sinapi.Grp.096 | é.pertencente.a | Sinapi.INES | pertencente.a | "Hidráulica" | sinapi.agrupador | "Hidráulica" | sinapi.código | "93120" | descrição | "COTOVELO EM BRONZE/LATÃO, DN 22 MM X 1/2 pol, 90 GRAUS, SEM ANEL DE SOLDA, BOLSA X ROSCA F, INSTALADO EM PRUMADA DE HIDRÁULICA PREDIAL - FORNECIMENTO E INSTALAÇÃO. AF_04/2022" | null | null | sinapi.unidade | "UN"
6882 | INS.Sinapi.93077 | Sinapi.Grupo.096 | é.pertencente.a | Sinapi.Grupos | é.pertencente.a | Sinapi.Grp.096 | é.pertencente.a | Sinapi.INES | pertencente.a | "Hidráulica" | sinapi.agrupador | "Hidráulica" | sinapi.código | "93077" | descrição | "COTOVELO EM BRONZE/LATÃO, DN 22 MM X 1/2 pol, 90 GRAUS, SEM ANEL DE SOLDA, BOLSA X ROSCA F, INSTALADO EM RAMAL DE DISTRIBUIÇÃO DE HIDRÁULICA PREDIAL - FORNECIMENTO E INSTALAÇÃO. AF_04/2022" | null | null | sinapi.unidade | "UN"
6883 | INS.Sinapi.103879 | Sinapi.Grupo.096 | é.pertencente.a | Sinapi.Grupos | é.pertencente.a | Sinapi.Grp.096 | é.pertencente.a | Sinapi.INES | pertencente.a | "Hidráulica" | sinapi.agrupador | "Hidráulica" | sinapi.código | "103879" | descrição | "COTOVELO EM BRONZE/LATÃO, DN 22 MM X 1/2 pol, 90 GRAUS, SEM ANEL DE SOLDA, BOLSA X ROSCA F, INSTALADO EM RAMAL E SUB-RAMAL DE AQUECIMENTO SOLAR - FORNECIMENTO E INSTALAÇÃO. AF_04/2022" | null | null | sinapi.unidade | "UN"
6884 | INS.Sinapi.103810 | Sinapi.Grupo.096 | é.pertencente.a | Sinapi.Grupos | é.pertencente.a | Sinapi.Grp.096 | é.pertencente.a | Sinapi.INES | pertencente.a | "Hidráulica" | sinapi.agrupador | "Hidráulica" | sinapi.código | "103810" | descrição | "COTOVELO EM BRONZE/LATÃO, DN 22 MM X 1/2 pol, 90 GRAUS, SEM ANEL DE SOLDA, BOLSA X ROSCA F, INSTALADO EM RAMAL E SUB-RAMAL DE GÁS COMBUSTÍVEL - FORNECIMENTO E INSTALAÇÃO. AF_04/2022" | null | null | sinapi.unidade | "UN"
6885 | INS.Sinapi.103843 | Sinapi.Grupo.096 | é.pertencente.a | Sinapi.Grupos | é.pertencente.a | Sinapi.Grp.096 | é.pertencente.a | Sinapi.INES | pertencente.a | "Hidráulica" | sinapi.agrupador | "Hidráulica" | sinapi.código | "103843" | descrição | "COTOVELO EM BRONZE/LATÃO, DN 22 MM X 1/2 pol, 90 GRAUS, SEM ANEL DE SOLDA, BOLSA X ROSCA F, INSTALADO EM RAMAL E SUB-RAMAL DE GÁS MEDICINAL - FORNECIMENTO E INSTALAÇÃO. AF_04/2022" | null | null | sinapi.unidade | "UN"
6886 | INS.Sinapi.93100 | Sinapi.Grupo.096 | é.pertencente.a | Sinapi.Grupos | é.pertencente.a | Sinapi.Grp.096 | é.pertencente.a | Sinapi.INES | pertencente.a | "Hidráulica" | sinapi.agrupador | "Hidráulica" | sinapi.código | "93100" | descrição | "COTOVELO EM BRONZE/LATÃO, DN 22 MM X 1/2 pol, 90 GRAUS, SEM ANEL DE SOLDA, BOLSA X ROSCA F, INSTALADO EM RAMAL E SUB-RAMAL DE HIDRÁULICA PREDIAL - FORNECIMENTO E INSTALAÇÃO. AF_04/2022" | null | null | sinapi.unidade | "UN"
6887 | INS.Sinapi.93121 | Sinapi.Grupo.096 | é.pertencente.a | Sinapi.Grupos | é.pertencente.a | Sinapi.Grp.096 | é.pertencente.a | Sinapi.INES | pertencente.a | "Hidráulica" | sinapi.agrupador | "Hidráulica" | sinapi.código | "93121" | descrição | "COTOVELO EM BRONZE/LATÃO, DN 22 MM X 3/4 pol, 90 GRAUS, SEM ANEL DE SOLDA, BOLSA X ROSCA F, INSTALADO EM PRUMADA DE HIDRÁULICA PREDIAL - FORNECIMENTO E INSTALAÇÃO. AF_04/2022" | null | null | sinapi.unidade | "UN"
6888 | INS.Sinapi.93078 | Sinapi.Grupo.096 | é.pertencente.a | Sinapi.Grupos | é.pertencente.a | Sinapi.Grp.096 | é.pertencente.a | Sinapi.INES | pertencente.a | "Hidráulica" | sinapi.agrupador | "Hidráulica" | sinapi.código | "93078" | descrição | "COTOVELO EM BRONZE/LATÃO, DN 22 MM X 3/4 pol, 90 GRAUS, SEM ANEL DE SOLDA, BOLSA X ROSCA F, INSTALADO EM RAMAL DE DISTRIBUIÇÃO DE HIDRÁULICA PREDIAL - FORNECIMENTO E INSTALAÇÃO. AF_04/2022" | null | null | sinapi.unidade | "UN"
6889 | INS.Sinapi.103880 | Sinapi.Grupo.096 | é.pertencente.a | Sinapi.Grupos | é.pertencente.a | Sinapi.Grp.096 | é.pertencente.a | Sinapi.INES | pertencente.a | "Hidráulica" | sinapi.agrupador | "Hidráulica" | sinapi.código | "103880" | descrição | "COTOVELO EM BRONZE/LATÃO, DN 22 MM X 3/4 pol, 90 GRAUS, SEM ANEL DE SOLDA, BOLSA X ROSCA F, INSTALADO EM RAMAL E SUB-RAMAL DE AQUECIMENTO SOLAR - FORNECIMENTO E INSTALAÇÃO. AF_04/2022" | null | null | sinapi.unidade | "UN"
6890 | INS.Sinapi.103811 | Sinapi.Grupo.096 | é.pertencente.a | Sinapi.Grupos | é.pertencente.a | Sinapi.Grp.096 | é.pertencente.a | Sinapi.INES | pertencente.a | "Hidráulica" | sinapi.agrupador | "Hidráulica" | sinapi.código | "103811" | descrição | "COTOVELO EM BRONZE/LATÃO, DN 22 MM X 3/4 pol, 90 GRAUS, SEM ANEL DE SOLDA, BOLSA X ROSCA F, INSTALADO EM RAMAL E SUB-RAMAL DE GÁS COMBUSTÍVEL - FORNECIMENTO E INSTALAÇÃO. AF_04/2022" | null | null | sinapi.unidade | "UN"
6891 | INS.Sinapi.103844 | Sinapi.Grupo.096 | é.pertencente.a | Sinapi.Grupos | é.pertencente.a | Sinapi.Grp.096 | é.pertencente.a | Sinapi.INES | pertencente.a | "Hidráulica" | sinapi.agrupador | "Hidráulica" | sinapi.código | "103844" | descrição | "COTOVELO EM BRONZE/LATÃO, DN 22 MM X 3/4 pol, 90 GRAUS, SEM ANEL DE SOLDA, BOLSA X ROSCA F, INSTALADO EM RAMAL E SUB-RAMAL DE GÁS MEDICINAL - FORNECIMENTO E INSTALAÇÃO. AF_04/2022" | null | null | sinapi.unidade | "UN"
6892 | INS.Sinapi.93101 | Sinapi.Grupo.096 | é.pertencente.a | Sinapi.Grupos | é.pertencente.a | Sinapi.Grp.096 | é.pertencente.a | Sinapi.INES | pertencente.a | "Hidráulica" | sinapi.agrupador | "Hidráulica" | sinapi.código | "93101" | descrição | "COTOVELO EM BRONZE/LATÃO, DN 22 MM X 3/4 pol, 90 GRAUS, SEM ANEL DE SOLDA, BOLSA X ROSCA F, INSTALADO EM RAMAL E SUB-RAMAL DE HIDRÁULICA PREDIAL - FORNECIMENTO E INSTALAÇÃO. AF_04/2022" | null | null | sinapi.unidade | "UN"
6893 | INS.Sinapi.92311 | Sinapi.Grupo.096 | é.pertencente.a | Sinapi.Grupos | é.pertencente.a | Sinapi.Grp.096 | é.pertencente.a | Sinapi.INES | pertencente.a | "Hidráulica" | sinapi.agrupador | "Hidráulica" | sinapi.código | "92311" | descrição | "COTOVELO EM COBRE, DN 15 MM, 90 GRAUS, SEM ANEL DE SOLDA, INSTALADO EM RAMAL DE DISTRIBUIÇÃO FORNECIMENTO E INSTALAÇÃO. AF_04/2022" | null | null | sinapi.unidade | "UN"
6894 | INS.Sinapi.103874 | Sinapi.Grupo.096 | é.pertencente.a | Sinapi.Grupos | é.pertencente.a | Sinapi.Grp.096 | é.pertencente.a | Sinapi.INES | pertencente.a | "Hidráulica" | sinapi.agrupador | "Hidráulica" | sinapi.código | "103874" | descrição | "COTOVELO EM COBRE, DN 15 MM, 90 GRAUS, SEM ANEL DE SOLDA, INSTALADO EM RAMAL E SUB-RAMAL DE AQUECIMENTO SOLAR - FORNECIMENTO E INSTALAÇÃO. AF_04/2022" | null | null | sinapi.unidade | "UN"
6895 | INS.Sinapi.103805 | Sinapi.Grupo.096 | é.pertencente.a | Sinapi.Grupos | é.pertencente.a | Sinapi.Grp.096 | é.pertencente.a | Sinapi.INES | pertencente.a | "Hidráulica" | sinapi.agrupador | "Hidráulica" | sinapi.código | "103805" | descrição | "COTOVELO EM COBRE, DN 15 MM, 90 GRAUS, SEM ANEL DE SOLDA, INSTALADO EM RAMAL E SUB-RAMAL DE GÁS COMBUSTÍVEL - FORNECIMENTO E INSTALAÇÃO. AF_04/2022" | null | null | sinapi.unidade | "UN"
6896 | INS.Sinapi.103838 | Sinapi.Grupo.096 | é.pertencente.a | Sinapi.Grupos | é.pertencente.a | Sinapi.Grp.096 | é.pertencente.a | Sinapi.INES | pertencente.a | "Hidráulica" | sinapi.agrupador | "Hidráulica" | sinapi.código | "103838" | descrição | "COTOVELO EM COBRE, DN 15 MM, 90 GRAUS, SEM ANEL DE SOLDA, INSTALADO EM RAMAL E SUB-RAMAL DE GÁS MEDICINAL - FORNECIMENTO E INSTALAÇÃO. AF_04/2022" | null | null | sinapi.unidade | "UN"
6897 | INS.Sinapi.92326 | Sinapi.Grupo.096 | é.pertencente.a | Sinapi.Grupos | é.pertencente.a | Sinapi.Grp.096 | é.pertencente.a | Sinapi.INES | pertencente.a | "Hidráulica" | sinapi.agrupador | "Hidráulica" | sinapi.código | "92326" | descrição | "COTOVELO EM COBRE, DN 15 MM, 90 GRAUS, SEM ANEL DE SOLDA, INSTALADO EM RAMAL E SUB-RAMAL DE HIDRÁULICA PREDIAL - FORNECIMENTO E INSTALAÇÃO. AF_04/2022" | null | null | sinapi.unidade | "UN"
6898 | INS.Sinapi.92287 | Sinapi.Grupo.096 | é.pertencente.a | Sinapi.Grupos | é.pertencente.a | Sinapi.Grp.096 | é.pertencente.a | Sinapi.INES | pertencente.a | "Hidráulica" | sinapi.agrupador | "Hidráulica" | sinapi.código | "92287" | descrição | "COTOVELO EM COBRE, DN 22 MM, 90 GRAUS, SEM ANEL DE SOLDA, INSTALADO EM PRUMADA DE HIDRÁULICA PREDIAL - FORNECIMENTO E INSTALAÇÃO. AF_04/2022" | null | null | sinapi.unidade | "UN"
6899 | INS.Sinapi.92312 | Sinapi.Grupo.096 | é.pertencente.a | Sinapi.Grupos | é.pertencente.a | Sinapi.Grp.096 | é.pertencente.a | Sinapi.INES | pertencente.a | "Hidráulica" | sinapi.agrupador | "Hidráulica" | sinapi.código | "92312" | descrição | "COTOVELO EM COBRE, DN 22 MM, 90 GRAUS, SEM ANEL DE SOLDA, INSTALADO EM RAMAL DE DISTRIBUIÇÃO DE HIDRÁULICA PREDIAL - FORNECIMENTO E INSTALAÇÃO. AF_04/2022" | null | null | sinapi.unidade | "UN"
6900 | INS.Sinapi.103877 | Sinapi.Grupo.096 | é.pertencente.a | Sinapi.Grupos | é.pertencente.a | Sinapi.Grp.096 | é.pertencente.a | Sinapi.INES | pertencente.a | "Hidráulica" | sinapi.agrupador | "Hidráulica" | sinapi.código | "103877" | descrição | "COTOVELO EM COBRE, DN 22 MM, 90 GRAUS, SEM ANEL DE SOLDA, INSTALADO EM RAMAL E SUB-RAMAL DE AQUECIMENTO SOLAR - FORNECIMENTO E INSTALAÇÃO. AF_04/2022" | null | null | sinapi.unidade | "UN"
6901 | INS.Sinapi.103808 | Sinapi.Grupo.096 | é.pertencente.a | Sinapi.Grupos | é.pertencente.a | Sinapi.Grp.096 | é.pertencente.a | Sinapi.INES | pertencente.a | "Hidráulica" | sinapi.agrupador | "Hidráulica" | sinapi.código | "103808" | descrição | "COTOVELO EM COBRE, DN 22 MM, 90 GRAUS, SEM ANEL DE SOLDA, INSTALADO EM RAMAL E SUB-RAMAL DE GÁS COMBUSTÍVEL - FORNECIMENTO E INSTALAÇÃO. AF_04/2022" | null | null | sinapi.unidade | "UN"
6902 | INS.Sinapi.103841 | Sinapi.Grupo.096 | é.pertencente.a | Sinapi.Grupos | é.pertencente.a | Sinapi.Grp.096 | é.pertencente.a | Sinapi.INES | pertencente.a | "Hidráulica" | sinapi.agrupador | "Hidráulica" | sinapi.código | "103841" | descrição | "COTOVELO EM COBRE, DN 22 MM, 90 GRAUS, SEM ANEL DE SOLDA, INSTALADO EM RAMAL E SUB-RAMAL DE GÁS MEDICINAL - FORNECIMENTO E INSTALAÇÃO. AF_04/2022" | null | null | sinapi.unidade | "UN"
6903 | INS.Sinapi.92327 | Sinapi.Grupo.096 | é.pertencente.a | Sinapi.Grupos | é.pertencente.a | Sinapi.Grp.096 | é.pertencente.a | Sinapi.INES | pertencente.a | "Hidráulica" | sinapi.agrupador | "Hidráulica" | sinapi.código | "92327" | descrição | "COTOVELO EM COBRE, DN 22 MM, 90 GRAUS, SEM ANEL DE SOLDA, INSTALADO EM RAMAL E SUB-RAMAL DE HIDRÁULICA PREDIAL - FORNECIMENTO E INSTALAÇÃO. AF_04/2022" | null | null | sinapi.unidade | "UN"
6904 | INS.Sinapi.92288 | Sinapi.Grupo.096 | é.pertencente.a | Sinapi.Grupos | é.pertencente.a | Sinapi.Grp.096 | é.pertencente.a | Sinapi.INES | pertencente.a | "Hidráulica" | sinapi.agrupador | "Hidráulica" | sinapi.código | "92288" | descrição | "COTOVELO EM COBRE, DN 28 MM, 90 GRAUS, SEM ANEL DE SOLDA, INSTALADO EM PRUMADA DE HIDRÁULICA PREDIAL - FORNECIMENTO E INSTALAÇÃO. AF_04/2022" | null | null | sinapi.unidade | "UN"
6905 | INS.Sinapi.92313 | Sinapi.Grupo.096 | é.pertencente.a | Sinapi.Grupos | é.pertencente.a | Sinapi.Grp.096 | é.pertencente.a | Sinapi.INES | pertencente.a | "Hidráulica" | sinapi.agrupador | "Hidráulica" | sinapi.código | "92313" | descrição | "COTOVELO EM COBRE, DN 28 MM, 90 GRAUS, SEM ANEL DE SOLDA, INSTALADO EM RAMAL DE DISTRIBUIÇÃO DE HIDRÁULICA PREDIAL - FORNECIMENTO E INSTALAÇÃO. AF_04/2022" | null | null | sinapi.unidade | "UN"
6906 | INS.Sinapi.103881 | Sinapi.Grupo.096 | é.pertencente.a | Sinapi.Grupos | é.pertencente.a | Sinapi.Grp.096 | é.pertencente.a | Sinapi.INES | pertencente.a | "Hidráulica" | sinapi.agrupador | "Hidráulica" | sinapi.código | "103881" | descrição | "COTOVELO EM COBRE, DN 28 MM, 90 GRAUS, SEM ANEL DE SOLDA, INSTALADO EM RAMAL E SUB-RAMAL DE AQUECIMENTO SOLAR - FORNECIMENTO E INSTALAÇÃO. AF_04/2022" | null | null | sinapi.unidade | "UN"
6907 | INS.Sinapi.103812 | Sinapi.Grupo.096 | é.pertencente.a | Sinapi.Grupos | é.pertencente.a | Sinapi.Grp.096 | é.pertencente.a | Sinapi.INES | pertencente.a | "Hidráulica" | sinapi.agrupador | "Hidráulica" | sinapi.código | "103812" | descrição | "COTOVELO EM COBRE, DN 28 MM, 90 GRAUS, SEM ANEL DE SOLDA, INSTALADO EM RAMAL E SUB-RAMAL DE GÁS COMBUSTÍVEL - FORNECIMENTO E INSTALAÇÃO. AF_04/2022" | null | null | sinapi.unidade | "UN"
6908 | INS.Sinapi.103845 | Sinapi.Grupo.096 | é.pertencente.a | Sinapi.Grupos | é.pertencente.a | Sinapi.Grp.096 | é.pertencente.a | Sinapi.INES | pertencente.a | "Hidráulica" | sinapi.agrupador | "Hidráulica" | sinapi.código | "103845" | descrição | "COTOVELO EM COBRE, DN 28 MM, 90 GRAUS, SEM ANEL DE SOLDA, INSTALADO EM RAMAL E SUB-RAMAL DE GÁS MEDICINAL - FORNECIMENTO E INSTALAÇÃO. AF_04/2022" | null | null | sinapi.unidade | "UN"
6909 | INS.Sinapi.92328 | Sinapi.Grupo.096 | é.pertencente.a | Sinapi.Grupos | é.pertencente.a | Sinapi.Grp.096 | é.pertencente.a | Sinapi.INES | pertencente.a | "Hidráulica" | sinapi.agrupador | "Hidráulica" | sinapi.código | "92328" | descrição | "COTOVELO EM COBRE, DN 28 MM, 90 GRAUS, SEM ANEL DE SOLDA, INSTALADO EM RAMAL E SUB-RAMAL DE HIDRÁULICA PREDIAL - FORNECIMENTO E INSTALAÇÃO. AF_04/2022" | null | null | sinapi.unidade | "UN"
6910 | INS.Sinapi.92289 | Sinapi.Grupo.096 | é.pertencente.a | Sinapi.Grupos | é.pertencente.a | Sinapi.Grp.096 | é.pertencente.a | Sinapi.INES | pertencente.a | "Hidráulica" | sinapi.agrupador | "Hidráulica" | sinapi.código | "92289" | descrição | "COTOVELO EM COBRE, DN 35 MM, 90 GRAUS, SEM ANEL DE SOLDA, INSTALADO EM PRUMADA DE HIDRÁULICA PREDIAL - FORNECIMENTO E INSTALAÇÃO. AF_04/2022" | null | null | sinapi.unidade | "UN"
6911 | INS.Sinapi.92290 | Sinapi.Grupo.096 | é.pertencente.a | Sinapi.Grupos | é.pertencente.a | Sinapi.Grp.096 | é.pertencente.a | Sinapi.INES | pertencente.a | "Hidráulica" | sinapi.agrupador | "Hidráulica" | sinapi.código | "92290" | descrição | "COTOVELO EM COBRE, DN 42 MM, 90 GRAUS, SEM ANEL DE SOLDA, INSTALADO EM PRUMADA DE HIDRÁULICA PREDIAL - FORNECIMENTO E INSTALAÇÃO. AF_04/2022" | null | null | sinapi.unidade | "UN"
6912 | INS.Sinapi.92291 | Sinapi.Grupo.096 | é.pertencente.a | Sinapi.Grupos | é.pertencente.a | Sinapi.Grp.096 | é.pertencente.a | Sinapi.INES | pertencente.a | "Hidráulica" | sinapi.agrupador | "Hidráulica" | sinapi.código | "92291" | descrição | "COTOVELO EM COBRE, DN 54 MM, 90 GRAUS, SEM ANEL DE SOLDA, INSTALADO EM PRUMADA DE HIDRÁULICA PREDIAL - FORNECIMENTO E INSTALAÇÃO. AF_04/2022" | null | null | sinapi.unidade | "UN"
6913 | INS.Sinapi.92292 | Sinapi.Grupo.096 | é.pertencente.a | Sinapi.Grupos | é.pertencente.a | Sinapi.Grp.096 | é.pertencente.a | Sinapi.INES | pertencente.a | "Hidráulica" | sinapi.agrupador | "Hidráulica" | sinapi.código | "92292" | descrição | "COTOVELO EM COBRE, DN 66 MM, 90 GRAUS, SEM ANEL DE SOLDA, INSTALADO EM PRUMADA DE HIDRÁULICA PREDIAL - FORNECIMENTO E INSTALAÇÃO. AF_04/2022" | null | null | sinapi.unidade | "UN"
6914 | INS.Sinapi.93082 | Sinapi.Grupo.096 | é.pertencente.a | Sinapi.Grupos | é.pertencente.a | Sinapi.Grp.096 | é.pertencente.a | Sinapi.INES | pertencente.a | "Hidráulica" | sinapi.agrupador | "Hidráulica" | sinapi.código | "93082" | descrição | "CURVA DE TRANSPOSIÇÃO EM BRONZE/LATÃO, DN 15 MM, SEM ANEL DE SOLDA, BOLSA X BOLSA, INSTALADO EM RAMAL DE DISTRIBUIÇÃO DE HIDRÁULICA PREDIAL - FORNECIMENTO E INSTALAÇÃO. AF_04/2022" | null | null | sinapi.unidade | "UN"
6915 | INS.Sinapi.103885 | Sinapi.Grupo.096 | é.pertencente.a | Sinapi.Grupos | é.pertencente.a | Sinapi.Grp.096 | é.pertencente.a | Sinapi.INES | pertencente.a | "Hidráulica" | sinapi.agrupador | "Hidráulica" | sinapi.código | "103885" | descrição | "CURVA DE TRANSPOSIÇÃO EM BRONZE/LATÃO, DN 15 MM, SEM ANEL DE SOLDA, BOLSA X BOLSA, INSTALADO EM RAMAL E SUB-RAMAL DE AQUECIMENTO SOLAR - FORNECIMENTO E INSTALAÇÃO. AF_04/2022" | null | null | sinapi.unidade | "UN"
6916 | INS.Sinapi.103816 | Sinapi.Grupo.096 | é.pertencente.a | Sinapi.Grupos | é.pertencente.a | Sinapi.Grp.096 | é.pertencente.a | Sinapi.INES | pertencente.a | "Hidráulica" | sinapi.agrupador | "Hidráulica" | sinapi.código | "103816" | descrição | "CURVA DE TRANSPOSIÇÃO EM BRONZE/LATÃO, DN 15 MM, SEM ANEL DE SOLDA, BOLSA X BOLSA, INSTALADO EM RAMAL E SUB-RAMAL DE GÁS COMBUSTÍVEL - FORNECIMENTO E INSTALAÇÃO. AF_04/2022" | null | null | sinapi.unidade | "UN"
6917 | INS.Sinapi.103849 | Sinapi.Grupo.096 | é.pertencente.a | Sinapi.Grupos | é.pertencente.a | Sinapi.Grp.096 | é.pertencente.a | Sinapi.INES | pertencente.a | "Hidráulica" | sinapi.agrupador | "Hidráulica" | sinapi.código | "103849" | descrição | "CURVA DE TRANSPOSIÇÃO EM BRONZE/LATÃO, DN 15 MM, SEM ANEL DE SOLDA, BOLSA X BOLSA, INSTALADO EM RAMAL E SUB-RAMAL DE GÁS MEDICINAL - FORNECIMENTO E INSTALAÇÃO. AF_04/2022" | null | null | sinapi.unidade | "UN"
6918 | INS.Sinapi.93105 | Sinapi.Grupo.096 | é.pertencente.a | Sinapi.Grupos | é.pertencente.a | Sinapi.Grp.096 | é.pertencente.a | Sinapi.INES | pertencente.a | "Hidráulica" | sinapi.agrupador | "Hidráulica" | sinapi.código | "93105" | descrição | "CURVA DE TRANSPOSIÇÃO EM BRONZE/LATÃO, DN 15 MM, SEM ANEL DE SOLDA, BOLSA X BOLSA, INSTALADO EM RAMAL E SUB-RAMAL DE HIDRÁULICA PREDIAL - FORNECIMENTO E INSTALAÇÃO. AF_04/2022" | null | null | sinapi.unidade | "UN"
6919 | INS.Sinapi.93055 | Sinapi.Grupo.096 | é.pertencente.a | Sinapi.Grupos | é.pertencente.a | Sinapi.Grp.096 | é.pertencente.a | Sinapi.INES | pertencente.a | "Hidráulica" | sinapi.agrupador | "Hidráulica" | sinapi.código | "93055" | descrição | "CURVA DE TRANSPOSIÇÃO EM BRONZE/LATÃO, DN 22 MM, SEM ANEL DE SOLDA, BOLSA X BOLSA, INSTALADO EM PRUMADA DE HIDRÁULICA PREDIAL - FORNECIMENTO E INSTALAÇÃO. AF_04/2022" | null | null | sinapi.unidade | "UN"
6920 | INS.Sinapi.93089 | Sinapi.Grupo.096 | é.pertencente.a | Sinapi.Grupos | é.pertencente.a | Sinapi.Grp.096 | é.pertencente.a | Sinapi.INES | pertencente.a | "Hidráulica" | sinapi.agrupador | "Hidráulica" | sinapi.código | "93089" | descrição | "CURVA DE TRANSPOSIÇÃO EM BRONZE/LATÃO, DN 22 MM, SEM ANEL DE SOLDA, BOLSA X BOLSA, INSTALADO EM RAMAL DE DISTRIBUIÇÃO DE HIDRÁULICA PREDIAL - FORNECIMENTO E INSTALAÇÃO. AF_04/2022" | null | null | sinapi.unidade | "UN"
6921 | INS.Sinapi.103891 | Sinapi.Grupo.096 | é.pertencente.a | Sinapi.Grupos | é.pertencente.a | Sinapi.Grp.096 | é.pertencente.a | Sinapi.INES | pertencente.a | "Hidráulica" | sinapi.agrupador | "Hidráulica" | sinapi.código | "103891" | descrição | "CURVA DE TRANSPOSIÇÃO EM BRONZE/LATÃO, DN 22 MM, SEM ANEL DE SOLDA, BOLSA X BOLSA, INSTALADO EM RAMAL E SUB-RAMAL DE AQUECIMENTO SOLAR - FORNECIMENTO E INSTALAÇÃO. AF_04/2022" | null | null | sinapi.unidade | "UN"
6922 | INS.Sinapi.103822 | Sinapi.Grupo.096 | é.pertencente.a | Sinapi.Grupos | é.pertencente.a | Sinapi.Grp.096 | é.pertencente.a | Sinapi.INES | pertencente.a | "Hidráulica" | sinapi.agrupador | "Hidráulica" | sinapi.código | "103822" | descrição | "CURVA DE TRANSPOSIÇÃO EM BRONZE/LATÃO, DN 22 MM, SEM ANEL DE SOLDA, BOLSA X BOLSA, INSTALADO EM RAMAL E SUB-RAMAL DE GÁS COMBUSTÍVEL - FORNECIMENTO E INSTALAÇÃO. AF_04/2022" | null | null | sinapi.unidade | "UN"
6923 | INS.Sinapi.103855 | Sinapi.Grupo.096 | é.pertencente.a | Sinapi.Grupos | é.pertencente.a | Sinapi.Grp.096 | é.pertencente.a | Sinapi.INES | pertencente.a | "Hidráulica" | sinapi.agrupador | "Hidráulica" | sinapi.código | "103855" | descrição | "CURVA DE TRANSPOSIÇÃO EM BRONZE/LATÃO, DN 22 MM, SEM ANEL DE SOLDA, BOLSA X BOLSA, INSTALADO EM RAMAL E SUB-RAMAL DE GÁS MEDICINAL - FORNECIMENTO E INSTALAÇÃO. AF_04/2022" | null | null | sinapi.unidade | "UN"
6924 | INS.Sinapi.93112 | Sinapi.Grupo.096 | é.pertencente.a | Sinapi.Grupos | é.pertencente.a | Sinapi.Grp.096 | é.pertencente.a | Sinapi.INES | pertencente.a | "Hidráulica" | sinapi.agrupador | "Hidráulica" | sinapi.código | "93112" | descrição | "CURVA DE TRANSPOSIÇÃO EM BRONZE/LATÃO, DN 22 MM, SEM ANEL DE SOLDA, BOLSA X BOLSA, INSTALADO EM RAMAL E SUB-RAMAL DE HIDRÁULICA PREDIAL - FORNECIMENTO E INSTALAÇÃO. AF_04/2022" | null | null | sinapi.unidade | "UN"
6925 | INS.Sinapi.93060 | Sinapi.Grupo.096 | é.pertencente.a | Sinapi.Grupos | é.pertencente.a | Sinapi.Grp.096 | é.pertencente.a | Sinapi.INES | pertencente.a | "Hidráulica" | sinapi.agrupador | "Hidráulica" | sinapi.código | "93060" | descrição | "CURVA DE TRANSPOSIÇÃO EM BRONZE/LATÃO, DN 28 MM, SEM ANEL DE SOLDA, BOLSA X BOLSA, INSTALADO EM PRUMADA DE HIDRÁULICA PREDIAL - FORNECIMENTO E INSTALAÇÃO. AF_04/2022" | null | null | sinapi.unidade | "UN"
6926 | INS.Sinapi.93094 | Sinapi.Grupo.096 | é.pertencente.a | Sinapi.Grupos | é.pertencente.a | Sinapi.Grp.096 | é.pertencente.a | Sinapi.INES | pertencente.a | "Hidráulica" | sinapi.agrupador | "Hidráulica" | sinapi.código | "93094" | descrição | "CURVA DE TRANSPOSIÇÃO EM BRONZE/LATÃO, DN 28 MM, SEM ANEL DE SOLDA, BOLSA X BOLSA, INSTALADO EM RAMAL DE DISTRIBUIÇÃO DE HIDRÁULICA PREDIAL - FORNECIMENTO E INSTALAÇÃO. AF_04/2022" | null | null | sinapi.unidade | "UN"
6927 | INS.Sinapi.103897 | Sinapi.Grupo.096 | é.pertencente.a | Sinapi.Grupos | é.pertencente.a | Sinapi.Grp.096 | é.pertencente.a | Sinapi.INES | pertencente.a | "Hidráulica" | sinapi.agrupador | "Hidráulica" | sinapi.código | "103897" | descrição | "CURVA DE TRANSPOSIÇÃO EM BRONZE/LATÃO, DN 28 MM, SEM ANEL DE SOLDA, BOLSA X BOLSA, INSTALADO EM RAMAL E SUB-RAMAL DE AQUECIMENTO SOLAR - FORNECIMENTO E INSTALAÇÃO. AF_04/2022" | null | null | sinapi.unidade | "UN"
6928 | INS.Sinapi.103828 | Sinapi.Grupo.096 | é.pertencente.a | Sinapi.Grupos | é.pertencente.a | Sinapi.Grp.096 | é.pertencente.a | Sinapi.INES | pertencente.a | "Hidráulica" | sinapi.agrupador | "Hidráulica" | sinapi.código | "103828" | descrição | "CURVA DE TRANSPOSIÇÃO EM BRONZE/LATÃO, DN 28 MM, SEM ANEL DE SOLDA, BOLSA X BOLSA, INSTALADO EM RAMAL E SUB-RAMAL DE GÁS COMBUSTÍVEL - FORNECIMENTO E INSTALAÇÃO. AF_04/2022" | null | null | sinapi.unidade | "UN"
6929 | INS.Sinapi.103861 | Sinapi.Grupo.096 | é.pertencente.a | Sinapi.Grupos | é.pertencente.a | Sinapi.Grp.096 | é.pertencente.a | Sinapi.INES | pertencente.a | "Hidráulica" | sinapi.agrupador | "Hidráulica" | sinapi.código | "103861" | descrição | "CURVA DE TRANSPOSIÇÃO EM BRONZE/LATÃO, DN 28 MM, SEM ANEL DE SOLDA, BOLSA X BOLSA, INSTALADO EM RAMAL E SUB-RAMAL DE GÁS MEDICINAL - FORNECIMENTO E INSTALAÇÃO. AF_04/2022" | null | null | sinapi.unidade | "UN"
6930 | INS.Sinapi.93115 | Sinapi.Grupo.096 | é.pertencente.a | Sinapi.Grupos | é.pertencente.a | Sinapi.Grp.096 | é.pertencente.a | Sinapi.INES | pertencente.a | "Hidráulica" | sinapi.agrupador | "Hidráulica" | sinapi.código | "93115" | descrição | "CURVA DE TRANSPOSIÇÃO EM BRONZE/LATÃO, DN 28 MM, SEM ANEL DE SOLDA, BOLSA X BOLSA, INSTALADO EM RAMAL E SUB-RAMAL DE HIDRÁULICA PREDIAL - FORNECIMENTO E INSTALAÇÃO. AF_04/2022" | null | null | sinapi.unidade | "UN"
6931 | INS.Sinapi.93074 | Sinapi.Grupo.096 | é.pertencente.a | Sinapi.Grupos | é.pertencente.a | Sinapi.Grp.096 | é.pertencente.a | Sinapi.INES | pertencente.a | "Hidráulica" | sinapi.agrupador | "Hidráulica" | sinapi.código | "93074" | descrição | "CURVA EM COBRE, DN 15 MM, 45 GRAUS, SEM ANEL DE SOLDA, BOLSA X BOLSA, INSTALADO EM RAMAL DE DISTRIBUIÇÃO DE HIDRÁULICA PREDIAL - FORNECIMENTO E INSTALAÇÃO. AF_04/2022" | null | null | sinapi.unidade | "UN"
6932 | INS.Sinapi.103875 | Sinapi.Grupo.096 | é.pertencente.a | Sinapi.Grupos | é.pertencente.a | Sinapi.Grp.096 | é.pertencente.a | Sinapi.INES | pertencente.a | "Hidráulica" | sinapi.agrupador | "Hidráulica" | sinapi.código | "103875" | descrição | "CURVA EM COBRE, DN 15 MM, 45 GRAUS, SEM ANEL DE SOLDA, BOLSA X BOLSA, INSTALADO EM RAMAL E SUB-RAMAL DE AQUECIMENTO SOLAR - FORNECIMENTO E INSTALAÇÃO. AF_04/2022" | null | null | sinapi.unidade | "UN"
6933 | INS.Sinapi.103806 | Sinapi.Grupo.096 | é.pertencente.a | Sinapi.Grupos | é.pertencente.a | Sinapi.Grp.096 | é.pertencente.a | Sinapi.INES | pertencente.a | "Hidráulica" | sinapi.agrupador | "Hidráulica" | sinapi.código | "103806" | descrição | "CURVA EM COBRE, DN 15 MM, 45 GRAUS, SEM ANEL DE SOLDA, BOLSA X BOLSA, INSTALADO EM RAMAL E SUB-RAMAL DE GÁS COMBUSTÍVEL - FORNECIMENTO E INSTALAÇÃO. AF_04/2022" | null | null | sinapi.unidade | "UN"
6934 | INS.Sinapi.103839 | Sinapi.Grupo.096 | é.pertencente.a | Sinapi.Grupos | é.pertencente.a | Sinapi.Grp.096 | é.pertencente.a | Sinapi.INES | pertencente.a | "Hidráulica" | sinapi.agrupador | "Hidráulica" | sinapi.código | "103839" | descrição | "CURVA EM COBRE, DN 15 MM, 45 GRAUS, SEM ANEL DE SOLDA, BOLSA X BOLSA, INSTALADO EM RAMAL E SUB-RAMAL DE GÁS MEDICINAL - FORNECIMENTO E INSTALAÇÃO. AF_04/2022" | null | null | sinapi.unidade | "UN"
6935 | INS.Sinapi.93097 | Sinapi.Grupo.096 | é.pertencente.a | Sinapi.Grupos | é.pertencente.a | Sinapi.Grp.096 | é.pertencente.a | Sinapi.INES | pertencente.a | "Hidráulica" | sinapi.agrupador | "Hidráulica" | sinapi.código | "93097" | descrição | "CURVA EM COBRE, DN 15 MM, 45 GRAUS, SEM ANEL DE SOLDA, BOLSA X BOLSA, INSTALADO EM RAMAL E SUB-RAMAL DE HIDRÁULICA PREDIAL - FORNECIMENTO E INSTALAÇÃO. AF_04/2022" | null | null | sinapi.unidade | "UN"
6936 | INS.Sinapi.93119 | Sinapi.Grupo.096 | é.pertencente.a | Sinapi.Grupos | é.pertencente.a | Sinapi.Grp.096 | é.pertencente.a | Sinapi.INES | pertencente.a | "Hidráulica" | sinapi.agrupador | "Hidráulica" | sinapi.código | "93119" | descrição | "CURVA EM COBRE, DN 22 MM, 45 GRAUS, SEM ANEL DE SOLDA, BOLSA X BOLSA, INSTALADO EM PRUMADA DE HIDRÁULICA PREDIAL - FORNECIMENTO E INSTALAÇÃO. AF_04/2022" | null | null | sinapi.unidade | "UN"
6937 | INS.Sinapi.93076 | Sinapi.Grupo.096 | é.pertencente.a | Sinapi.Grupos | é.pertencente.a | Sinapi.Grp.096 | é.pertencente.a | Sinapi.INES | pertencente.a | "Hidráulica" | sinapi.agrupador | "Hidráulica" | sinapi.código | "93076" | descrição | "CURVA EM COBRE, DN 22 MM, 45 GRAUS, SEM ANEL DE SOLDA, BOLSA X BOLSA, INSTALADO EM RAMAL DE DISTRIBUIÇÃO DE HIDRÁULICA PREDIAL - FORNECIMENTO E INSTALAÇÃO. AF_04/2022" | null | null | sinapi.unidade | "UN"
6938 | INS.Sinapi.103878 | Sinapi.Grupo.096 | é.pertencente.a | Sinapi.Grupos | é.pertencente.a | Sinapi.Grp.096 | é.pertencente.a | Sinapi.INES | pertencente.a | "Hidráulica" | sinapi.agrupador | "Hidráulica" | sinapi.código | "103878" | descrição | "CURVA EM COBRE, DN 22 MM, 45 GRAUS, SEM ANEL DE SOLDA, BOLSA X BOLSA, INSTALADO EM RAMAL E SUB-RAMAL DE AQUECIMENTO SOLAR - FORNECIMENTO E INSTALAÇÃO. AF_04/2022" | null | null | sinapi.unidade | "UN"
6939 | INS.Sinapi.103809 | Sinapi.Grupo.096 | é.pertencente.a | Sinapi.Grupos | é.pertencente.a | Sinapi.Grp.096 | é.pertencente.a | Sinapi.INES | pertencente.a | "Hidráulica" | sinapi.agrupador | "Hidráulica" | sinapi.código | "103809" | descrição | "CURVA EM COBRE, DN 22 MM, 45 GRAUS, SEM ANEL DE SOLDA, BOLSA X BOLSA, INSTALADO EM RAMAL E SUB-RAMAL DE GÁS COMBUSTÍVEL - FORNECIMENTO E INSTALAÇÃO. AF_04/2022" | null | null | sinapi.unidade | "UN"
6940 | INS.Sinapi.103842 | Sinapi.Grupo.096 | é.pertencente.a | Sinapi.Grupos | é.pertencente.a | Sinapi.Grp.096 | é.pertencente.a | Sinapi.INES | pertencente.a | "Hidráulica" | sinapi.agrupador | "Hidráulica" | sinapi.código | "103842" | descrição | "CURVA EM COBRE, DN 22 MM, 45 GRAUS, SEM ANEL DE SOLDA, BOLSA X BOLSA, INSTALADO EM RAMAL E SUB-RAMAL DE GÁS MEDICINAL - FORNECIMENTO E INSTALAÇÃO. AF_04/2022" | null | null | sinapi.unidade | "UN"
6941 | INS.Sinapi.93099 | Sinapi.Grupo.096 | é.pertencente.a | Sinapi.Grupos | é.pertencente.a | Sinapi.Grp.096 | é.pertencente.a | Sinapi.INES | pertencente.a | "Hidráulica" | sinapi.agrupador | "Hidráulica" | sinapi.código | "93099" | descrição | "CURVA EM COBRE, DN 22 MM, 45 GRAUS, SEM ANEL DE SOLDA, BOLSA X BOLSA, INSTALADO EM RAMAL E SUB-RAMAL DE HIDRÁULICA PREDIAL - FORNECIMENTO E INSTALAÇÃO. AF_04/2022" | null | null | sinapi.unidade | "UN"
6942 | INS.Sinapi.93122 | Sinapi.Grupo.096 | é.pertencente.a | Sinapi.Grupos | é.pertencente.a | Sinapi.Grp.096 | é.pertencente.a | Sinapi.INES | pertencente.a | "Hidráulica" | sinapi.agrupador | "Hidráulica" | sinapi.código | "93122" | descrição | "CURVA EM COBRE, DN 28 MM, 45 GRAUS, SEM ANEL DE SOLDA, BOLSA X BOLSA, INSTALADO EM PRUMADA DE HIDRÁULICA PREDIAL - FORNECIMENTO E INSTALAÇÃO. AF_04/2022" | null | null | sinapi.unidade | "UN"
6943 | INS.Sinapi.93079 | Sinapi.Grupo.096 | é.pertencente.a | Sinapi.Grupos | é.pertencente.a | Sinapi.Grp.096 | é.pertencente.a | Sinapi.INES | pertencente.a | "Hidráulica" | sinapi.agrupador | "Hidráulica" | sinapi.código | "93079" | descrição | "CURVA EM COBRE, DN 28 MM, 45 GRAUS, SEM ANEL DE SOLDA, BOLSA X BOLSA, INSTALADO EM RAMAL DE DISTRIBUIÇÃO DE HIDRÁULICA PREDIAL - FORNECIMENTO E INSTALAÇÃO. AF_04/2022" | null | null | sinapi.unidade | "UN"
6944 | INS.Sinapi.103882 | Sinapi.Grupo.096 | é.pertencente.a | Sinapi.Grupos | é.pertencente.a | Sinapi.Grp.096 | é.pertencente.a | Sinapi.INES | pertencente.a | "Hidráulica" | sinapi.agrupador | "Hidráulica" | sinapi.código | "103882" | descrição | "CURVA EM COBRE, DN 28 MM, 45 GRAUS, SEM ANEL DE SOLDA, BOLSA X BOLSA, INSTALADO EM RAMAL E SUB-RAMAL DE AQUECIMENTO SOLAR - FORNECIMENTO E INSTALAÇÃO. AF_04/2022" | null | null | sinapi.unidade | "UN"
6945 | INS.Sinapi.103813 | Sinapi.Grupo.096 | é.pertencente.a | Sinapi.Grupos | é.pertencente.a | Sinapi.Grp.096 | é.pertencente.a | Sinapi.INES | pertencente.a | "Hidráulica" | sinapi.agrupador | "Hidráulica" | sinapi.código | "103813" | descrição | "CURVA EM COBRE, DN 28 MM, 45 GRAUS, SEM ANEL DE SOLDA, BOLSA X BOLSA, INSTALADO EM RAMAL E SUB-RAMAL DE GÁS COMBUSTÍVEL - FORNECIMENTO E INSTALAÇÃO. AF_04/2022" | null | null | sinapi.unidade | "UN"
6946 | INS.Sinapi.103846 | Sinapi.Grupo.096 | é.pertencente.a | Sinapi.Grupos | é.pertencente.a | Sinapi.Grp.096 | é.pertencente.a | Sinapi.INES | pertencente.a | "Hidráulica" | sinapi.agrupador | "Hidráulica" | sinapi.código | "103846" | descrição | "CURVA EM COBRE, DN 28 MM, 45 GRAUS, SEM ANEL DE SOLDA, BOLSA X BOLSA, INSTALADO EM RAMAL E SUB-RAMAL DE GÁS MEDICINAL - FORNECIMENTO E INSTALAÇÃO. AF_04/2022" | null | null | sinapi.unidade | "UN"
6947 | INS.Sinapi.93102 | Sinapi.Grupo.096 | é.pertencente.a | Sinapi.Grupos | é.pertencente.a | Sinapi.Grp.096 | é.pertencente.a | Sinapi.INES | pertencente.a | "Hidráulica" | sinapi.agrupador | "Hidráulica" | sinapi.código | "93102" | descrição | "CURVA EM COBRE, DN 28 MM, 45 GRAUS, SEM ANEL DE SOLDA, BOLSA X BOLSA, INSTALADO EM RAMAL E SUB-RAMAL DE HIDRÁULICA PREDIAL - FORNECIMENTO E INSTALAÇÃO. AF_04/2022" | null | null | sinapi.unidade | "UN"
6948 | INS.Sinapi.93123 | Sinapi.Grupo.096 | é.pertencente.a | Sinapi.Grupos | é.pertencente.a | Sinapi.Grp.096 | é.pertencente.a | Sinapi.INES | pertencente.a | "Hidráulica" | sinapi.agrupador | "Hidráulica" | sinapi.código | "93123" | descrição | "CURVA EM COBRE, DN 35 MM, 45 GRAUS, SEM ANEL DE SOLDA, BOLSA X BOLSA, INSTALADO EM PRUMADA DE HIDRÁULICA PREDIAL - FORNECIMENTO E INSTALAÇÃO. AF_04/2022" | null | null | sinapi.unidade | "UN"
6949 | INS.Sinapi.93124 | Sinapi.Grupo.096 | é.pertencente.a | Sinapi.Grupos | é.pertencente.a | Sinapi.Grp.096 | é.pertencente.a | Sinapi.INES | pertencente.a | "Hidráulica" | sinapi.agrupador | "Hidráulica" | sinapi.código | "93124" | descrição | "CURVA EM COBRE, DN 42 MM, 45 GRAUS, SEM ANEL DE SOLDA, BOLSA X BOLSA, INSTALADO EM PRUMADA DE HIDRÁULICA PREDIAL - FORNECIMENTO E INSTALAÇÃO. AF_04/2022" | null | null | sinapi.unidade | "UN"
6950 | INS.Sinapi.93125 | Sinapi.Grupo.096 | é.pertencente.a | Sinapi.Grupos | é.pertencente.a | Sinapi.Grp.096 | é.pertencente.a | Sinapi.INES | pertencente.a | "Hidráulica" | sinapi.agrupador | "Hidráulica" | sinapi.código | "93125" | descrição | "CURVA EM COBRE, DN 54 MM, 45 GRAUS, SEM ANEL DE SOLDA, BOLSA X BOLSA, INSTALADO EM PRUMADA DE HIDRÁULICA PREDIAL - FORNECIMENTO E INSTALAÇÃO. AF_04/2022" | null | null | sinapi.unidade | "UN"
6951 | INS.Sinapi.93126 | Sinapi.Grupo.096 | é.pertencente.a | Sinapi.Grupos | é.pertencente.a | Sinapi.Grp.096 | é.pertencente.a | Sinapi.INES | pertencente.a | "Hidráulica" | sinapi.agrupador | "Hidráulica" | sinapi.código | "93126" | descrição | "CURVA EM COBRE, DN 66 MM, 45 GRAUS, SEM ANEL DE SOLDA, BOLSA X BOLSA, INSTALADO EM PRUMADA DE HIDRÁULICA PREDIAL - FORNECIMENTO E INSTALAÇÃO. AF_04/2022" | null | null | sinapi.unidade | "UN"
6952 | INS.Sinapi.93063 | Sinapi.Grupo.096 | é.pertencente.a | Sinapi.Grupos | é.pertencente.a | Sinapi.Grp.096 | é.pertencente.a | Sinapi.INES | pertencente.a | "Hidráulica" | sinapi.agrupador | "Hidráulica" | sinapi.código | "93063" | descrição | "JUNTA DE EXPANSÃO EM BRONZE/LATÃO, DN 35 MM, PONTA X PONTA, INSTALADO EM PRUMADA DE HIDRÁULICA PREDIAL - FORNECIMENTO E INSTALAÇÃO. AF_04/2022" | null | null | sinapi.unidade | "UN"
6953 | INS.Sinapi.93066 | Sinapi.Grupo.096 | é.pertencente.a | Sinapi.Grupos | é.pertencente.a | Sinapi.Grp.096 | é.pertencente.a | Sinapi.INES | pertencente.a | "Hidráulica" | sinapi.agrupador | "Hidráulica" | sinapi.código | "93066" | descrição | "JUNTA DE EXPANSÃO EM BRONZE/LATÃO, DN 42 MM, PONTA X PONTA, INSTALADO EM PRUMADA DE HIDRÁULICA PREDIAL - FORNECIMENTO E INSTALAÇÃO. AF_04/2022" | null | null | sinapi.unidade | "UN"
6954 | INS.Sinapi.93069 | Sinapi.Grupo.096 | é.pertencente.a | Sinapi.Grupos | é.pertencente.a | Sinapi.Grp.096 | é.pertencente.a | Sinapi.INES | pertencente.a | "Hidráulica" | sinapi.agrupador | "Hidráulica" | sinapi.código | "93069" | descrição | "JUNTA DE EXPANSÃO EM BRONZE/LATÃO, DN 54 MM, PONTA X PONTA, INSTALADO EM PRUMADA DE HIDRÁULICA PREDIAL - FORNECIMENTO E INSTALAÇÃO. AF_04/2022" | null | null | sinapi.unidade | "UN"
6955 | INS.Sinapi.93072 | Sinapi.Grupo.096 | é.pertencente.a | Sinapi.Grupos | é.pertencente.a | Sinapi.Grp.096 | é.pertencente.a | Sinapi.INES | pertencente.a | "Hidráulica" | sinapi.agrupador | "Hidráulica" | sinapi.código | "93072" | descrição | "JUNTA DE EXPANSÃO EM BRONZE/LATÃO, DN 66 MM, PONTA X PONTA, INSTALADO EM PRUMADA DE HIDRÁULICA PREDIAL - FORNECIMENTO E INSTALAÇÃO. AF_04/2022" | null | null | sinapi.unidade | "UN"
6956 | INS.Sinapi.93083 | Sinapi.Grupo.096 | é.pertencente.a | Sinapi.Grupos | é.pertencente.a | Sinapi.Grp.096 | é.pertencente.a | Sinapi.INES | pertencente.a | "Hidráulica" | sinapi.agrupador | "Hidráulica" | sinapi.código | "93083" | descrição | "JUNTA DE EXPANSÃO EM COBRE, DN 15 MM, PONTA X PONTA, INSTALADO EM RAMAL DE DISTRIBUIÇÃO DE HIDRÁULICA PREDIAL - FORNECIMENTO E INSTALAÇÃO. AF_04/2022" | null | null | sinapi.unidade | "UN"
6957 | INS.Sinapi.103886 | Sinapi.Grupo.096 | é.pertencente.a | Sinapi.Grupos | é.pertencente.a | Sinapi.Grp.096 | é.pertencente.a | Sinapi.INES | pertencente.a | "Hidráulica" | sinapi.agrupador | "Hidráulica" | sinapi.código | "103886" | descrição | "JUNTA DE EXPANSÃO EM COBRE, DN 15 MM, PONTA X PONTA, INSTALADO EM RAMAL E SUB-RAMAL DE AQUECIMENTO SOLAR - FORNECIMENTO E INSTALAÇÃO. AF_04/2022" | null | null | sinapi.unidade | "UN"
6958 | INS.Sinapi.103817 | Sinapi.Grupo.096 | é.pertencente.a | Sinapi.Grupos | é.pertencente.a | Sinapi.Grp.096 | é.pertencente.a | Sinapi.INES | pertencente.a | "Hidráulica" | sinapi.agrupador | "Hidráulica" | sinapi.código | "103817" | descrição | "JUNTA DE EXPANSÃO EM COBRE, DN 15 MM, PONTA X PONTA, INSTALADO EM RAMAL E SUB-RAMAL DE GÁS COMBUSTÍVEL - FORNECIMENTO E INSTALAÇÃO. AF_04/2022" | null | null | sinapi.unidade | "UN"
6959 | INS.Sinapi.103850 | Sinapi.Grupo.096 | é.pertencente.a | Sinapi.Grupos | é.pertencente.a | Sinapi.Grp.096 | é.pertencente.a | Sinapi.INES | pertencente.a | "Hidráulica" | sinapi.agrupador | "Hidráulica" | sinapi.código | "103850" | descrição | "JUNTA DE EXPANSÃO EM COBRE, DN 15 MM, PONTA X PONTA, INSTALADO EM RAMAL E SUB-RAMAL DE GÁS MEDICINAL - FORNECIMENTO E INSTALAÇÃO. AF_04/2022" | null | null | sinapi.unidade | "UN"
6960 | INS.Sinapi.93106 | Sinapi.Grupo.096 | é.pertencente.a | Sinapi.Grupos | é.pertencente.a | Sinapi.Grp.096 | é.pertencente.a | Sinapi.INES | pertencente.a | "Hidráulica" | sinapi.agrupador | "Hidráulica" | sinapi.código | "93106" | descrição | "JUNTA DE EXPANSÃO EM COBRE, DN 15 MM, PONTA X PONTA, INSTALADO EM RAMAL E SUB-RAMAL DE HIDRÁULICA PREDIAL - FORNECIMENTO E INSTALAÇÃO. AF_04/2022" | null | null | sinapi.unidade | "UN"
6961 | INS.Sinapi.93052 | Sinapi.Grupo.096 | é.pertencente.a | Sinapi.Grupos | é.pertencente.a | Sinapi.Grp.096 | é.pertencente.a | Sinapi.INES | pertencente.a | "Hidráulica" | sinapi.agrupador | "Hidráulica" | sinapi.código | "93052" | descrição | "JUNTA DE EXPANSÃO EM COBRE, DN 22 MM, PONTA X PONTA, INSTALADO EM PRUMADA DE HIDRÁULICA PREDIAL - FORNECIMENTO E INSTALAÇÃO. AF_04/2022" | null | null | sinapi.unidade | "UN"
6962 | INS.Sinapi.93086 | Sinapi.Grupo.096 | é.pertencente.a | Sinapi.Grupos | é.pertencente.a | Sinapi.Grp.096 | é.pertencente.a | Sinapi.INES | pertencente.a | "Hidráulica" | sinapi.agrupador | "Hidráulica" | sinapi.código | "93086" | descrição | "JUNTA DE EXPANSÃO EM COBRE, DN 22 MM, PONTA X PONTA, INSTALADO EM RAMAL DE DISTRIBUIÇÃO DE HIDRÁULICA PREDIAL - FORNECIMENTO E INSTALAÇÃO. AF_04/2022" | null | null | sinapi.unidade | "UN"
6963 | INS.Sinapi.103890 | Sinapi.Grupo.096 | é.pertencente.a | Sinapi.Grupos | é.pertencente.a | Sinapi.Grp.096 | é.pertencente.a | Sinapi.INES | pertencente.a | "Hidráulica" | sinapi.agrupador | "Hidráulica" | sinapi.código | "103890" | descrição | "JUNTA DE EXPANSÃO EM COBRE, DN 22 MM, PONTA X PONTA, INSTALADO EM RAMAL E SUB-RAMAL DE AQUECIMENTO SOLAR - FORNECIMENTO E INSTALAÇÃO. AF_04/2022" | null | null | sinapi.unidade | "UN"
6964 | INS.Sinapi.103821 | Sinapi.Grupo.096 | é.pertencente.a | Sinapi.Grupos | é.pertencente.a | Sinapi.Grp.096 | é.pertencente.a | Sinapi.INES | pertencente.a | "Hidráulica" | sinapi.agrupador | "Hidráulica" | sinapi.código | "103821" | descrição | "JUNTA DE EXPANSÃO EM COBRE, DN 22 MM, PONTA X PONTA, INSTALADO EM RAMAL E SUB-RAMAL DE GÁS COMBUSTÍVEL - FORNECIMENTO E INSTALAÇÃO. AF_04/2022" | null | null | sinapi.unidade | "UN"
6965 | INS.Sinapi.103854 | Sinapi.Grupo.096 | é.pertencente.a | Sinapi.Grupos | é.pertencente.a | Sinapi.Grp.096 | é.pertencente.a | Sinapi.INES | pertencente.a | "Hidráulica" | sinapi.agrupador | "Hidráulica" | sinapi.código | "103854" | descrição | "JUNTA DE EXPANSÃO EM COBRE, DN 22 MM, PONTA X PONTA, INSTALADO EM RAMAL E SUB-RAMAL DE GÁS MEDICINAL - FORNECIMENTO E INSTALAÇÃO. AF_04/2022" | null | null | sinapi.unidade | "UN"
6966 | INS.Sinapi.93109 | Sinapi.Grupo.096 | é.pertencente.a | Sinapi.Grupos | é.pertencente.a | Sinapi.Grp.096 | é.pertencente.a | Sinapi.INES | pertencente.a | "Hidráulica" | sinapi.agrupador | "Hidráulica" | sinapi.código | "93109" | descrição | "JUNTA DE EXPANSÃO EM COBRE, DN 22 MM, PONTA X PONTA, INSTALADO EM RAMAL E SUB-RAMAL DE HIDRÁULICA PREDIAL - FORNECIMENTO E INSTALAÇÃO. AF_04/2022" | null | null | sinapi.unidade | "UN"
6967 | INS.Sinapi.93058 | Sinapi.Grupo.096 | é.pertencente.a | Sinapi.Grupos | é.pertencente.a | Sinapi.Grp.096 | é.pertencente.a | Sinapi.INES | pertencente.a | "Hidráulica" | sinapi.agrupador | "Hidráulica" | sinapi.código | "93058" | descrição | "JUNTA DE EXPANSÃO EM COBRE, DN 28 MM, PONTA X PONTA, INSTALADO EM PRUMADA DE HIDRÁULICA PREDIAL - FORNECIMENTO E INSTALAÇÃO. AF_04/2022" | null | null | sinapi.unidade | "UN"
6968 | INS.Sinapi.93092 | Sinapi.Grupo.096 | é.pertencente.a | Sinapi.Grupos | é.pertencente.a | Sinapi.Grp.096 | é.pertencente.a | Sinapi.INES | pertencente.a | "Hidráulica" | sinapi.agrupador | "Hidráulica" | sinapi.código | "93092" | descrição | "JUNTA DE EXPANSÃO EM COBRE, DN 28 MM, PONTA X PONTA, INSTALADO EM RAMAL DE DISTRIBUIÇÃO DE HIDRÁULICA PREDIAL - FORNECIMENTO E INSTALAÇÃO. AF_04/2022" | null | null | sinapi.unidade | "UN"
6969 | INS.Sinapi.103898 | Sinapi.Grupo.096 | é.pertencente.a | Sinapi.Grupos | é.pertencente.a | Sinapi.Grp.096 | é.pertencente.a | Sinapi.INES | pertencente.a | "Hidráulica" | sinapi.agrupador | "Hidráulica" | sinapi.código | "103898" | descrição | "JUNTA DE EXPANSÃO EM COBRE, DN 28 MM, PONTA X PONTA, INSTALADO EM RAMAL E SUB-RAMAL DE AQUECIMENTO SOLAR - FORNECIMENTO E INSTALAÇÃO. AF_04/2022" | null | null | sinapi.unidade | "UN"
6970 | INS.Sinapi.103829 | Sinapi.Grupo.096 | é.pertencente.a | Sinapi.Grupos | é.pertencente.a | Sinapi.Grp.096 | é.pertencente.a | Sinapi.INES | pertencente.a | "Hidráulica" | sinapi.agrupador | "Hidráulica" | sinapi.código | "103829" | descrição | "JUNTA DE EXPANSÃO EM COBRE, DN 28 MM, PONTA X PONTA, INSTALADO EM RAMAL E SUB-RAMAL DE GÁS COMBUSTÍVEL - FORNECIMENTO E INSTALAÇÃO. AF_04/2022" | null | null | sinapi.unidade | "UN"
6971 | INS.Sinapi.103862 | Sinapi.Grupo.096 | é.pertencente.a | Sinapi.Grupos | é.pertencente.a | Sinapi.Grp.096 | é.pertencente.a | Sinapi.INES | pertencente.a | "Hidráulica" | sinapi.agrupador | "Hidráulica" | sinapi.código | "103862" | descrição | "JUNTA DE EXPANSÃO EM COBRE, DN 28 MM, PONTA X PONTA, INSTALADO EM RAMAL E SUB-RAMAL DE GÁS MEDICINAL - FORNECIMENTO E INSTALAÇÃO. AF_04/2022" | null | null | sinapi.unidade | "UN"
6972 | INS.Sinapi.93116 | Sinapi.Grupo.096 | é.pertencente.a | Sinapi.Grupos | é.pertencente.a | Sinapi.Grp.096 | é.pertencente.a | Sinapi.INES | pertencente.a | "Hidráulica" | sinapi.agrupador | "Hidráulica" | sinapi.código | "93116" | descrição | "JUNTA DE EXPANSÃO EM COBRE, DN 28 MM, PONTA X PONTA, INSTALADO EM RAMAL E SUB-RAMAL DE HIDRÁULICA PREDIAL - FORNECIMENTO E INSTALAÇÃO. AF_04/2022" | null | null | sinapi.unidade | "UN"
6973 | INS.Sinapi.92314 | Sinapi.Grupo.096 | é.pertencente.a | Sinapi.Grupos | é.pertencente.a | Sinapi.Grp.096 | é.pertencente.a | Sinapi.INES | pertencente.a | "Hidráulica" | sinapi.agrupador | "Hidráulica" | sinapi.código | "92314" | descrição | "LUVA EM COBRE, DN 15 MM, SEM ANEL DE SOLDA, INSTALADO EM RAMAL DE DISTRIBUIÇÃO DE HIDRÁULICA PREDIAL - FORNECIMENTO E INSTALAÇÃO. AF_04/2022" | null | null | sinapi.unidade | "UN"
6974 | INS.Sinapi.103883 | Sinapi.Grupo.096 | é.pertencente.a | Sinapi.Grupos | é.pertencente.a | Sinapi.Grp.096 | é.pertencente.a | Sinapi.INES | pertencente.a | "Hidráulica" | sinapi.agrupador | "Hidráulica" | sinapi.código | "103883" | descrição | "LUVA EM COBRE, DN 15 MM, SEM ANEL DE SOLDA, INSTALADO EM RAMAL E SUB-RAMAL DE AQUECIMENTO SOLAR - FORNECIMENTO E INSTALAÇÃO. AF_04/2022" | null | null | sinapi.unidade | "UN"
6975 | INS.Sinapi.103814 | Sinapi.Grupo.096 | é.pertencente.a | Sinapi.Grupos | é.pertencente.a | Sinapi.Grp.096 | é.pertencente.a | Sinapi.INES | pertencente.a | "Hidráulica" | sinapi.agrupador | "Hidráulica" | sinapi.código | "103814" | descrição | "LUVA EM COBRE, DN 15 MM, SEM ANEL DE SOLDA, INSTALADO EM RAMAL E SUB-RAMAL DE GÁS COMBUSTÍVEL - FORNECIMENTO E INSTALAÇÃO. AF_04/2022" | null | null | sinapi.unidade | "UN"
6976 | INS.Sinapi.103847 | Sinapi.Grupo.096 | é.pertencente.a | Sinapi.Grupos | é.pertencente.a | Sinapi.Grp.096 | é.pertencente.a | Sinapi.INES | pertencente.a | "Hidráulica" | sinapi.agrupador | "Hidráulica" | sinapi.código | "103847" | descrição | "LUVA EM COBRE, DN 15 MM, SEM ANEL DE SOLDA, INSTALADO EM RAMAL E SUB-RAMAL DE GÁS MEDICINAL - FORNECIMENTO E INSTALAÇÃO. AF_04/2022" | null | null | sinapi.unidade | "UN"
6977 | INS.Sinapi.92329 | Sinapi.Grupo.096 | é.pertencente.a | Sinapi.Grupos | é.pertencente.a | Sinapi.Grp.096 | é.pertencente.a | Sinapi.INES | pertencente.a | "Hidráulica" | sinapi.agrupador | "Hidráulica" | sinapi.código | "92329" | descrição | "LUVA EM COBRE, DN 15 MM, SEM ANEL DE SOLDA, INSTALADO EM RAMAL E SUB-RAMAL DE HIDRÁULICA PREDIAL - FORNECIMENTO E INSTALAÇÃO. AF_04/2022" | null | null | sinapi.unidade | "UN"
6978 | INS.Sinapi.92293 | Sinapi.Grupo.096 | é.pertencente.a | Sinapi.Grupos | é.pertencente.a | Sinapi.Grp.096 | é.pertencente.a | Sinapi.INES | pertencente.a | "Hidráulica" | sinapi.agrupador | "Hidráulica" | sinapi.código | "92293" | descrição | "LUVA EM COBRE, DN 22 MM, SEM ANEL DE SOLDA, INSTALADO EM PRUMADA DE HIDRÁULICA PREDIAL - FORNECIMENTO E INSTALAÇÃO. AF_04/2022" | null | null | sinapi.unidade | "UN"
6979 | INS.Sinapi.92315 | Sinapi.Grupo.096 | é.pertencente.a | Sinapi.Grupos | é.pertencente.a | Sinapi.Grp.096 | é.pertencente.a | Sinapi.INES | pertencente.a | "Hidráulica" | sinapi.agrupador | "Hidráulica" | sinapi.código | "92315" | descrição | "LUVA EM COBRE, DN 22 MM, SEM ANEL DE SOLDA, INSTALADO EM RAMAL DE DISTRIBUIÇÃO DE HIDRÁULICA PREDIAL - FORNECIMENTO E INSTALAÇÃO. AF_04/2022" | null | null | sinapi.unidade | "UN"
6980 | INS.Sinapi.103888 | Sinapi.Grupo.096 | é.pertencente.a | Sinapi.Grupos | é.pertencente.a | Sinapi.Grp.096 | é.pertencente.a | Sinapi.INES | pertencente.a | "Hidráulica" | sinapi.agrupador | "Hidráulica" | sinapi.código | "103888" | descrição | "LUVA EM COBRE, DN 22 MM, SEM ANEL DE SOLDA, INSTALADO EM RAMAL E SUB-RAMAL DE AQUECIMENTO SOLAR - FORNECIMENTO E INSTALAÇÃO. AF_04/2022" | null | null | sinapi.unidade | "UN"
6981 | INS.Sinapi.103819 | Sinapi.Grupo.096 | é.pertencente.a | Sinapi.Grupos | é.pertencente.a | Sinapi.Grp.096 | é.pertencente.a | Sinapi.INES | pertencente.a | "Hidráulica" | sinapi.agrupador | "Hidráulica" | sinapi.código | "103819" | descrição | "LUVA EM COBRE, DN 22 MM, SEM ANEL DE SOLDA, INSTALADO EM RAMAL E SUB-RAMAL DE GÁS COMBUSTÍVEL - FORNECIMENTO E INSTALAÇÃO. AF_04/2022" | null | null | sinapi.unidade | "UN"
6982 | INS.Sinapi.103852 | Sinapi.Grupo.096 | é.pertencente.a | Sinapi.Grupos | é.pertencente.a | Sinapi.Grp.096 | é.pertencente.a | Sinapi.INES | pertencente.a | "Hidráulica" | sinapi.agrupador | "Hidráulica" | sinapi.código | "103852" | descrição | "LUVA EM COBRE, DN 22 MM, SEM ANEL DE SOLDA, INSTALADO EM RAMAL E SUB-RAMAL DE GÁS MEDICINAL - FORNECIMENTO E INSTALAÇÃO. AF_04/2022" | null | null | sinapi.unidade | "UN"
6983 | INS.Sinapi.92330 | Sinapi.Grupo.096 | é.pertencente.a | Sinapi.Grupos | é.pertencente.a | Sinapi.Grp.096 | é.pertencente.a | Sinapi.INES | pertencente.a | "Hidráulica" | sinapi.agrupador | "Hidráulica" | sinapi.código | "92330" | descrição | "LUVA EM COBRE, DN 22 MM, SEM ANEL DE SOLDA, INSTALADO EM RAMAL E SUB-RAMAL DE HIDRÁULICA PREDIAL - FORNECIMENTO E INSTALAÇÃO. AF_04/2022" | null | null | sinapi.unidade | "UN"
6984 | INS.Sinapi.92294 | Sinapi.Grupo.096 | é.pertencente.a | Sinapi.Grupos | é.pertencente.a | Sinapi.Grp.096 | é.pertencente.a | Sinapi.INES | pertencente.a | "Hidráulica" | sinapi.agrupador | "Hidráulica" | sinapi.código | "92294" | descrição | "LUVA EM COBRE, DN 28 MM, SEM ANEL DE SOLDA, INSTALADO EM PRUMADA DE HIDRÁULICA PREDIAL - FORNECIMENTO E INSTALAÇÃO. AF_04/2022" | null | null | sinapi.unidade | "UN"
6985 | INS.Sinapi.92316 | Sinapi.Grupo.096 | é.pertencente.a | Sinapi.Grupos | é.pertencente.a | Sinapi.Grp.096 | é.pertencente.a | Sinapi.INES | pertencente.a | "Hidráulica" | sinapi.agrupador | "Hidráulica" | sinapi.código | "92316" | descrição | "LUVA EM COBRE, DN 28 MM, SEM ANEL DE SOLDA, INSTALADO EM RAMAL DE DISTRIBUIÇÃO DE HIDRÁULICA PREDIAL - FORNECIMENTO E INSTALAÇÃO. AF_04/2022" | null | null | sinapi.unidade | "UN"
6986 | INS.Sinapi.103895 | Sinapi.Grupo.096 | é.pertencente.a | Sinapi.Grupos | é.pertencente.a | Sinapi.Grp.096 | é.pertencente.a | Sinapi.INES | pertencente.a | "Hidráulica" | sinapi.agrupador | "Hidráulica" | sinapi.código | "103895" | descrição | "LUVA EM COBRE, DN 28 MM, SEM ANEL DE SOLDA, INSTALADO EM RAMAL E SUB-RAMAL DE AQUECIMENTO SOLAR - FORNECIMENTO E INSTALAÇÃO. AF_04/2022" | null | null | sinapi.unidade | "UN"
6987 | INS.Sinapi.103826 | Sinapi.Grupo.096 | é.pertencente.a | Sinapi.Grupos | é.pertencente.a | Sinapi.Grp.096 | é.pertencente.a | Sinapi.INES | pertencente.a | "Hidráulica" | sinapi.agrupador | "Hidráulica" | sinapi.código | "103826" | descrição | "LUVA EM COBRE, DN 28 MM, SEM ANEL DE SOLDA, INSTALADO EM RAMAL E SUB-RAMAL DE GÁS COMBUSTÍVEL - FORNECIMENTO E INSTALAÇÃO. AF_04/2022" | null | null | sinapi.unidade | "UN"
6988 | INS.Sinapi.103859 | Sinapi.Grupo.096 | é.pertencente.a | Sinapi.Grupos | é.pertencente.a | Sinapi.Grp.096 | é.pertencente.a | Sinapi.INES | pertencente.a | "Hidráulica" | sinapi.agrupador | "Hidráulica" | sinapi.código | "103859" | descrição | "LUVA EM COBRE, DN 28 MM, SEM ANEL DE SOLDA, INSTALADO EM RAMAL E SUB-RAMAL DE GÁS MEDICINAL - FORNECIMENTO E INSTALAÇÃO. AF_04/2022" | null | null | sinapi.unidade | "UN"
6989 | INS.Sinapi.92331 | Sinapi.Grupo.096 | é.pertencente.a | Sinapi.Grupos | é.pertencente.a | Sinapi.Grp.096 | é.pertencente.a | Sinapi.INES | pertencente.a | "Hidráulica" | sinapi.agrupador | "Hidráulica" | sinapi.código | "92331" | descrição | "LUVA EM COBRE, DN 28 MM, SEM ANEL DE SOLDA, INSTALADO EM RAMAL E SUB-RAMAL DE HIDRÁULICA PREDIAL - FORNECIMENTO E INSTALAÇÃO. AF_04/2022" | null | null | sinapi.unidade | "UN"
6990 | INS.Sinapi.92295 | Sinapi.Grupo.096 | é.pertencente.a | Sinapi.Grupos | é.pertencente.a | Sinapi.Grp.096 | é.pertencente.a | Sinapi.INES | pertencente.a | "Hidráulica" | sinapi.agrupador | "Hidráulica" | sinapi.código | "92295" | descrição | "LUVA EM COBRE, DN 35 MM, SEM ANEL DE SOLDA, INSTALADO EM PRUMADA DE HIDRÁULICA PREDIAL - FORNECIMENTO E INSTALAÇÃO. AF_04/2022" | null | null | sinapi.unidade | "UN"
6991 | INS.Sinapi.92296 | Sinapi.Grupo.096 | é.pertencente.a | Sinapi.Grupos | é.pertencente.a | Sinapi.Grp.096 | é.pertencente.a | Sinapi.INES | pertencente.a | "Hidráulica" | sinapi.agrupador | "Hidráulica" | sinapi.código | "92296" | descrição | "LUVA EM COBRE, DN 42 MM, SEM ANEL DE SOLDA, INSTALADO EM PRUMADA DE HIDRÁULICA PREDIAL - FORNECIMENTO E INSTALAÇÃO. AF_04/2022" | null | null | sinapi.unidade | "UN"
6992 | INS.Sinapi.92297 | Sinapi.Grupo.096 | é.pertencente.a | Sinapi.Grupos | é.pertencente.a | Sinapi.Grp.096 | é.pertencente.a | Sinapi.INES | pertencente.a | "Hidráulica" | sinapi.agrupador | "Hidráulica" | sinapi.código | "92297" | descrição | "LUVA EM COBRE, DN 54 MM, SEM ANEL DE SOLDA, INSTALADO EM PRUMADA DE HIDRÁULICA PREDIAL - FORNECIMENTO E INSTALAÇÃO. AF_04/2022" | null | null | sinapi.unidade | "UN"
6993 | INS.Sinapi.92298 | Sinapi.Grupo.096 | é.pertencente.a | Sinapi.Grupos | é.pertencente.a | Sinapi.Grp.096 | é.pertencente.a | Sinapi.INES | pertencente.a | "Hidráulica" | sinapi.agrupador | "Hidráulica" | sinapi.código | "92298" | descrição | "LUVA EM COBRE, DN 66 MM, SEM ANEL DE SOLDA, INSTALADO EM PRUMADA DE HIDRÁULICA PREDIAL - FORNECIMENTO E INSTALAÇÃO. AF_04/2022" | null | null | sinapi.unidade | "UN"
6994 | INS.Sinapi.93080 | Sinapi.Grupo.096 | é.pertencente.a | Sinapi.Grupos | é.pertencente.a | Sinapi.Grp.096 | é.pertencente.a | Sinapi.INES | pertencente.a | "Hidráulica" | sinapi.agrupador | "Hidráulica" | sinapi.código | "93080" | descrição | "LUVA PASSANTE EM COBRE, DN 15 MM, SEM ANEL DE SOLDA, INSTALADO EM RAMAL DE DISTRIBUIÇÃO DE HIDRÁULICA PREDIAL - FORNECIMENTO E INSTALAÇÃO. AF_04/2022" | null | null | sinapi.unidade | "UN"
6995 | INS.Sinapi.103884 | Sinapi.Grupo.096 | é.pertencente.a | Sinapi.Grupos | é.pertencente.a | Sinapi.Grp.096 | é.pertencente.a | Sinapi.INES | pertencente.a | "Hidráulica" | sinapi.agrupador | "Hidráulica" | sinapi.código | "103884" | descrição | "LUVA PASSANTE EM COBRE, DN 15 MM, SEM ANEL DE SOLDA, INSTALADO EM RAMAL E SUB-RAMAL DE AQUECIMENTO SOLAR - FORNECIMENTO E INSTALAÇÃO. AF_04/2022" | null | null | sinapi.unidade | "UN"
6996 | INS.Sinapi.103815 | Sinapi.Grupo.096 | é.pertencente.a | Sinapi.Grupos | é.pertencente.a | Sinapi.Grp.096 | é.pertencente.a | Sinapi.INES | pertencente.a | "Hidráulica" | sinapi.agrupador | "Hidráulica" | sinapi.código | "103815" | descrição | "LUVA PASSANTE EM COBRE, DN 15 MM, SEM ANEL DE SOLDA, INSTALADO EM RAMAL E SUB-RAMAL DE GÁS COMBUSTÍVEL - FORNECIMENTO E INSTALAÇÃO. AF_04/2022" | null | null | sinapi.unidade | "UN"
6997 | INS.Sinapi.103848 | Sinapi.Grupo.096 | é.pertencente.a | Sinapi.Grupos | é.pertencente.a | Sinapi.Grp.096 | é.pertencente.a | Sinapi.INES | pertencente.a | "Hidráulica" | sinapi.agrupador | "Hidráulica" | sinapi.código | "103848" | descrição | "LUVA PASSANTE EM COBRE, DN 15 MM, SEM ANEL DE SOLDA, INSTALADO EM RAMAL E SUB-RAMAL DE GÁS MEDICINAL - FORNECIMENTO E INSTALAÇÃO. AF_04/2022" | null | null | sinapi.unidade | "UN"
6998 | INS.Sinapi.93103 | Sinapi.Grupo.096 | é.pertencente.a | Sinapi.Grupos | é.pertencente.a | Sinapi.Grp.096 | é.pertencente.a | Sinapi.INES | pertencente.a | "Hidráulica" | sinapi.agrupador | "Hidráulica" | sinapi.código | "93103" | descrição | "LUVA PASSANTE EM COBRE, DN 15 MM, SEM ANEL DE SOLDA, INSTALADO EM RAMAL E SUB-RAMAL DE HIDRÁULICA PREDIAL - FORNECIMENTO E INSTALAÇÃO. AF_04/2022" | null | null | sinapi.unidade | "UN"
6999 | INS.Sinapi.93050 | Sinapi.Grupo.096 | é.pertencente.a | Sinapi.Grupos | é.pertencente.a | Sinapi.Grp.096 | é.pertencente.a | Sinapi.INES | pertencente.a | "Hidráulica" | sinapi.agrupador | "Hidráulica" | sinapi.código | "93050" | descrição | "LUVA PASSANTE EM COBRE, DN 22 MM, SEM ANEL DE SOLDA, INSTALADO EM PRUMADA DE HIDRÁULICA PREDIAL - FORNECIMENTO E INSTALAÇÃO. AF_04/2022" | null | null | sinapi.unidade | "UN"
7000 | INS.Sinapi.93084 | Sinapi.Grupo.096 | é.pertencente.a | Sinapi.Grupos | é.pertencente.a | Sinapi.Grp.096 | é.pertencente.a | Sinapi.INES | pertencente.a | "Hidráulica" | sinapi.agrupador | "Hidráulica" | sinapi.código | "93084" | descrição | "LUVA PASSANTE EM COBRE, DN 22 MM, SEM ANEL DE SOLDA, INSTALADO EM RAMAL DE DISTRIBUIÇÃO DE HIDRÁULICA PREDIAL - FORNECIMENTO E INSTALAÇÃO. AF_04/2022" | null | null | sinapi.unidade | "UN"
7001 | INS.Sinapi.103889 | Sinapi.Grupo.096 | é.pertencente.a | Sinapi.Grupos | é.pertencente.a | Sinapi.Grp.096 | é.pertencente.a | Sinapi.INES | pertencente.a | "Hidráulica" | sinapi.agrupador | "Hidráulica" | sinapi.código | "103889" | descrição | "LUVA PASSANTE EM COBRE, DN 22 MM, SEM ANEL DE SOLDA, INSTALADO EM RAMAL E SUB-RAMAL DE AQUECIMENTO SOLAR - FORNECIMENTO E INSTALAÇÃO. AF_04/2022" | null | null | sinapi.unidade | "UN"
7002 | INS.Sinapi.103820 | Sinapi.Grupo.096 | é.pertencente.a | Sinapi.Grupos | é.pertencente.a | Sinapi.Grp.096 | é.pertencente.a | Sinapi.INES | pertencente.a | "Hidráulica" | sinapi.agrupador | "Hidráulica" | sinapi.código | "103820" | descrição | "LUVA PASSANTE EM COBRE, DN 22 MM, SEM ANEL DE SOLDA, INSTALADO EM RAMAL E SUB-RAMAL DE GÁS COMBUSTÍVEL - FORNECIMENTO E INSTALAÇÃO. AF_04/2022" | null | null | sinapi.unidade | "UN"
7003 | INS.Sinapi.103853 | Sinapi.Grupo.096 | é.pertencente.a | Sinapi.Grupos | é.pertencente.a | Sinapi.Grp.096 | é.pertencente.a | Sinapi.INES | pertencente.a | "Hidráulica" | sinapi.agrupador | "Hidráulica" | sinapi.código | "103853" | descrição | "LUVA PASSANTE EM COBRE, DN 22 MM, SEM ANEL DE SOLDA, INSTALADO EM RAMAL E SUB-RAMAL DE GÁS MEDICINAL - FORNECIMENTO E INSTALAÇÃO. AF_04/2022" | null | null | sinapi.unidade | "UN"
7004 | INS.Sinapi.93107 | Sinapi.Grupo.096 | é.pertencente.a | Sinapi.Grupos | é.pertencente.a | Sinapi.Grp.096 | é.pertencente.a | Sinapi.INES | pertencente.a | "Hidráulica" | sinapi.agrupador | "Hidráulica" | sinapi.código | "93107" | descrição | "LUVA PASSANTE EM COBRE, DN 22 MM, SEM ANEL DE SOLDA, INSTALADO EM RAMAL E SUB-RAMAL DE HIDRÁULICA PREDIAL - FORNECIMENTO E INSTALAÇÃO. AF_04/2022" | null | null | sinapi.unidade | "UN"
7005 | INS.Sinapi.93056 | Sinapi.Grupo.096 | é.pertencente.a | Sinapi.Grupos | é.pertencente.a | Sinapi.Grp.096 | é.pertencente.a | Sinapi.INES | pertencente.a | "Hidráulica" | sinapi.agrupador | "Hidráulica" | sinapi.código | "93056" | descrição | "LUVA PASSANTE EM COBRE, DN 28 MM, SEM ANEL DE SOLDA, INSTALADO EM PRUMADA DE HIDRÁULICA PREDIAL - FORNECIMENTO E INSTALAÇÃO. AF_04/2022" | null | null | sinapi.unidade | "UN"
7006 | INS.Sinapi.93090 | Sinapi.Grupo.096 | é.pertencente.a | Sinapi.Grupos | é.pertencente.a | Sinapi.Grp.096 | é.pertencente.a | Sinapi.INES | pertencente.a | "Hidráulica" | sinapi.agrupador | "Hidráulica" | sinapi.código | "93090" | descrição | "LUVA PASSANTE EM COBRE, DN 28 MM, SEM ANEL DE SOLDA, INSTALADO EM RAMAL DE DISTRIBUIÇÃO DE HIDRÁULICA PREDIAL - FORNECIMENTO E INSTALAÇÃO. AF_04/2022" | null | null | sinapi.unidade | "UN"
7007 | INS.Sinapi.103896 | Sinapi.Grupo.096 | é.pertencente.a | Sinapi.Grupos | é.pertencente.a | Sinapi.Grp.096 | é.pertencente.a | Sinapi.INES | pertencente.a | "Hidráulica" | sinapi.agrupador | "Hidráulica" | sinapi.código | "103896" | descrição | "LUVA PASSANTE EM COBRE, DN 28 MM, SEM ANEL DE SOLDA, INSTALADO EM RAMAL E SUB-RAMAL DE AQUECIMENTO SOLAR - FORNECIMENTO E INSTALAÇÃO. AF_04/2022" | null | null | sinapi.unidade | "UN"
7008 | INS.Sinapi.103827 | Sinapi.Grupo.096 | é.pertencente.a | Sinapi.Grupos | é.pertencente.a | Sinapi.Grp.096 | é.pertencente.a | Sinapi.INES | pertencente.a | "Hidráulica" | sinapi.agrupador | "Hidráulica" | sinapi.código | "103827" | descrição | "LUVA PASSANTE EM COBRE, DN 28 MM, SEM ANEL DE SOLDA, INSTALADO EM RAMAL E SUB-RAMAL DE GÁS COMBUSTÍVEL - FORNECIMENTO E INSTALAÇÃO. AF_04/2022" | null | null | sinapi.unidade | "UN"
7009 | INS.Sinapi.103860 | Sinapi.Grupo.096 | é.pertencente.a | Sinapi.Grupos | é.pertencente.a | Sinapi.Grp.096 | é.pertencente.a | Sinapi.INES | pertencente.a | "Hidráulica" | sinapi.agrupador | "Hidráulica" | sinapi.código | "103860" | descrição | "LUVA PASSANTE EM COBRE, DN 28 MM, SEM ANEL DE SOLDA, INSTALADO EM RAMAL E SUB-RAMAL DE GÁS MEDICINAL - FORNECIMENTO E INSTALAÇÃO. AF_04/2022" | null | null | sinapi.unidade | "UN"
7010 | INS.Sinapi.93113 | Sinapi.Grupo.096 | é.pertencente.a | Sinapi.Grupos | é.pertencente.a | Sinapi.Grp.096 | é.pertencente.a | Sinapi.INES | pertencente.a | "Hidráulica" | sinapi.agrupador | "Hidráulica" | sinapi.código | "93113" | descrição | "LUVA PASSANTE EM COBRE, DN 28 MM, SEM ANEL DE SOLDA, INSTALADO EM RAMAL E SUB-RAMAL DE HIDRÁULICA PREDIAL - FORNECIMENTO E INSTALAÇÃO. AF_04/2022" | null | null | sinapi.unidade | "UN"
7011 | INS.Sinapi.93061 | Sinapi.Grupo.096 | é.pertencente.a | Sinapi.Grupos | é.pertencente.a | Sinapi.Grp.096 | é.pertencente.a | Sinapi.INES | pertencente.a | "Hidráulica" | sinapi.agrupador | "Hidráulica" | sinapi.código | "93061" | descrição | "LUVA PASSANTE EM COBRE, DN 35 MM, SEM ANEL DE SOLDA, INSTALADO EM PRUMADA DE HIDRÁULICA PREDIAL - FORNECIMENTO E INSTALAÇÃO. AF_04/2022" | null | null | sinapi.unidade | "UN"
7012 | INS.Sinapi.93064 | Sinapi.Grupo.096 | é.pertencente.a | Sinapi.Grupos | é.pertencente.a | Sinapi.Grp.096 | é.pertencente.a | Sinapi.INES | pertencente.a | "Hidráulica" | sinapi.agrupador | "Hidráulica" | sinapi.código | "93064" | descrição | "LUVA PASSANTE EM COBRE, DN 42 MM, SEM ANEL DE SOLDA, INSTALADO EM PRUMADA DE HIDRÁULICA PREDIAL - FORNECIMENTO E INSTALAÇÃO. AF_04/2022" | null | null | sinapi.unidade | "UN"
7013 | INS.Sinapi.93067 | Sinapi.Grupo.096 | é.pertencente.a | Sinapi.Grupos | é.pertencente.a | Sinapi.Grp.096 | é.pertencente.a | Sinapi.INES | pertencente.a | "Hidráulica" | sinapi.agrupador | "Hidráulica" | sinapi.código | "93067" | descrição | "LUVA PASSANTE EM COBRE, DN 54 MM, SEM ANEL DE SOLDA, INSTALADO EM PRUMADA DE HIDRÁULICA PREDIAL - FORNECIMENTO E INSTALAÇÃO. AF_04/2022" | null | null | sinapi.unidade | "UN"
7014 | INS.Sinapi.93070 | Sinapi.Grupo.096 | é.pertencente.a | Sinapi.Grupos | é.pertencente.a | Sinapi.Grp.096 | é.pertencente.a | Sinapi.INES | pertencente.a | "Hidráulica" | sinapi.agrupador | "Hidráulica" | sinapi.código | "93070" | descrição | "LUVA PASSANTE EM COBRE, DN 66 MM, SEM ANEL DE SOLDA, INSTALADO EM PRUMADA DE HIDRÁULICA PREDIAL - FORNECIMENTO E INSTALAÇÃO. AF_04/2022" | null | null | sinapi.unidade | "UN"
7015 | INS.Sinapi.93117 | Sinapi.Grupo.096 | é.pertencente.a | Sinapi.Grupos | é.pertencente.a | Sinapi.Grp.096 | é.pertencente.a | Sinapi.INES | pertencente.a | "Hidráulica" | sinapi.agrupador | "Hidráulica" | sinapi.código | "93117" | descrição | "TE DUPLA CURVA EM BRONZE/LATÃO, DN 1/2pol X 15 MM X 1/2 pol, SEM ANEL DE SOLDA, ROSCA F X BOLSA X ROSCA F, INSTALADO EM RAMAL E SUB-RAMAL DE HIDRÁULICA PREDIAL - FORNECIMENTO E INSTALAÇÃO. AF_04/2022" | null | null | sinapi.unidade | "UN"
7016 | INS.Sinapi.93118 | Sinapi.Grupo.096 | é.pertencente.a | Sinapi.Grupos | é.pertencente.a | Sinapi.Grp.096 | é.pertencente.a | Sinapi.INES | pertencente.a | "Hidráulica" | sinapi.agrupador | "Hidráulica" | sinapi.código | "93118" | descrição | "TE DUPLA CURVA EM BRONZE/LATÃO, DN 3/4pol X 22 MM X 3/4 pol, SEM ANEL DE SOLDA, ROSCA F X BOLSA X ROSCA F, INSTALADO EM RAMAL E SUB-RAMAL DE HIDRÁULICA PREDIAL - FORNECIMENTO E INSTALAÇÃO. AF_04/2022" | null | null | sinapi.unidade | "UN"
7017 | INS.Sinapi.92317 | Sinapi.Grupo.096 | é.pertencente.a | Sinapi.Grupos | é.pertencente.a | Sinapi.Grp.096 | é.pertencente.a | Sinapi.INES | pertencente.a | "Hidráulica" | sinapi.agrupador | "Hidráulica" | sinapi.código | "92317" | descrição | "TE EM COBRE, DN 15 MM, SEM ANEL DE SOLDA, INSTALADO EM RAMAL DE DISTRIBUIÇÃO DE HIDRÁULICA PREDIAL - FORNECIMENTO E INSTALAÇÃO. AF_04/2022" | null | null | sinapi.unidade | "UN"
7018 | INS.Sinapi.92332 | Sinapi.Grupo.096 | é.pertencente.a | Sinapi.Grupos | é.pertencente.a | Sinapi.Grp.096 | é.pertencente.a | Sinapi.INES | pertencente.a | "Hidráulica" | sinapi.agrupador | "Hidráulica" | sinapi.código | "92332" | descrição | "TE EM COBRE, DN 15 MM, SEM ANEL DE SOLDA, INSTALADO EM RAMAL E SUB-RAMAL DE HIDRÁULICA PREDIAL - FORNECIMENTO E INSTALAÇÃO. AF_04/2022" | null | null | sinapi.unidade | "UN"
7019 | INS.Sinapi.92299 | Sinapi.Grupo.096 | é.pertencente.a | Sinapi.Grupos | é.pertencente.a | Sinapi.Grp.096 | é.pertencente.a | Sinapi.INES | pertencente.a | "Hidráulica" | sinapi.agrupador | "Hidráulica" | sinapi.código | "92299" | descrição | "TE EM COBRE, DN 22 MM, SEM ANEL DE SOLDA, INSTALADO EM PRUMADA DE HIDRÁULICA PREDIAL - FORNECIMENTO E INSTALAÇÃO. AF_04/2022" | null | null | sinapi.unidade | "UN"
7020 | INS.Sinapi.92318 | Sinapi.Grupo.096 | é.pertencente.a | Sinapi.Grupos | é.pertencente.a | Sinapi.Grp.096 | é.pertencente.a | Sinapi.INES | pertencente.a | "Hidráulica" | sinapi.agrupador | "Hidráulica" | sinapi.código | "92318" | descrição | "TE EM COBRE, DN 22 MM, SEM ANEL DE SOLDA, INSTALADO EM RAMAL DE DISTRIBUIÇÃO DE HIDRÁULICA PREDIAL - FORNECIMENTO E INSTALAÇÃO. AF_04/2022" | null | null | sinapi.unidade | "UN"
7021 | INS.Sinapi.103833 | Sinapi.Grupo.096 | é.pertencente.a | Sinapi.Grupos | é.pertencente.a | Sinapi.Grp.096 | é.pertencente.a | Sinapi.INES | pertencente.a | "Hidráulica" | sinapi.agrupador | "Hidráulica" | sinapi.código | "103833" | descrição | "TE EM COBRE, DN 22 MM, SEM ANEL DE SOLDA, INSTALADO EM RAMAL E SUB-RAMAL DE GÁS COMBUSTÍVEL - FORNECIMENTO E INSTALAÇÃO. AF_04/2022" | null | null | sinapi.unidade | "UN"
7022 | INS.Sinapi.92333 | Sinapi.Grupo.096 | é.pertencente.a | Sinapi.Grupos | é.pertencente.a | Sinapi.Grp.096 | é.pertencente.a | Sinapi.INES | pertencente.a | "Hidráulica" | sinapi.agrupador | "Hidráulica" | sinapi.código | "92333" | descrição | "TE EM COBRE, DN 22 MM, SEM ANEL DE SOLDA, INSTALADO EM RAMAL E SUB-RAMAL DE HIDRÁULICA PREDIAL - FORNECIMENTO E INSTALAÇÃO. AF_04/2022" | null | null | sinapi.unidade | "UN"
7023 | INS.Sinapi.92300 | Sinapi.Grupo.096 | é.pertencente.a | Sinapi.Grupos | é.pertencente.a | Sinapi.Grp.096 | é.pertencente.a | Sinapi.INES | pertencente.a | "Hidráulica" | sinapi.agrupador | "Hidráulica" | sinapi.código | "92300" | descrição | "TE EM COBRE, DN 28 MM, SEM ANEL DE SOLDA, INSTALADO EM PRUMADA DE HIDRÁULICA PREDIAL - FORNECIMENTO E INSTALAÇÃO. AF_04/2022" | null | null | sinapi.unidade | "UN"
7024 | INS.Sinapi.92319 | Sinapi.Grupo.096 | é.pertencente.a | Sinapi.Grupos | é.pertencente.a | Sinapi.Grp.096 | é.pertencente.a | Sinapi.INES | pertencente.a | "Hidráulica" | sinapi.agrupador | "Hidráulica" | sinapi.código | "92319" | descrição | "TE EM COBRE, DN 28 MM, SEM ANEL DE SOLDA, INSTALADO EM RAMAL DE DISTRIBUIÇÃO DE HIDRÁULICA PREDIAL - FORNECIMENTO E INSTALAÇÃO. AF_04/2022" | null | null | sinapi.unidade | "UN"
7025 | INS.Sinapi.92334 | Sinapi.Grupo.096 | é.pertencente.a | Sinapi.Grupos | é.pertencente.a | Sinapi.Grp.096 | é.pertencente.a | Sinapi.INES | pertencente.a | "Hidráulica" | sinapi.agrupador | "Hidráulica" | sinapi.código | "92334" | descrição | "TE EM COBRE, DN 28 MM, SEM ANEL DE SOLDA, INSTALADO EM RAMAL E SUB-RAMAL DE HIDRÁULICA PREDIAL - FORNECIMENTO E INSTALAÇÃO. AF_04/2022" | null | null | sinapi.unidade | "UN"
7026 | INS.Sinapi.92301 | Sinapi.Grupo.096 | é.pertencente.a | Sinapi.Grupos | é.pertencente.a | Sinapi.Grp.096 | é.pertencente.a | Sinapi.INES | pertencente.a | "Hidráulica" | sinapi.agrupador | "Hidráulica" | sinapi.código | "92301" | descrição | "TE EM COBRE, DN 35 MM, SEM ANEL DE SOLDA, INSTALADO EM PRUMADA DE HIDRÁULICA PREDIAL - FORNECIMENTO E INSTALAÇÃO. AF_04/2022" | null | null | sinapi.unidade | "UN"
7027 | INS.Sinapi.92302 | Sinapi.Grupo.096 | é.pertencente.a | Sinapi.Grupos | é.pertencente.a | Sinapi.Grp.096 | é.pertencente.a | Sinapi.INES | pertencente.a | "Hidráulica" | sinapi.agrupador | "Hidráulica" | sinapi.código | "92302" | descrição | "TE EM COBRE, DN 42 MM, SEM ANEL DE SOLDA, INSTALADO EM PRUMADA DE HIDRÁULICA PREDIAL - FORNECIMENTO E INSTALAÇÃO. AF_04/2022" | null | null | sinapi.unidade | "UN"
7028 | INS.Sinapi.92303 | Sinapi.Grupo.096 | é.pertencente.a | Sinapi.Grupos | é.pertencente.a | Sinapi.Grp.096 | é.pertencente.a | Sinapi.INES | pertencente.a | "Hidráulica" | sinapi.agrupador | "Hidráulica" | sinapi.código | "92303" | descrição | "TE EM COBRE, DN 54 MM, SEM ANEL DE SOLDA, INSTALADO EM PRUMADA DE HIDRÁULICA PREDIAL - FORNECIMENTO E INSTALAÇÃO. AF_04/2022" | null | null | sinapi.unidade | "UN"
7029 | INS.Sinapi.92304 | Sinapi.Grupo.096 | é.pertencente.a | Sinapi.Grupos | é.pertencente.a | Sinapi.Grp.096 | é.pertencente.a | Sinapi.INES | pertencente.a | "Hidráulica" | sinapi.agrupador | "Hidráulica" | sinapi.código | "92304" | descrição | "TE EM COBRE, DN 66 MM, SEM ANEL DE SOLDA, INSTALADO EM PRUMADA DE HIDRÁULICA PREDIAL - FORNECIMENTO E INSTALAÇÃO. AF_04/2022" | null | null | sinapi.unidade | "UN"
7030 | INS.Sinapi.103835 | Sinapi.Grupo.096 | é.pertencente.a | Sinapi.Grupos | é.pertencente.a | Sinapi.Grp.096 | é.pertencente.a | Sinapi.INES | pertencente.a | "Hidráulica" | sinapi.agrupador | "Hidráulica" | sinapi.código | "103835" | descrição | "TUBO EM COBRE RÍGIDO, DN 15 MM, CLASSE A, SEM ISOLAMENTO, INSTALADO EM RAMAL E SUB-RAMAL DE GÁS MEDICINAL - FORNECIMENTO E INSTALAÇÃO. AF_04/2022" | null | null | sinapi.unidade | "M"
7031 | INS.Sinapi.92308 | Sinapi.Grupo.096 | é.pertencente.a | Sinapi.Grupos | é.pertencente.a | Sinapi.Grp.096 | é.pertencente.a | Sinapi.INES | pertencente.a | "Hidráulica" | sinapi.agrupador | "Hidráulica" | sinapi.código | "92308" | descrição | "TUBO EM COBRE RÍGIDO, DN 15 MM, CLASSE E, COM ISOLAMENTO, INSTALADO EM RAMAL DE DISTRIBUIÇÃO DE HIDRÁULICA PREDIAL - FORNECIMENTO E INSTALAÇÃO. AF_04/2022" | null | null | sinapi.unidade | "M"
7032 | INS.Sinapi.103871 | Sinapi.Grupo.096 | é.pertencente.a | Sinapi.Grupos | é.pertencente.a | Sinapi.Grp.096 | é.pertencente.a | Sinapi.INES | pertencente.a | "Hidráulica" | sinapi.agrupador | "Hidráulica" | sinapi.código | "103871" | descrição | "TUBO EM COBRE RÍGIDO, DN 15 MM, CLASSE E, COM ISOLAMENTO, INSTALADO EM RAMAL E SUB-RAMAL DE AQUECIMENTO SOLAR - FORNECIMENTO E INSTALAÇÃO. AF_04/2022" | null | null | sinapi.unidade | "M"
7033 | INS.Sinapi.92323 | Sinapi.Grupo.096 | é.pertencente.a | Sinapi.Grupos | é.pertencente.a | Sinapi.Grp.096 | é.pertencente.a | Sinapi.INES | pertencente.a | "Hidráulica" | sinapi.agrupador | "Hidráulica" | sinapi.código | "92323" | descrição | "TUBO EM COBRE RÍGIDO, DN 15 MM, CLASSE E, COM ISOLAMENTO, INSTALADO EM RAMAL E SUB-RAMAL DE HIDRÁULICA PREDIAL - FORNECIMENTO E INSTALAÇÃO. AF_04/2022" | null | null | sinapi.unidade | "M"
7034 | INS.Sinapi.92305 | Sinapi.Grupo.096 | é.pertencente.a | Sinapi.Grupos | é.pertencente.a | Sinapi.Grp.096 | é.pertencente.a | Sinapi.INES | pertencente.a | "Hidráulica" | sinapi.agrupador | "Hidráulica" | sinapi.código | "92305" | descrição | "TUBO EM COBRE RÍGIDO, DN 15 MM, CLASSE E, SEM ISOLAMENTO, INSTALADO EM RAMAL DE DISTRIBUIÇÃO DE HIDRÁULICA PREDIAL - FORNECIMENTO E INSTALAÇÃO. AF_04/2022" | null | null | sinapi.unidade | "M"
7035 | INS.Sinapi.103868 | Sinapi.Grupo.096 | é.pertencente.a | Sinapi.Grupos | é.pertencente.a | Sinapi.Grp.096 | é.pertencente.a | Sinapi.INES | pertencente.a | "Hidráulica" | sinapi.agrupador | "Hidráulica" | sinapi.código | "103868" | descrição | "TUBO EM COBRE RÍGIDO, DN 15 MM, CLASSE E, SEM ISOLAMENTO, INSTALADO EM RAMAL E SUB-RAMAL DE AQUECIMENTO SOLAR - FORNECIMENTO E INSTALAÇÃO. AF_04/2022" | null | null | sinapi.unidade | "M"
7036 | INS.Sinapi.103802 | Sinapi.Grupo.096 | é.pertencente.a | Sinapi.Grupos | é.pertencente.a | Sinapi.Grp.096 | é.pertencente.a | Sinapi.INES | pertencente.a | "Hidráulica" | sinapi.agrupador | "Hidráulica" | sinapi.código | "103802" | descrição | "TUBO EM COBRE RÍGIDO, DN 15 MM, CLASSE E, SEM ISOLAMENTO, INSTALADO EM RAMAL E SUB-RAMAL DE GÁS COMBUSTÍVEL - FORNECIMENTO E INSTALAÇÃO. AF_04/2022" | null | null | sinapi.unidade | "M"
7037 | INS.Sinapi.92320 | Sinapi.Grupo.096 | é.pertencente.a | Sinapi.Grupos | é.pertencente.a | Sinapi.Grp.096 | é.pertencente.a | Sinapi.INES | pertencente.a | "Hidráulica" | sinapi.agrupador | "Hidráulica" | sinapi.código | "92320" | descrição | "TUBO EM COBRE RÍGIDO, DN 15 MM, CLASSE E, SEM ISOLAMENTO, INSTALADO EM RAMAL E SUB-RAMAL DE HIDRÁULICA PREDIAL - FORNECIMENTO E INSTALAÇÃO. AF_04/2022" | null | null | sinapi.unidade | "M"
7038 | INS.Sinapi.97335 | Sinapi.Grupo.096 | é.pertencente.a | Sinapi.Grupos | é.pertencente.a | Sinapi.Grp.096 | é.pertencente.a | Sinapi.INES | pertencente.a | "Hidráulica" | sinapi.agrupador | "Hidráulica" | sinapi.código | "97335" | descrição | "TUBO EM COBRE RÍGIDO, DN 22 MM, CLASSE A, SEM ISOLAMENTO, INSTALADO EM PRUMADA DE GÁS COMBUSTÍVEL - FORNECIMENTO E INSTALAÇÃO. AF_04/2022" | null | null | sinapi.unidade | "M"
7039 | INS.Sinapi.103836 | Sinapi.Grupo.096 | é.pertencente.a | Sinapi.Grupos | é.pertencente.a | Sinapi.Grp.096 | é.pertencente.a | Sinapi.INES | pertencente.a | "Hidráulica" | sinapi.agrupador | "Hidráulica" | sinapi.código | "103836" | descrição | "TUBO EM COBRE RÍGIDO, DN 22 MM, CLASSE A, SEM ISOLAMENTO, INSTALADO EM RAMAL E SUB-RAMAL DE GÁS MEDICINAL - FORNECIMENTO E INSTALAÇÃO. AF_04/2022" | null | null | sinapi.unidade | "M"
7040 | INS.Sinapi.92281 | Sinapi.Grupo.096 | é.pertencente.a | Sinapi.Grupos | é.pertencente.a | Sinapi.Grp.096 | é.pertencente.a | Sinapi.INES | pertencente.a | "Hidráulica" | sinapi.agrupador | "Hidráulica" | sinapi.código | "92281" | descrição | "TUBO EM COBRE RÍGIDO, DN 22 MM, CLASSE E, COM ISOLAMENTO, INSTALADO EM PRUMADA DE HIDRÁULICA PREDIAL - FORNECIMENTO E INSTALAÇÃO. AF_04/2022" | null | null | sinapi.unidade | "M"
7041 | INS.Sinapi.92309 | Sinapi.Grupo.096 | é.pertencente.a | Sinapi.Grupos | é.pertencente.a | Sinapi.Grp.096 | é.pertencente.a | Sinapi.INES | pertencente.a | "Hidráulica" | sinapi.agrupador | "Hidráulica" | sinapi.código | "92309" | descrição | "TUBO EM COBRE RÍGIDO, DN 22 MM, CLASSE E, COM ISOLAMENTO, INSTALADO EM RAMAL DE DISTRIBUIÇÃO DE HIDRÁULICA PREDIAL - FORNECIMENTO E INSTALAÇÃO. AF_04/2022" | null | null | sinapi.unidade | "M"
7042 | INS.Sinapi.103872 | Sinapi.Grupo.096 | é.pertencente.a | Sinapi.Grupos | é.pertencente.a | Sinapi.Grp.096 | é.pertencente.a | Sinapi.INES | pertencente.a | "Hidráulica" | sinapi.agrupador | "Hidráulica" | sinapi.código | "103872" | descrição | "TUBO EM COBRE RÍGIDO, DN 22 MM, CLASSE E, COM ISOLAMENTO, INSTALADO EM RAMAL E SUB-RAMAL DE AQUECIMENTO SOLAR - FORNECIMENTO E INSTALAÇÃO. AF_04/2022" | null | null | sinapi.unidade | "M"
7043 | INS.Sinapi.92324 | Sinapi.Grupo.096 | é.pertencente.a | Sinapi.Grupos | é.pertencente.a | Sinapi.Grp.096 | é.pertencente.a | Sinapi.INES | pertencente.a | "Hidráulica" | sinapi.agrupador | "Hidráulica" | sinapi.código | "92324" | descrição | "TUBO EM COBRE RÍGIDO, DN 22 MM, CLASSE E, COM ISOLAMENTO, INSTALADO EM RAMAL E SUB-RAMAL DE HIDRÁULICA PREDIAL - FORNECIMENTO E INSTALAÇÃO. AF_04/2022" | null | null | sinapi.unidade | "M"
7044 | INS.Sinapi.92275 | Sinapi.Grupo.096 | é.pertencente.a | Sinapi.Grupos | é.pertencente.a | Sinapi.Grp.096 | é.pertencente.a | Sinapi.INES | pertencente.a | "Hidráulica" | sinapi.agrupador | "Hidráulica" | sinapi.código | "92275" | descrição | "TUBO EM COBRE RÍGIDO, DN 22 MM, CLASSE E, SEM ISOLAMENTO, INSTALADO EM PRUMADA DE HIDRÁULICA PREDIAL - FORNECIMENTO E INSTALAÇÃO. AF_04/2022" | null | null | sinapi.unidade | "M"
7045 | INS.Sinapi.92306 | Sinapi.Grupo.096 | é.pertencente.a | Sinapi.Grupos | é.pertencente.a | Sinapi.Grp.096 | é.pertencente.a | Sinapi.INES | pertencente.a | "Hidráulica" | sinapi.agrupador | "Hidráulica" | sinapi.código | "92306" | descrição | "TUBO EM COBRE RÍGIDO, DN 22 MM, CLASSE E, SEM ISOLAMENTO, INSTALADO EM RAMAL DE DISTRIBUIÇÃO DE HIDRÁULICA PREDIAL - FORNECIMENTO E INSTALAÇÃO. AF_04/2022" | null | null | sinapi.unidade | "M"
7046 | INS.Sinapi.103869 | Sinapi.Grupo.096 | é.pertencente.a | Sinapi.Grupos | é.pertencente.a | Sinapi.Grp.096 | é.pertencente.a | Sinapi.INES | pertencente.a | "Hidráulica" | sinapi.agrupador | "Hidráulica" | sinapi.código | "103869" | descrição | "TUBO EM COBRE RÍGIDO, DN 22 MM, CLASSE E, SEM ISOLAMENTO, INSTALADO EM RAMAL E SUB-RAMAL DE AQUECIMENTO SOLAR - FORNECIMENTO E INSTALAÇÃO. AF_04/2022" | null | null | sinapi.unidade | "M"
7047 | INS.Sinapi.103803 | Sinapi.Grupo.096 | é.pertencente.a | Sinapi.Grupos | é.pertencente.a | Sinapi.Grp.096 | é.pertencente.a | Sinapi.INES | pertencente.a | "Hidráulica" | sinapi.agrupador | "Hidráulica" | sinapi.código | "103803" | descrição | "TUBO EM COBRE RÍGIDO, DN 22 MM, CLASSE E, SEM ISOLAMENTO, INSTALADO EM RAMAL E SUB-RAMAL DE GÁS COMBUSTÍVEL - FORNECIMENTO E INSTALAÇÃO. AF_04/2022" | null | null | sinapi.unidade | "M"
7048 | INS.Sinapi.92321 | Sinapi.Grupo.096 | é.pertencente.a | Sinapi.Grupos | é.pertencente.a | Sinapi.Grp.096 | é.pertencente.a | Sinapi.INES | pertencente.a | "Hidráulica" | sinapi.agrupador | "Hidráulica" | sinapi.código | "92321" | descrição | "TUBO EM COBRE RÍGIDO, DN 22 MM, CLASSE E, SEM ISOLAMENTO, INSTALADO EM RAMAL E SUB-RAMAL DE HIDRÁULICA PREDIAL - FORNECIMENTO E INSTALAÇÃO. AF_04/2022" | null | null | sinapi.unidade | "M"
7049 | INS.Sinapi.97336 | Sinapi.Grupo.096 | é.pertencente.a | Sinapi.Grupos | é.pertencente.a | Sinapi.Grp.096 | é.pertencente.a | Sinapi.INES | pertencente.a | "Hidráulica" | sinapi.agrupador | "Hidráulica" | sinapi.código | "97336" | descrição | "TUBO EM COBRE RÍGIDO, DN 28 MM, CLASSE A, SEM ISOLAMENTO, INSTALADO EM PRUMADA DE GÁS COMBUSTÍVEL - FORNECIMENTO E INSTALAÇÃO. AF_04/2022" | null | null | sinapi.unidade | "M"
7050 | INS.Sinapi.103837 | Sinapi.Grupo.096 | é.pertencente.a | Sinapi.Grupos | é.pertencente.a | Sinapi.Grp.096 | é.pertencente.a | Sinapi.INES | pertencente.a | "Hidráulica" | sinapi.agrupador | "Hidráulica" | sinapi.código | "103837" | descrição | "TUBO EM COBRE RÍGIDO, DN 28 MM, CLASSE A, SEM ISOLAMENTO, INSTALADO EM RAMAL E SUB-RAMAL DE GÁS MEDICINAL - FORNECIMENTO E INSTALAÇÃO. AF_04/2022" | null | null | sinapi.unidade | "M"
7051 | INS.Sinapi.92282 | Sinapi.Grupo.096 | é.pertencente.a | Sinapi.Grupos | é.pertencente.a | Sinapi.Grp.096 | é.pertencente.a | Sinapi.INES | pertencente.a | "Hidráulica" | sinapi.agrupador | "Hidráulica" | sinapi.código | "92282" | descrição | "TUBO EM COBRE RÍGIDO, DN 28 MM, CLASSE E, COM ISOLAMENTO, INSTALADO EM PRUMADA DE HIDRÁULICA PREDIAL - FORNECIMENTO E INSTALAÇÃO. AF_04/2022" | null | null | sinapi.unidade | "M"
7052 | INS.Sinapi.92310 | Sinapi.Grupo.096 | é.pertencente.a | Sinapi.Grupos | é.pertencente.a | Sinapi.Grp.096 | é.pertencente.a | Sinapi.INES | pertencente.a | "Hidráulica" | sinapi.agrupador | "Hidráulica" | sinapi.código | "92310" | descrição | "TUBO EM COBRE RÍGIDO, DN 28 MM, CLASSE E, COM ISOLAMENTO, INSTALADO EM RAMAL DE DISTRIBUIÇÃO DE HIDRÁULICA PREDIAL - FORNECIMENTO E INSTALAÇÃO. AF_04/2022" | null | null | sinapi.unidade | "M"
7053 | INS.Sinapi.103873 | Sinapi.Grupo.096 | é.pertencente.a | Sinapi.Grupos | é.pertencente.a | Sinapi.Grp.096 | é.pertencente.a | Sinapi.INES | pertencente.a | "Hidráulica" | sinapi.agrupador | "Hidráulica" | sinapi.código | "103873" | descrição | "TUBO EM COBRE RÍGIDO, DN 28 MM, CLASSE E, COM ISOLAMENTO, INSTALADO EM RAMAL E SUB-RAMAL DE AQUECIMENTO SOLAR - FORNECIMENTO E INSTALAÇÃO. AF_04/2022" | null | null | sinapi.unidade | "M"
7054 | INS.Sinapi.92325 | Sinapi.Grupo.096 | é.pertencente.a | Sinapi.Grupos | é.pertencente.a | Sinapi.Grp.096 | é.pertencente.a | Sinapi.INES | pertencente.a | "Hidráulica" | sinapi.agrupador | "Hidráulica" | sinapi.código | "92325" | descrição | "TUBO EM COBRE RÍGIDO, DN 28 MM, CLASSE E, COM ISOLAMENTO, INSTALADO EM RAMAL E SUB-RAMAL DE HIDRÁULICA PREDIAL - FORNECIMENTO E INSTALAÇÃO. AF_04/2022" | null | null | sinapi.unidade | "M"
7055 | INS.Sinapi.92276 | Sinapi.Grupo.096 | é.pertencente.a | Sinapi.Grupos | é.pertencente.a | Sinapi.Grp.096 | é.pertencente.a | Sinapi.INES | pertencente.a | "Hidráulica" | sinapi.agrupador | "Hidráulica" | sinapi.código | "92276" | descrição | "TUBO EM COBRE RÍGIDO, DN 28 MM, CLASSE E, SEM ISOLAMENTO, INSTALADO EM PRUMADA DE HIDRÁULICA PREDIAL - FORNECIMENTO E INSTALAÇÃO. AF_04/2022" | null | null | sinapi.unidade | "M"
7056 | INS.Sinapi.92307 | Sinapi.Grupo.096 | é.pertencente.a | Sinapi.Grupos | é.pertencente.a | Sinapi.Grp.096 | é.pertencente.a | Sinapi.INES | pertencente.a | "Hidráulica" | sinapi.agrupador | "Hidráulica" | sinapi.código | "92307" | descrição | "TUBO EM COBRE RÍGIDO, DN 28 MM, CLASSE E, SEM ISOLAMENTO, INSTALADO EM RAMAL DE DISTRIBUIÇÃO DE HIDRÁULICA PREDIAL - FORNECIMENTO E INSTALAÇÃO. AF_04/2022" | null | null | sinapi.unidade | "M"
7057 | INS.Sinapi.103870 | Sinapi.Grupo.096 | é.pertencente.a | Sinapi.Grupos | é.pertencente.a | Sinapi.Grp.096 | é.pertencente.a | Sinapi.INES | pertencente.a | "Hidráulica" | sinapi.agrupador | "Hidráulica" | sinapi.código | "103870" | descrição | "TUBO EM COBRE RÍGIDO, DN 28 MM, CLASSE E, SEM ISOLAMENTO, INSTALADO EM RAMAL E SUB-RAMAL DE AQUECIMENTO SOLAR - FORNECIMENTO E INSTALAÇÃO. AF_04/2022" | null | null | sinapi.unidade | "M"
7058 | INS.Sinapi.103804 | Sinapi.Grupo.096 | é.pertencente.a | Sinapi.Grupos | é.pertencente.a | Sinapi.Grp.096 | é.pertencente.a | Sinapi.INES | pertencente.a | "Hidráulica" | sinapi.agrupador | "Hidráulica" | sinapi.código | "103804" | descrição | "TUBO EM COBRE RÍGIDO, DN 28 MM, CLASSE E, SEM ISOLAMENTO, INSTALADO EM RAMAL E SUB-RAMAL DE GÁS COMBUSTÍVEL - FORNECIMENTO E INSTALAÇÃO. AF_04/2022" | null | null | sinapi.unidade | "M"
7059 | INS.Sinapi.92322 | Sinapi.Grupo.096 | é.pertencente.a | Sinapi.Grupos | é.pertencente.a | Sinapi.Grp.096 | é.pertencente.a | Sinapi.INES | pertencente.a | "Hidráulica" | sinapi.agrupador | "Hidráulica" | sinapi.código | "92322" | descrição | "TUBO EM COBRE RÍGIDO, DN 28 MM, CLASSE E, SEM ISOLAMENTO, INSTALADO EM RAMAL E SUB-RAMAL DE HIDRÁULICA PREDIAL - FORNECIMENTO E INSTALAÇÃO. AF_04/2022" | null | null | sinapi.unidade | "M"
7060 | INS.Sinapi.97337 | Sinapi.Grupo.096 | é.pertencente.a | Sinapi.Grupos | é.pertencente.a | Sinapi.Grp.096 | é.pertencente.a | Sinapi.INES | pertencente.a | "Hidráulica" | sinapi.agrupador | "Hidráulica" | sinapi.código | "97337" | descrição | "TUBO EM COBRE RÍGIDO, DN 35 MM, CLASSE A, SEM ISOLAMENTO, INSTALADO EM PRUMADA DE GÁS COMBUSTÍVEL - FORNECIMENTO E INSTALAÇÃO. AF_04/2022" | null | null | sinapi.unidade | "M"
7061 | INS.Sinapi.92283 | Sinapi.Grupo.096 | é.pertencente.a | Sinapi.Grupos | é.pertencente.a | Sinapi.Grp.096 | é.pertencente.a | Sinapi.INES | pertencente.a | "Hidráulica" | sinapi.agrupador | "Hidráulica" | sinapi.código | "92283" | descrição | "TUBO EM COBRE RÍGIDO, DN 35 MM, CLASSE E, COM ISOLAMENTO, INSTALADO EM PRUMADA DE HIDRÁULICA PREDIAL - FORNECIMENTO E INSTALAÇÃO. AF_04/2022" | null | null | sinapi.unidade | "M"
7062 | INS.Sinapi.92277 | Sinapi.Grupo.096 | é.pertencente.a | Sinapi.Grupos | é.pertencente.a | Sinapi.Grp.096 | é.pertencente.a | Sinapi.INES | pertencente.a | "Hidráulica" | sinapi.agrupador | "Hidráulica" | sinapi.código | "92277" | descrição | "TUBO EM COBRE RÍGIDO, DN 35 MM, CLASSE E, SEM ISOLAMENTO, INSTALADO EM PRUMADA DE HIDRÁULICA PREDIAL - FORNECIMENTO E INSTALAÇÃO. AF_04/2022" | null | null | sinapi.unidade | "M"
7063 | INS.Sinapi.97338 | Sinapi.Grupo.096 | é.pertencente.a | Sinapi.Grupos | é.pertencente.a | Sinapi.Grp.096 | é.pertencente.a | Sinapi.INES | pertencente.a | "Hidráulica" | sinapi.agrupador | "Hidráulica" | sinapi.código | "97338" | descrição | "TUBO EM COBRE RÍGIDO, DN 42 MM, CLASSE A, SEM ISOLAMENTO, INSTALADO EM PRUMADA DE GÁS COMBUSTÍVEL - FORNECIMENTO E INSTALAÇÃO. AF_04/2022" | null | null | sinapi.unidade | "M"
7064 | INS.Sinapi.92284 | Sinapi.Grupo.096 | é.pertencente.a | Sinapi.Grupos | é.pertencente.a | Sinapi.Grp.096 | é.pertencente.a | Sinapi.INES | pertencente.a | "Hidráulica" | sinapi.agrupador | "Hidráulica" | sinapi.código | "92284" | descrição | "TUBO EM COBRE RÍGIDO, DN 42 MM, CLASSE E, COM ISOLAMENTO, INSTALADO EM PRUMADA DE HIDRÁULICA PREDIAL - FORNECIMENTO E INSTALAÇÃO. AF_04/2022" | null | null | sinapi.unidade | "M"
7065 | INS.Sinapi.92278 | Sinapi.Grupo.096 | é.pertencente.a | Sinapi.Grupos | é.pertencente.a | Sinapi.Grp.096 | é.pertencente.a | Sinapi.INES | pertencente.a | "Hidráulica" | sinapi.agrupador | "Hidráulica" | sinapi.código | "92278" | descrição | "TUBO EM COBRE RÍGIDO, DN 42 MM, CLASSE E, SEM ISOLAMENTO, INSTALADO EM PRUMADA DE HIDRÁULICA PREDIAL - FORNECIMENTO E INSTALAÇÃO. AF_04/2022" | null | null | sinapi.unidade | "M"
7066 | INS.Sinapi.97339 | Sinapi.Grupo.096 | é.pertencente.a | Sinapi.Grupos | é.pertencente.a | Sinapi.Grp.096 | é.pertencente.a | Sinapi.INES | pertencente.a | "Hidráulica" | sinapi.agrupador | "Hidráulica" | sinapi.código | "97339" | descrição | "TUBO EM COBRE RÍGIDO, DN 54 MM, CLASSE A, SEM ISOLAMENTO, INSTALADO EM PRUMADA DE GÁS COMBUSTÍVEL - FORNECIMENTO E INSTALAÇÃO. AF_04/2022" | null | null | sinapi.unidade | "M"
7067 | INS.Sinapi.92285 | Sinapi.Grupo.096 | é.pertencente.a | Sinapi.Grupos | é.pertencente.a | Sinapi.Grp.096 | é.pertencente.a | Sinapi.INES | pertencente.a | "Hidráulica" | sinapi.agrupador | "Hidráulica" | sinapi.código | "92285" | descrição | "TUBO EM COBRE RÍGIDO, DN 54 MM, CLASSE E, COM ISOLAMENTO, INSTALADO EM PRUMADA DE HIDRÁULICA PREDIAL - FORNECIMENTO E INSTALAÇÃO. AF_04/2022" | null | null | sinapi.unidade | "M"
7068 | INS.Sinapi.92279 | Sinapi.Grupo.096 | é.pertencente.a | Sinapi.Grupos | é.pertencente.a | Sinapi.Grp.096 | é.pertencente.a | Sinapi.INES | pertencente.a | "Hidráulica" | sinapi.agrupador | "Hidráulica" | sinapi.código | "92279" | descrição | "TUBO EM COBRE RÍGIDO, DN 54 MM, CLASSE E, SEM ISOLAMENTO, INSTALADO EM PRUMADA DE HIDRÁULICA PREDIAL - FORNECIMENTO E INSTALAÇÃO. AF_04/2022" | null | null | sinapi.unidade | "M"
7069 | INS.Sinapi.97340 | Sinapi.Grupo.096 | é.pertencente.a | Sinapi.Grupos | é.pertencente.a | Sinapi.Grp.096 | é.pertencente.a | Sinapi.INES | pertencente.a | "Hidráulica" | sinapi.agrupador | "Hidráulica" | sinapi.código | "97340" | descrição | "TUBO EM COBRE RÍGIDO, DN 66 MM, CLASSE A, SEM ISOLAMENTO, INSTALADO EM PRUMADA DE GÁS COMBUSTÍVEL - FORNECIMENTO E INSTALAÇÃO. AF_04/2022" | null | null | sinapi.unidade | "M"
7070 | INS.Sinapi.92286 | Sinapi.Grupo.096 | é.pertencente.a | Sinapi.Grupos | é.pertencente.a | Sinapi.Grp.096 | é.pertencente.a | Sinapi.INES | pertencente.a | "Hidráulica" | sinapi.agrupador | "Hidráulica" | sinapi.código | "92286" | descrição | "TUBO EM COBRE RÍGIDO, DN 66 MM, CLASSE E, COM ISOLAMENTO, INSTALADO EM PRUMADA DE HIDRÁULICA PREDIAL - FORNECIMENTO E INSTALAÇÃO. AF_04/2022" | null | null | sinapi.unidade | "M"
7071 | INS.Sinapi.92280 | Sinapi.Grupo.096 | é.pertencente.a | Sinapi.Grupos | é.pertencente.a | Sinapi.Grp.096 | é.pertencente.a | Sinapi.INES | pertencente.a | "Hidráulica" | sinapi.agrupador | "Hidráulica" | sinapi.código | "92280" | descrição | "TUBO EM COBRE RÍGIDO, DN 66 MM, CLASSE E, SEM ISOLAMENTO, INSTALADO EM PRUMADA DE HIDRÁULICA PREDIAL - FORNECIMENTO E INSTALAÇÃO. AF_04/2022" | null | null | sinapi.unidade | "M"
7072 | INS.Sinapi.103901 | Sinapi.Grupo.096 | é.pertencente.a | Sinapi.Grupos | é.pertencente.a | Sinapi.Grp.096 | é.pertencente.a | Sinapi.INES | pertencente.a | "Hidráulica" | sinapi.agrupador | "Hidráulica" | sinapi.código | "103901" | descrição | "TÊ EM COBRE, DN 15 MM, SEM ANEL DE SOLDA, INSTALADO EM RAMAL E SUB-RAMAL DE AQUECIMENTO SOLAR - FORNECIMENTO E INSTALAÇÃO. AF_04/2022" | null | null | sinapi.unidade | "UN"
7073 | INS.Sinapi.103832 | Sinapi.Grupo.096 | é.pertencente.a | Sinapi.Grupos | é.pertencente.a | Sinapi.Grp.096 | é.pertencente.a | Sinapi.INES | pertencente.a | "Hidráulica" | sinapi.agrupador | "Hidráulica" | sinapi.código | "103832" | descrição | "TÊ EM COBRE, DN 15 MM, SEM ANEL DE SOLDA, INSTALADO EM RAMAL E SUB-RAMAL DE GÁS COMBUSTÍVEL - FORNECIMENTO E INSTALAÇÃO. AF_04/2022" | null | null | sinapi.unidade | "UN"
7074 | INS.Sinapi.103865 | Sinapi.Grupo.096 | é.pertencente.a | Sinapi.Grupos | é.pertencente.a | Sinapi.Grp.096 | é.pertencente.a | Sinapi.INES | pertencente.a | "Hidráulica" | sinapi.agrupador | "Hidráulica" | sinapi.código | "103865" | descrição | "TÊ EM COBRE, DN 15 MM, SEM ANEL DE SOLDA, INSTALADO EM RAMAL E SUB-RAMAL DE GÁS MEDICINAL - FORNECIMENTO E INSTALAÇÃO. AF_04/2022" | null | null | sinapi.unidade | "UN"
7075 | INS.Sinapi.103902 | Sinapi.Grupo.096 | é.pertencente.a | Sinapi.Grupos | é.pertencente.a | Sinapi.Grp.096 | é.pertencente.a | Sinapi.INES | pertencente.a | "Hidráulica" | sinapi.agrupador | "Hidráulica" | sinapi.código | "103902" | descrição | "TÊ EM COBRE, DN 22 MM, SEM ANEL DE SOLDA, INSTALADO EM RAMAL E SUB-RAMAL DE AQUECIMENTO SOLAR - FORNECIMENTO E INSTALAÇÃO. AF_04/2022" | null | null | sinapi.unidade | "UN"
7076 | INS.Sinapi.103866 | Sinapi.Grupo.096 | é.pertencente.a | Sinapi.Grupos | é.pertencente.a | Sinapi.Grp.096 | é.pertencente.a | Sinapi.INES | pertencente.a | "Hidráulica" | sinapi.agrupador | "Hidráulica" | sinapi.código | "103866" | descrição | "TÊ EM COBRE, DN 22 MM, SEM ANEL DE SOLDA, INSTALADO EM RAMAL E SUB-RAMAL DE GÁS MEDICINAL - FORNECIMENTO E INSTALAÇÃO. AF_04/2022" | null | null | sinapi.unidade | "UN"
7077 | INS.Sinapi.103903 | Sinapi.Grupo.096 | é.pertencente.a | Sinapi.Grupos | é.pertencente.a | Sinapi.Grp.096 | é.pertencente.a | Sinapi.INES | pertencente.a | "Hidráulica" | sinapi.agrupador | "Hidráulica" | sinapi.código | "103903" | descrição | "TÊ EM COBRE, DN 28 MM, SEM ANEL DE SOLDA, INSTALADO EM RAMAL E SUB-RAMAL DE AQUECIMENTO SOLAR - FORNECIMENTO E INSTALAÇÃO. AF_04/2022" | null | null | sinapi.unidade | "UN"
7078 | INS.Sinapi.103834 | Sinapi.Grupo.096 | é.pertencente.a | Sinapi.Grupos | é.pertencente.a | Sinapi.Grp.096 | é.pertencente.a | Sinapi.INES | pertencente.a | "Hidráulica" | sinapi.agrupador | "Hidráulica" | sinapi.código | "103834" | descrição | "TÊ EM COBRE, DN 28 MM, SEM ANEL DE SOLDA, INSTALADO EM RAMAL E SUB-RAMAL DE GÁS COMBUSTÍVEL - FORNECIMENTO E INSTALAÇÃO. AF_04/2022" | null | null | sinapi.unidade | "UN"
7079 | INS.Sinapi.103867 | Sinapi.Grupo.096 | é.pertencente.a | Sinapi.Grupos | é.pertencente.a | Sinapi.Grp.096 | é.pertencente.a | Sinapi.INES | pertencente.a | "Hidráulica" | sinapi.agrupador | "Hidráulica" | sinapi.código | "103867" | descrição | "TÊ EM COBRE, DN 28 MM, SEM ANEL DE SOLDA, INSTALADO EM RAMAL E SUB-RAMAL DE GÁS MEDICINAL - FORNECIMENTO E INSTALAÇÃO. AF_04/2022" | null | null | sinapi.unidade | "UN"
7080 | INS.Sinapi.105113 | Sinapi.Grupo.097 | é.pertencente.a | Sinapi.Grupos | é.pertencente.a | Sinapi.Grp.097 | é.pertencente.a | Sinapi.CANT | pertencente.a | "Canteiro de Obra" | sinapi.agrupador | "Canteiro de Obra" | sinapi.código | "105113" | descrição | "ESTRUTURA DE MADEIRA PROVISÓRIA PARA SUPORTE DE CAIXA D'ÁGUA ELEVADA DE 2000 LITROS. AF_03/2024" | null | null | sinapi.unidade | "UN"
7081 | INS.Sinapi.98461 | Sinapi.Grupo.097 | é.pertencente.a | Sinapi.Grupos | é.pertencente.a | Sinapi.Grp.097 | é.pertencente.a | Sinapi.CANT | pertencente.a | "Canteiro de Obra" | sinapi.agrupador | "Canteiro de Obra" | sinapi.código | "98461" | descrição | "ESTRUTURA DE MADEIRA PROVISÓRIA PARA SUPORTE DE CAIXA DÁGUA ELEVADA DE 1000 LITROS. AF_03/2024" | null | null | sinapi.unidade | "UN"
7082 | INS.Sinapi.98462 | Sinapi.Grupo.097 | é.pertencente.a | Sinapi.Grupos | é.pertencente.a | Sinapi.Grp.097 | é.pertencente.a | Sinapi.CANT | pertencente.a | "Canteiro de Obra" | sinapi.agrupador | "Canteiro de Obra" | sinapi.código | "98462" | descrição | "ESTRUTURA DE MADEIRA PROVISÓRIA PARA SUPORTE DE CAIXA DÁGUA ELEVADA DE 3000 LITROS. AF_03/2024" | null | null | sinapi.unidade | "UN"
7083 | INS.Sinapi.105130 | Sinapi.Grupo.097 | é.pertencente.a | Sinapi.Grupos | é.pertencente.a | Sinapi.Grp.097 | é.pertencente.a | Sinapi.CANT | pertencente.a | "Canteiro de Obra" | sinapi.agrupador | "Canteiro de Obra" | sinapi.código | "105130" | descrição | "EXECUÇÃO DE PILARETES PARA TAPUMES E CONSTRUÇÕES TEMPORÁRIAS. AF_03/2024" | null | null | sinapi.unidade | "M"
7084 | INS.Sinapi.105114 | Sinapi.Grupo.097 | é.pertencente.a | Sinapi.Grupos | é.pertencente.a | Sinapi.Grp.097 | é.pertencente.a | Sinapi.CANT | pertencente.a | "Canteiro de Obra" | sinapi.agrupador | "Canteiro de Obra" | sinapi.código | "105114" | descrição | "EXECUÇÃO DOS APOIOS PARA CONTÊINER OU MÓDULO HABITÁVEL. AF_03/2024" | null | null | sinapi.unidade | "M3"
7085 | INS.Sinapi.105129 | Sinapi.Grupo.097 | é.pertencente.a | Sinapi.Grupos | é.pertencente.a | Sinapi.Grp.097 | é.pertencente.a | Sinapi.CANT | pertencente.a | "Canteiro de Obra" | sinapi.agrupador | "Canteiro de Obra" | sinapi.código | "105129" | descrição | "INSTALAÇÃO DE CATRACA ELETRÔNICA. AF_03/2024" | null | null | sinapi.unidade | "UN"
7086 | INS.Sinapi.105127 | Sinapi.Grupo.097 | é.pertencente.a | Sinapi.Grupos | é.pertencente.a | Sinapi.Grp.097 | é.pertencente.a | Sinapi.CANT | pertencente.a | "Canteiro de Obra" | sinapi.agrupador | "Canteiro de Obra" | sinapi.código | "105127" | descrição | "INSTALAÇÃO DE CONCERTINA DUPLA CLIPADA, ESPIRAL DE 300 MM. AF_03/2024" | null | null | sinapi.unidade | "M"
7087 | INS.Sinapi.105128 | Sinapi.Grupo.097 | é.pertencente.a | Sinapi.Grupos | é.pertencente.a | Sinapi.Grp.097 | é.pertencente.a | Sinapi.CANT | pertencente.a | "Canteiro de Obra" | sinapi.agrupador | "Canteiro de Obra" | sinapi.código | "105128" | descrição | "INSTALAÇÃO DE CONCERTINA FLAT, ESPIRAL DE 300 MM. AF_03/2024" | null | null | sinapi.unidade | "M"
7088 | INS.Sinapi.105126 | Sinapi.Grupo.097 | é.pertencente.a | Sinapi.Grupos | é.pertencente.a | Sinapi.Grp.097 | é.pertencente.a | Sinapi.CANT | pertencente.a | "Canteiro de Obra" | sinapi.agrupador | "Canteiro de Obra" | sinapi.código | "105126" | descrição | "INSTALAÇÃO DE CONCERTINA SIMPLES, ESPIRAL DE 300 MM. AF_03/2024" | null | null | sinapi.unidade | "M"
7089 | INS.Sinapi.105116 | Sinapi.Grupo.097 | é.pertencente.a | Sinapi.Grupos | é.pertencente.a | Sinapi.Grp.097 | é.pertencente.a | Sinapi.CANT | pertencente.a | "Canteiro de Obra" | sinapi.agrupador | "Canteiro de Obra" | sinapi.código | "105116" | descrição | "INSTALAÇÃO E DESINSTALAÇÃO MANUAL DE CONTÊINER OU MÓDULO HABITÁVEL PEQUENO. AF_03/2024" | null | null | sinapi.unidade | "UN"
7090 | INS.Sinapi.105115 | Sinapi.Grupo.097 | é.pertencente.a | Sinapi.Grupos | é.pertencente.a | Sinapi.Grp.097 | é.pertencente.a | Sinapi.CANT | pertencente.a | "Canteiro de Obra" | sinapi.agrupador | "Canteiro de Obra" | sinapi.código | "105115" | descrição | "INSTALAÇÃO E DESINSTALAÇÃO MECANIZADA DE CONTÊINER OU MÓDULO HABITÁVEL DE USOS DIVERSOS. AF_03/2024" | null | null | sinapi.unidade | "UN"
7091 | INS.Sinapi.98453 | Sinapi.Grupo.097 | é.pertencente.a | Sinapi.Grupos | é.pertencente.a | Sinapi.Grp.097 | é.pertencente.a | Sinapi.CANT | pertencente.a | "Canteiro de Obra" | sinapi.agrupador | "Canteiro de Obra" | sinapi.código | "98453" | descrição | "PAREDE DE MADEIRA COMPENSADA PARA CONSTRUÇÃO TEMPORÁRIA EM CHAPA DUPLA, EXTERNA, COM ÁREA LÍQUIDA MAIOR OU IGUAL A QUE 6 M², COM VÃO. AF_03/2024" | null | null | sinapi.unidade | "M2"
7092 | INS.Sinapi.98454 | Sinapi.Grupo.097 | é.pertencente.a | Sinapi.Grupos | é.pertencente.a | Sinapi.Grp.097 | é.pertencente.a | Sinapi.CANT | pertencente.a | "Canteiro de Obra" | sinapi.agrupador | "Canteiro de Obra" | sinapi.código | "98454" | descrição | "PAREDE DE MADEIRA COMPENSADA PARA CONSTRUÇÃO TEMPORÁRIA EM CHAPA DUPLA, EXTERNA, COM ÁREA LÍQUIDA MENOR QUE 6 M², COM VÃO. AF_03/2024" | null | null | sinapi.unidade | "M2"
7093 | INS.Sinapi.98449 | Sinapi.Grupo.097 | é.pertencente.a | Sinapi.Grupos | é.pertencente.a | Sinapi.Grp.097 | é.pertencente.a | Sinapi.CANT | pertencente.a | "Canteiro de Obra" | sinapi.agrupador | "Canteiro de Obra" | sinapi.código | "98449" | descrição | "PAREDE DE MADEIRA COMPENSADA PARA CONSTRUÇÃO TEMPORÁRIA EM CHAPA DUPLA, EXTERNA, SEM VÃO. AF_03/2024" | null | null | sinapi.unidade | "M2"
7094 | INS.Sinapi.98455 | Sinapi.Grupo.097 | é.pertencente.a | Sinapi.Grupos | é.pertencente.a | Sinapi.Grp.097 | é.pertencente.a | Sinapi.CANT | pertencente.a | "Canteiro de Obra" | sinapi.agrupador | "Canteiro de Obra" | sinapi.código | "98455" | descrição | "PAREDE DE MADEIRA COMPENSADA PARA CONSTRUÇÃO TEMPORÁRIA EM CHAPA DUPLA, INTERNA, COM ÁREA LÍQUIDA MAIOR OU IGUAL A 6 M², COM VÃO. AF_03/2024" | null | null | sinapi.unidade | "M2"
7095 | INS.Sinapi.98456 | Sinapi.Grupo.097 | é.pertencente.a | Sinapi.Grupos | é.pertencente.a | Sinapi.Grp.097 | é.pertencente.a | Sinapi.CANT | pertencente.a | "Canteiro de Obra" | sinapi.agrupador | "Canteiro de Obra" | sinapi.código | "98456" | descrição | "PAREDE DE MADEIRA COMPENSADA PARA CONSTRUÇÃO TEMPORÁRIA EM CHAPA DUPLA, INTERNA, COM ÁREA LÍQUIDA MENOR QUE 6 M², COM VÃO. AF_03/2024" | null | null | sinapi.unidade | "M2"
7096 | INS.Sinapi.98451 | Sinapi.Grupo.097 | é.pertencente.a | Sinapi.Grupos | é.pertencente.a | Sinapi.Grp.097 | é.pertencente.a | Sinapi.CANT | pertencente.a | "Canteiro de Obra" | sinapi.agrupador | "Canteiro de Obra" | sinapi.código | "98451" | descrição | "PAREDE DE MADEIRA COMPENSADA PARA CONSTRUÇÃO TEMPORÁRIA EM CHAPA DUPLA, INTERNA, SEM VÃO. AF_03/2024" | null | null | sinapi.unidade | "M2"
7097 | INS.Sinapi.98445 | Sinapi.Grupo.097 | é.pertencente.a | Sinapi.Grupos | é.pertencente.a | Sinapi.Grp.097 | é.pertencente.a | Sinapi.CANT | pertencente.a | "Canteiro de Obra" | sinapi.agrupador | "Canteiro de Obra" | sinapi.código | "98445" | descrição | "PAREDE DE MADEIRA COMPENSADA PARA CONSTRUÇÃO TEMPORÁRIA EM CHAPA SIMPLES, EXTERNA, COM ÁREA LÍQUIDA MAIOR OU IGUAL A 6 M², COM VÃO. AF_03/2024" | null | null | sinapi.unidade | "M2"
7098 | INS.Sinapi.98446 | Sinapi.Grupo.097 | é.pertencente.a | Sinapi.Grupos | é.pertencente.a | Sinapi.Grp.097 | é.pertencente.a | Sinapi.CANT | pertencente.a | "Canteiro de Obra" | sinapi.agrupador | "Canteiro de Obra" | sinapi.código | "98446" | descrição | "PAREDE DE MADEIRA COMPENSADA PARA CONSTRUÇÃO TEMPORÁRIA EM CHAPA SIMPLES, EXTERNA, COM ÁREA LÍQUIDA MENOR QUE 6 M², COM VÃO. AF_03/2024" | null | null | sinapi.unidade | "M2"
7099 | INS.Sinapi.98441 | Sinapi.Grupo.097 | é.pertencente.a | Sinapi.Grupos | é.pertencente.a | Sinapi.Grp.097 | é.pertencente.a | Sinapi.CANT | pertencente.a | "Canteiro de Obra" | sinapi.agrupador | "Canteiro de Obra" | sinapi.código | "98441" | descrição | "PAREDE DE MADEIRA COMPENSADA PARA CONSTRUÇÃO TEMPORÁRIA EM CHAPA SIMPLES, EXTERNA, SEM VÃO. AF_03/2024" | null | null | sinapi.unidade | "M2"
7100 | INS.Sinapi.98447 | Sinapi.Grupo.097 | é.pertencente.a | Sinapi.Grupos | é.pertencente.a | Sinapi.Grp.097 | é.pertencente.a | Sinapi.CANT | pertencente.a | "Canteiro de Obra" | sinapi.agrupador | "Canteiro de Obra" | sinapi.código | "98447" | descrição | "PAREDE DE MADEIRA COMPENSADA PARA CONSTRUÇÃO TEMPORÁRIA EM CHAPA SIMPLES, INTERNA, COM ÁREA LÍQUIDA MAIOR OU IGUAL A 6 M², COM VÃO. AF_03/2024" | null | null | sinapi.unidade | "M2"
7101 | INS.Sinapi.98448 | Sinapi.Grupo.097 | é.pertencente.a | Sinapi.Grupos | é.pertencente.a | Sinapi.Grp.097 | é.pertencente.a | Sinapi.CANT | pertencente.a | "Canteiro de Obra" | sinapi.agrupador | "Canteiro de Obra" | sinapi.código | "98448" | descrição | "PAREDE DE MADEIRA COMPENSADA PARA CONSTRUÇÃO TEMPORÁRIA EM CHAPA SIMPLES, INTERNA, COM ÁREA LÍQUIDA MENOR QUE 6 M², COM VÃO. AF_03/2024" | null | null | sinapi.unidade | "M2"
7102 | INS.Sinapi.98443 | Sinapi.Grupo.097 | é.pertencente.a | Sinapi.Grupos | é.pertencente.a | Sinapi.Grp.097 | é.pertencente.a | Sinapi.CANT | pertencente.a | "Canteiro de Obra" | sinapi.agrupador | "Canteiro de Obra" | sinapi.código | "98443" | descrição | "PAREDE DE MADEIRA COMPENSADA PARA CONSTRUÇÃO TEMPORÁRIA EM CHAPA SIMPLES, INTERNA, SEM VÃO. AF_03/2024" | null | null | sinapi.unidade | "M2"
7103 | INS.Sinapi.105122 | Sinapi.Grupo.097 | é.pertencente.a | Sinapi.Grupos | é.pertencente.a | Sinapi.Grp.097 | é.pertencente.a | Sinapi.CANT | pertencente.a | "Canteiro de Obra" | sinapi.agrupador | "Canteiro de Obra" | sinapi.código | "105122" | descrição | "PAREDE DE MADEIRA OSB PARA CONSTRUÇÃO TEMPORÁRIA EM CHAPA DUPLA, EXTERNA, COM ÁREA LÍQUIDA MAIOR OU IGUAL A QUE 6 M², COM VÃO. AF_03/2024" | null | null | sinapi.unidade | "M2"
7104 | INS.Sinapi.105125 | Sinapi.Grupo.097 | é.pertencente.a | Sinapi.Grupos | é.pertencente.a | Sinapi.Grp.097 | é.pertencente.a | Sinapi.CANT | pertencente.a | "Canteiro de Obra" | sinapi.agrupador | "Canteiro de Obra" | sinapi.código | "105125" | descrição | "PAREDE DE MADEIRA OSB PARA CONSTRUÇÃO TEMPORÁRIA EM CHAPA DUPLA, EXTERNA, COM ÁREA LÍQUIDA MENOR QUE 6 M², COM VÃO. AF_03/2024" | null | null | sinapi.unidade | "M2"
7105 | INS.Sinapi.105133 | Sinapi.Grupo.097 | é.pertencente.a | Sinapi.Grupos | é.pertencente.a | Sinapi.Grp.097 | é.pertencente.a | Sinapi.CANT | pertencente.a | "Canteiro de Obra" | sinapi.agrupador | "Canteiro de Obra" | sinapi.código | "105133" | descrição | "PAREDE DE MADEIRA OSB PARA CONSTRUÇÃO TEMPORÁRIA EM CHAPA DUPLA, EXTERNA, SEM VÃO. AF_03/2024" | null | null | sinapi.unidade | "M2"
7106 | INS.Sinapi.105123 | Sinapi.Grupo.097 | é.pertencente.a | Sinapi.Grupos | é.pertencente.a | Sinapi.Grp.097 | é.pertencente.a | Sinapi.CANT | pertencente.a | "Canteiro de Obra" | sinapi.agrupador | "Canteiro de Obra" | sinapi.código | "105123" | descrição | "PAREDE DE MADEIRA OSB PARA CONSTRUÇÃO TEMPORÁRIA EM CHAPA DUPLA, INTERNA, COM ÁREA LÍQUIDA MAIOR OU IGUAL A 6 M², COM VÃO. AF_03/2024" | null | null | sinapi.unidade | "M2"
7107 | INS.Sinapi.105124 | Sinapi.Grupo.097 | é.pertencente.a | Sinapi.Grupos | é.pertencente.a | Sinapi.Grp.097 | é.pertencente.a | Sinapi.CANT | pertencente.a | "Canteiro de Obra" | sinapi.agrupador | "Canteiro de Obra" | sinapi.código | "105124" | descrição | "PAREDE DE MADEIRA OSB PARA CONSTRUÇÃO TEMPORÁRIA EM CHAPA DUPLA, INTERNA, COM ÁREA LÍQUIDA MENOR QUE 6 M², COM VÃO. AF_03/2024" | null | null | sinapi.unidade | "M2"
7108 | INS.Sinapi.105134 | Sinapi.Grupo.097 | é.pertencente.a | Sinapi.Grupos | é.pertencente.a | Sinapi.Grp.097 | é.pertencente.a | Sinapi.CANT | pertencente.a | "Canteiro de Obra" | sinapi.agrupador | "Canteiro de Obra" | sinapi.código | "105134" | descrição | "PAREDE DE MADEIRA OSB PARA CONSTRUÇÃO TEMPORÁRIA EM CHAPA DUPLA, INTERNA, SEM VÃO. AF_03/2024" | null | null | sinapi.unidade | "M2"
7109 | INS.Sinapi.105117 | Sinapi.Grupo.097 | é.pertencente.a | Sinapi.Grupos | é.pertencente.a | Sinapi.Grp.097 | é.pertencente.a | Sinapi.CANT | pertencente.a | "Canteiro de Obra" | sinapi.agrupador | "Canteiro de Obra" | sinapi.código | "105117" | descrição | "PAREDE DE MADEIRA OSB PARA CONSTRUÇÃO TEMPORÁRIA EM CHAPA SIMPLES, EXTERNA, COM ÁREA LÍQUIDA MAIOR OU IGUAL A 6 M², COM VÃO. AF_03/2024" | null | null | sinapi.unidade | "M2"
7110 | INS.Sinapi.105119 | Sinapi.Grupo.097 | é.pertencente.a | Sinapi.Grupos | é.pertencente.a | Sinapi.Grp.097 | é.pertencente.a | Sinapi.CANT | pertencente.a | "Canteiro de Obra" | sinapi.agrupador | "Canteiro de Obra" | sinapi.código | "105119" | descrição | "PAREDE DE MADEIRA OSB PARA CONSTRUÇÃO TEMPORÁRIA EM CHAPA SIMPLES, EXTERNA, COM ÁREA LÍQUIDA MENOR QUE 6 M², COM VÃO. AF_03/2024" | null | null | sinapi.unidade | "M2"
7111 | INS.Sinapi.105131 | Sinapi.Grupo.097 | é.pertencente.a | Sinapi.Grupos | é.pertencente.a | Sinapi.Grp.097 | é.pertencente.a | Sinapi.CANT | pertencente.a | "Canteiro de Obra" | sinapi.agrupador | "Canteiro de Obra" | sinapi.código | "105131" | descrição | "PAREDE DE MADEIRA OSB PARA CONSTRUÇÃO TEMPORÁRIA EM CHAPA SIMPLES, EXTERNA, SEM VÃO. AF_03/2024" | null | null | sinapi.unidade | "M2"
7112 | INS.Sinapi.105120 | Sinapi.Grupo.097 | é.pertencente.a | Sinapi.Grupos | é.pertencente.a | Sinapi.Grp.097 | é.pertencente.a | Sinapi.CANT | pertencente.a | "Canteiro de Obra" | sinapi.agrupador | "Canteiro de Obra" | sinapi.código | "105120" | descrição | "PAREDE DE MADEIRA OSB PARA CONSTRUÇÃO TEMPORÁRIA EM CHAPA SIMPLES, INTERNA, COM ÁREA LÍQUIDA MAIOR OU IGUAL A 6 M², COM VÃO. AF_03/2024" | null | null | sinapi.unidade | "M2"
7113 | INS.Sinapi.105121 | Sinapi.Grupo.097 | é.pertencente.a | Sinapi.Grupos | é.pertencente.a | Sinapi.Grp.097 | é.pertencente.a | Sinapi.CANT | pertencente.a | "Canteiro de Obra" | sinapi.agrupador | "Canteiro de Obra" | sinapi.código | "105121" | descrição | "PAREDE DE MADEIRA OSB PARA CONSTRUÇÃO TEMPORÁRIA EM CHAPA SIMPLES, INTERNA, COM ÁREA LÍQUIDA MENOR QUE 6 M², COM VÃO. AF_03/2024" | null | null | sinapi.unidade | "M2"
7114 | INS.Sinapi.105132 | Sinapi.Grupo.097 | é.pertencente.a | Sinapi.Grupos | é.pertencente.a | Sinapi.Grp.097 | é.pertencente.a | Sinapi.CANT | pertencente.a | "Canteiro de Obra" | sinapi.agrupador | "Canteiro de Obra" | sinapi.código | "105132" | descrição | "PAREDE DE MADEIRA OSB PARA CONSTRUÇÃO TEMPORÁRIA EM CHAPA SIMPLES, INTERNA, SEM VÃO. AF_03/2024" | null | null | sinapi.unidade | "M2"
7115 | INS.Sinapi.98460 | Sinapi.Grupo.097 | é.pertencente.a | Sinapi.Grupos | é.pertencente.a | Sinapi.Grp.097 | é.pertencente.a | Sinapi.CANT | pertencente.a | "Canteiro de Obra" | sinapi.agrupador | "Canteiro de Obra" | sinapi.código | "98460" | descrição | "PISO PARA CONSTRUÇÃO TEMPORÁRIA EM MADEIRA, SEM REAPROVEITAMENTO. AF_03/2024" | null | null | sinapi.unidade | "M2"
7116 | INS.Sinapi.98457 | Sinapi.Grupo.097 | é.pertencente.a | Sinapi.Grupos | é.pertencente.a | Sinapi.Grp.097 | é.pertencente.a | Sinapi.CANT | pertencente.a | "Canteiro de Obra" | sinapi.agrupador | "Canteiro de Obra" | sinapi.código | "98457" | descrição | "TAPUME COM CHAPA METÁLICA. AF_03/2024" | null | null | sinapi.unidade | "M2"
7117 | INS.Sinapi.98458 | Sinapi.Grupo.097 | é.pertencente.a | Sinapi.Grupos | é.pertencente.a | Sinapi.Grp.097 | é.pertencente.a | Sinapi.CANT | pertencente.a | "Canteiro de Obra" | sinapi.agrupador | "Canteiro de Obra" | sinapi.código | "98458" | descrição | "TAPUME COM COMPENSADO DE MADEIRA. AF_03/2024" | null | null | sinapi.unidade | "M2"
7118 | INS.Sinapi.98459 | Sinapi.Grupo.097 | é.pertencente.a | Sinapi.Grupos | é.pertencente.a | Sinapi.Grp.097 | é.pertencente.a | Sinapi.CANT | pertencente.a | "Canteiro de Obra" | sinapi.agrupador | "Canteiro de Obra" | sinapi.código | "98459" | descrição | "TAPUME COM TELHA METÁLICA. AF_03/2024" | null | null | sinapi.unidade | "M2"
7119 | INS.Sinapi.105118 | Sinapi.Grupo.097 | é.pertencente.a | Sinapi.Grupos | é.pertencente.a | Sinapi.Grp.097 | é.pertencente.a | Sinapi.CANT | pertencente.a | "Canteiro de Obra" | sinapi.agrupador | "Canteiro de Obra" | sinapi.código | "105118" | descrição | "TAPUME EM CHAPA DE MADEIRA OSB. AF_03/2024" | null | null | sinapi.unidade | "M2"
7120 | INS.Sinapi.106056 | Sinapi.Grupo.098 | é.pertencente.a | Sinapi.Grupos | é.pertencente.a | Sinapi.Grp.098 | é.pertencente.a | Sinapi.FUES | pertencente.a | "Estruturas" | sinapi.agrupador | "Lajes Pré-Moldadas" | sinapi.código | "106056" | descrição | "LAJE PRÉ-MOLDADA UNIDIRECIONAL COM VÃOS MAIORES QUE 3,0 M, BIAPOIADA, PARA PISO, ENCHIMENTO EM CERÂMICA, VIGOTA PROTENDIDA, ALTURA TOTAL DA LAJE polLTpol = 12 CM (ENCHIMENTO+CAPA) = (8+4). AF_08/2025" | null | null | sinapi.unidade | "M2"
7121 | INS.Sinapi.106057 | Sinapi.Grupo.098 | é.pertencente.a | Sinapi.Grupos | é.pertencente.a | Sinapi.Grp.098 | é.pertencente.a | Sinapi.FUES | pertencente.a | "Estruturas" | sinapi.agrupador | "Lajes Pré-Moldadas" | sinapi.código | "106057" | descrição | "LAJE PRÉ-MOLDADA UNIDIRECIONAL COM VÃOS MAIORES QUE 3,0 M, BIAPOIADA, PARA PISO, ENCHIMENTO EM CERÂMICA, VIGOTA PROTENDIDA, ALTURA TOTAL DA LAJE polLTpol = 16 CM (ENCHIMENTO+CAPA) = (12+4). AF_08/2025" | null | null | sinapi.unidade | "M2"
7122 | INS.Sinapi.104690 | Sinapi.Grupo.098 | é.pertencente.a | Sinapi.Grupos | é.pertencente.a | Sinapi.Grp.098 | é.pertencente.a | Sinapi.FUES | pertencente.a | "Estruturas" | sinapi.agrupador | "Lajes Pré-Moldadas" | sinapi.código | "104690" | descrição | "LAJE PRÉ-MOLDADA UNIDIRECIONAL COM VÃOS MAIORES QUE 3,0 M, BIAPOIADA, PARA PISO, ENCHIMENTO EM CERÂMICA, VIGOTA PROTENDIDA, ALTURA TOTAL DA LAJE polLTpol = 20 CM (ENCHIMENTO+CAPA) = (16+4). AF_08/2025" | null | null | sinapi.unidade | "M2"
7123 | INS.Sinapi.101958 | Sinapi.Grupo.098 | é.pertencente.a | Sinapi.Grupos | é.pertencente.a | Sinapi.Grp.098 | é.pertencente.a | Sinapi.FUES | pertencente.a | "Estruturas" | sinapi.agrupador | "Lajes Pré-Moldadas" | sinapi.código | "101958" | descrição | "LAJE PRÉ-MOLDADA UNIDIRECIONAL COM VÃOS MAIORES QUE 3,0 M, BIAPOIADA, PARA PISO, ENCHIMENTO EM CERÂMICA, VIGOTA PROTENDIDA, ALTURA TOTAL DA LAJE polLTpol = 25 CM (ENCHIMENTO+CAPA) = (20+5). AF_08/2025" | null | null | sinapi.unidade | "M2"
7124 | INS.Sinapi.106065 | Sinapi.Grupo.098 | é.pertencente.a | Sinapi.Grupos | é.pertencente.a | Sinapi.Grp.098 | é.pertencente.a | Sinapi.FUES | pertencente.a | "Estruturas" | sinapi.agrupador | "Lajes Pré-Moldadas" | sinapi.código | "106065" | descrição | "LAJE PRÉ-MOLDADA UNIDIRECIONAL COM VÃOS MAIORES QUE 3,0 M, BIAPOIADA, PARA PISO, ENCHIMENTO EM CERÂMICA, VIGOTA PROTENDIDA, ALTURA TOTAL DA LAJE polLTpol = 30 CM (ENCHIMENTO+CAPA) = (25+5). AF_08/2025" | null | null | sinapi.unidade | "M2"
7125 | INS.Sinapi.101959 | Sinapi.Grupo.098 | é.pertencente.a | Sinapi.Grupos | é.pertencente.a | Sinapi.Grp.098 | é.pertencente.a | Sinapi.FUES | pertencente.a | "Estruturas" | sinapi.agrupador | "Lajes Pré-Moldadas" | sinapi.código | "101959" | descrição | "LAJE PRÉ-MOLDADA UNIDIRECIONAL COM VÃOS MAIORES QUE 3,0 M, BIAPOIADA, PARA PISO, ENCHIMENTO EM EPS, VIGOTA PROTENDIDA, ALTURA TOTAL DA LAJE polLTpol = 12 CM (ENCHIMENTO+CAPA) = (8+4). AF_08/2025" | null | null | sinapi.unidade | "M2"
7126 | INS.Sinapi.101960 | Sinapi.Grupo.098 | é.pertencente.a | Sinapi.Grupos | é.pertencente.a | Sinapi.Grp.098 | é.pertencente.a | Sinapi.FUES | pertencente.a | "Estruturas" | sinapi.agrupador | "Lajes Pré-Moldadas" | sinapi.código | "101960" | descrição | "LAJE PRÉ-MOLDADA UNIDIRECIONAL COM VÃOS MAIORES QUE 3,0 M, BIAPOIADA, PARA PISO, ENCHIMENTO EM EPS, VIGOTA PROTENDIDA, ALTURA TOTAL DA LAJE polLTpol = 16 CM (ENCHIMENTO+CAPA) = (12+4). AF_08/2025" | null | null | sinapi.unidade | "M2"
7127 | INS.Sinapi.106058 | Sinapi.Grupo.098 | é.pertencente.a | Sinapi.Grupos | é.pertencente.a | Sinapi.Grp.098 | é.pertencente.a | Sinapi.FUES | pertencente.a | "Estruturas" | sinapi.agrupador | "Lajes Pré-Moldadas" | sinapi.código | "106058" | descrição | "LAJE PRÉ-MOLDADA UNIDIRECIONAL COM VÃOS MAIORES QUE 3,0 M, BIAPOIADA, PARA PISO, ENCHIMENTO EM EPS, VIGOTA PROTENDIDA, ALTURA TOTAL DA LAJE polLTpol = 20 CM (ENCHIMENTO+CAPA) = (16+4). AF_08/2025" | null | null | sinapi.unidade | "M2"
7128 | INS.Sinapi.101962 | Sinapi.Grupo.098 | é.pertencente.a | Sinapi.Grupos | é.pertencente.a | Sinapi.Grp.098 | é.pertencente.a | Sinapi.FUES | pertencente.a | "Estruturas" | sinapi.agrupador | "Lajes Pré-Moldadas" | sinapi.código | "101962" | descrição | "LAJE PRÉ-MOLDADA UNIDIRECIONAL COM VÃOS MAIORES QUE 3,0 M, BIAPOIADA, PARA PISO, ENCHIMENTO EM EPS, VIGOTA PROTENDIDA, ALTURA TOTAL DA LAJE polLTpol = 25 CM (ENCHIMENTO+CAPA) = (20+5). AF_08/2025" | null | null | sinapi.unidade | "M2"
7129 | INS.Sinapi.106066 | Sinapi.Grupo.098 | é.pertencente.a | Sinapi.Grupos | é.pertencente.a | Sinapi.Grp.098 | é.pertencente.a | Sinapi.FUES | pertencente.a | "Estruturas" | sinapi.agrupador | "Lajes Pré-Moldadas" | sinapi.código | "106066" | descrição | "LAJE PRÉ-MOLDADA UNIDIRECIONAL COM VÃOS MAIORES QUE 3,0 M, BIAPOIADA, PARA PISO, ENCHIMENTO EM EPS, VIGOTA PROTENDIDA, ALTURA TOTAL DA LAJE polLTpol = 30 CM (ENCHIMENTO+CAPA) = (25+5). AF_08/2025" | null | null | sinapi.unidade | "M2"
7130 | INS.Sinapi.106048 | Sinapi.Grupo.098 | é.pertencente.a | Sinapi.Grupos | é.pertencente.a | Sinapi.Grp.098 | é.pertencente.a | Sinapi.FUES | pertencente.a | "Estruturas" | sinapi.agrupador | "Lajes Pré-Moldadas" | sinapi.código | "106048" | descrição | "LAJE PRÉ-MOLDADA UNIDIRECIONAL COM VÃOS MENORES OU IGUAIS A 3,0 M, BIAPOIADA, PARA PISO, ENCHIMENTO EM CERÂMICA, VIGOTA PROTENDIDA, ALTURA TOTAL DA LAJE polLTpol = 12 CM (ENCHIMENTO+CAPA) = (8+4). AF_08/2025" | null | null | sinapi.unidade | "M2"
7131 | INS.Sinapi.106049 | Sinapi.Grupo.098 | é.pertencente.a | Sinapi.Grupos | é.pertencente.a | Sinapi.Grp.098 | é.pertencente.a | Sinapi.FUES | pertencente.a | "Estruturas" | sinapi.agrupador | "Lajes Pré-Moldadas" | sinapi.código | "106049" | descrição | "LAJE PRÉ-MOLDADA UNIDIRECIONAL COM VÃOS MENORES OU IGUAIS A 3,0 M, BIAPOIADA, PARA PISO, ENCHIMENTO EM CERÂMICA, VIGOTA PROTENDIDA, ALTURA TOTAL DA LAJE polLTpol = 16 CM (ENCHIMENTO+CAPA) = (12+4). AF_08/2025" | null | null | sinapi.unidade | "M2"
7132 | INS.Sinapi.106050 | Sinapi.Grupo.098 | é.pertencente.a | Sinapi.Grupos | é.pertencente.a | Sinapi.Grp.098 | é.pertencente.a | Sinapi.FUES | pertencente.a | "Estruturas" | sinapi.agrupador | "Lajes Pré-Moldadas" | sinapi.código | "106050" | descrição | "LAJE PRÉ-MOLDADA UNIDIRECIONAL COM VÃOS MENORES OU IGUAIS A 3,0 M, BIAPOIADA, PARA PISO, ENCHIMENTO EM CERÂMICA, VIGOTA PROTENDIDA, ALTURA TOTAL DA LAJE polLTpol = 20 CM (ENCHIMENTO+CAPA) = (16+4). AF_08/2025" | null | null | sinapi.unidade | "M2"
7133 | INS.Sinapi.106051 | Sinapi.Grupo.098 | é.pertencente.a | Sinapi.Grupos | é.pertencente.a | Sinapi.Grp.098 | é.pertencente.a | Sinapi.FUES | pertencente.a | "Estruturas" | sinapi.agrupador | "Lajes Pré-Moldadas" | sinapi.código | "106051" | descrição | "LAJE PRÉ-MOLDADA UNIDIRECIONAL COM VÃOS MENORES OU IGUAIS A 3,0 M, BIAPOIADA, PARA PISO, ENCHIMENTO EM CERÂMICA, VIGOTA PROTENDIDA, ALTURA TOTAL DA LAJE polLTpol = 25 CM (ENCHIMENTO+CAPA) = (20+5). AF_08/2025" | null | null | sinapi.unidade | "M2"
7134 | INS.Sinapi.106063 | Sinapi.Grupo.098 | é.pertencente.a | Sinapi.Grupos | é.pertencente.a | Sinapi.Grp.098 | é.pertencente.a | Sinapi.FUES | pertencente.a | "Estruturas" | sinapi.agrupador | "Lajes Pré-Moldadas" | sinapi.código | "106063" | descrição | "LAJE PRÉ-MOLDADA UNIDIRECIONAL COM VÃOS MENORES OU IGUAIS A 3,0 M, BIAPOIADA, PARA PISO, ENCHIMENTO EM CERÂMICA, VIGOTA PROTENDIDA, ALTURA TOTAL DA LAJE polLTpol = 30 CM (ENCHIMENTO+CAPA) = (25+5). AF_08/2025" | null | null | sinapi.unidade | "M2"
7135 | INS.Sinapi.106052 | Sinapi.Grupo.098 | é.pertencente.a | Sinapi.Grupos | é.pertencente.a | Sinapi.Grp.098 | é.pertencente.a | Sinapi.FUES | pertencente.a | "Estruturas" | sinapi.agrupador | "Lajes Pré-Moldadas" | sinapi.código | "106052" | descrição | "LAJE PRÉ-MOLDADA UNIDIRECIONAL COM VÃOS MENORES OU IGUAIS A 3,0 M, BIAPOIADA, PARA PISO, ENCHIMENTO EM EPS, VIGOTA PROTENDIDA, ALTURA TOTAL DA LAJE polLTpol = 12 CM (ENCHIMENTO+CAPA) = (8+4). AF_08/2025" | null | null | sinapi.unidade | "M2"
7136 | INS.Sinapi.106053 | Sinapi.Grupo.098 | é.pertencente.a | Sinapi.Grupos | é.pertencente.a | Sinapi.Grp.098 | é.pertencente.a | Sinapi.FUES | pertencente.a | "Estruturas" | sinapi.agrupador | "Lajes Pré-Moldadas" | sinapi.código | "106053" | descrição | "LAJE PRÉ-MOLDADA UNIDIRECIONAL COM VÃOS MENORES OU IGUAIS A 3,0 M, BIAPOIADA, PARA PISO, ENCHIMENTO EM EPS, VIGOTA PROTENDIDA, ALTURA TOTAL DA LAJE polLTpol = 16 CM (ENCHIMENTO+CAPA) = (12+4). AF_08/2025" | null | null | sinapi.unidade | "M2"
7137 | INS.Sinapi.106054 | Sinapi.Grupo.098 | é.pertencente.a | Sinapi.Grupos | é.pertencente.a | Sinapi.Grp.098 | é.pertencente.a | Sinapi.FUES | pertencente.a | "Estruturas" | sinapi.agrupador | "Lajes Pré-Moldadas" | sinapi.código | "106054" | descrição | "LAJE PRÉ-MOLDADA UNIDIRECIONAL COM VÃOS MENORES OU IGUAIS A 3,0 M, BIAPOIADA, PARA PISO, ENCHIMENTO EM EPS, VIGOTA PROTENDIDA, ALTURA TOTAL DA LAJE polLTpol = 20 CM (ENCHIMENTO+CAPA) = (16+4). AF_08/2025" | null | null | sinapi.unidade | "M2"
7138 | INS.Sinapi.106055 | Sinapi.Grupo.098 | é.pertencente.a | Sinapi.Grupos | é.pertencente.a | Sinapi.Grp.098 | é.pertencente.a | Sinapi.FUES | pertencente.a | "Estruturas" | sinapi.agrupador | "Lajes Pré-Moldadas" | sinapi.código | "106055" | descrição | "LAJE PRÉ-MOLDADA UNIDIRECIONAL COM VÃOS MENORES OU IGUAIS A 3,0 M, BIAPOIADA, PARA PISO, ENCHIMENTO EM EPS, VIGOTA PROTENDIDA, ALTURA TOTAL DA LAJE polLTpol = 25 CM (ENCHIMENTO+CAPA) = (20+5). AF_08/2025" | null | null | sinapi.unidade | "M2"
7139 | INS.Sinapi.106064 | Sinapi.Grupo.098 | é.pertencente.a | Sinapi.Grupos | é.pertencente.a | Sinapi.Grp.098 | é.pertencente.a | Sinapi.FUES | pertencente.a | "Estruturas" | sinapi.agrupador | "Lajes Pré-Moldadas" | sinapi.código | "106064" | descrição | "LAJE PRÉ-MOLDADA UNIDIRECIONAL COM VÃOS MENORES OU IGUAIS A 3,0 M, BIAPOIADA, PARA PISO, ENCHIMENTO EM EPS, VIGOTA PROTENDIDA, ALTURA TOTAL DA LAJE polLTpol = 30 CM (ENCHIMENTO+CAPA) = (25+5). AF_08/2025" | null | null | sinapi.unidade | "M2"
7140 | INS.Sinapi.106067 | Sinapi.Grupo.098 | é.pertencente.a | Sinapi.Grupos | é.pertencente.a | Sinapi.Grp.098 | é.pertencente.a | Sinapi.FUES | pertencente.a | "Estruturas" | sinapi.agrupador | "Lajes Pré-Moldadas" | sinapi.código | "106067" | descrição | "LAJE PRÉ-MOLDADA UNIDIRECIONAL, BIAPOIADA TIPO LAJE PAINEL TRELIÇADO MACIÇO (SEM ENCHIMENTO), PARA PISO, ALTURA TOTAL DA LAJE polLTpol = 12 CM (PAINEL+CAPA) = (3+9). AF_08/2025" | null | null | sinapi.unidade | "M2"
7141 | INS.Sinapi.106070 | Sinapi.Grupo.098 | é.pertencente.a | Sinapi.Grupos | é.pertencente.a | Sinapi.Grp.098 | é.pertencente.a | Sinapi.FUES | pertencente.a | "Estruturas" | sinapi.agrupador | "Lajes Pré-Moldadas" | sinapi.código | "106070" | descrição | "LAJE PRÉ-MOLDADA UNIDIRECIONAL, BIAPOIADA TIPO LAJE PAINEL TRELIÇADO MACIÇO (SEM ENCHIMENTO), PARA PISO, ALTURA TOTAL DA LAJE polLTpol = 16 CM (PAINEL+CAPA) = (3+13). AF_08/2025" | null | null | sinapi.unidade | "M2"
7142 | INS.Sinapi.106071 | Sinapi.Grupo.098 | é.pertencente.a | Sinapi.Grupos | é.pertencente.a | Sinapi.Grp.098 | é.pertencente.a | Sinapi.FUES | pertencente.a | "Estruturas" | sinapi.agrupador | "Lajes Pré-Moldadas" | sinapi.código | "106071" | descrição | "LAJE PRÉ-MOLDADA UNIDIRECIONAL, BIAPOIADA TIPO LAJE PAINEL TRELIÇADO MACIÇO (SEM ENCHIMENTO), PARA PISO, ALTURA TOTAL DA LAJE polLTpol = 20 CM (PAINEL+CAPA) = (3+17). AF_08/2025" | null | null | sinapi.unidade | "M2"
7143 | INS.Sinapi.106072 | Sinapi.Grupo.098 | é.pertencente.a | Sinapi.Grupos | é.pertencente.a | Sinapi.Grp.098 | é.pertencente.a | Sinapi.FUES | pertencente.a | "Estruturas" | sinapi.agrupador | "Lajes Pré-Moldadas" | sinapi.código | "106072" | descrição | "LAJE PRÉ-MOLDADA UNIDIRECIONAL, BIAPOIADA TIPO LAJE PAINEL TRELIÇADO MACIÇO (SEM ENCHIMENTO), PARA PISO, ALTURA TOTAL DA LAJE polLTpol = 25 CM (PAINEL+CAPA) = (3+22). AF_08/2025" | null | null | sinapi.unidade | "M2"
7144 | INS.Sinapi.106073 | Sinapi.Grupo.098 | é.pertencente.a | Sinapi.Grupos | é.pertencente.a | Sinapi.Grp.098 | é.pertencente.a | Sinapi.FUES | pertencente.a | "Estruturas" | sinapi.agrupador | "Lajes Pré-Moldadas" | sinapi.código | "106073" | descrição | "LAJE PRÉ-MOLDADA UNIDIRECIONAL, BIAPOIADA TIPO LAJE PAINEL TRELIÇADO MACIÇO (SEM ENCHIMENTO), PARA PISO, ALTURA TOTAL DA LAJE polLTpol = 30 CM (PAINEL+CAPA) = (3+27). AF_08/2025" | null | null | sinapi.unidade | "M2"
7145 | INS.Sinapi.106068 | Sinapi.Grupo.098 | é.pertencente.a | Sinapi.Grupos | é.pertencente.a | Sinapi.Grp.098 | é.pertencente.a | Sinapi.FUES | pertencente.a | "Estruturas" | sinapi.agrupador | "Lajes Pré-Moldadas" | sinapi.código | "106068" | descrição | "LAJE PRÉ-MOLDADA UNIDIRECIONAL, BIAPOIADA TIPO LAJE PAINEL TRELIÇADO NERVURADO (COM ENCHIMENTO EM EPS), PARA PISO, ALTURA TOTAL DA LAJE polLTpol = 12 CM (PAINEL+ENCHIMENTO+CAPA) = (3+5+4). AF_08/2025" | null | null | sinapi.unidade | "M2"
7146 | INS.Sinapi.106069 | Sinapi.Grupo.098 | é.pertencente.a | Sinapi.Grupos | é.pertencente.a | Sinapi.Grp.098 | é.pertencente.a | Sinapi.FUES | pertencente.a | "Estruturas" | sinapi.agrupador | "Lajes Pré-Moldadas" | sinapi.código | "106069" | descrição | "LAJE PRÉ-MOLDADA UNIDIRECIONAL, BIAPOIADA TIPO LAJE PAINEL TRELIÇADO NERVURADO (COM ENCHIMENTO EM EPS), PARA PISO, ALTURA TOTAL DA LAJE polLTpol = 16 CM (PAINEL+ENCHIMENTO+CAPA) = (3+9+4). AF_08/2025" | null | null | sinapi.unidade | "M2"
7147 | INS.Sinapi.106074 | Sinapi.Grupo.098 | é.pertencente.a | Sinapi.Grupos | é.pertencente.a | Sinapi.Grp.098 | é.pertencente.a | Sinapi.FUES | pertencente.a | "Estruturas" | sinapi.agrupador | "Lajes Pré-Moldadas" | sinapi.código | "106074" | descrição | "LAJE PRÉ-MOLDADA UNIDIRECIONAL, BIAPOIADA TIPO LAJE PAINEL TRELIÇADO NERVURADO (COM ENCHIMENTO EM EPS), PARA PISO, ALTURA TOTAL DA LAJE polLTpol = 20 CM (PAINEL+ENCHIMENTO+CAPA) = (3+13+4). AF_08/2025" | null | null | sinapi.unidade | "M2"
7148 | INS.Sinapi.106075 | Sinapi.Grupo.098 | é.pertencente.a | Sinapi.Grupos | é.pertencente.a | Sinapi.Grp.098 | é.pertencente.a | Sinapi.FUES | pertencente.a | "Estruturas" | sinapi.agrupador | "Lajes Pré-Moldadas" | sinapi.código | "106075" | descrição | "LAJE PRÉ-MOLDADA UNIDIRECIONAL, BIAPOIADA TIPO LAJE PAINEL TRELIÇADO NERVURADO (COM ENCHIMENTO EM EPS), PARA PISO, ALTURA TOTAL DA LAJE polLTpol = 25 CM (PAINEL+ENCHIMENTO+CAPA) = (3+17+5). AF_08/2025" | null | null | sinapi.unidade | "M2"
7149 | INS.Sinapi.106076 | Sinapi.Grupo.098 | é.pertencente.a | Sinapi.Grupos | é.pertencente.a | Sinapi.Grp.098 | é.pertencente.a | Sinapi.FUES | pertencente.a | "Estruturas" | sinapi.agrupador | "Lajes Pré-Moldadas" | sinapi.código | "106076" | descrição | "LAJE PRÉ-MOLDADA UNIDIRECIONAL, BIAPOIADA TIPO LAJE PAINEL TRELIÇADO NERVURADO (COM ENCHIMENTO EM EPS), PARA PISO, ALTURA TOTAL DA LAJE polLTpol = 30 CM (PAINEL+ENCHIMENTO+CAPA) = (3+22+5). AF_08/2025" | null | null | sinapi.unidade | "M2"
7150 | INS.Sinapi.101964 | Sinapi.Grupo.098 | é.pertencente.a | Sinapi.Grupos | é.pertencente.a | Sinapi.Grp.098 | é.pertencente.a | Sinapi.FUES | pertencente.a | "Estruturas" | sinapi.agrupador | "Lajes Pré-Moldadas" | sinapi.código | "101964" | descrição | "LAJE PRÉ-MOLDADA UNIDIRECIONAL, BIAPOIADA, PARA FORRO, ENCHIMENTO EM CERÂMICA, VIGOTA CONVENCIONAL, ALTURA TOTAL DA LAJE polLTpol = 12 CM (ENCHIMENTO+CAPA) = (8+4). AF_08/2025" | null | null | sinapi.unidade | "M2"
7151 | INS.Sinapi.106059 | Sinapi.Grupo.098 | é.pertencente.a | Sinapi.Grupos | é.pertencente.a | Sinapi.Grp.098 | é.pertencente.a | Sinapi.FUES | pertencente.a | "Estruturas" | sinapi.agrupador | "Lajes Pré-Moldadas" | sinapi.código | "106059" | descrição | "LAJE PRÉ-MOLDADA UNIDIRECIONAL, BIAPOIADA, PARA FORRO, ENCHIMENTO EM CERÂMICA, VIGOTA TRELIÇADA, ALTURA TOTAL DA LAJE polLTpol = 12 CM (ENCHIMENTO+CAPA) = (8+4). AF_08/2025" | null | null | sinapi.unidade | "M2"
7152 | INS.Sinapi.101963 | Sinapi.Grupo.098 | é.pertencente.a | Sinapi.Grupos | é.pertencente.a | Sinapi.Grp.098 | é.pertencente.a | Sinapi.FUES | pertencente.a | "Estruturas" | sinapi.agrupador | "Lajes Pré-Moldadas" | sinapi.código | "101963" | descrição | "LAJE PRÉ-MOLDADA UNIDIRECIONAL, BIAPOIADA, PARA PISO, ENCHIMENTO EM CERÂMICA, VIGOTA CONVENCIONAL, ALTURA TOTAL DA LAJE polLTpol = 12 CM (ENCHIMENTO+CAPA) = (8+4). AF_08/2025" | null | null | sinapi.unidade | "M2"
7153 | INS.Sinapi.101947 | Sinapi.Grupo.098 | é.pertencente.a | Sinapi.Grupos | é.pertencente.a | Sinapi.Grp.098 | é.pertencente.a | Sinapi.FUES | pertencente.a | "Estruturas" | sinapi.agrupador | "Lajes Pré-Moldadas" | sinapi.código | "101947" | descrição | "LAJE PRÉ-MOLDADA UNIDIRECIONAL, BIAPOIADA, PARA PISO, ENCHIMENTO EM CERÂMICA, VIGOTA TRELIÇADA, ALTURA TOTAL DA LAJE polLTpol = 12 CM (ENCHIMENTO+CAPA) = (8+4). AF_08/2025" | null | null | sinapi.unidade | "M2"
7154 | INS.Sinapi.101948 | Sinapi.Grupo.098 | é.pertencente.a | Sinapi.Grupos | é.pertencente.a | Sinapi.Grp.098 | é.pertencente.a | Sinapi.FUES | pertencente.a | "Estruturas" | sinapi.agrupador | "Lajes Pré-Moldadas" | sinapi.código | "101948" | descrição | "LAJE PRÉ-MOLDADA UNIDIRECIONAL, BIAPOIADA, PARA PISO, ENCHIMENTO EM CERÂMICA, VIGOTA TRELIÇADA, ALTURA TOTAL DA LAJE polLTpol = 16 CM (ENCHIMENTO+CAPA) = (12+4). AF_08/2025" | null | null | sinapi.unidade | "M2"
7155 | INS.Sinapi.101949 | Sinapi.Grupo.098 | é.pertencente.a | Sinapi.Grupos | é.pertencente.a | Sinapi.Grp.098 | é.pertencente.a | Sinapi.FUES | pertencente.a | "Estruturas" | sinapi.agrupador | "Lajes Pré-Moldadas" | sinapi.código | "101949" | descrição | "LAJE PRÉ-MOLDADA UNIDIRECIONAL, BIAPOIADA, PARA PISO, ENCHIMENTO EM CERÂMICA, VIGOTA TRELIÇADA, ALTURA TOTAL DA LAJE polLTpol = 20 CM (ENCHIMENTO+CAPA) = (16+4). AF_08/2025" | null | null | sinapi.unidade | "M2"
7156 | INS.Sinapi.101950 | Sinapi.Grupo.098 | é.pertencente.a | Sinapi.Grupos | é.pertencente.a | Sinapi.Grp.098 | é.pertencente.a | Sinapi.FUES | pertencente.a | "Estruturas" | sinapi.agrupador | "Lajes Pré-Moldadas" | sinapi.código | "101950" | descrição | "LAJE PRÉ-MOLDADA UNIDIRECIONAL, BIAPOIADA, PARA PISO, ENCHIMENTO EM CERÂMICA, VIGOTA TRELIÇADA, ALTURA TOTAL DA LAJE polLTpol = 25 CM (ENCHIMENTO+CAPA) = (20+5). AF_08/2025" | null | null | sinapi.unidade | "M2"
7157 | INS.Sinapi.106061 | Sinapi.Grupo.098 | é.pertencente.a | Sinapi.Grupos | é.pertencente.a | Sinapi.Grp.098 | é.pertencente.a | Sinapi.FUES | pertencente.a | "Estruturas" | sinapi.agrupador | "Lajes Pré-Moldadas" | sinapi.código | "106061" | descrição | "LAJE PRÉ-MOLDADA UNIDIRECIONAL, BIAPOIADA, PARA PISO, ENCHIMENTO EM CERÂMICA, VIGOTA TRELIÇADA, ALTURA TOTAL DA LAJE polLTpol = 30 CM (ENCHIMENTO+CAPA) = (25+5). AF_08/2025" | null | null | sinapi.unidade | "M2"
7158 | INS.Sinapi.101951 | Sinapi.Grupo.098 | é.pertencente.a | Sinapi.Grupos | é.pertencente.a | Sinapi.Grp.098 | é.pertencente.a | Sinapi.FUES | pertencente.a | "Estruturas" | sinapi.agrupador | "Lajes Pré-Moldadas" | sinapi.código | "101951" | descrição | "LAJE PRÉ-MOLDADA UNIDIRECIONAL, BIAPOIADA, PARA PISO, ENCHIMENTO EM EPS, VIGOTA TRELIÇADA, ALTURA TOTAL DA LAJE polLTpol = 12 CM (ENCHIMENTO+CAPA) = (8+4). AF_08/2025" | null | null | sinapi.unidade | "M2"
7159 | INS.Sinapi.101952 | Sinapi.Grupo.098 | é.pertencente.a | Sinapi.Grupos | é.pertencente.a | Sinapi.Grp.098 | é.pertencente.a | Sinapi.FUES | pertencente.a | "Estruturas" | sinapi.agrupador | "Lajes Pré-Moldadas" | sinapi.código | "101952" | descrição | "LAJE PRÉ-MOLDADA UNIDIRECIONAL, BIAPOIADA, PARA PISO, ENCHIMENTO EM EPS, VIGOTA TRELIÇADA, ALTURA TOTAL DA LAJE polLTpol = 16 CM (ENCHIMENTO+CAPA) = (12+4). AF_08/2025" | null | null | sinapi.unidade | "M2"
7160 | INS.Sinapi.101953 | Sinapi.Grupo.098 | é.pertencente.a | Sinapi.Grupos | é.pertencente.a | Sinapi.Grp.098 | é.pertencente.a | Sinapi.FUES | pertencente.a | "Estruturas" | sinapi.agrupador | "Lajes Pré-Moldadas" | sinapi.código | "101953" | descrição | "LAJE PRÉ-MOLDADA UNIDIRECIONAL, BIAPOIADA, PARA PISO, ENCHIMENTO EM EPS, VIGOTA TRELIÇADA, ALTURA TOTAL DA LAJE polLTpol = 20 CM (ENCHIMENTO+CAPA) = (16+4). AF_08/2025" | null | null | sinapi.unidade | "M2"
7161 | INS.Sinapi.101954 | Sinapi.Grupo.098 | é.pertencente.a | Sinapi.Grupos | é.pertencente.a | Sinapi.Grp.098 | é.pertencente.a | Sinapi.FUES | pertencente.a | "Estruturas" | sinapi.agrupador | "Lajes Pré-Moldadas" | sinapi.código | "101954" | descrição | "LAJE PRÉ-MOLDADA UNIDIRECIONAL, BIAPOIADA, PARA PISO, ENCHIMENTO EM EPS, VIGOTA TRELIÇADA, ALTURA TOTAL DA LAJE polLTpol = 25 CM (ENCHIMENTO+CAPA) = (20+5). AF_08/2025" | null | null | sinapi.unidade | "M2"
7162 | INS.Sinapi.106062 | Sinapi.Grupo.098 | é.pertencente.a | Sinapi.Grupos | é.pertencente.a | Sinapi.Grp.098 | é.pertencente.a | Sinapi.FUES | pertencente.a | "Estruturas" | sinapi.agrupador | "Lajes Pré-Moldadas" | sinapi.código | "106062" | descrição | "LAJE PRÉ-MOLDADA UNIDIRECIONAL, BIAPOIADA, PARA PISO, ENCHIMENTO EM EPS, VIGOTA TRELIÇADA, ALTURA TOTAL DA LAJE polLTpol = 30 CM (ENCHIMENTO+CAPA) = (25+5). AF_08/2025" | null | null | sinapi.unidade | "M2"
7163 | INS.Sinapi.100323 | Sinapi.Grupo.099 | é.pertencente.a | Sinapi.Grupos | é.pertencente.a | Sinapi.Grp.099 | é.pertencente.a | Sinapi.OAES | pertencente.a | "Composições" | sinapi.agrupador | "Lastro" | sinapi.código | "100323" | descrição | "LASTRO COM MATERIAL GRANULAR (AREIA MÉDIA), APLICADO EM PISOS OU LAJES SOBRE SOLO, ESPESSURA DE *10 CM*. AF_01/2024" | null | null | sinapi.unidade | "M3"
7164 | INS.Sinapi.100324 | Sinapi.Grupo.099 | é.pertencente.a | Sinapi.Grupos | é.pertencente.a | Sinapi.Grp.099 | é.pertencente.a | Sinapi.OAES | pertencente.a | "Composições" | sinapi.agrupador | "Lastro" | sinapi.código | "100324" | descrição | "LASTRO COM MATERIAL GRANULAR (PEDRA BRITADA N.1 E PEDRA BRITADA N.2), APLICADO EM PISOS OU LAJES SOBRE SOLO, ESPESSURA DE *10 CM*. AF_01/2024" | null | null | sinapi.unidade | "M3"
7165 | INS.Sinapi.96624 | Sinapi.Grupo.099 | é.pertencente.a | Sinapi.Grupos | é.pertencente.a | Sinapi.Grp.099 | é.pertencente.a | Sinapi.OAES | pertencente.a | "Composições" | sinapi.agrupador | "Lastro" | sinapi.código | "96624" | descrição | "LASTRO COM MATERIAL GRANULAR (PEDRA BRITADA N.2), APLICADO EM PISOS OU LAJES SOBRE SOLO, ESPESSURA DE *10 CM*. AF_01/2024" | null | null | sinapi.unidade | "M3"
7166 | INS.Sinapi.100322 | Sinapi.Grupo.099 | é.pertencente.a | Sinapi.Grupos | é.pertencente.a | Sinapi.Grp.099 | é.pertencente.a | Sinapi.OAES | pertencente.a | "Composições" | sinapi.agrupador | "Lastro" | sinapi.código | "100322" | descrição | "LASTRO COM MATERIAL GRANULAR (PEDRA BRITADA N.3), APLICADO EM PISOS OU LAJES SOBRE SOLO, ESPESSURA DE *10 CM*. AF_01/2024" | null | null | sinapi.unidade | "M3"
7167 | INS.Sinapi.96623 | Sinapi.Grupo.099 | é.pertencente.a | Sinapi.Grupos | é.pertencente.a | Sinapi.Grp.099 | é.pertencente.a | Sinapi.OAES | pertencente.a | "Composições" | sinapi.agrupador | "Lastro" | sinapi.código | "96623" | descrição | "LASTRO COM MATERIAL GRANULAR, APLICADO EM BLOCOS DE COROAMENTO, ESPESSURA DE *10 CM*. AF_01/2024" | null | null | sinapi.unidade | "M3"
7168 | INS.Sinapi.96622 | Sinapi.Grupo.099 | é.pertencente.a | Sinapi.Grupos | é.pertencente.a | Sinapi.Grp.099 | é.pertencente.a | Sinapi.OAES | pertencente.a | "Composições" | sinapi.agrupador | "Lastro" | sinapi.código | "96622" | descrição | "LASTRO COM MATERIAL GRANULAR, APLICADO EM PISOS OU LAJES SOBRE SOLO, ESPESSURA DE *5 CM*. AF_01/2024" | null | null | sinapi.unidade | "M3"
7169 | INS.Sinapi.96621 | Sinapi.Grupo.099 | é.pertencente.a | Sinapi.Grupos | é.pertencente.a | Sinapi.Grp.099 | é.pertencente.a | Sinapi.OAES | pertencente.a | "Composições" | sinapi.agrupador | "Lastro" | sinapi.código | "96621" | descrição | "LASTRO COM MATERIAL GRANULAR, APLICAÇÃO EM BLOCOS DE COROAMENTO, ESPESSURA DE *5 CM*. AF_01/2024" | null | null | sinapi.unidade | "M3"
7170 | INS.Sinapi.96617 | Sinapi.Grupo.099 | é.pertencente.a | Sinapi.Grupos | é.pertencente.a | Sinapi.Grp.099 | é.pertencente.a | Sinapi.OAES | pertencente.a | "Composições" | sinapi.agrupador | "Lastro" | sinapi.código | "96617" | descrição | "LASTRO DE CONCRETO MAGRO, APLICADO EM BLOCOS DE COROAMENTO OU SAPATAS, ESPESSURA DE 3 CM. AF_01/2024" | null | null | sinapi.unidade | "M2"
7171 | INS.Sinapi.96619 | Sinapi.Grupo.099 | é.pertencente.a | Sinapi.Grupos | é.pertencente.a | Sinapi.Grp.099 | é.pertencente.a | Sinapi.OAES | pertencente.a | "Composições" | sinapi.agrupador | "Lastro" | sinapi.código | "96619" | descrição | "LASTRO DE CONCRETO MAGRO, APLICADO EM BLOCOS DE COROAMENTO OU SAPATAS, ESPESSURA DE 5 CM. AF_01/2024" | null | null | sinapi.unidade | "M2"
7172 | INS.Sinapi.96616 | Sinapi.Grupo.099 | é.pertencente.a | Sinapi.Grupos | é.pertencente.a | Sinapi.Grp.099 | é.pertencente.a | Sinapi.OAES | pertencente.a | "Composições" | sinapi.agrupador | "Lastro" | sinapi.código | "96616" | descrição | "LASTRO DE CONCRETO MAGRO, APLICADO EM BLOCOS DE COROAMENTO OU SAPATAS. AF_01/2024" | null | null | sinapi.unidade | "M3"
7173 | INS.Sinapi.95240 | Sinapi.Grupo.099 | é.pertencente.a | Sinapi.Grupos | é.pertencente.a | Sinapi.Grp.099 | é.pertencente.a | Sinapi.OAES | pertencente.a | "Composições" | sinapi.agrupador | "Lastro" | sinapi.código | "95240" | descrição | "LASTRO DE CONCRETO MAGRO, APLICADO EM PISOS, LAJES SOBRE SOLO OU RADIERS, ESPESSURA DE 3 CM. AF_01/2024" | null | null | sinapi.unidade | "M2"
7174 | INS.Sinapi.95241 | Sinapi.Grupo.099 | é.pertencente.a | Sinapi.Grupos | é.pertencente.a | Sinapi.Grp.099 | é.pertencente.a | Sinapi.OAES | pertencente.a | "Composições" | sinapi.agrupador | "Lastro" | sinapi.código | "95241" | descrição | "LASTRO DE CONCRETO MAGRO, APLICADO EM PISOS, LAJES SOBRE SOLO OU RADIERS, ESPESSURA DE 5 CM. AF_01/2024" | null | null | sinapi.unidade | "M2"
7175 | INS.Sinapi.96620 | Sinapi.Grupo.099 | é.pertencente.a | Sinapi.Grupos | é.pertencente.a | Sinapi.Grp.099 | é.pertencente.a | Sinapi.OAES | pertencente.a | "Composições" | sinapi.agrupador | "Lastro" | sinapi.código | "96620" | descrição | "LASTRO DE CONCRETO MAGRO, APLICADO EM PISOS, LAJES SOBRE SOLO OU RADIERS. AF_01/2024" | null | null | sinapi.unidade | "M3"
7176 | INS.Sinapi.104043 | Sinapi.Grupo.100 | é.pertencente.a | Sinapi.Grupos | é.pertencente.a | Sinapi.Grp.100 | é.pertencente.a | Sinapi.LIPR | pertencente.a | "Ligação com a Rede" | sinapi.agrupador | "Ligações Prediais de Água e Esgoto" | sinapi.código | "104043" | descrição | "ADAPTADOR, POLIPROPILENO, PARA TUBOS EM PEAD, 20 MM X 1/2 pol, PARA LIGAÇÃO PREDIAL DE ÁGUA. AF_06/2022" | null | null | sinapi.unidade | "UN"
7177 | INS.Sinapi.104044 | Sinapi.Grupo.100 | é.pertencente.a | Sinapi.Grupos | é.pertencente.a | Sinapi.Grp.100 | é.pertencente.a | Sinapi.LIPR | pertencente.a | "Ligação com a Rede" | sinapi.agrupador | "Ligações Prediais de Água e Esgoto" | sinapi.código | "104044" | descrição | "ADAPTADOR, POLIPROPILENO, PARA TUBOS EM PEAD, 20 MM X 3/4 pol, PARA LIGAÇÃO PREDIAL DE ÁGUA. AF_06/2022" | null | null | sinapi.unidade | "UN"
7178 | INS.Sinapi.104045 | Sinapi.Grupo.100 | é.pertencente.a | Sinapi.Grupos | é.pertencente.a | Sinapi.Grp.100 | é.pertencente.a | Sinapi.LIPR | pertencente.a | "Ligação com a Rede" | sinapi.agrupador | "Ligações Prediais de Água e Esgoto" | sinapi.código | "104045" | descrição | "ADAPTADOR, POLIPROPILENO, PARA TUBOS EM PEAD, 32 MM X 1 pol, PARA LIGAÇÃO PREDIAL DE ÁGUA. AF_06/2022" | null | null | sinapi.unidade | "UN"
7179 | INS.Sinapi.104049 | Sinapi.Grupo.100 | é.pertencente.a | Sinapi.Grupos | é.pertencente.a | Sinapi.Grp.100 | é.pertencente.a | Sinapi.LIPR | pertencente.a | "Ligação com a Rede" | sinapi.agrupador | "Ligações Prediais de Água e Esgoto" | sinapi.código | "104049" | descrição | "ADAPTADOR, PVC, CURTO COM BOLSA E ROSCA, 20 MM X 1/2 pol, PARA LIGAÇÃO PREDIAL DE ÁGUA. AF_06/2022" | null | null | sinapi.unidade | "UN"
7180 | INS.Sinapi.104050 | Sinapi.Grupo.100 | é.pertencente.a | Sinapi.Grupos | é.pertencente.a | Sinapi.Grp.100 | é.pertencente.a | Sinapi.LIPR | pertencente.a | "Ligação com a Rede" | sinapi.agrupador | "Ligações Prediais de Água e Esgoto" | sinapi.código | "104050" | descrição | "ADAPTADOR, PVC, CURTO COM BOLSA E ROSCA, 32 MM X 1 pol, PARA LIGAÇÃO PREDIAL DE ÁGUA. AF_06/2022" | null | null | sinapi.unidade | "UN"
7181 | INS.Sinapi.104084 | Sinapi.Grupo.100 | é.pertencente.a | Sinapi.Grupos | é.pertencente.a | Sinapi.Grp.100 | é.pertencente.a | Sinapi.LIPR | pertencente.a | "Ligação com a Rede" | sinapi.agrupador | "Ligações Prediais de Água e Esgoto" | sinapi.código | "104084" | descrição | "CAP, PVC OCRE, JUNTA ELÁSTICA, DN 150 MM, PARA COLETOR PREDIAL DE ESGOTO. AF_06/2022" | null | null | sinapi.unidade | "UN"
7182 | INS.Sinapi.104037 | Sinapi.Grupo.100 | é.pertencente.a | Sinapi.Grupos | é.pertencente.a | Sinapi.Grp.100 | é.pertencente.a | Sinapi.LIPR | pertencente.a | "Ligação com a Rede" | sinapi.agrupador | "Ligações Prediais de Água e Esgoto" | sinapi.código | "104037" | descrição | "COLAR DE TOMADA, FERRO FUNDIDO, COM PARAFUSOS, DN 50 MM X 3/4 pol, PARA LIGAÇÃO PREDIAL DE ÁGUA. AF_06/2022" | null | null | sinapi.unidade | "UN"
7183 | INS.Sinapi.104035 | Sinapi.Grupo.100 | é.pertencente.a | Sinapi.Grupos | é.pertencente.a | Sinapi.Grp.100 | é.pertencente.a | Sinapi.LIPR | pertencente.a | "Ligação com a Rede" | sinapi.agrupador | "Ligações Prediais de Água e Esgoto" | sinapi.código | "104035" | descrição | "COLAR DE TOMADA, POLIPROPILENO, COM PARAFUSOS, 63 MM X 1/2 pol, PARA LIGAÇÃO PREDIAL DE ÁGUA. AF_06/2022" | null | null | sinapi.unidade | "UN"
7184 | INS.Sinapi.104036 | Sinapi.Grupo.100 | é.pertencente.a | Sinapi.Grupos | é.pertencente.a | Sinapi.Grp.100 | é.pertencente.a | Sinapi.LIPR | pertencente.a | "Ligação com a Rede" | sinapi.agrupador | "Ligações Prediais de Água e Esgoto" | sinapi.código | "104036" | descrição | "COLAR DE TOMADA, POLIPROPILENO, COM PARAFUSOS, 63 MM X 3/4 pol, PARA LIGAÇÃO PREDIAL DE ÁGUA. AF_06/2022" | null | null | sinapi.unidade | "UN"
7185 | INS.Sinapi.104034 | Sinapi.Grupo.100 | é.pertencente.a | Sinapi.Grupos | é.pertencente.a | Sinapi.Grp.100 | é.pertencente.a | Sinapi.LIPR | pertencente.a | "Ligação com a Rede" | sinapi.agrupador | "Ligações Prediais de Água e Esgoto" | sinapi.código | "104034" | descrição | "COLAR DE TOMADA, PVC, COM TRAVAS, DE 110 MM X 1/2pol OU 110 MM X 3/4 pol, PARA LIGAÇÃO PREDIAL DE ÁGUA. AF_06/2022" | null | null | sinapi.unidade | "UN"
7186 | INS.Sinapi.104031 | Sinapi.Grupo.100 | é.pertencente.a | Sinapi.Grupos | é.pertencente.a | Sinapi.Grp.100 | é.pertencente.a | Sinapi.LIPR | pertencente.a | "Ligação com a Rede" | sinapi.agrupador | "Ligações Prediais de Água e Esgoto" | sinapi.código | "104031" | descrição | "COLAR DE TOMADA, PVC, COM TRAVAS, DE 60 MM X 1/2pol OU 60 MM X 3/4 pol, PARA LIGAÇÃO PREDIAL DE ÁGUA. AF_06/2022" | null | null | sinapi.unidade | "UN"
7187 | INS.Sinapi.104032 | Sinapi.Grupo.100 | é.pertencente.a | Sinapi.Grupos | é.pertencente.a | Sinapi.Grp.100 | é.pertencente.a | Sinapi.LIPR | pertencente.a | "Ligação com a Rede" | sinapi.agrupador | "Ligações Prediais de Água e Esgoto" | sinapi.código | "104032" | descrição | "COLAR DE TOMADA, PVC, COM TRAVAS, DE 75 MM X 1/2pol OU 75 MM X 3/4 pol, PARA LIGAÇÃO PREDIAL DE ÁGUA. AF_06/2022" | null | null | sinapi.unidade | "UN"
7188 | INS.Sinapi.104033 | Sinapi.Grupo.100 | é.pertencente.a | Sinapi.Grupos | é.pertencente.a | Sinapi.Grp.100 | é.pertencente.a | Sinapi.LIPR | pertencente.a | "Ligação com a Rede" | sinapi.agrupador | "Ligações Prediais de Água e Esgoto" | sinapi.código | "104033" | descrição | "COLAR DE TOMADA, PVC, COM TRAVAS, DE 85 MM X 1/2pol OU 85 MM X 3/4 pol, PARA LIGAÇÃO PREDIAL DE ÁGUA. AF_06/2022" | null | null | sinapi.unidade | "UN"
7189 | INS.Sinapi.104038 | Sinapi.Grupo.100 | é.pertencente.a | Sinapi.Grupos | é.pertencente.a | Sinapi.Grp.100 | é.pertencente.a | Sinapi.LIPR | pertencente.a | "Ligação com a Rede" | sinapi.agrupador | "Ligações Prediais de Água e Esgoto" | sinapi.código | "104038" | descrição | "COLAR TOMADA EM FERRO FUNDIDO, COM PARAFUSOS, SAIDA COM ROSCA, DN 75 MM X 3/4 pol, PARA LIGACAO PREDIAL DE AGUA. AF_06/2022" | null | null | sinapi.unidade | "UN"
7190 | INS.Sinapi.104051 | Sinapi.Grupo.100 | é.pertencente.a | Sinapi.Grupos | é.pertencente.a | Sinapi.Grp.100 | é.pertencente.a | Sinapi.LIPR | pertencente.a | "Ligação com a Rede" | sinapi.agrupador | "Ligações Prediais de Água e Esgoto" | sinapi.código | "104051" | descrição | "COTOVELO/JOELHO 90°, POLIPROPILENO, PARA TUBOS EM PEAD, 20 X 20 MM, PARA LIGAÇÃO PREDIAL DE ÁGUA. AF_06/2022" | null | null | sinapi.unidade | "UN"
7191 | INS.Sinapi.104052 | Sinapi.Grupo.100 | é.pertencente.a | Sinapi.Grupos | é.pertencente.a | Sinapi.Grp.100 | é.pertencente.a | Sinapi.LIPR | pertencente.a | "Ligação com a Rede" | sinapi.agrupador | "Ligações Prediais de Água e Esgoto" | sinapi.código | "104052" | descrição | "COTOVELO/JOELHO 90°, POLIPROPILENO, PARA TUBOS EM PEAD, 32 X 32 MM, PARA LIGAÇÃO PREDIAL DE ÁGUA. AF_06/2022" | null | null | sinapi.unidade | "UN"
7192 | INS.Sinapi.104046 | Sinapi.Grupo.100 | é.pertencente.a | Sinapi.Grupos | é.pertencente.a | Sinapi.Grp.100 | é.pertencente.a | Sinapi.LIPR | pertencente.a | "Ligação com a Rede" | sinapi.agrupador | "Ligações Prediais de Água e Esgoto" | sinapi.código | "104046" | descrição | "COTOVELO/JOELHO COM ADAPTADOR, POLIPROPILENO, PARA TUBOS EM PEAD, 20 MM X 1/2 pol, PARA LIGAÇÃO PREDIAL DE ÁGUA. AF_06/2022" | null | null | sinapi.unidade | "UN"
7193 | INS.Sinapi.104047 | Sinapi.Grupo.100 | é.pertencente.a | Sinapi.Grupos | é.pertencente.a | Sinapi.Grp.100 | é.pertencente.a | Sinapi.LIPR | pertencente.a | "Ligação com a Rede" | sinapi.agrupador | "Ligações Prediais de Água e Esgoto" | sinapi.código | "104047" | descrição | "COTOVELO/JOELHO COM ADAPTADOR, POLIPROPILENO, PARA TUBOS EM PEAD, 20 MM X 3/4 pol, PARA LIGAÇÃO PREDIAL DE ÁGUA. AF_06/2022" | null | null | sinapi.unidade | "UN"
7194 | INS.Sinapi.104048 | Sinapi.Grupo.100 | é.pertencente.a | Sinapi.Grupos | é.pertencente.a | Sinapi.Grp.100 | é.pertencente.a | Sinapi.LIPR | pertencente.a | "Ligação com a Rede" | sinapi.agrupador | "Ligações Prediais de Água e Esgoto" | sinapi.código | "104048" | descrição | "COTOVELO/JOELHO COM ADAPTADOR, POLIPROPILENO, PARA TUBOS EM PEAD, 32 MM X 1 pol, PARA LIGAÇÃO PREDIAL DE ÁGUA. AF_06/2022" | null | null | sinapi.unidade | "UN"
7195 | INS.Sinapi.104063 | Sinapi.Grupo.100 | é.pertencente.a | Sinapi.Grupos | é.pertencente.a | Sinapi.Grp.100 | é.pertencente.a | Sinapi.LIPR | pertencente.a | "Ligação com a Rede" | sinapi.agrupador | "Ligações Prediais de Água e Esgoto" | sinapi.código | "104063" | descrição | "CURVA LONGA, 45 GRAUS, PVC OCRE, JUNTA ELÁSTICA, DN 100 MM, PARA COLETOR PREDIAL DE ESGOTO. AF_06/2022" | null | null | sinapi.unidade | "UN"
7196 | INS.Sinapi.104065 | Sinapi.Grupo.100 | é.pertencente.a | Sinapi.Grupos | é.pertencente.a | Sinapi.Grp.100 | é.pertencente.a | Sinapi.LIPR | pertencente.a | "Ligação com a Rede" | sinapi.agrupador | "Ligações Prediais de Água e Esgoto" | sinapi.código | "104065" | descrição | "CURVA LONGA, 45 GRAUS, PVC OCRE, JUNTA ELÁSTICA, DN 150 MM, PARA COLETOR PREDIAL DE ESGOTO. AF_06/2022" | null | null | sinapi.unidade | "UN"
7197 | INS.Sinapi.104062 | Sinapi.Grupo.100 | é.pertencente.a | Sinapi.Grupos | é.pertencente.a | Sinapi.Grp.100 | é.pertencente.a | Sinapi.LIPR | pertencente.a | "Ligação com a Rede" | sinapi.agrupador | "Ligações Prediais de Água e Esgoto" | sinapi.código | "104062" | descrição | "CURVA LONGA, 90 GRAUS, PVC OCRE, JUNTA ELÁSTICA, DN 100 MM, PARA COLETOR PREDIAL DE ESGOTO. AF_06/2022" | null | null | sinapi.unidade | "UN"
7198 | INS.Sinapi.104064 | Sinapi.Grupo.100 | é.pertencente.a | Sinapi.Grupos | é.pertencente.a | Sinapi.Grp.100 | é.pertencente.a | Sinapi.LIPR | pertencente.a | "Ligação com a Rede" | sinapi.agrupador | "Ligações Prediais de Água e Esgoto" | sinapi.código | "104064" | descrição | "CURVA LONGA, 90 GRAUS, PVC OCRE, JUNTA ELÁSTICA, DN 150 MM, PARA COLETOR PREDIAL DE ESGOTO. AF_06/2022" | null | null | sinapi.unidade | "UN"
7199 | INS.Sinapi.104059 | Sinapi.Grupo.100 | é.pertencente.a | Sinapi.Grupos | é.pertencente.a | Sinapi.Grp.100 | é.pertencente.a | Sinapi.LIPR | pertencente.a | "Ligação com a Rede" | sinapi.agrupador | "Ligações Prediais de Água e Esgoto" | sinapi.código | "104059" | descrição | "LUVA, PVC, ROSCÁVEL, 1 pol, PARA LIGAÇÃO PREDIAL DE ÁGUA. AF_06/2022" | null | null | sinapi.unidade | "UN"
7200 | INS.Sinapi.104058 | Sinapi.Grupo.100 | é.pertencente.a | Sinapi.Grupos | é.pertencente.a | Sinapi.Grp.100 | é.pertencente.a | Sinapi.LIPR | pertencente.a | "Ligação com a Rede" | sinapi.agrupador | "Ligações Prediais de Água e Esgoto" | sinapi.código | "104058" | descrição | "LUVA, PVC, ROSCÁVEL, 1/2 pol, PARA LIGAÇÃO PREDIAL DE ÁGUA. AF_06/2022" | null | null | sinapi.unidade | "UN"
7201 | INS.Sinapi.104082 | Sinapi.Grupo.100 | é.pertencente.a | Sinapi.Grupos | é.pertencente.a | Sinapi.Grp.100 | é.pertencente.a | Sinapi.LIPR | pertencente.a | "Ligação com a Rede" | sinapi.agrupador | "Ligações Prediais de Água e Esgoto" | sinapi.código | "104082" | descrição | "PLUG, PVC OCRE, JUNTA ELÁSTICA, DN 100 MM, PARA COLETOR PREDIAL DE ESGOTO. AF_06/2022" | null | null | sinapi.unidade | "UN"
7202 | INS.Sinapi.104083 | Sinapi.Grupo.100 | é.pertencente.a | Sinapi.Grupos | é.pertencente.a | Sinapi.Grp.100 | é.pertencente.a | Sinapi.LIPR | pertencente.a | "Ligação com a Rede" | sinapi.agrupador | "Ligações Prediais de Água e Esgoto" | sinapi.código | "104083" | descrição | "PLUG, PVC OCRE, JUNTA ELÁSTICA, DN 150 MM, PARA COLETOR PREDIAL DE ESGOTO. AF_06/2022" | null | null | sinapi.unidade | "UN"
7203 | INS.Sinapi.104057 | Sinapi.Grupo.100 | é.pertencente.a | Sinapi.Grupos | é.pertencente.a | Sinapi.Grp.100 | é.pertencente.a | Sinapi.LIPR | pertencente.a | "Ligação com a Rede" | sinapi.agrupador | "Ligações Prediais de Água e Esgoto" | sinapi.código | "104057" | descrição | "REGISTRO ESFERA, LATÃO NIQUELADO, COM ROSCA, 3/4 pol, PARA LIGAÇÃO PREDIAL DE ÁGUA. AF_06/2022" | null | null | sinapi.unidade | "UN"
7204 | INS.Sinapi.104056 | Sinapi.Grupo.100 | é.pertencente.a | Sinapi.Grupos | é.pertencente.a | Sinapi.Grp.100 | é.pertencente.a | Sinapi.LIPR | pertencente.a | "Ligação com a Rede" | sinapi.agrupador | "Ligações Prediais de Água e Esgoto" | sinapi.código | "104056" | descrição | "REGISTRO ESFERA, PVC, COM ROSCA, 1/2 pol, PARA LIGAÇÃO PREDIAL DE ÁGUA. AF_06/2022" | null | null | sinapi.unidade | "UN"
7205 | INS.Sinapi.104055 | Sinapi.Grupo.100 | é.pertencente.a | Sinapi.Grupos | é.pertencente.a | Sinapi.Grp.100 | é.pertencente.a | Sinapi.LIPR | pertencente.a | "Ligação com a Rede" | sinapi.agrupador | "Ligações Prediais de Água e Esgoto" | sinapi.código | "104055" | descrição | "REGISTRO ESFERA, PVC, DE PASSEIO, PARA POLIETILENO, 20 MM, PARA LIGAÇÃO PREDIAL DE ÁGUA. AF_06/2022" | null | null | sinapi.unidade | "UN"
7206 | INS.Sinapi.104076 | Sinapi.Grupo.100 | é.pertencente.a | Sinapi.Grupos | é.pertencente.a | Sinapi.Grp.100 | é.pertencente.a | Sinapi.LIPR | pertencente.a | "Ligação com a Rede" | sinapi.agrupador | "Ligações Prediais de Água e Esgoto" | sinapi.código | "104076" | descrição | "SELIM, PVC OCRE, COM TRAVA, DN 125 X 100 MM OU 150 X 100 MM, PARA COLETOR PREDIAL DE ESGOTO. AF_06/2022" | null | null | sinapi.unidade | "UN"
7207 | INS.Sinapi.104060 | Sinapi.Grupo.100 | é.pertencente.a | Sinapi.Grupos | é.pertencente.a | Sinapi.Grp.100 | é.pertencente.a | Sinapi.LIPR | pertencente.a | "Ligação com a Rede" | sinapi.agrupador | "Ligações Prediais de Água e Esgoto" | sinapi.código | "104060" | descrição | "TUBO, PEAD, PE-80, DE = 20 MM X 2,3 MM, PARA LIGAÇÃO PREDIAL DE ÁGUA. AF_06/2022" | null | null | sinapi.unidade | "M"
7208 | INS.Sinapi.104061 | Sinapi.Grupo.100 | é.pertencente.a | Sinapi.Grupos | é.pertencente.a | Sinapi.Grp.100 | é.pertencente.a | Sinapi.LIPR | pertencente.a | "Ligação com a Rede" | sinapi.agrupador | "Ligações Prediais de Água e Esgoto" | sinapi.código | "104061" | descrição | "TUBO, PEAD, PE-80, DE = 32 MM X 3,0 MM, PARA LIGAÇÃO PREDIAL DE ÁGUA. AF_06/2022" | null | null | sinapi.unidade | "M"
7209 | INS.Sinapi.104085 | Sinapi.Grupo.100 | é.pertencente.a | Sinapi.Grupos | é.pertencente.a | Sinapi.Grp.100 | é.pertencente.a | Sinapi.LIPR | pertencente.a | "Ligação com a Rede" | sinapi.agrupador | "Ligações Prediais de Água e Esgoto" | sinapi.código | "104085" | descrição | "TUBO, PVC OCRE, JUNTA ELÁSTICA, DN 100 MM, PARA COLETOR PREDIAL DE ESGOTO. AF_06/2022" | null | null | sinapi.unidade | "M"
7210 | INS.Sinapi.104086 | Sinapi.Grupo.100 | é.pertencente.a | Sinapi.Grupos | é.pertencente.a | Sinapi.Grp.100 | é.pertencente.a | Sinapi.LIPR | pertencente.a | "Ligação com a Rede" | sinapi.agrupador | "Ligações Prediais de Água e Esgoto" | sinapi.código | "104086" | descrição | "TUBO, PVC OCRE, JUNTA ELÁSTICA, DN 150 MM, PARA COLETOR PREDIAL DE ESGOTO. AF_06/2022" | null | null | sinapi.unidade | "M"
7211 | INS.Sinapi.104073 | Sinapi.Grupo.100 | é.pertencente.a | Sinapi.Grupos | é.pertencente.a | Sinapi.Grp.100 | é.pertencente.a | Sinapi.LIPR | pertencente.a | "Ligação com a Rede" | sinapi.agrupador | "Ligações Prediais de Água e Esgoto" | sinapi.código | "104073" | descrição | "TÊ DE REDUÇÃO, PVC OCRE, JUNTA ELÁSTICA, DN 150 X 100 MM, PARA COLETOR PREDIAL DE ESGOTO. AF_06/2022" | null | null | sinapi.unidade | "UN"
7212 | INS.Sinapi.104074 | Sinapi.Grupo.100 | é.pertencente.a | Sinapi.Grupos | é.pertencente.a | Sinapi.Grp.100 | é.pertencente.a | Sinapi.LIPR | pertencente.a | "Ligação com a Rede" | sinapi.agrupador | "Ligações Prediais de Água e Esgoto" | sinapi.código | "104074" | descrição | "TÊ DE REDUÇÃO, PVC OCRE, JUNTA ELÁSTICA, DN 300 X 100 MM, PARA COLETOR PREDIAL DE ESGOTO. AF_06/2022" | null | null | sinapi.unidade | "UN"
7213 | INS.Sinapi.104075 | Sinapi.Grupo.100 | é.pertencente.a | Sinapi.Grupos | é.pertencente.a | Sinapi.Grp.100 | é.pertencente.a | Sinapi.LIPR | pertencente.a | "Ligação com a Rede" | sinapi.agrupador | "Ligações Prediais de Água e Esgoto" | sinapi.código | "104075" | descrição | "TÊ DE REDUÇÃO, PVC OCRE, JUNTA ELÁSTICA, DN 300 X 150 MM, PARA COLETOR PREDIAL DE ESGOTO. AF_06/2022" | null | null | sinapi.unidade | "UN"
7214 | INS.Sinapi.104039 | Sinapi.Grupo.100 | é.pertencente.a | Sinapi.Grupos | é.pertencente.a | Sinapi.Grp.100 | é.pertencente.a | Sinapi.LIPR | pertencente.a | "Ligação com a Rede" | sinapi.agrupador | "Ligações Prediais de Água e Esgoto" | sinapi.código | "104039" | descrição | "TÊ DE SERVIÇO INTEGRADO, POLIPROPILENO, PARA TUBOS EM PEAD, 63 MM X 20 MM, PARA LIGAÇÃO PREDIAL DE ÁGUA. AF_06/2022" | null | null | sinapi.unidade | "UN"
7215 | INS.Sinapi.104040 | Sinapi.Grupo.100 | é.pertencente.a | Sinapi.Grupos | é.pertencente.a | Sinapi.Grp.100 | é.pertencente.a | Sinapi.LIPR | pertencente.a | "Ligação com a Rede" | sinapi.agrupador | "Ligações Prediais de Água e Esgoto" | sinapi.código | "104040" | descrição | "TÊ DE SERVIÇO INTEGRADO, POLIPROPILENO, PARA TUBOS EM PEAD, 63 MM X 32 MM, PARA LIGAÇÃO PREDIAL DE ÁGUA. AF_06/2022" | null | null | sinapi.unidade | "UN"
7216 | INS.Sinapi.104041 | Sinapi.Grupo.100 | é.pertencente.a | Sinapi.Grupos | é.pertencente.a | Sinapi.Grp.100 | é.pertencente.a | Sinapi.LIPR | pertencente.a | "Ligação com a Rede" | sinapi.agrupador | "Ligações Prediais de Água e Esgoto" | sinapi.código | "104041" | descrição | "TÊ DE SERVIÇO INTEGRADO, POLIPROPILENO, PARA TUBOS EM PEAD, 90 MM X 20 MM, PARA LIGAÇÃO PREDIAL DE ÁGUA. AF_06/2022" | null | null | sinapi.unidade | "UN"
7217 | INS.Sinapi.104042 | Sinapi.Grupo.100 | é.pertencente.a | Sinapi.Grupos | é.pertencente.a | Sinapi.Grp.100 | é.pertencente.a | Sinapi.LIPR | pertencente.a | "Ligação com a Rede" | sinapi.agrupador | "Ligações Prediais de Água e Esgoto" | sinapi.código | "104042" | descrição | "TÊ DE SERVIÇO INTEGRADO, POLIPROPILENO, PARA TUBOS EM PEAD, 90 MM X 32 MM, PARA LIGAÇÃO PREDIAL DE ÁGUA. AF_06/2022" | null | null | sinapi.unidade | "UN"
7218 | INS.Sinapi.104072 | Sinapi.Grupo.100 | é.pertencente.a | Sinapi.Grupos | é.pertencente.a | Sinapi.Grp.100 | é.pertencente.a | Sinapi.LIPR | pertencente.a | "Ligação com a Rede" | sinapi.agrupador | "Ligações Prediais de Água e Esgoto" | sinapi.código | "104072" | descrição | "TÊ, PVC OCRE, JUNTA ELÁSTICA, DN 200 MM, PARA COLETOR PREDIAL DE ESGOTO. AF_06/2022" | null | null | sinapi.unidade | "UN"
7219 | INS.Sinapi.104053 | Sinapi.Grupo.100 | é.pertencente.a | Sinapi.Grupos | é.pertencente.a | Sinapi.Grp.100 | é.pertencente.a | Sinapi.LIPR | pertencente.a | "Ligação com a Rede" | sinapi.agrupador | "Ligações Prediais de Água e Esgoto" | sinapi.código | "104053" | descrição | "UNIÃO, POLIPROPILENO, PARA TUBOS EM PEAD, 20 MM, PARA LIGAÇÃO PREDIAL DE ÁGUA. AF_06/2022" | null | null | sinapi.unidade | "UN"
7220 | INS.Sinapi.104054 | Sinapi.Grupo.100 | é.pertencente.a | Sinapi.Grupos | é.pertencente.a | Sinapi.Grp.100 | é.pertencente.a | Sinapi.LIPR | pertencente.a | "Ligação com a Rede" | sinapi.agrupador | "Ligações Prediais de Água e Esgoto" | sinapi.código | "104054" | descrição | "UNIÃO, POLIPROPILENO, PARA TUBOS EM PEAD, 32 MM, PARA LIGAÇÃO PREDIAL DE ÁGUA. AF_06/2022" | null | null | sinapi.unidade | "UN"
7221 | INS.Sinapi.99818 | Sinapi.Grupo.101 | é.pertencente.a | Sinapi.Grupos | é.pertencente.a | Sinapi.Grp.101 | é.pertencente.a | Sinapi.SERP | pertencente.a | "Limpeza de Obra" | sinapi.agrupador | "Limpeza de Obra" | sinapi.código | "99818" | descrição | "LIMPEZA DE BACIA SANITÁRIA, BIDÊ OU MICTÓRIO EM LOUÇA, INCLUSIVE METAIS CORRESPONDENTES. AF_10/2025_PS" | null | null | sinapi.unidade | "UN"
7222 | INS.Sinapi.99819 | Sinapi.Grupo.101 | é.pertencente.a | Sinapi.Grupos | é.pertencente.a | Sinapi.Grp.101 | é.pertencente.a | Sinapi.SERP | pertencente.a | "Limpeza de Obra" | sinapi.agrupador | "Limpeza de Obra" | sinapi.código | "99819" | descrição | "LIMPEZA DE BANCADA COM PLACA DE ROCHA (MÁRMORE OU GRANITO). AF_10/2025_PS" | null | null | sinapi.unidade | "M2"
7223 | INS.Sinapi.99817 | Sinapi.Grupo.101 | é.pertencente.a | Sinapi.Grupos | é.pertencente.a | Sinapi.Grp.101 | é.pertencente.a | Sinapi.SERP | pertencente.a | "Limpeza de Obra" | sinapi.agrupador | "Limpeza de Obra" | sinapi.código | "99817" | descrição | "LIMPEZA DE BANCADA COM PLACA DE ROCHA E CUBA DE LOUÇA, INCLUSIVE METAIS CORRESPONDENTES. AF_10/2025_PS" | null | null | sinapi.unidade | "UN"
7224 | INS.Sinapi.99815 | Sinapi.Grupo.101 | é.pertencente.a | Sinapi.Grupos | é.pertencente.a | Sinapi.Grp.101 | é.pertencente.a | Sinapi.SERP | pertencente.a | "Limpeza de Obra" | sinapi.agrupador | "Limpeza de Obra" | sinapi.código | "99815" | descrição | "LIMPEZA DE BANCADA DE PIA COM PLACA DE ROCHA E CUBA DE INOX, INCLUSIVE METAIS CORRESPONDENTES. AF_10/2025_PS" | null | null | sinapi.unidade | "UN"
7225 | INS.Sinapi.99811 | Sinapi.Grupo.101 | é.pertencente.a | Sinapi.Grupos | é.pertencente.a | Sinapi.Grp.101 | é.pertencente.a | Sinapi.SERP | pertencente.a | "Limpeza de Obra" | sinapi.agrupador | "Limpeza de Obra" | sinapi.código | "99811" | descrição | "LIMPEZA DE CONTRAPISO COM VASSOURA A SECO. AF_10/2025" | null | null | sinapi.unidade | "M2"
7226 | INS.Sinapi.99826 | Sinapi.Grupo.101 | é.pertencente.a | Sinapi.Grupos | é.pertencente.a | Sinapi.Grp.101 | é.pertencente.a | Sinapi.SERP | pertencente.a | "Limpeza de Obra" | sinapi.agrupador | "Limpeza de Obra" | sinapi.código | "99826" | descrição | "LIMPEZA DE FORRO REMOVÍVEL COM PANO ÚMIDO. AF_10/2025_PS" | null | null | sinapi.unidade | "M2"
7227 | INS.Sinapi.106170 | Sinapi.Grupo.101 | é.pertencente.a | Sinapi.Grupos | é.pertencente.a | Sinapi.Grp.101 | é.pertencente.a | Sinapi.SERP | pertencente.a | "Limpeza de Obra" | sinapi.agrupador | "Limpeza de Obra" | sinapi.código | "106170" | descrição | "LIMPEZA DE GRADIL. AF_10/2025_PS" | null | null | sinapi.unidade | "M2"
7228 | INS.Sinapi.99821 | Sinapi.Grupo.101 | é.pertencente.a | Sinapi.Grupos | é.pertencente.a | Sinapi.Grp.101 | é.pertencente.a | Sinapi.SERP | pertencente.a | "Limpeza de Obra" | sinapi.agrupador | "Limpeza de Obra" | sinapi.código | "99821" | descrição | "LIMPEZA DE JANELA DE VIDRO COM CAIXILHO EM AÇO/ALUMÍNIO/PVC. AF_10/2025_PS" | null | null | sinapi.unidade | "M2"
7229 | INS.Sinapi.99820 | Sinapi.Grupo.101 | é.pertencente.a | Sinapi.Grupos | é.pertencente.a | Sinapi.Grp.101 | é.pertencente.a | Sinapi.SERP | pertencente.a | "Limpeza de Obra" | sinapi.agrupador | "Limpeza de Obra" | sinapi.código | "99820" | descrição | "LIMPEZA DE JANELA INTEIRAMENTE DE VIDRO. AF_10/2025_PS" | null | null | sinapi.unidade | "M2"
7230 | INS.Sinapi.99805 | Sinapi.Grupo.101 | é.pertencente.a | Sinapi.Grupos | é.pertencente.a | Sinapi.Grp.101 | é.pertencente.a | Sinapi.SERP | pertencente.a | "Limpeza de Obra" | sinapi.agrupador | "Limpeza de Obra" | sinapi.código | "99805" | descrição | "LIMPEZA DE PISO CERÂMICO OU COM PEDRAS RÚSTICAS UTILIZANDO ÁCIDO MURIÁTICO. AF_10/2025_PS" | null | null | sinapi.unidade | "M2"
7231 | INS.Sinapi.99803 | Sinapi.Grupo.101 | é.pertencente.a | Sinapi.Grupos | é.pertencente.a | Sinapi.Grp.101 | é.pertencente.a | Sinapi.SERP | pertencente.a | "Limpeza de Obra" | sinapi.agrupador | "Limpeza de Obra" | sinapi.código | "99803" | descrição | "LIMPEZA DE PISO CERÂMICO OU PORCELANATO COM PANO ÚMIDO. AF_10/2025_PS" | null | null | sinapi.unidade | "M2"
7232 | INS.Sinapi.99802 | Sinapi.Grupo.101 | é.pertencente.a | Sinapi.Grupos | é.pertencente.a | Sinapi.Grp.101 | é.pertencente.a | Sinapi.SERP | pertencente.a | "Limpeza de Obra" | sinapi.agrupador | "Limpeza de Obra" | sinapi.código | "99802" | descrição | "LIMPEZA DE PISO CERÂMICO OU PORCELANATO COM VASSOURA A SECO. AF_10/2025" | null | null | sinapi.unidade | "M2"
7233 | INS.Sinapi.99810 | Sinapi.Grupo.101 | é.pertencente.a | Sinapi.Grupos | é.pertencente.a | Sinapi.Grp.101 | é.pertencente.a | Sinapi.SERP | pertencente.a | "Limpeza de Obra" | sinapi.agrupador | "Limpeza de Obra" | sinapi.código | "99810" | descrição | "LIMPEZA DE PISO CERÂMICO/ PORCELANATO/ MÁRMORE/ GRANITO UTILIZANDO DETERGENTE NEUTRO E ESCOVAÇÃO MANUAL. AF_10/2025_PS" | null | null | sinapi.unidade | "M2"
7234 | INS.Sinapi.99809 | Sinapi.Grupo.101 | é.pertencente.a | Sinapi.Grupos | é.pertencente.a | Sinapi.Grp.101 | é.pertencente.a | Sinapi.SERP | pertencente.a | "Limpeza de Obra" | sinapi.agrupador | "Limpeza de Obra" | sinapi.código | "99809" | descrição | "LIMPEZA DE PISO DE LADRILHO HIDRÁULICO COM PANO ÚMIDO. AF_10/2025_PS" | null | null | sinapi.unidade | "M2"
7235 | INS.Sinapi.99801 | Sinapi.Grupo.101 | é.pertencente.a | Sinapi.Grupos | é.pertencente.a | Sinapi.Grp.101 | é.pertencente.a | Sinapi.SERP | pertencente.a | "Limpeza de Obra" | sinapi.agrupador | "Limpeza de Obra" | sinapi.código | "99801" | descrição | "LIMPEZA DE PISO UTILIZANDO DETERGENTE NEUTRO E ESCOVAÇÃO MECÂNICA. AF_10/2025" | null | null | sinapi.unidade | "M2"
7236 | INS.Sinapi.106166 | Sinapi.Grupo.101 | é.pertencente.a | Sinapi.Grupos | é.pertencente.a | Sinapi.Grp.101 | é.pertencente.a | Sinapi.SERP | pertencente.a | "Limpeza de Obra" | sinapi.agrupador | "Limpeza de Obra" | sinapi.código | "106166" | descrição | "LIMPEZA DE PISO VINÍLICO COM VASSOURA E PANO ÚMIDO. AF_10/2025_PS" | null | null | sinapi.unidade | "M2"
7237 | INS.Sinapi.99822 | Sinapi.Grupo.101 | é.pertencente.a | Sinapi.Grupos | é.pertencente.a | Sinapi.Grp.101 | é.pertencente.a | Sinapi.SERP | pertencente.a | "Limpeza de Obra" | sinapi.agrupador | "Limpeza de Obra" | sinapi.código | "99822" | descrição | "LIMPEZA DE PORTA DE MADEIRA. AF_10/2025_PS" | null | null | sinapi.unidade | "M2"
7238 | INS.Sinapi.99825 | Sinapi.Grupo.101 | é.pertencente.a | Sinapi.Grupos | é.pertencente.a | Sinapi.Grp.101 | é.pertencente.a | Sinapi.SERP | pertencente.a | "Limpeza de Obra" | sinapi.agrupador | "Limpeza de Obra" | sinapi.código | "99825" | descrição | "LIMPEZA DE PORTA DE VIDRO COM CAIXILHO EM AÇO/ ALUMÍNIO/ PVC. AF_10/2025_PS" | null | null | sinapi.unidade | "M2"
7239 | INS.Sinapi.99824 | Sinapi.Grupo.101 | é.pertencente.a | Sinapi.Grupos | é.pertencente.a | Sinapi.Grp.101 | é.pertencente.a | Sinapi.SERP | pertencente.a | "Limpeza de Obra" | sinapi.agrupador | "Limpeza de Obra" | sinapi.código | "99824" | descrição | "LIMPEZA DE PORTA EM AÇO/ALUMÍNIO. AF_10/2025_PS" | null | null | sinapi.unidade | "M2"
7240 | INS.Sinapi.99823 | Sinapi.Grupo.101 | é.pertencente.a | Sinapi.Grupos | é.pertencente.a | Sinapi.Grp.101 | é.pertencente.a | Sinapi.SERP | pertencente.a | "Limpeza de Obra" | sinapi.agrupador | "Limpeza de Obra" | sinapi.código | "99823" | descrição | "LIMPEZA DE PORTA INTEIRAMENTE DE VIDRO. AF_10/2025_PS" | null | null | sinapi.unidade | "M2"
7241 | INS.Sinapi.99806 | Sinapi.Grupo.101 | é.pertencente.a | Sinapi.Grupos | é.pertencente.a | Sinapi.Grp.101 | é.pertencente.a | Sinapi.SERP | pertencente.a | "Limpeza de Obra" | sinapi.agrupador | "Limpeza de Obra" | sinapi.código | "99806" | descrição | "LIMPEZA DE REVESTIMENTO CERÂMICO EM PAREDE COM PANO ÚMIDO. AF_10/2025_PS" | null | null | sinapi.unidade | "M2"
7242 | INS.Sinapi.99813 | Sinapi.Grupo.101 | é.pertencente.a | Sinapi.Grupos | é.pertencente.a | Sinapi.Grp.101 | é.pertencente.a | Sinapi.SERP | pertencente.a | "Limpeza de Obra" | sinapi.agrupador | "Limpeza de Obra" | sinapi.código | "99813" | descrição | "LIMPEZA DE REVESTIMENTO CERÂMICO/ MÁRMORE/ GRANITO EM PAREDE UTILIZANDO DETERGENTE NEUTRO E ESCOVAÇÃO MANUAL. AF_10/2025_PS" | null | null | sinapi.unidade | "M2"
7243 | INS.Sinapi.106169 | Sinapi.Grupo.101 | é.pertencente.a | Sinapi.Grupos | é.pertencente.a | Sinapi.Grp.101 | é.pertencente.a | Sinapi.SERP | pertencente.a | "Limpeza de Obra" | sinapi.agrupador | "Limpeza de Obra" | sinapi.código | "106169" | descrição | "LIMPEZA DE RODAS DE CAMINHÕES COM JATO DE ALTA PRESSÃO, POR EIXO. AF_10/2025" | null | null | sinapi.unidade | "UN"
7244 | INS.Sinapi.106167 | Sinapi.Grupo.101 | é.pertencente.a | Sinapi.Grupos | é.pertencente.a | Sinapi.Grp.101 | é.pertencente.a | Sinapi.SERP | pertencente.a | "Limpeza de Obra" | sinapi.agrupador | "Limpeza de Obra" | sinapi.código | "106167" | descrição | "LIMPEZA DE RUA COM CAMINHÃO PIPA. AF_10/2025" | null | null | sinapi.unidade | "M2"
7245 | INS.Sinapi.106168 | Sinapi.Grupo.101 | é.pertencente.a | Sinapi.Grupos | é.pertencente.a | Sinapi.Grp.101 | é.pertencente.a | Sinapi.SERP | pertencente.a | "Limpeza de Obra" | sinapi.agrupador | "Limpeza de Obra" | sinapi.código | "106168" | descrição | "LIMPEZA DE RUA COM JATO DE ALTA PRESSÃO. AF_10/2025" | null | null | sinapi.unidade | "M2"
7246 | INS.Sinapi.99814 | Sinapi.Grupo.101 | é.pertencente.a | Sinapi.Grupos | é.pertencente.a | Sinapi.Grp.101 | é.pertencente.a | Sinapi.SERP | pertencente.a | "Limpeza de Obra" | sinapi.agrupador | "Limpeza de Obra" | sinapi.código | "99814" | descrição | "LIMPEZA DE SUPERFÍCIE PISO OU PAREDE COM JATO DE ALTA PRESSÃO. AF_10/2025" | null | null | sinapi.unidade | "M2"
7247 | INS.Sinapi.99816 | Sinapi.Grupo.101 | é.pertencente.a | Sinapi.Grupos | é.pertencente.a | Sinapi.Grp.101 | é.pertencente.a | Sinapi.SERP | pertencente.a | "Limpeza de Obra" | sinapi.agrupador | "Limpeza de Obra" | sinapi.código | "99816" | descrição | "LIMPEZA DE TANQUE OU LAVATÓRIO DE LOUÇA ISOLADO, INCLUSIVE METAIS CORRESPONDENTES. AF_10/2025_PS" | null | null | sinapi.unidade | "UN"
7248 | INS.Sinapi.106171 | Sinapi.Grupo.101 | é.pertencente.a | Sinapi.Grupos | é.pertencente.a | Sinapi.Grp.101 | é.pertencente.a | Sinapi.SERP | pertencente.a | "Limpeza de Obra" | sinapi.agrupador | "Limpeza de Obra" | sinapi.código | "106171" | descrição | "RETIRADA DE SALVA PISO DO CHÃO. AF_10/2025" | null | null | sinapi.unidade | "M2"
7249 | INS.Sinapi.88238 | Sinapi.Grupo.102 | é.pertencente.a | Sinapi.Grupos | é.pertencente.a | Sinapi.Grp.102 | é.pertencente.a | Sinapi.CHOR | pertencente.a | "Custos" | sinapi.agrupador | "Livro SINAPI: Cálculos e Parâmetros" | sinapi.código | "88238" | descrição | "AJUDANTE DE ARMADOR COM ENCARGOS COMPLEMENTARES" | null | null | sinapi.unidade | "H"
7250 | INS.Sinapi.101374 | Sinapi.Grupo.102 | é.pertencente.a | Sinapi.Grupos | é.pertencente.a | Sinapi.Grp.102 | é.pertencente.a | Sinapi.CHOR | pertencente.a | "Custos" | sinapi.agrupador | "Livro SINAPI: Cálculos e Parâmetros" | sinapi.código | "101374" | descrição | "AJUDANTE DE ARMADOR COM ENCARGOS COMPLEMENTARES" | null | null | sinapi.unidade | "MES"
7251 | INS.Sinapi.88239 | Sinapi.Grupo.102 | é.pertencente.a | Sinapi.Grupos | é.pertencente.a | Sinapi.Grp.102 | é.pertencente.a | Sinapi.CHOR | pertencente.a | "Custos" | sinapi.agrupador | "Livro SINAPI: Cálculos e Parâmetros" | sinapi.código | "88239" | descrição | "AJUDANTE DE CARPINTEIRO COM ENCARGOS COMPLEMENTARES" | null | null | sinapi.unidade | "H"
7252 | INS.Sinapi.101375 | Sinapi.Grupo.102 | é.pertencente.a | Sinapi.Grupos | é.pertencente.a | Sinapi.Grp.102 | é.pertencente.a | Sinapi.CHOR | pertencente.a | "Custos" | sinapi.agrupador | "Livro SINAPI: Cálculos e Parâmetros" | sinapi.código | "101375" | descrição | "AJUDANTE DE ELETRICISTA COM ENCARGOS COMPLEMENTARES" | null | null | sinapi.unidade | "MES"
7253 | INS.Sinapi.88240 | Sinapi.Grupo.102 | é.pertencente.a | Sinapi.Grupos | é.pertencente.a | Sinapi.Grp.102 | é.pertencente.a | Sinapi.CHOR | pertencente.a | "Custos" | sinapi.agrupador | "Livro SINAPI: Cálculos e Parâmetros" | sinapi.código | "88240" | descrição | "AJUDANTE DE ESTRUTURA METÁLICA COM ENCARGOS COMPLEMENTARES" | null | null | sinapi.unidade | "H"
7254 | INS.Sinapi.101376 | Sinapi.Grupo.102 | é.pertencente.a | Sinapi.Grupos | é.pertencente.a | Sinapi.Grp.102 | é.pertencente.a | Sinapi.CHOR | pertencente.a | "Custos" | sinapi.agrupador | "Livro SINAPI: Cálculos e Parâmetros" | sinapi.código | "101376" | descrição | "AJUDANTE DE ESTRUTURAS METÁLICAS COM ENCARGOS COMPLEMENTARES" | null | null | sinapi.unidade | "MES"
7255 | INS.Sinapi.88241 | Sinapi.Grupo.102 | é.pertencente.a | Sinapi.Grupos | é.pertencente.a | Sinapi.Grp.102 | é.pertencente.a | Sinapi.CHOR | pertencente.a | "Custos" | sinapi.agrupador | "Livro SINAPI: Cálculos e Parâmetros" | sinapi.código | "88241" | descrição | "AJUDANTE DE OPERAÇÃO EM GERAL COM ENCARGOS COMPLEMENTARES" | null | null | sinapi.unidade | "H"
7256 | INS.Sinapi.101377 | Sinapi.Grupo.102 | é.pertencente.a | Sinapi.Grupos | é.pertencente.a | Sinapi.Grp.102 | é.pertencente.a | Sinapi.CHOR | pertencente.a | "Custos" | sinapi.agrupador | "Livro SINAPI: Cálculos e Parâmetros" | sinapi.código | "101377" | descrição | "AJUDANTE DE OPERAÇÃO EM GERAL COM ENCARGOS COMPLEMENTARES" | null | null | sinapi.unidade | "MES"
7257 | INS.Sinapi.88242 | Sinapi.Grupo.102 | é.pertencente.a | Sinapi.Grupos | é.pertencente.a | Sinapi.Grp.102 | é.pertencente.a | Sinapi.CHOR | pertencente.a | "Custos" | sinapi.agrupador | "Livro SINAPI: Cálculos e Parâmetros" | sinapi.código | "88242" | descrição | "AJUDANTE DE PEDREIRO COM ENCARGOS COMPLEMENTARES" | null | null | sinapi.unidade | "H"
7258 | INS.Sinapi.100301 | Sinapi.Grupo.102 | é.pertencente.a | Sinapi.Grupos | é.pertencente.a | Sinapi.Grp.102 | é.pertencente.a | Sinapi.CHOR | pertencente.a | "Custos" | sinapi.agrupador | "Livro SINAPI: Cálculos e Parâmetros" | sinapi.código | "100301" | descrição | "AJUDANTE DE PINTOR COM ENCARGOS COMPLEMENTARES" | null | null | sinapi.unidade | "H"
7259 | INS.Sinapi.101378 | Sinapi.Grupo.102 | é.pertencente.a | Sinapi.Grupos | é.pertencente.a | Sinapi.Grp.102 | é.pertencente.a | Sinapi.CHOR | pertencente.a | "Custos" | sinapi.agrupador | "Livro SINAPI: Cálculos e Parâmetros" | sinapi.código | "101378" | descrição | "AJUDANTE DE PINTOR COM ENCARGOS COMPLEMENTARES" | null | null | sinapi.unidade | "MES"
7260 | INS.Sinapi.101379 | Sinapi.Grupo.102 | é.pertencente.a | Sinapi.Grupos | é.pertencente.a | Sinapi.Grp.102 | é.pertencente.a | Sinapi.CHOR | pertencente.a | "Custos" | sinapi.agrupador | "Livro SINAPI: Cálculos e Parâmetros" | sinapi.código | "101379" | descrição | "AJUDANTE DE SERRALHEIRO COM ENCARGOS COMPLEMENTARES" | null | null | sinapi.unidade | "MES"
7261 | INS.Sinapi.88243 | Sinapi.Grupo.102 | é.pertencente.a | Sinapi.Grupos | é.pertencente.a | Sinapi.Grp.102 | é.pertencente.a | Sinapi.CHOR | pertencente.a | "Custos" | sinapi.agrupador | "Livro SINAPI: Cálculos e Parâmetros" | sinapi.código | "88243" | descrição | "AJUDANTE ESPECIALIZADO COM ENCARGOS COMPLEMENTARES" | null | null | sinapi.unidade | "H"
7262 | INS.Sinapi.101380 | Sinapi.Grupo.102 | é.pertencente.a | Sinapi.Grupos | é.pertencente.a | Sinapi.Grp.102 | é.pertencente.a | Sinapi.CHOR | pertencente.a | "Custos" | sinapi.agrupador | "Livro SINAPI: Cálculos e Parâmetros" | sinapi.código | "101380" | descrição | "AJUDANTE ESPECIALIZADO COM ENCARGOS COMPLEMENTARES" | null | null | sinapi.unidade | "MES"
7263 | INS.Sinapi.90766 | Sinapi.Grupo.102 | é.pertencente.a | Sinapi.Grupos | é.pertencente.a | Sinapi.Grp.102 | é.pertencente.a | Sinapi.CHOR | pertencente.a | "Custos" | sinapi.agrupador | "Livro SINAPI: Cálculos e Parâmetros" | sinapi.código | "90766" | descrição | "ALMOXARIFE COM ENCARGOS COMPLEMENTARES" | null | null | sinapi.unidade | "H"
7264 | INS.Sinapi.93563 | Sinapi.Grupo.102 | é.pertencente.a | Sinapi.Grupos | é.pertencente.a | Sinapi.Grp.102 | é.pertencente.a | Sinapi.CHOR | pertencente.a | "Custos" | sinapi.agrupador | "Livro SINAPI: Cálculos e Parâmetros" | sinapi.código | "93563" | descrição | "ALMOXARIFE COM ENCARGOS COMPLEMENTARES" | null | null | sinapi.unidade | "MES"
7265 | INS.Sinapi.90767 | Sinapi.Grupo.102 | é.pertencente.a | Sinapi.Grupos | é.pertencente.a | Sinapi.Grp.102 | é.pertencente.a | Sinapi.CHOR | pertencente.a | "Custos" | sinapi.agrupador | "Livro SINAPI: Cálculos e Parâmetros" | sinapi.código | "90767" | descrição | "APONTADOR OU APROPRIADOR COM ENCARGOS COMPLEMENTARES" | null | null | sinapi.unidade | "H"
7266 | INS.Sinapi.93564 | Sinapi.Grupo.102 | é.pertencente.a | Sinapi.Grupos | é.pertencente.a | Sinapi.Grp.102 | é.pertencente.a | Sinapi.CHOR | pertencente.a | "Custos" | sinapi.agrupador | "Livro SINAPI: Cálculos e Parâmetros" | sinapi.código | "93564" | descrição | "APONTADOR OU APROPRIADOR COM ENCARGOS COMPLEMENTARES" | null | null | sinapi.unidade | "MES"
7267 | INS.Sinapi.88245 | Sinapi.Grupo.102 | é.pertencente.a | Sinapi.Grupos | é.pertencente.a | Sinapi.Grp.102 | é.pertencente.a | Sinapi.CHOR | pertencente.a | "Custos" | sinapi.agrupador | "Livro SINAPI: Cálculos e Parâmetros" | sinapi.código | "88245" | descrição | "ARMADOR COM ENCARGOS COMPLEMENTARES" | null | null | sinapi.unidade | "H"
7268 | INS.Sinapi.101381 | Sinapi.Grupo.102 | é.pertencente.a | Sinapi.Grupos | é.pertencente.a | Sinapi.Grp.102 | é.pertencente.a | Sinapi.CHOR | pertencente.a | "Custos" | sinapi.agrupador | "Livro SINAPI: Cálculos e Parâmetros" | sinapi.código | "101381" | descrição | "ARMADOR COM ENCARGOS COMPLEMENTARES" | null | null | sinapi.unidade | "MES"
7269 | INS.Sinapi.90768 | Sinapi.Grupo.102 | é.pertencente.a | Sinapi.Grupos | é.pertencente.a | Sinapi.Grp.102 | é.pertencente.a | Sinapi.CHOR | pertencente.a | "Custos" | sinapi.agrupador | "Livro SINAPI: Cálculos e Parâmetros" | sinapi.código | "90768" | descrição | "ARQUITETO DE OBRA JUNIOR COM ENCARGOS COMPLEMENTARES" | null | null | sinapi.unidade | "H"
7270 | INS.Sinapi.90769 | Sinapi.Grupo.102 | é.pertencente.a | Sinapi.Grupos | é.pertencente.a | Sinapi.Grp.102 | é.pertencente.a | Sinapi.CHOR | pertencente.a | "Custos" | sinapi.agrupador | "Livro SINAPI: Cálculos e Parâmetros" | sinapi.código | "90769" | descrição | "ARQUITETO DE OBRA PLENO COM ENCARGOS COMPLEMENTARES" | null | null | sinapi.unidade | "H"
7271 | INS.Sinapi.90770 | Sinapi.Grupo.102 | é.pertencente.a | Sinapi.Grupos | é.pertencente.a | Sinapi.Grp.102 | é.pertencente.a | Sinapi.CHOR | pertencente.a | "Custos" | sinapi.agrupador | "Livro SINAPI: Cálculos e Parâmetros" | sinapi.código | "90770" | descrição | "ARQUITETO DE OBRA SENIOR COM ENCARGOS COMPLEMENTARES" | null | null | sinapi.unidade | "H"
7272 | INS.Sinapi.93569 | Sinapi.Grupo.102 | é.pertencente.a | Sinapi.Grupos | é.pertencente.a | Sinapi.Grp.102 | é.pertencente.a | Sinapi.CHOR | pertencente.a | "Custos" | sinapi.agrupador | "Livro SINAPI: Cálculos e Parâmetros" | sinapi.código | "93569" | descrição | "ARQUITETO JUNIOR COM ENCARGOS COMPLEMENTARES" | null | null | sinapi.unidade | "MES"
7273 | INS.Sinapi.93570 | Sinapi.Grupo.102 | é.pertencente.a | Sinapi.Grupos | é.pertencente.a | Sinapi.Grp.102 | é.pertencente.a | Sinapi.CHOR | pertencente.a | "Custos" | sinapi.agrupador | "Livro SINAPI: Cálculos e Parâmetros" | sinapi.código | "93570" | descrição | "ARQUITETO PLENO COM ENCARGOS COMPLEMENTARES" | null | null | sinapi.unidade | "MES"
7274 | INS.Sinapi.93571 | Sinapi.Grupo.102 | é.pertencente.a | Sinapi.Grupos | é.pertencente.a | Sinapi.Grp.102 | é.pertencente.a | Sinapi.CHOR | pertencente.a | "Custos" | sinapi.agrupador | "Livro SINAPI: Cálculos e Parâmetros" | sinapi.código | "93571" | descrição | "ARQUITETO SENIOR COM ENCARGOS COMPLEMENTARES" | null | null | sinapi.unidade | "MES"
7275 | INS.Sinapi.101382 | Sinapi.Grupo.102 | é.pertencente.a | Sinapi.Grupos | é.pertencente.a | Sinapi.Grp.102 | é.pertencente.a | Sinapi.CHOR | pertencente.a | "Custos" | sinapi.agrupador | "Livro SINAPI: Cálculos e Parâmetros" | sinapi.código | "101382" | descrição | "ASSENTADOR DE MANILHAS COM ENCARGOS COMPLEMENTARES" | null | null | sinapi.unidade | "MES"
7276 | INS.Sinapi.88246 | Sinapi.Grupo.102 | é.pertencente.a | Sinapi.Grupos | é.pertencente.a | Sinapi.Grp.102 | é.pertencente.a | Sinapi.CHOR | pertencente.a | "Custos" | sinapi.agrupador | "Livro SINAPI: Cálculos e Parâmetros" | sinapi.código | "88246" | descrição | "ASSENTADOR DE TUBOS COM ENCARGOS COMPLEMENTARES" | null | null | sinapi.unidade | "H"
7277 | INS.Sinapi.100303 | Sinapi.Grupo.102 | é.pertencente.a | Sinapi.Grupos | é.pertencente.a | Sinapi.Grp.102 | é.pertencente.a | Sinapi.CHOR | pertencente.a | "Custos" | sinapi.agrupador | "Livro SINAPI: Cálculos e Parâmetros" | sinapi.código | "100303" | descrição | "AUXILIAR DE AZULEJISTA COM ENCARGOS COMPLEMENTARES" | null | null | sinapi.unidade | "H"
7278 | INS.Sinapi.101383 | Sinapi.Grupo.102 | é.pertencente.a | Sinapi.Grupos | é.pertencente.a | Sinapi.Grp.102 | é.pertencente.a | Sinapi.CHOR | pertencente.a | "Custos" | sinapi.agrupador | "Livro SINAPI: Cálculos e Parâmetros" | sinapi.código | "101383" | descrição | "AUXILIAR DE AZULEJISTA COM ENCARGOS COMPLEMENTARES" | null | null | sinapi.unidade | "MES"
7279 | INS.Sinapi.88247 | Sinapi.Grupo.102 | é.pertencente.a | Sinapi.Grupos | é.pertencente.a | Sinapi.Grp.102 | é.pertencente.a | Sinapi.CHOR | pertencente.a | "Custos" | sinapi.agrupador | "Livro SINAPI: Cálculos e Parâmetros" | sinapi.código | "88247" | descrição | "AUXILIAR DE ELETRICISTA COM ENCARGOS COMPLEMENTARES" | null | null | sinapi.unidade | "H"
7280 | INS.Sinapi.88248 | Sinapi.Grupo.102 | é.pertencente.a | Sinapi.Grupos | é.pertencente.a | Sinapi.Grp.102 | é.pertencente.a | Sinapi.CHOR | pertencente.a | "Custos" | sinapi.agrupador | "Livro SINAPI: Cálculos e Parâmetros" | sinapi.código | "88248" | descrição | "AUXILIAR DE ENCANADOR OU BOMBEIRO HIDRÁULICO COM ENCARGOS COMPLEMENTARES" | null | null | sinapi.unidade | "H"
7281 | INS.Sinapi.101384 | Sinapi.Grupo.102 | é.pertencente.a | Sinapi.Grupos | é.pertencente.a | Sinapi.Grp.102 | é.pertencente.a | Sinapi.CHOR | pertencente.a | "Custos" | sinapi.agrupador | "Livro SINAPI: Cálculos e Parâmetros" | sinapi.código | "101384" | descrição | "AUXILIAR DE ENCANADOR OU BOMBEIRO HIDRÁULICO COM ENCARGOS COMPLEMENTARES" | null | null | sinapi.unidade | "MES"
7282 | INS.Sinapi.90772 | Sinapi.Grupo.102 | é.pertencente.a | Sinapi.Grupos | é.pertencente.a | Sinapi.Grp.102 | é.pertencente.a | Sinapi.CHOR | pertencente.a | "Custos" | sinapi.agrupador | "Livro SINAPI: Cálculos e Parâmetros" | sinapi.código | "90772" | descrição | "AUXILIAR DE ESCRITORIO COM ENCARGOS COMPLEMENTARES" | null | null | sinapi.unidade | "H"
7283 | INS.Sinapi.93566 | Sinapi.Grupo.102 | é.pertencente.a | Sinapi.Grupos | é.pertencente.a | Sinapi.Grp.102 | é.pertencente.a | Sinapi.CHOR | pertencente.a | "Custos" | sinapi.agrupador | "Livro SINAPI: Cálculos e Parâmetros" | sinapi.código | "93566" | descrição | "AUXILIAR DE ESCRITORIO COM ENCARGOS COMPLEMENTARES" | null | null | sinapi.unidade | "MES"
7284 | INS.Sinapi.101385 | Sinapi.Grupo.102 | é.pertencente.a | Sinapi.Grupos | é.pertencente.a | Sinapi.Grp.102 | é.pertencente.a | Sinapi.CHOR | pertencente.a | "Custos" | sinapi.agrupador | "Livro SINAPI: Cálculos e Parâmetros" | sinapi.código | "101385" | descrição | "AUXILIAR DE LABORATORISTA DE SOLOS E DE CONCRETO COM ENCARGOS COMPLEMENTARES" | null | null | sinapi.unidade | "MES"
7285 | INS.Sinapi.88249 | Sinapi.Grupo.102 | é.pertencente.a | Sinapi.Grupos | é.pertencente.a | Sinapi.Grp.102 | é.pertencente.a | Sinapi.CHOR | pertencente.a | "Custos" | sinapi.agrupador | "Livro SINAPI: Cálculos e Parâmetros" | sinapi.código | "88249" | descrição | "AUXILIAR DE LABORATÓRIO COM ENCARGOS COMPLEMENTARES" | null | null | sinapi.unidade | "H"
7286 | INS.Sinapi.88250 | Sinapi.Grupo.102 | é.pertencente.a | Sinapi.Grupos | é.pertencente.a | Sinapi.Grp.102 | é.pertencente.a | Sinapi.CHOR | pertencente.a | "Custos" | sinapi.agrupador | "Livro SINAPI: Cálculos e Parâmetros" | sinapi.código | "88250" | descrição | "AUXILIAR DE MECÂNICO COM ENCARGOS COMPLEMENTARES" | null | null | sinapi.unidade | "H"
7287 | INS.Sinapi.101386 | Sinapi.Grupo.102 | é.pertencente.a | Sinapi.Grupos | é.pertencente.a | Sinapi.Grp.102 | é.pertencente.a | Sinapi.CHOR | pertencente.a | "Custos" | sinapi.agrupador | "Livro SINAPI: Cálculos e Parâmetros" | sinapi.código | "101386" | descrição | "AUXILIAR DE MECÂNICO COM ENCARGOS COMPLEMENTARES" | null | null | sinapi.unidade | "MES"
7288 | INS.Sinapi.101387 | Sinapi.Grupo.102 | é.pertencente.a | Sinapi.Grupos | é.pertencente.a | Sinapi.Grp.102 | é.pertencente.a | Sinapi.CHOR | pertencente.a | "Custos" | sinapi.agrupador | "Livro SINAPI: Cálculos e Parâmetros" | sinapi.código | "101387" | descrição | "AUXILIAR DE PEDREIRO COM ENCARGOS COMPLEMENTARES" | null | null | sinapi.unidade | "MES"
7289 | INS.Sinapi.88251 | Sinapi.Grupo.102 | é.pertencente.a | Sinapi.Grupos | é.pertencente.a | Sinapi.Grp.102 | é.pertencente.a | Sinapi.CHOR | pertencente.a | "Custos" | sinapi.agrupador | "Livro SINAPI: Cálculos e Parâmetros" | sinapi.código | "88251" | descrição | "AUXILIAR DE SERRALHEIRO COM ENCARGOS COMPLEMENTARES" | null | null | sinapi.unidade | "H"
7290 | INS.Sinapi.88252 | Sinapi.Grupo.102 | é.pertencente.a | Sinapi.Grupos | é.pertencente.a | Sinapi.Grp.102 | é.pertencente.a | Sinapi.CHOR | pertencente.a | "Custos" | sinapi.agrupador | "Livro SINAPI: Cálculos e Parâmetros" | sinapi.código | "88252" | descrição | "AUXILIAR DE SERVIÇOS GERAIS COM ENCARGOS COMPLEMENTARES" | null | null | sinapi.unidade | "H"
7291 | INS.Sinapi.101388 | Sinapi.Grupo.102 | é.pertencente.a | Sinapi.Grupos | é.pertencente.a | Sinapi.Grp.102 | é.pertencente.a | Sinapi.CHOR | pertencente.a | "Custos" | sinapi.agrupador | "Livro SINAPI: Cálculos e Parâmetros" | sinapi.código | "101388" | descrição | "AUXILIAR DE SERVIÇOS GERAIS COM ENCARGOS COMPLEMENTARES" | null | null | sinapi.unidade | "MES"
7292 | INS.Sinapi.88253 | Sinapi.Grupo.102 | é.pertencente.a | Sinapi.Grupos | é.pertencente.a | Sinapi.Grp.102 | é.pertencente.a | Sinapi.CHOR | pertencente.a | "Custos" | sinapi.agrupador | "Livro SINAPI: Cálculos e Parâmetros" | sinapi.código | "88253" | descrição | "AUXILIAR DE TOPÓGRAFO COM ENCARGOS COMPLEMENTARES" | null | null | sinapi.unidade | "H"
7293 | INS.Sinapi.101389 | Sinapi.Grupo.102 | é.pertencente.a | Sinapi.Grupos | é.pertencente.a | Sinapi.Grp.102 | é.pertencente.a | Sinapi.CHOR | pertencente.a | "Custos" | sinapi.agrupador | "Livro SINAPI: Cálculos e Parâmetros" | sinapi.código | "101389" | descrição | "AUXILIAR DE TOPÓGRAFO COM ENCARGOS COMPLEMENTARES" | null | null | sinapi.unidade | "MES"
7294 | INS.Sinapi.101390 | Sinapi.Grupo.102 | é.pertencente.a | Sinapi.Grupos | é.pertencente.a | Sinapi.Grp.102 | é.pertencente.a | Sinapi.CHOR | pertencente.a | "Custos" | sinapi.agrupador | "Livro SINAPI: Cálculos e Parâmetros" | sinapi.código | "101390" | descrição | "AUXILIAR TÉCNICO / ASSISTENTE DE ENGENHARIA COM ENCARGOS COMPLEMENTARES" | null | null | sinapi.unidade | "MES"
7295 | INS.Sinapi.88255 | Sinapi.Grupo.102 | é.pertencente.a | Sinapi.Grupos | é.pertencente.a | Sinapi.Grp.102 | é.pertencente.a | Sinapi.CHOR | pertencente.a | "Custos" | sinapi.agrupador | "Livro SINAPI: Cálculos e Parâmetros" | sinapi.código | "88255" | descrição | "AUXILIAR TÉCNICO DE ENGENHARIA COM ENCARGOS COMPLEMENTARES" | null | null | sinapi.unidade | "H"
7296 | INS.Sinapi.88256 | Sinapi.Grupo.102 | é.pertencente.a | Sinapi.Grupos | é.pertencente.a | Sinapi.Grp.102 | é.pertencente.a | Sinapi.CHOR | pertencente.a | "Custos" | sinapi.agrupador | "Livro SINAPI: Cálculos e Parâmetros" | sinapi.código | "88256" | descrição | "AZULEJISTA OU LADRILHEIRO COM ENCARGOS COMPLEMENTARES" | null | null | sinapi.unidade | "H"
7297 | INS.Sinapi.101391 | Sinapi.Grupo.102 | é.pertencente.a | Sinapi.Grupos | é.pertencente.a | Sinapi.Grp.102 | é.pertencente.a | Sinapi.CHOR | pertencente.a | "Custos" | sinapi.agrupador | "Livro SINAPI: Cálculos e Parâmetros" | sinapi.código | "101391" | descrição | "AZULEJISTA OU LADRILHEIRO COM ENCARGOS COMPLEMENTARES" | null | null | sinapi.unidade | "MES"
7298 | INS.Sinapi.88257 | Sinapi.Grupo.102 | é.pertencente.a | Sinapi.Grupos | é.pertencente.a | Sinapi.Grp.102 | é.pertencente.a | Sinapi.CHOR | pertencente.a | "Custos" | sinapi.agrupador | "Livro SINAPI: Cálculos e Parâmetros" | sinapi.código | "88257" | descrição | "BLASTER, DINAMITADOR OU CABO DE FOGO COM ENCARGOS COMPLEMENTARES" | null | null | sinapi.unidade | "H"
7299 | INS.Sinapi.101392 | Sinapi.Grupo.102 | é.pertencente.a | Sinapi.Grupos | é.pertencente.a | Sinapi.Grp.102 | é.pertencente.a | Sinapi.CHOR | pertencente.a | "Custos" | sinapi.agrupador | "Livro SINAPI: Cálculos e Parâmetros" | sinapi.código | "101392" | descrição | "BLASTER, DINAMITADOR OU CABO DE FORÇA COM ENCARGOS COMPLEMENTARES" | null | null | sinapi.unidade | "MES"
7300 | INS.Sinapi.88260 | Sinapi.Grupo.102 | é.pertencente.a | Sinapi.Grupos | é.pertencente.a | Sinapi.Grp.102 | é.pertencente.a | Sinapi.CHOR | pertencente.a | "Custos" | sinapi.agrupador | "Livro SINAPI: Cálculos e Parâmetros" | sinapi.código | "88260" | descrição | "CALCETEIRO COM ENCARGOS COMPLEMENTARES" | null | null | sinapi.unidade | "H"
7301 | INS.Sinapi.101394 | Sinapi.Grupo.102 | é.pertencente.a | Sinapi.Grupos | é.pertencente.a | Sinapi.Grp.102 | é.pertencente.a | Sinapi.CHOR | pertencente.a | "Custos" | sinapi.agrupador | "Livro SINAPI: Cálculos e Parâmetros" | sinapi.código | "101394" | descrição | "CALCETEIRO COM ENCARGOS COMPLEMENTARES" | null | null | sinapi.unidade | "MES"
7302 | INS.Sinapi.101395 | Sinapi.Grupo.102 | é.pertencente.a | Sinapi.Grupos | é.pertencente.a | Sinapi.Grp.102 | é.pertencente.a | Sinapi.CHOR | pertencente.a | "Custos" | sinapi.agrupador | "Livro SINAPI: Cálculos e Parâmetros" | sinapi.código | "101395" | descrição | "CARPINTEIRO AUXILIAR COM ENCARGOS COMPLEMENTARES" | null | null | sinapi.unidade | "MES"
7303 | INS.Sinapi.88261 | Sinapi.Grupo.102 | é.pertencente.a | Sinapi.Grupos | é.pertencente.a | Sinapi.Grp.102 | é.pertencente.a | Sinapi.CHOR | pertencente.a | "Custos" | sinapi.agrupador | "Livro SINAPI: Cálculos e Parâmetros" | sinapi.código | "88261" | descrição | "CARPINTEIRO DE ESQUADRIAS COM ENCARGOS COMPLEMENTARES" | null | null | sinapi.unidade | "H"
7304 | INS.Sinapi.101396 | Sinapi.Grupo.102 | é.pertencente.a | Sinapi.Grupos | é.pertencente.a | Sinapi.Grp.102 | é.pertencente.a | Sinapi.CHOR | pertencente.a | "Custos" | sinapi.agrupador | "Livro SINAPI: Cálculos e Parâmetros" | sinapi.código | "101396" | descrição | "CARPINTEIRO DE ESQUADRIAS COM ENCARGOS COMPLEMENTARES" | null | null | sinapi.unidade | "MES"
7305 | INS.Sinapi.88262 | Sinapi.Grupo.102 | é.pertencente.a | Sinapi.Grupos | é.pertencente.a | Sinapi.Grp.102 | é.pertencente.a | Sinapi.CHOR | pertencente.a | "Custos" | sinapi.agrupador | "Livro SINAPI: Cálculos e Parâmetros" | sinapi.código | "88262" | descrição | "CARPINTEIRO DE FORMAS COM ENCARGOS COMPLEMENTARES" | null | null | sinapi.unidade | "H"
7306 | INS.Sinapi.101397 | Sinapi.Grupo.102 | é.pertencente.a | Sinapi.Grupos | é.pertencente.a | Sinapi.Grp.102 | é.pertencente.a | Sinapi.CHOR | pertencente.a | "Custos" | sinapi.agrupador | "Livro SINAPI: Cálculos e Parâmetros" | sinapi.código | "101397" | descrição | "CARPINTEIRO DE FORMAS COM ENCARGOS COMPLEMENTARES" | null | null | sinapi.unidade | "MES"
7307 | INS.Sinapi.101398 | Sinapi.Grupo.102 | é.pertencente.a | Sinapi.Grupos | é.pertencente.a | Sinapi.Grp.102 | é.pertencente.a | Sinapi.CHOR | pertencente.a | "Custos" | sinapi.agrupador | "Livro SINAPI: Cálculos e Parâmetros" | sinapi.código | "101398" | descrição | "CAVOUQUEIRO OU OPERADOR DE PERFURATRIZ COM ENCARGOS COMPLEMENTARES" | null | null | sinapi.unidade | "MES"
7308 | INS.Sinapi.88263 | Sinapi.Grupo.102 | é.pertencente.a | Sinapi.Grupos | é.pertencente.a | Sinapi.Grp.102 | é.pertencente.a | Sinapi.CHOR | pertencente.a | "Custos" | sinapi.agrupador | "Livro SINAPI: Cálculos e Parâmetros" | sinapi.código | "88263" | descrição | "CAVOUQUEIRO OU OPERADOR PERFURATRIZ/ROMPEDOR COM ENCARGOS COMPLEMENTARES" | null | null | sinapi.unidade | "H"
7309 | INS.Sinapi.95308 | Sinapi.Grupo.102 | é.pertencente.a | Sinapi.Grupos | é.pertencente.a | Sinapi.Grp.102 | é.pertencente.a | Sinapi.CHOR | pertencente.a | "Custos" | sinapi.agrupador | "Livro SINAPI: Cálculos e Parâmetros" | sinapi.código | "95308" | descrição | "CURSO DE CAPACITAÇÃO PARA AJUDANTE DE ARMADOR (ENCARGOS COMPLEMENTARES) - HORISTA" | null | null | sinapi.unidade | "H"
7310 | INS.Sinapi.101286 | Sinapi.Grupo.102 | é.pertencente.a | Sinapi.Grupos | é.pertencente.a | Sinapi.Grp.102 | é.pertencente.a | Sinapi.CHOR | pertencente.a | "Custos" | sinapi.agrupador | "Livro SINAPI: Cálculos e Parâmetros" | sinapi.código | "101286" | descrição | "CURSO DE CAPACITAÇÃO PARA AJUDANTE DE ARMADOR (ENCARGOS COMPLEMENTARES) - MENSALISTA" | null | null | sinapi.unidade | "MES"
7311 | INS.Sinapi.95309 | Sinapi.Grupo.102 | é.pertencente.a | Sinapi.Grupos | é.pertencente.a | Sinapi.Grp.102 | é.pertencente.a | Sinapi.CHOR | pertencente.a | "Custos" | sinapi.agrupador | "Livro SINAPI: Cálculos e Parâmetros" | sinapi.código | "95309" | descrição | "CURSO DE CAPACITAÇÃO PARA AJUDANTE DE CARPINTEIRO (ENCARGOS COMPLEMENTARES) - HORISTA" | null | null | sinapi.unidade | "H"
7312 | INS.Sinapi.101287 | Sinapi.Grupo.102 | é.pertencente.a | Sinapi.Grupos | é.pertencente.a | Sinapi.Grp.102 | é.pertencente.a | Sinapi.CHOR | pertencente.a | "Custos" | sinapi.agrupador | "Livro SINAPI: Cálculos e Parâmetros" | sinapi.código | "101287" | descrição | "CURSO DE CAPACITAÇÃO PARA AJUDANTE DE ELETRICISTA (ENCARGOS COMPLEMENTARES) - MENSALISTA" | null | null | sinapi.unidade | "MES"
7313 | INS.Sinapi.95310 | Sinapi.Grupo.102 | é.pertencente.a | Sinapi.Grupos | é.pertencente.a | Sinapi.Grp.102 | é.pertencente.a | Sinapi.CHOR | pertencente.a | "Custos" | sinapi.agrupador | "Livro SINAPI: Cálculos e Parâmetros" | sinapi.código | "95310" | descrição | "CURSO DE CAPACITAÇÃO PARA AJUDANTE DE ESTRUTURA METÁLICA (ENCARGOS COMPLEMENTARES) - HORISTA" | null | null | sinapi.unidade | "H"
7314 | INS.Sinapi.101288 | Sinapi.Grupo.102 | é.pertencente.a | Sinapi.Grupos | é.pertencente.a | Sinapi.Grp.102 | é.pertencente.a | Sinapi.CHOR | pertencente.a | "Custos" | sinapi.agrupador | "Livro SINAPI: Cálculos e Parâmetros" | sinapi.código | "101288" | descrição | "CURSO DE CAPACITAÇÃO PARA AJUDANTE DE ESTRUTURAS METÁLICAS(ENCARGOS COMPLEMENTARES) - MENSALISTA" | null | null | sinapi.unidade | "MES"
7315 | INS.Sinapi.95311 | Sinapi.Grupo.102 | é.pertencente.a | Sinapi.Grupos | é.pertencente.a | Sinapi.Grp.102 | é.pertencente.a | Sinapi.CHOR | pertencente.a | "Custos" | sinapi.agrupador | "Livro SINAPI: Cálculos e Parâmetros" | sinapi.código | "95311" | descrição | "CURSO DE CAPACITAÇÃO PARA AJUDANTE DE OPERAÇÃO EM GERAL (ENCARGOS COMPLEMENTARES) - HORISTA" | null | null | sinapi.unidade | "H"
7316 | INS.Sinapi.101289 | Sinapi.Grupo.102 | é.pertencente.a | Sinapi.Grupos | é.pertencente.a | Sinapi.Grp.102 | é.pertencente.a | Sinapi.CHOR | pertencente.a | "Custos" | sinapi.agrupador | "Livro SINAPI: Cálculos e Parâmetros" | sinapi.código | "101289" | descrição | "CURSO DE CAPACITAÇÃO PARA AJUDANTE DE OPERAÇÃO EM GERAL (ENCARGOS COMPLEMENTARES) - MENSALISTA" | null | null | sinapi.unidade | "MES"
7317 | INS.Sinapi.95312 | Sinapi.Grupo.102 | é.pertencente.a | Sinapi.Grupos | é.pertencente.a | Sinapi.Grp.102 | é.pertencente.a | Sinapi.CHOR | pertencente.a | "Custos" | sinapi.agrupador | "Livro SINAPI: Cálculos e Parâmetros" | sinapi.código | "95312" | descrição | "CURSO DE CAPACITAÇÃO PARA AJUDANTE DE PEDREIRO (ENCARGOS COMPLEMENTARES) - HORISTA" | null | null | sinapi.unidade | "H"
7318 | INS.Sinapi.100291 | Sinapi.Grupo.102 | é.pertencente.a | Sinapi.Grupos | é.pertencente.a | Sinapi.Grp.102 | é.pertencente.a | Sinapi.CHOR | pertencente.a | "Custos" | sinapi.agrupador | "Livro SINAPI: Cálculos e Parâmetros" | sinapi.código | "100291" | descrição | "CURSO DE CAPACITAÇÃO PARA AJUDANTE DE PINTOR (ENCARGOS COMPLEMENTARES) - HORISTA" | null | null | sinapi.unidade | "H"
7319 | INS.Sinapi.101290 | Sinapi.Grupo.102 | é.pertencente.a | Sinapi.Grupos | é.pertencente.a | Sinapi.Grp.102 | é.pertencente.a | Sinapi.CHOR | pertencente.a | "Custos" | sinapi.agrupador | "Livro SINAPI: Cálculos e Parâmetros" | sinapi.código | "101290" | descrição | "CURSO DE CAPACITAÇÃO PARA AJUDANTE DE PINTOR (ENCARGOS COMPLEMENTARES) - MENSALISTA" | null | null | sinapi.unidade | "MES"
7320 | INS.Sinapi.101291 | Sinapi.Grupo.102 | é.pertencente.a | Sinapi.Grupos | é.pertencente.a | Sinapi.Grp.102 | é.pertencente.a | Sinapi.CHOR | pertencente.a | "Custos" | sinapi.agrupador | "Livro SINAPI: Cálculos e Parâmetros" | sinapi.código | "101291" | descrição | "CURSO DE CAPACITAÇÃO PARA AJUDANTE DE SERRALHEIRO (ENCARGOS COMPLEMENTARES) - MENSALISTA" | null | null | sinapi.unidade | "MES"
7321 | INS.Sinapi.95313 | Sinapi.Grupo.102 | é.pertencente.a | Sinapi.Grupos | é.pertencente.a | Sinapi.Grp.102 | é.pertencente.a | Sinapi.CHOR | pertencente.a | "Custos" | sinapi.agrupador | "Livro SINAPI: Cálculos e Parâmetros" | sinapi.código | "95313" | descrição | "CURSO DE CAPACITAÇÃO PARA AJUDANTE ESPECIALIZADO (ENCARGOS COMPLEMENTARES) - HORISTA" | null | null | sinapi.unidade | "H"
7322 | INS.Sinapi.101292 | Sinapi.Grupo.102 | é.pertencente.a | Sinapi.Grupos | é.pertencente.a | Sinapi.Grp.102 | é.pertencente.a | Sinapi.CHOR | pertencente.a | "Custos" | sinapi.agrupador | "Livro SINAPI: Cálculos e Parâmetros" | sinapi.código | "101292" | descrição | "CURSO DE CAPACITAÇÃO PARA AJUDANTE ESPECIALIZADO (ENCARGOS COMPLEMENTARES) - MENSALISTA" | null | null | sinapi.unidade | "MES"
7323 | INS.Sinapi.95392 | Sinapi.Grupo.102 | é.pertencente.a | Sinapi.Grupos | é.pertencente.a | Sinapi.Grp.102 | é.pertencente.a | Sinapi.CHOR | pertencente.a | "Custos" | sinapi.agrupador | "Livro SINAPI: Cálculos e Parâmetros" | sinapi.código | "95392" | descrição | "CURSO DE CAPACITAÇÃO PARA ALMOXARIFE (ENCARGOS COMPLEMENTARES) - HORISTA" | null | null | sinapi.unidade | "H"
7324 | INS.Sinapi.95413 | Sinapi.Grupo.102 | é.pertencente.a | Sinapi.Grupos | é.pertencente.a | Sinapi.Grp.102 | é.pertencente.a | Sinapi.CHOR | pertencente.a | "Custos" | sinapi.agrupador | "Livro SINAPI: Cálculos e Parâmetros" | sinapi.código | "95413" | descrição | "CURSO DE CAPACITAÇÃO PARA ALMOXARIFE (ENCARGOS COMPLEMENTARES) - MENSALISTA" | null | null | sinapi.unidade | "MES"
7325 | INS.Sinapi.95393 | Sinapi.Grupo.102 | é.pertencente.a | Sinapi.Grupos | é.pertencente.a | Sinapi.Grp.102 | é.pertencente.a | Sinapi.CHOR | pertencente.a | "Custos" | sinapi.agrupador | "Livro SINAPI: Cálculos e Parâmetros" | sinapi.código | "95393" | descrição | "CURSO DE CAPACITAÇÃO PARA APONTADOR OU APROPRIADOR (ENCARGOS COMPLEMENTARES) - HORISTA" | null | null | sinapi.unidade | "H"
7326 | INS.Sinapi.95414 | Sinapi.Grupo.102 | é.pertencente.a | Sinapi.Grupos | é.pertencente.a | Sinapi.Grp.102 | é.pertencente.a | Sinapi.CHOR | pertencente.a | "Custos" | sinapi.agrupador | "Livro SINAPI: Cálculos e Parâmetros" | sinapi.código | "95414" | descrição | "CURSO DE CAPACITAÇÃO PARA APONTADOR OU APROPRIADOR (ENCARGOS COMPLEMENTARES) - MENSALISTA" | null | null | sinapi.unidade | "MES"
7327 | INS.Sinapi.95314 | Sinapi.Grupo.102 | é.pertencente.a | Sinapi.Grupos | é.pertencente.a | Sinapi.Grp.102 | é.pertencente.a | Sinapi.CHOR | pertencente.a | "Custos" | sinapi.agrupador | "Livro SINAPI: Cálculos e Parâmetros" | sinapi.código | "95314" | descrição | "CURSO DE CAPACITAÇÃO PARA ARMADOR (ENCARGOS COMPLEMENTARES) - HORISTA" | null | null | sinapi.unidade | "H"
7328 | INS.Sinapi.101293 | Sinapi.Grupo.102 | é.pertencente.a | Sinapi.Grupos | é.pertencente.a | Sinapi.Grp.102 | é.pertencente.a | Sinapi.CHOR | pertencente.a | "Custos" | sinapi.agrupador | "Livro SINAPI: Cálculos e Parâmetros" | sinapi.código | "101293" | descrição | "CURSO DE CAPACITAÇÃO PARA ARMADOR (ENCARGOS COMPLEMENTARES) - MENSALISTA" | null | null | sinapi.unidade | "MES"
7329 | INS.Sinapi.95394 | Sinapi.Grupo.102 | é.pertencente.a | Sinapi.Grupos | é.pertencente.a | Sinapi.Grp.102 | é.pertencente.a | Sinapi.CHOR | pertencente.a | "Custos" | sinapi.agrupador | "Livro SINAPI: Cálculos e Parâmetros" | sinapi.código | "95394" | descrição | "CURSO DE CAPACITAÇÃO PARA ARQUITETO DE OBRA JÚNIOR (ENCARGOS COMPLEMENTARES) - HORISTA" | null | null | sinapi.unidade | "H"
7330 | INS.Sinapi.95395 | Sinapi.Grupo.102 | é.pertencente.a | Sinapi.Grupos | é.pertencente.a | Sinapi.Grp.102 | é.pertencente.a | Sinapi.CHOR | pertencente.a | "Custos" | sinapi.agrupador | "Livro SINAPI: Cálculos e Parâmetros" | sinapi.código | "95395" | descrição | "CURSO DE CAPACITAÇÃO PARA ARQUITETO DE OBRA PLENO (ENCARGOS COMPLEMENTARES) - HORISTA" | null | null | sinapi.unidade | "H"
7331 | INS.Sinapi.95396 | Sinapi.Grupo.102 | é.pertencente.a | Sinapi.Grupos | é.pertencente.a | Sinapi.Grp.102 | é.pertencente.a | Sinapi.CHOR | pertencente.a | "Custos" | sinapi.agrupador | "Livro SINAPI: Cálculos e Parâmetros" | sinapi.código | "95396" | descrição | "CURSO DE CAPACITAÇÃO PARA ARQUITETO DE OBRA SÊNIOR (ENCARGOS COMPLEMENTARES) - HORISTA" | null | null | sinapi.unidade | "H"
7332 | INS.Sinapi.95419 | Sinapi.Grupo.102 | é.pertencente.a | Sinapi.Grupos | é.pertencente.a | Sinapi.Grp.102 | é.pertencente.a | Sinapi.CHOR | pertencente.a | "Custos" | sinapi.agrupador | "Livro SINAPI: Cálculos e Parâmetros" | sinapi.código | "95419" | descrição | "CURSO DE CAPACITAÇÃO PARA ARQUITETO JÚNIOR (ENCARGOS COMPLEMENTARES) - MENSALISTA" | null | null | sinapi.unidade | "MES"
7333 | INS.Sinapi.95420 | Sinapi.Grupo.102 | é.pertencente.a | Sinapi.Grupos | é.pertencente.a | Sinapi.Grp.102 | é.pertencente.a | Sinapi.CHOR | pertencente.a | "Custos" | sinapi.agrupador | "Livro SINAPI: Cálculos e Parâmetros" | sinapi.código | "95420" | descrição | "CURSO DE CAPACITAÇÃO PARA ARQUITETO PLENO (ENCARGOS COMPLEMENTARES) - MENSALISTA" | null | null | sinapi.unidade | "MES"
7334 | INS.Sinapi.95421 | Sinapi.Grupo.102 | é.pertencente.a | Sinapi.Grupos | é.pertencente.a | Sinapi.Grp.102 | é.pertencente.a | Sinapi.CHOR | pertencente.a | "Custos" | sinapi.agrupador | "Livro SINAPI: Cálculos e Parâmetros" | sinapi.código | "95421" | descrição | "CURSO DE CAPACITAÇÃO PARA ARQUITETO SÊNIOR (ENCARGOS COMPLEMENTARES) - MENSALISTA" | null | null | sinapi.unidade | "MES"
7335 | INS.Sinapi.101294 | Sinapi.Grupo.102 | é.pertencente.a | Sinapi.Grupos | é.pertencente.a | Sinapi.Grp.102 | é.pertencente.a | Sinapi.CHOR | pertencente.a | "Custos" | sinapi.agrupador | "Livro SINAPI: Cálculos e Parâmetros" | sinapi.código | "101294" | descrição | "CURSO DE CAPACITAÇÃO PARA ASSENTADOR DE MANILHA (ENCARGOS COMPLEMENTARES) - MENSALISTA" | null | null | sinapi.unidade | "MES"
7336 | INS.Sinapi.95315 | Sinapi.Grupo.102 | é.pertencente.a | Sinapi.Grupos | é.pertencente.a | Sinapi.Grp.102 | é.pertencente.a | Sinapi.CHOR | pertencente.a | "Custos" | sinapi.agrupador | "Livro SINAPI: Cálculos e Parâmetros" | sinapi.código | "95315" | descrição | "CURSO DE CAPACITAÇÃO PARA ASSENTADOR DE TUBOS (ENCARGOS COMPLEMENTARES) - HORISTA" | null | null | sinapi.unidade | "H"
7337 | INS.Sinapi.100293 | Sinapi.Grupo.102 | é.pertencente.a | Sinapi.Grupos | é.pertencente.a | Sinapi.Grp.102 | é.pertencente.a | Sinapi.CHOR | pertencente.a | "Custos" | sinapi.agrupador | "Livro SINAPI: Cálculos e Parâmetros" | sinapi.código | "100293" | descrição | "CURSO DE CAPACITAÇÃO PARA AUXILIAR DE AZULEJISTA (ENCARGOS COMPLEMENTARES) - HORISTA" | null | null | sinapi.unidade | "H"
7338 | INS.Sinapi.101295 | Sinapi.Grupo.102 | é.pertencente.a | Sinapi.Grupos | é.pertencente.a | Sinapi.Grp.102 | é.pertencente.a | Sinapi.CHOR | pertencente.a | "Custos" | sinapi.agrupador | "Livro SINAPI: Cálculos e Parâmetros" | sinapi.código | "101295" | descrição | "CURSO DE CAPACITAÇÃO PARA AUXILIAR DE AZULEJISTA (ENCARGOS COMPLEMENTARES) - MENSALISTA" | null | null | sinapi.unidade | "MES"
7339 | INS.Sinapi.95316 | Sinapi.Grupo.102 | é.pertencente.a | Sinapi.Grupos | é.pertencente.a | Sinapi.Grp.102 | é.pertencente.a | Sinapi.CHOR | pertencente.a | "Custos" | sinapi.agrupador | "Livro SINAPI: Cálculos e Parâmetros" | sinapi.código | "95316" | descrição | "CURSO DE CAPACITAÇÃO PARA AUXILIAR DE ELETRICISTA (ENCARGOS COMPLEMENTARES) - HORISTA" | null | null | sinapi.unidade | "H"
7340 | INS.Sinapi.95317 | Sinapi.Grupo.102 | é.pertencente.a | Sinapi.Grupos | é.pertencente.a | Sinapi.Grp.102 | é.pertencente.a | Sinapi.CHOR | pertencente.a | "Custos" | sinapi.agrupador | "Livro SINAPI: Cálculos e Parâmetros" | sinapi.código | "95317" | descrição | "CURSO DE CAPACITAÇÃO PARA AUXILIAR DE ENCANADOR OU BOMBEIRO HIDRÁULICO (ENCARGOS COMPLEMENTARES) - HORISTA" | null | null | sinapi.unidade | "H"
7341 | INS.Sinapi.101296 | Sinapi.Grupo.102 | é.pertencente.a | Sinapi.Grupos | é.pertencente.a | Sinapi.Grp.102 | é.pertencente.a | Sinapi.CHOR | pertencente.a | "Custos" | sinapi.agrupador | "Livro SINAPI: Cálculos e Parâmetros" | sinapi.código | "101296" | descrição | "CURSO DE CAPACITAÇÃO PARA AUXILIAR DE ENCANADOR OU BOMBEIRO HIDRÁULICO (ENCARGOS COMPLEMENTARES) - MENSALISTA" | null | null | sinapi.unidade | "MES"
7342 | INS.Sinapi.95398 | Sinapi.Grupo.102 | é.pertencente.a | Sinapi.Grupos | é.pertencente.a | Sinapi.Grp.102 | é.pertencente.a | Sinapi.CHOR | pertencente.a | "Custos" | sinapi.agrupador | "Livro SINAPI: Cálculos e Parâmetros" | sinapi.código | "95398" | descrição | "CURSO DE CAPACITAÇÃO PARA AUXILIAR DE ESCRITÓRIO (ENCARGOS COMPLEMENTARES) - HORISTA" | null | null | sinapi.unidade | "H"
7343 | INS.Sinapi.95416 | Sinapi.Grupo.102 | é.pertencente.a | Sinapi.Grupos | é.pertencente.a | Sinapi.Grp.102 | é.pertencente.a | Sinapi.CHOR | pertencente.a | "Custos" | sinapi.agrupador | "Livro SINAPI: Cálculos e Parâmetros" | sinapi.código | "95416" | descrição | "CURSO DE CAPACITAÇÃO PARA AUXILIAR DE ESCRITÓRIO (ENCARGOS COMPLEMENTARES) - MENSALISTA" | null | null | sinapi.unidade | "MES"
7344 | INS.Sinapi.101297 | Sinapi.Grupo.102 | é.pertencente.a | Sinapi.Grupos | é.pertencente.a | Sinapi.Grp.102 | é.pertencente.a | Sinapi.CHOR | pertencente.a | "Custos" | sinapi.agrupador | "Livro SINAPI: Cálculos e Parâmetros" | sinapi.código | "101297" | descrição | "CURSO DE CAPACITAÇÃO PARA AUXILIAR DE LABORATORIO (ENCARGOS COMPLEMENTARES) - MENSALISTA" | null | null | sinapi.unidade | "MES"
7345 | INS.Sinapi.95318 | Sinapi.Grupo.102 | é.pertencente.a | Sinapi.Grupos | é.pertencente.a | Sinapi.Grp.102 | é.pertencente.a | Sinapi.CHOR | pertencente.a | "Custos" | sinapi.agrupador | "Livro SINAPI: Cálculos e Parâmetros" | sinapi.código | "95318" | descrição | "CURSO DE CAPACITAÇÃO PARA AUXILIAR DE LABORATÓRIO (ENCARGOS COMPLEMENTARES) - HORISTA" | null | null | sinapi.unidade | "H"
7346 | INS.Sinapi.101298 | Sinapi.Grupo.102 | é.pertencente.a | Sinapi.Grupos | é.pertencente.a | Sinapi.Grp.102 | é.pertencente.a | Sinapi.CHOR | pertencente.a | "Custos" | sinapi.agrupador | "Livro SINAPI: Cálculos e Parâmetros" | sinapi.código | "101298" | descrição | "CURSO DE CAPACITAÇÃO PARA AUXILIAR DE MECANICO (ENCARGOS COMPLEMENTARES) - MENSALISTA" | null | null | sinapi.unidade | "MES"
7347 | INS.Sinapi.95319 | Sinapi.Grupo.102 | é.pertencente.a | Sinapi.Grupos | é.pertencente.a | Sinapi.Grp.102 | é.pertencente.a | Sinapi.CHOR | pertencente.a | "Custos" | sinapi.agrupador | "Livro SINAPI: Cálculos e Parâmetros" | sinapi.código | "95319" | descrição | "CURSO DE CAPACITAÇÃO PARA AUXILIAR DE MECÂNICO (ENCARGOS COMPLEMENTARES) - HORISTA" | null | null | sinapi.unidade | "H"
7348 | INS.Sinapi.101299 | Sinapi.Grupo.102 | é.pertencente.a | Sinapi.Grupos | é.pertencente.a | Sinapi.Grp.102 | é.pertencente.a | Sinapi.CHOR | pertencente.a | "Custos" | sinapi.agrupador | "Livro SINAPI: Cálculos e Parâmetros" | sinapi.código | "101299" | descrição | "CURSO DE CAPACITAÇÃO PARA AUXILIAR DE PEDREIRO (ENCARGOS COMPLEMENTARES) - MENSALISTA" | null | null | sinapi.unidade | "MES"
7349 | INS.Sinapi.95320 | Sinapi.Grupo.102 | é.pertencente.a | Sinapi.Grupos | é.pertencente.a | Sinapi.Grp.102 | é.pertencente.a | Sinapi.CHOR | pertencente.a | "Custos" | sinapi.agrupador | "Livro SINAPI: Cálculos e Parâmetros" | sinapi.código | "95320" | descrição | "CURSO DE CAPACITAÇÃO PARA AUXILIAR DE SERRALHEIRO (ENCARGOS COMPLEMENTARES) - HORISTA" | null | null | sinapi.unidade | "H"
7350 | INS.Sinapi.95321 | Sinapi.Grupo.102 | é.pertencente.a | Sinapi.Grupos | é.pertencente.a | Sinapi.Grp.102 | é.pertencente.a | Sinapi.CHOR | pertencente.a | "Custos" | sinapi.agrupador | "Livro SINAPI: Cálculos e Parâmetros" | sinapi.código | "95321" | descrição | "CURSO DE CAPACITAÇÃO PARA AUXILIAR DE SERVIÇOS GERAIS (ENCARGOS COMPLEMENTARES) - HORISTA" | null | null | sinapi.unidade | "H"
7351 | INS.Sinapi.101300 | Sinapi.Grupo.102 | é.pertencente.a | Sinapi.Grupos | é.pertencente.a | Sinapi.Grp.102 | é.pertencente.a | Sinapi.CHOR | pertencente.a | "Custos" | sinapi.agrupador | "Livro SINAPI: Cálculos e Parâmetros" | sinapi.código | "101300" | descrição | "CURSO DE CAPACITAÇÃO PARA AUXILIAR DE SERVIÇOS GERAIS (ENCARGOS COMPLEMENTARES) - MENSALISTA" | null | null | sinapi.unidade | "MES"
7352 | INS.Sinapi.95322 | Sinapi.Grupo.102 | é.pertencente.a | Sinapi.Grupos | é.pertencente.a | Sinapi.Grp.102 | é.pertencente.a | Sinapi.CHOR | pertencente.a | "Custos" | sinapi.agrupador | "Livro SINAPI: Cálculos e Parâmetros" | sinapi.código | "95322" | descrição | "CURSO DE CAPACITAÇÃO PARA AUXILIAR DE TOPÓGRAFO (ENCARGOS COMPLEMENTARES) - HORISTA" | null | null | sinapi.unidade | "H"
7353 | INS.Sinapi.101301 | Sinapi.Grupo.102 | é.pertencente.a | Sinapi.Grupos | é.pertencente.a | Sinapi.Grp.102 | é.pertencente.a | Sinapi.CHOR | pertencente.a | "Custos" | sinapi.agrupador | "Livro SINAPI: Cálculos e Parâmetros" | sinapi.código | "101301" | descrição | "CURSO DE CAPACITAÇÃO PARA AUXILIAR DE TOPÓGRAFO (ENCARGOS COMPLEMENTARES) - MENSALISTA" | null | null | sinapi.unidade | "MES"
7354 | INS.Sinapi.95323 | Sinapi.Grupo.102 | é.pertencente.a | Sinapi.Grupos | é.pertencente.a | Sinapi.Grp.102 | é.pertencente.a | Sinapi.CHOR | pertencente.a | "Custos" | sinapi.agrupador | "Livro SINAPI: Cálculos e Parâmetros" | sinapi.código | "95323" | descrição | "CURSO DE CAPACITAÇÃO PARA AUXILIAR TÉCNICO DE ENGENHARIA (ENCARGOS COMPLEMENTARES) - HORISTA" | null | null | sinapi.unidade | "H"
7355 | INS.Sinapi.101302 | Sinapi.Grupo.102 | é.pertencente.a | Sinapi.Grupos | é.pertencente.a | Sinapi.Grp.102 | é.pertencente.a | Sinapi.CHOR | pertencente.a | "Custos" | sinapi.agrupador | "Livro SINAPI: Cálculos e Parâmetros" | sinapi.código | "101302" | descrição | "CURSO DE CAPACITAÇÃO PARA AUXILIAR TÉCNICO DE ENGENHARIA (ENCARGOS COMPLEMENTARES) - MENSALISTA" | null | null | sinapi.unidade | "MES"
7356 | INS.Sinapi.95324 | Sinapi.Grupo.102 | é.pertencente.a | Sinapi.Grupos | é.pertencente.a | Sinapi.Grp.102 | é.pertencente.a | Sinapi.CHOR | pertencente.a | "Custos" | sinapi.agrupador | "Livro SINAPI: Cálculos e Parâmetros" | sinapi.código | "95324" | descrição | "CURSO DE CAPACITAÇÃO PARA AZULEJISTA OU LADRILHEIRO (ENCARGOS COMPLEMENTARES) - HORISTA" | null | null | sinapi.unidade | "H"
7357 | INS.Sinapi.101304 | Sinapi.Grupo.102 | é.pertencente.a | Sinapi.Grupos | é.pertencente.a | Sinapi.Grp.102 | é.pertencente.a | Sinapi.CHOR | pertencente.a | "Custos" | sinapi.agrupador | "Livro SINAPI: Cálculos e Parâmetros" | sinapi.código | "101304" | descrição | "CURSO DE CAPACITAÇÃO PARA AZULEJISTA OU LADRILHEIRO (ENCARGOS COMPLEMENTARES) - MENSALISTA" | null | null | sinapi.unidade | "MES"
7358 | INS.Sinapi.95325 | Sinapi.Grupo.102 | é.pertencente.a | Sinapi.Grupos | é.pertencente.a | Sinapi.Grp.102 | é.pertencente.a | Sinapi.CHOR | pertencente.a | "Custos" | sinapi.agrupador | "Livro SINAPI: Cálculos e Parâmetros" | sinapi.código | "95325" | descrição | "CURSO DE CAPACITAÇÃO PARA BLASTER, DINAMITADOR OU CABO DE FOGO (ENCARGOS COMPLEMENTARES) - HORISTA" | null | null | sinapi.unidade | "H"
7359 | INS.Sinapi.101305 | Sinapi.Grupo.102 | é.pertencente.a | Sinapi.Grupos | é.pertencente.a | Sinapi.Grp.102 | é.pertencente.a | Sinapi.CHOR | pertencente.a | "Custos" | sinapi.agrupador | "Livro SINAPI: Cálculos e Parâmetros" | sinapi.código | "101305" | descrição | "CURSO DE CAPACITAÇÃO PARA BLASTER, DINAMITADOR OU CABO DE FORÇA (ENCARGOS COMPLEMENTARES) - MENSALISTA" | null | null | sinapi.unidade | "MES"
7360 | INS.Sinapi.95328 | Sinapi.Grupo.102 | é.pertencente.a | Sinapi.Grupos | é.pertencente.a | Sinapi.Grp.102 | é.pertencente.a | Sinapi.CHOR | pertencente.a | "Custos" | sinapi.agrupador | "Livro SINAPI: Cálculos e Parâmetros" | sinapi.código | "95328" | descrição | "CURSO DE CAPACITAÇÃO PARA CALCETEIRO (ENCARGOS COMPLEMENTARES) - HORISTA" | null | null | sinapi.unidade | "H"
7361 | INS.Sinapi.101307 | Sinapi.Grupo.102 | é.pertencente.a | Sinapi.Grupos | é.pertencente.a | Sinapi.Grp.102 | é.pertencente.a | Sinapi.CHOR | pertencente.a | "Custos" | sinapi.agrupador | "Livro SINAPI: Cálculos e Parâmetros" | sinapi.código | "101307" | descrição | "CURSO DE CAPACITAÇÃO PARA CALCETEIRO (ENCARGOS COMPLEMENTARES) - MENSALISTA" | null | null | sinapi.unidade | "MES"
7362 | INS.Sinapi.101309 | Sinapi.Grupo.102 | é.pertencente.a | Sinapi.Grupos | é.pertencente.a | Sinapi.Grp.102 | é.pertencente.a | Sinapi.CHOR | pertencente.a | "Custos" | sinapi.agrupador | "Livro SINAPI: Cálculos e Parâmetros" | sinapi.código | "101309" | descrição | "CURSO DE CAPACITAÇÃO PARA CARPINTEIRO AUXILIAR (ENCARGOS COMPLEMENTARES) - MENSALISTA" | null | null | sinapi.unidade | "MES"
7363 | INS.Sinapi.95329 | Sinapi.Grupo.102 | é.pertencente.a | Sinapi.Grupos | é.pertencente.a | Sinapi.Grp.102 | é.pertencente.a | Sinapi.CHOR | pertencente.a | "Custos" | sinapi.agrupador | "Livro SINAPI: Cálculos e Parâmetros" | sinapi.código | "95329" | descrição | "CURSO DE CAPACITAÇÃO PARA CARPINTEIRO DE ESQUADRIA (ENCARGOS COMPLEMENTARES) - HORISTA" | null | null | sinapi.unidade | "H"
7364 | INS.Sinapi.101310 | Sinapi.Grupo.102 | é.pertencente.a | Sinapi.Grupos | é.pertencente.a | Sinapi.Grp.102 | é.pertencente.a | Sinapi.CHOR | pertencente.a | "Custos" | sinapi.agrupador | "Livro SINAPI: Cálculos e Parâmetros" | sinapi.código | "101310" | descrição | "CURSO DE CAPACITAÇÃO PARA CARPINTEIRO DE ESQUADRIAS (ENCARGOS COMPLEMENTARES) - MENSALISTA" | null | null | sinapi.unidade | "MES"
7365 | INS.Sinapi.101311 | Sinapi.Grupo.102 | é.pertencente.a | Sinapi.Grupos | é.pertencente.a | Sinapi.Grp.102 | é.pertencente.a | Sinapi.CHOR | pertencente.a | "Custos" | sinapi.agrupador | "Livro SINAPI: Cálculos e Parâmetros" | sinapi.código | "101311" | descrição | "CURSO DE CAPACITAÇÃO PARA CARPINTEIRO DE FORMAS (ENCARGOS COMPLEMENTARES) - MENSALISTA" | null | null | sinapi.unidade | "MES"
7366 | INS.Sinapi.95330 | Sinapi.Grupo.102 | é.pertencente.a | Sinapi.Grupos | é.pertencente.a | Sinapi.Grp.102 | é.pertencente.a | Sinapi.CHOR | pertencente.a | "Custos" | sinapi.agrupador | "Livro SINAPI: Cálculos e Parâmetros" | sinapi.código | "95330" | descrição | "CURSO DE CAPACITAÇÃO PARA CARPINTEIRO DE FÔRMAS (ENCARGOS COMPLEMENTARES) - HORISTA" | null | null | sinapi.unidade | "H"
7367 | INS.Sinapi.101312 | Sinapi.Grupo.102 | é.pertencente.a | Sinapi.Grupos | é.pertencente.a | Sinapi.Grp.102 | é.pertencente.a | Sinapi.CHOR | pertencente.a | "Custos" | sinapi.agrupador | "Livro SINAPI: Cálculos e Parâmetros" | sinapi.código | "101312" | descrição | "CURSO DE CAPACITAÇÃO PARA CAVOUQUEIRO OU OPERADOR DE PERFURATRIZ (ENCARGOS COMPLEMENTARES) - MENSALISTA" | null | null | sinapi.unidade | "MES"
7368 | INS.Sinapi.95331 | Sinapi.Grupo.102 | é.pertencente.a | Sinapi.Grupos | é.pertencente.a | Sinapi.Grp.102 | é.pertencente.a | Sinapi.CHOR | pertencente.a | "Custos" | sinapi.agrupador | "Livro SINAPI: Cálculos e Parâmetros" | sinapi.código | "95331" | descrição | "CURSO DE CAPACITAÇÃO PARA CAVOUQUEIRO OU OPERADOR PERFURATRIZ/ROMPEDOR (ENCARGOS COMPLEMENTARES) - HORISTA" | null | null | sinapi.unidade | "H"
7369 | INS.Sinapi.95400 | Sinapi.Grupo.102 | é.pertencente.a | Sinapi.Grupos | é.pertencente.a | Sinapi.Grp.102 | é.pertencente.a | Sinapi.CHOR | pertencente.a | "Custos" | sinapi.agrupador | "Livro SINAPI: Cálculos e Parâmetros" | sinapi.código | "95400" | descrição | "CURSO DE CAPACITAÇÃO PARA DESENHISTA PROJETISTA (ENCARGOS COMPLEMENTARES) - HORISTA" | null | null | sinapi.unidade | "H"
7370 | INS.Sinapi.95411 | Sinapi.Grupo.102 | é.pertencente.a | Sinapi.Grupos | é.pertencente.a | Sinapi.Grp.102 | é.pertencente.a | Sinapi.CHOR | pertencente.a | "Custos" | sinapi.agrupador | "Livro SINAPI: Cálculos e Parâmetros" | sinapi.código | "95411" | descrição | "CURSO DE CAPACITAÇÃO PARA DESENHISTA PROJETISTA (ENCARGOS COMPLEMENTARES) - MENSALISTA" | null | null | sinapi.unidade | "MES"
7371 | INS.Sinapi.95332 | Sinapi.Grupo.102 | é.pertencente.a | Sinapi.Grupos | é.pertencente.a | Sinapi.Grp.102 | é.pertencente.a | Sinapi.CHOR | pertencente.a | "Custos" | sinapi.agrupador | "Livro SINAPI: Cálculos e Parâmetros" | sinapi.código | "95332" | descrição | "CURSO DE CAPACITAÇÃO PARA ELETRICISTA (ENCARGOS COMPLEMENTARES) - HORISTA" | null | null | sinapi.unidade | "H"
7372 | INS.Sinapi.101313 | Sinapi.Grupo.102 | é.pertencente.a | Sinapi.Grupos | é.pertencente.a | Sinapi.Grp.102 | é.pertencente.a | Sinapi.CHOR | pertencente.a | "Custos" | sinapi.agrupador | "Livro SINAPI: Cálculos e Parâmetros" | sinapi.código | "101313" | descrição | "CURSO DE CAPACITAÇÃO PARA ELETRICISTA (ENCARGOS COMPLEMENTARES) - MENSALISTA" | null | null | sinapi.unidade | "MES"
7373 | INS.Sinapi.95334 | Sinapi.Grupo.102 | é.pertencente.a | Sinapi.Grupos | é.pertencente.a | Sinapi.Grp.102 | é.pertencente.a | Sinapi.CHOR | pertencente.a | "Custos" | sinapi.agrupador | "Livro SINAPI: Cálculos e Parâmetros" | sinapi.código | "95334" | descrição | "CURSO DE CAPACITAÇÃO PARA ELETROTÉCNICO (ENCARGOS COMPLEMENTARES) - HORISTA" | null | null | sinapi.unidade | "H"
7374 | INS.Sinapi.101315 | Sinapi.Grupo.102 | é.pertencente.a | Sinapi.Grupos | é.pertencente.a | Sinapi.Grp.102 | é.pertencente.a | Sinapi.CHOR | pertencente.a | "Custos" | sinapi.agrupador | "Livro SINAPI: Cálculos e Parâmetros" | sinapi.código | "101315" | descrição | "CURSO DE CAPACITAÇÃO PARA ELETROTÉCNICO (ENCARGOS COMPLEMENTARES) - MENSALISTA" | null | null | sinapi.unidade | "MES"
7375 | INS.Sinapi.95335 | Sinapi.Grupo.102 | é.pertencente.a | Sinapi.Grupos | é.pertencente.a | Sinapi.Grp.102 | é.pertencente.a | Sinapi.CHOR | pertencente.a | "Custos" | sinapi.agrupador | "Livro SINAPI: Cálculos e Parâmetros" | sinapi.código | "95335" | descrição | "CURSO DE CAPACITAÇÃO PARA ENCANADOR OU BOMBEIRO HIDRÁULICO (ENCARGOS COMPLEMENTARES) - HORISTA" | null | null | sinapi.unidade | "H"
7376 | INS.Sinapi.101316 | Sinapi.Grupo.102 | é.pertencente.a | Sinapi.Grupos | é.pertencente.a | Sinapi.Grp.102 | é.pertencente.a | Sinapi.CHOR | pertencente.a | "Custos" | sinapi.agrupador | "Livro SINAPI: Cálculos e Parâmetros" | sinapi.código | "101316" | descrição | "CURSO DE CAPACITAÇÃO PARA ENCANADOR OU BOMBEIRO HIDRÁULICO (ENCARGOS COMPLEMENTARES) - MENSALISTA" | null | null | sinapi.unidade | "MES"
7377 | INS.Sinapi.95401 | Sinapi.Grupo.102 | é.pertencente.a | Sinapi.Grupos | é.pertencente.a | Sinapi.Grp.102 | é.pertencente.a | Sinapi.CHOR | pertencente.a | "Custos" | sinapi.agrupador | "Livro SINAPI: Cálculos e Parâmetros" | sinapi.código | "95401" | descrição | "CURSO DE CAPACITAÇÃO PARA ENCARREGADO GERAL (ENCARGOS COMPLEMENTARES) - HORISTA" | null | null | sinapi.unidade | "H"
7378 | INS.Sinapi.95422 | Sinapi.Grupo.102 | é.pertencente.a | Sinapi.Grupos | é.pertencente.a | Sinapi.Grp.102 | é.pertencente.a | Sinapi.CHOR | pertencente.a | "Custos" | sinapi.agrupador | "Livro SINAPI: Cálculos e Parâmetros" | sinapi.código | "95422" | descrição | "CURSO DE CAPACITAÇÃO PARA ENCARREGADO GERAL DE OBRAS (ENCARGOS COMPLEMENTARES) - MENSALISTA" | null | null | sinapi.unidade | "MES"
7379 | INS.Sinapi.95402 | Sinapi.Grupo.102 | é.pertencente.a | Sinapi.Grupos | é.pertencente.a | Sinapi.Grp.102 | é.pertencente.a | Sinapi.CHOR | pertencente.a | "Custos" | sinapi.agrupador | "Livro SINAPI: Cálculos e Parâmetros" | sinapi.código | "95402" | descrição | "CURSO DE CAPACITAÇÃO PARA ENGENHEIRO CIVIL DE OBRA JÚNIOR (ENCARGOS COMPLEMENTARES) - HORISTA" | null | null | sinapi.unidade | "H"
7380 | INS.Sinapi.95415 | Sinapi.Grupo.102 | é.pertencente.a | Sinapi.Grupos | é.pertencente.a | Sinapi.Grp.102 | é.pertencente.a | Sinapi.CHOR | pertencente.a | "Custos" | sinapi.agrupador | "Livro SINAPI: Cálculos e Parâmetros" | sinapi.código | "95415" | descrição | "CURSO DE CAPACITAÇÃO PARA ENGENHEIRO CIVIL DE OBRA JÚNIOR (ENCARGOS COMPLEMENTARES) - MENSALISTA" | null | null | sinapi.unidade | "MES"
7381 | INS.Sinapi.95403 | Sinapi.Grupo.102 | é.pertencente.a | Sinapi.Grupos | é.pertencente.a | Sinapi.Grp.102 | é.pertencente.a | Sinapi.CHOR | pertencente.a | "Custos" | sinapi.agrupador | "Livro SINAPI: Cálculos e Parâmetros" | sinapi.código | "95403" | descrição | "CURSO DE CAPACITAÇÃO PARA ENGENHEIRO CIVIL DE OBRA PLENO (ENCARGOS COMPLEMENTARES) - HORISTA" | null | null | sinapi.unidade | "H"
7382 | INS.Sinapi.95417 | Sinapi.Grupo.102 | é.pertencente.a | Sinapi.Grupos | é.pertencente.a | Sinapi.Grp.102 | é.pertencente.a | Sinapi.CHOR | pertencente.a | "Custos" | sinapi.agrupador | "Livro SINAPI: Cálculos e Parâmetros" | sinapi.código | "95417" | descrição | "CURSO DE CAPACITAÇÃO PARA ENGENHEIRO CIVIL DE OBRA PLENO (ENCARGOS COMPLEMENTARES) - MENSALISTA" | null | null | sinapi.unidade | "MES"
7383 | INS.Sinapi.95404 | Sinapi.Grupo.102 | é.pertencente.a | Sinapi.Grupos | é.pertencente.a | Sinapi.Grp.102 | é.pertencente.a | Sinapi.CHOR | pertencente.a | "Custos" | sinapi.agrupador | "Livro SINAPI: Cálculos e Parâmetros" | sinapi.código | "95404" | descrição | "CURSO DE CAPACITAÇÃO PARA ENGENHEIRO CIVIL DE OBRA SÊNIOR (ENCARGOS COMPLEMENTARES) - HORISTA" | null | null | sinapi.unidade | "H"
7384 | INS.Sinapi.95418 | Sinapi.Grupo.102 | é.pertencente.a | Sinapi.Grupos | é.pertencente.a | Sinapi.Grp.102 | é.pertencente.a | Sinapi.CHOR | pertencente.a | "Custos" | sinapi.agrupador | "Livro SINAPI: Cálculos e Parâmetros" | sinapi.código | "95418" | descrição | "CURSO DE CAPACITAÇÃO PARA ENGENHEIRO CIVIL DE OBRA SÊNIOR (ENCARGOS COMPLEMENTARES) - MENSALISTA" | null | null | sinapi.unidade | "MES"
7385 | INS.Sinapi.95337 | Sinapi.Grupo.102 | é.pertencente.a | Sinapi.Grupos | é.pertencente.a | Sinapi.Grp.102 | é.pertencente.a | Sinapi.CHOR | pertencente.a | "Custos" | sinapi.agrupador | "Livro SINAPI: Cálculos e Parâmetros" | sinapi.código | "95337" | descrição | "CURSO DE CAPACITAÇÃO PARA GESSEIRO (ENCARGOS COMPLEMENTARES) - HORISTA" | null | null | sinapi.unidade | "H"
7386 | INS.Sinapi.101322 | Sinapi.Grupo.102 | é.pertencente.a | Sinapi.Grupos | é.pertencente.a | Sinapi.Grp.102 | é.pertencente.a | Sinapi.CHOR | pertencente.a | "Custos" | sinapi.agrupador | "Livro SINAPI: Cálculos e Parâmetros" | sinapi.código | "101322" | descrição | "CURSO DE CAPACITAÇÃO PARA GESSEIRO (ENCARGOS COMPLEMENTARES) - MENSALISTA" | null | null | sinapi.unidade | "MES"
7387 | INS.Sinapi.95338 | Sinapi.Grupo.102 | é.pertencente.a | Sinapi.Grupos | é.pertencente.a | Sinapi.Grp.102 | é.pertencente.a | Sinapi.CHOR | pertencente.a | "Custos" | sinapi.agrupador | "Livro SINAPI: Cálculos e Parâmetros" | sinapi.código | "95338" | descrição | "CURSO DE CAPACITAÇÃO PARA IMPERMEABILIZADOR (ENCARGOS COMPLEMENTARES) - HORISTA" | null | null | sinapi.unidade | "H"
7388 | INS.Sinapi.101323 | Sinapi.Grupo.102 | é.pertencente.a | Sinapi.Grupos | é.pertencente.a | Sinapi.Grp.102 | é.pertencente.a | Sinapi.CHOR | pertencente.a | "Custos" | sinapi.agrupador | "Livro SINAPI: Cálculos e Parâmetros" | sinapi.código | "101323" | descrição | "CURSO DE CAPACITAÇÃO PARA IMPERMEABILIZADOR (ENCARGOS COMPLEMENTARES) - MENSALISTA" | null | null | sinapi.unidade | "MES"
7389 | INS.Sinapi.102918 | Sinapi.Grupo.102 | é.pertencente.a | Sinapi.Grupos | é.pertencente.a | Sinapi.Grp.102 | é.pertencente.a | Sinapi.CHOR | pertencente.a | "Custos" | sinapi.agrupador | "Livro SINAPI: Cálculos e Parâmetros" | sinapi.código | "102918" | descrição | "CURSO DE CAPACITAÇÃO PARA INSTALADOR DE PISO ELEVADO (ENCARGOS COMPLEMENTARES) - HORISTA" | null | null | sinapi.unidade | "H"
7390 | INS.Sinapi.101325 | Sinapi.Grupo.102 | é.pertencente.a | Sinapi.Grupos | é.pertencente.a | Sinapi.Grp.102 | é.pertencente.a | Sinapi.CHOR | pertencente.a | "Custos" | sinapi.agrupador | "Livro SINAPI: Cálculos e Parâmetros" | sinapi.código | "101325" | descrição | "CURSO DE CAPACITAÇÃO PARA INSTALADOR DE TUBULAÇÕES (ENCARGOS COMPLEMENTARES) - MENSALISTA" | null | null | sinapi.unidade | "MES"
7391 | INS.Sinapi.95390 | Sinapi.Grupo.102 | é.pertencente.a | Sinapi.Grupos | é.pertencente.a | Sinapi.Grp.102 | é.pertencente.a | Sinapi.CHOR | pertencente.a | "Custos" | sinapi.agrupador | "Livro SINAPI: Cálculos e Parâmetros" | sinapi.código | "95390" | descrição | "CURSO DE CAPACITAÇÃO PARA JARDINEIRO (ENCARGOS COMPLEMENTARES) - HORISTA" | null | null | sinapi.unidade | "H"
7392 | INS.Sinapi.101326 | Sinapi.Grupo.102 | é.pertencente.a | Sinapi.Grupos | é.pertencente.a | Sinapi.Grp.102 | é.pertencente.a | Sinapi.CHOR | pertencente.a | "Custos" | sinapi.agrupador | "Livro SINAPI: Cálculos e Parâmetros" | sinapi.código | "101326" | descrição | "CURSO DE CAPACITAÇÃO PARA JARDINEIRO (ENCARGOS COMPLEMENTARES) - MENSALISTA" | null | null | sinapi.unidade | "MES"
7393 | INS.Sinapi.95340 | Sinapi.Grupo.102 | é.pertencente.a | Sinapi.Grupos | é.pertencente.a | Sinapi.Grp.102 | é.pertencente.a | Sinapi.CHOR | pertencente.a | "Custos" | sinapi.agrupador | "Livro SINAPI: Cálculos e Parâmetros" | sinapi.código | "95340" | descrição | "CURSO DE CAPACITAÇÃO PARA MARCENEIRO (ENCARGOS COMPLEMENTARES) - HORISTA" | null | null | sinapi.unidade | "H"
7394 | INS.Sinapi.101330 | Sinapi.Grupo.102 | é.pertencente.a | Sinapi.Grupos | é.pertencente.a | Sinapi.Grp.102 | é.pertencente.a | Sinapi.CHOR | pertencente.a | "Custos" | sinapi.agrupador | "Livro SINAPI: Cálculos e Parâmetros" | sinapi.código | "101330" | descrição | "CURSO DE CAPACITAÇÃO PARA MARCENEIRO (ENCARGOS COMPLEMENTARES) - MENSALISTA" | null | null | sinapi.unidade | "MES"
7395 | INS.Sinapi.101331 | Sinapi.Grupo.102 | é.pertencente.a | Sinapi.Grupos | é.pertencente.a | Sinapi.Grp.102 | é.pertencente.a | Sinapi.CHOR | pertencente.a | "Custos" | sinapi.agrupador | "Livro SINAPI: Cálculos e Parâmetros" | sinapi.código | "101331" | descrição | "CURSO DE CAPACITAÇÃO PARA MARMORISTA / GRANITEIRO (ENCARGOS COMPLEMENTARES) - MENSALISTA" | null | null | sinapi.unidade | "MES"
7396 | INS.Sinapi.95341 | Sinapi.Grupo.102 | é.pertencente.a | Sinapi.Grupos | é.pertencente.a | Sinapi.Grp.102 | é.pertencente.a | Sinapi.CHOR | pertencente.a | "Custos" | sinapi.agrupador | "Livro SINAPI: Cálculos e Parâmetros" | sinapi.código | "95341" | descrição | "CURSO DE CAPACITAÇÃO PARA MARMORISTA/GRANITEIRO (ENCARGOS COMPLEMENTARES) - HORISTA" | null | null | sinapi.unidade | "H"
7397 | INS.Sinapi.95339 | Sinapi.Grupo.102 | é.pertencente.a | Sinapi.Grupos | é.pertencente.a | Sinapi.Grp.102 | é.pertencente.a | Sinapi.CHOR | pertencente.a | "Custos" | sinapi.agrupador | "Livro SINAPI: Cálculos e Parâmetros" | sinapi.código | "95339" | descrição | "CURSO DE CAPACITAÇÃO PARA MAÇARIQUEIRO (ENCARGOS COMPLEMENTARES) - HORISTA" | null | null | sinapi.unidade | "H"
7398 | INS.Sinapi.101329 | Sinapi.Grupo.102 | é.pertencente.a | Sinapi.Grupos | é.pertencente.a | Sinapi.Grp.102 | é.pertencente.a | Sinapi.CHOR | pertencente.a | "Custos" | sinapi.agrupador | "Livro SINAPI: Cálculos e Parâmetros" | sinapi.código | "101329" | descrição | "CURSO DE CAPACITAÇÃO PARA MAÇARIQUEIRO (ENCARGOS COMPLEMENTARES) - MENSALISTA" | null | null | sinapi.unidade | "MES"
7399 | INS.Sinapi.95342 | Sinapi.Grupo.102 | é.pertencente.a | Sinapi.Grupos | é.pertencente.a | Sinapi.Grp.102 | é.pertencente.a | Sinapi.CHOR | pertencente.a | "Custos" | sinapi.agrupador | "Livro SINAPI: Cálculos e Parâmetros" | sinapi.código | "95342" | descrição | "CURSO DE CAPACITAÇÃO PARA MECÂNICO DE EQUIPAMENTOS PESADOS (ENCARGOS COMPLEMENTARES) - HORISTA" | null | null | sinapi.unidade | "H"
7400 | INS.Sinapi.101333 | Sinapi.Grupo.102 | é.pertencente.a | Sinapi.Grupos | é.pertencente.a | Sinapi.Grp.102 | é.pertencente.a | Sinapi.CHOR | pertencente.a | "Custos" | sinapi.agrupador | "Livro SINAPI: Cálculos e Parâmetros" | sinapi.código | "101333" | descrição | "CURSO DE CAPACITAÇÃO PARA MECÂNICO DE EQUIPAMENTOS PESADOS (ENCARGOS COMPLEMENTARES) - MENSALISTA" | null | null | sinapi.unidade | "MES"
7401 | INS.Sinapi.100298 | Sinapi.Grupo.102 | é.pertencente.a | Sinapi.Grupos | é.pertencente.a | Sinapi.Grp.102 | é.pertencente.a | Sinapi.CHOR | pertencente.a | "Custos" | sinapi.agrupador | "Livro SINAPI: Cálculos e Parâmetros" | sinapi.código | "100298" | descrição | "CURSO DE CAPACITAÇÃO PARA MECÂNICO DE REFRIGERAÇÃO (ENCARGOS COMPLEMENTARES) - HORISTA" | null | null | sinapi.unidade | "H"
7402 | INS.Sinapi.101334 | Sinapi.Grupo.102 | é.pertencente.a | Sinapi.Grupos | é.pertencente.a | Sinapi.Grp.102 | é.pertencente.a | Sinapi.CHOR | pertencente.a | "Custos" | sinapi.agrupador | "Livro SINAPI: Cálculos e Parâmetros" | sinapi.código | "101334" | descrição | "CURSO DE CAPACITAÇÃO PARA MECÂNICO DE REFRIGERAÇÃO (ENCARGOS COMPLEMENTARES) - MENSALISTA" | null | null | sinapi.unidade | "MES"
7403 | INS.Sinapi.95405 | Sinapi.Grupo.102 | é.pertencente.a | Sinapi.Grupos | é.pertencente.a | Sinapi.Grp.102 | é.pertencente.a | Sinapi.CHOR | pertencente.a | "Custos" | sinapi.agrupador | "Livro SINAPI: Cálculos e Parâmetros" | sinapi.código | "95405" | descrição | "CURSO DE CAPACITAÇÃO PARA MESTRE DE OBRAS (ENCARGOS COMPLEMENTARES) - HORISTA" | null | null | sinapi.unidade | "H"
7404 | INS.Sinapi.95423 | Sinapi.Grupo.102 | é.pertencente.a | Sinapi.Grupos | é.pertencente.a | Sinapi.Grp.102 | é.pertencente.a | Sinapi.CHOR | pertencente.a | "Custos" | sinapi.agrupador | "Livro SINAPI: Cálculos e Parâmetros" | sinapi.código | "95423" | descrição | "CURSO DE CAPACITAÇÃO PARA MESTRE DE OBRAS (ENCARGOS COMPLEMENTARES) - MENSALISTA" | null | null | sinapi.unidade | "MES"
7405 | INS.Sinapi.100295 | Sinapi.Grupo.102 | é.pertencente.a | Sinapi.Grupos | é.pertencente.a | Sinapi.Grp.102 | é.pertencente.a | Sinapi.CHOR | pertencente.a | "Custos" | sinapi.agrupador | "Livro SINAPI: Cálculos e Parâmetros" | sinapi.código | "100295" | descrição | "CURSO DE CAPACITAÇÃO PARA MONTADOR DE ELETROELETRONICOS (ENCARGOS COMPLEMENTARES) - HORISTA" | null | null | sinapi.unidade | "H"
7406 | INS.Sinapi.101303 | Sinapi.Grupo.102 | é.pertencente.a | Sinapi.Grupos | é.pertencente.a | Sinapi.Grp.102 | é.pertencente.a | Sinapi.CHOR | pertencente.a | "Custos" | sinapi.agrupador | "Livro SINAPI: Cálculos e Parâmetros" | sinapi.código | "101303" | descrição | "CURSO DE CAPACITAÇÃO PARA MONTADOR DE ELETROELETRONICOS(ENCARGOS COMPLEMENTARES) - MENSALISTA" | null | null | sinapi.unidade | "MES"
7407 | INS.Sinapi.95344 | Sinapi.Grupo.102 | é.pertencente.a | Sinapi.Grupos | é.pertencente.a | Sinapi.Grp.102 | é.pertencente.a | Sinapi.CHOR | pertencente.a | "Custos" | sinapi.agrupador | "Livro SINAPI: Cálculos e Parâmetros" | sinapi.código | "95344" | descrição | "CURSO DE CAPACITAÇÃO PARA MONTADOR DE ESTRUTURA METÁLICA (ENCARGOS COMPLEMENTARES) - HORISTA" | null | null | sinapi.unidade | "H"
7408 | INS.Sinapi.101308 | Sinapi.Grupo.102 | é.pertencente.a | Sinapi.Grupos | é.pertencente.a | Sinapi.Grp.102 | é.pertencente.a | Sinapi.CHOR | pertencente.a | "Custos" | sinapi.agrupador | "Livro SINAPI: Cálculos e Parâmetros" | sinapi.código | "101308" | descrição | "CURSO DE CAPACITAÇÃO PARA MONTADOR DE ESTRUTURAS METALICAS (ENCARGOS COMPLEMENTARES) - MENSALISTA" | null | null | sinapi.unidade | "MES"
7409 | INS.Sinapi.105536 | Sinapi.Grupo.102 | é.pertencente.a | Sinapi.Grupos | é.pertencente.a | Sinapi.Grp.102 | é.pertencente.a | Sinapi.CHOR | pertencente.a | "Custos" | sinapi.agrupador | "Livro SINAPI: Cálculos e Parâmetros" | sinapi.código | "105536" | descrição | "CURSO DE CAPACITAÇÃO PARA MONTADOR DE FÔRMAS DO SISTEMA DE PAREDES DE CONCRETO (ENCARGOS COMPLEMENTARES) - HORISTA" | null | null | sinapi.unidade | "H"
7410 | INS.Sinapi.101320 | Sinapi.Grupo.102 | é.pertencente.a | Sinapi.Grupos | é.pertencente.a | Sinapi.Grp.102 | é.pertencente.a | Sinapi.CHOR | pertencente.a | "Custos" | sinapi.agrupador | "Livro SINAPI: Cálculos e Parâmetros" | sinapi.código | "101320" | descrição | "CURSO DE CAPACITAÇÃO PARA MONTADOR DE MAQUINAS (ENCARGOS COMPLEMENTARES) - MENSALISTA" | null | null | sinapi.unidade | "MES"
7411 | INS.Sinapi.95343 | Sinapi.Grupo.102 | é.pertencente.a | Sinapi.Grupos | é.pertencente.a | Sinapi.Grp.102 | é.pertencente.a | Sinapi.CHOR | pertencente.a | "Custos" | sinapi.agrupador | "Livro SINAPI: Cálculos e Parâmetros" | sinapi.código | "95343" | descrição | "CURSO DE CAPACITAÇÃO PARA MONTADOR DE TUBO AÇO/EQUIPAMENTOS (ENCARGOS COMPLEMENTARES) - HORISTA" | null | null | sinapi.unidade | "H"
7412 | INS.Sinapi.95345 | Sinapi.Grupo.102 | é.pertencente.a | Sinapi.Grupos | é.pertencente.a | Sinapi.Grp.102 | é.pertencente.a | Sinapi.CHOR | pertencente.a | "Custos" | sinapi.agrupador | "Livro SINAPI: Cálculos e Parâmetros" | sinapi.código | "95345" | descrição | "CURSO DE CAPACITAÇÃO PARA MONTADOR ELETROMECÂNICO (ENCARGOS COMPLEMENTARES) - HORISTA" | null | null | sinapi.unidade | "H"
7413 | INS.Sinapi.95346 | Sinapi.Grupo.102 | é.pertencente.a | Sinapi.Grupos | é.pertencente.a | Sinapi.Grp.102 | é.pertencente.a | Sinapi.CHOR | pertencente.a | "Custos" | sinapi.agrupador | "Livro SINAPI: Cálculos e Parâmetros" | sinapi.código | "95346" | descrição | "CURSO DE CAPACITAÇÃO PARA MOTORISTA DE BASCULANTE (ENCARGOS COMPLEMENTARES) - HORISTA" | null | null | sinapi.unidade | "H"
7414 | INS.Sinapi.101324 | Sinapi.Grupo.102 | é.pertencente.a | Sinapi.Grupos | é.pertencente.a | Sinapi.Grp.102 | é.pertencente.a | Sinapi.CHOR | pertencente.a | "Custos" | sinapi.agrupador | "Livro SINAPI: Cálculos e Parâmetros" | sinapi.código | "101324" | descrição | "CURSO DE CAPACITAÇÃO PARA MOTORISTA DE CAMINHAO-BASCULANTE (ENCARGOS COMPLEMENTARES) - MENSALISTA" | null | null | sinapi.unidade | "MES"
7415 | INS.Sinapi.101328 | Sinapi.Grupo.102 | é.pertencente.a | Sinapi.Grupos | é.pertencente.a | Sinapi.Grp.102 | é.pertencente.a | Sinapi.CHOR | pertencente.a | "Custos" | sinapi.agrupador | "Livro SINAPI: Cálculos e Parâmetros" | sinapi.código | "101328" | descrição | "CURSO DE CAPACITAÇÃO PARA MOTORISTA DE CAMINHAO-CARRETA (ENCARGOS COMPLEMENTARES) - MENSALISTA" | null | null | sinapi.unidade | "MES"
7416 | INS.Sinapi.95347 | Sinapi.Grupo.102 | é.pertencente.a | Sinapi.Grupos | é.pertencente.a | Sinapi.Grp.102 | é.pertencente.a | Sinapi.CHOR | pertencente.a | "Custos" | sinapi.agrupador | "Livro SINAPI: Cálculos e Parâmetros" | sinapi.código | "95347" | descrição | "CURSO DE CAPACITAÇÃO PARA MOTORISTA DE CAMINHÃO (ENCARGOS COMPLEMENTARES) - HORISTA" | null | null | sinapi.unidade | "H"
7417 | INS.Sinapi.95408 | Sinapi.Grupo.102 | é.pertencente.a | Sinapi.Grupos | é.pertencente.a | Sinapi.Grp.102 | é.pertencente.a | Sinapi.CHOR | pertencente.a | "Custos" | sinapi.agrupador | "Livro SINAPI: Cálculos e Parâmetros" | sinapi.código | "95408" | descrição | "CURSO DE CAPACITAÇÃO PARA MOTORISTA DE CAMINHÃO (ENCARGOS COMPLEMENTARES) - MENSALISTA" | null | null | sinapi.unidade | "MES"
7418 | INS.Sinapi.95348 | Sinapi.Grupo.102 | é.pertencente.a | Sinapi.Grupos | é.pertencente.a | Sinapi.Grp.102 | é.pertencente.a | Sinapi.CHOR | pertencente.a | "Custos" | sinapi.agrupador | "Livro SINAPI: Cálculos e Parâmetros" | sinapi.código | "95348" | descrição | "CURSO DE CAPACITAÇÃO PARA MOTORISTA DE CAMINHÃO E CARRETA (ENCARGOS COMPLEMENTARES) - HORISTA" | null | null | sinapi.unidade | "H"
7419 | INS.Sinapi.101332 | Sinapi.Grupo.102 | é.pertencente.a | Sinapi.Grupos | é.pertencente.a | Sinapi.Grp.102 | é.pertencente.a | Sinapi.CHOR | pertencente.a | "Custos" | sinapi.agrupador | "Livro SINAPI: Cálculos e Parâmetros" | sinapi.código | "101332" | descrição | "CURSO DE CAPACITAÇÃO PARA MOTORISTA DE CARRO DE PASSEIO (ENCARGOS COMPLEMENTARES) - MENSALISTA" | null | null | sinapi.unidade | "MES"
7420 | INS.Sinapi.95349 | Sinapi.Grupo.102 | é.pertencente.a | Sinapi.Grupos | é.pertencente.a | Sinapi.Grp.102 | é.pertencente.a | Sinapi.CHOR | pertencente.a | "Custos" | sinapi.agrupador | "Livro SINAPI: Cálculos e Parâmetros" | sinapi.código | "95349" | descrição | "CURSO DE CAPACITAÇÃO PARA MOTORISTA DE VEÍCULO LEVE (ENCARGOS COMPLEMENTARES) - HORISTA" | null | null | sinapi.unidade | "H"
7421 | INS.Sinapi.101336 | Sinapi.Grupo.102 | é.pertencente.a | Sinapi.Grupos | é.pertencente.a | Sinapi.Grp.102 | é.pertencente.a | Sinapi.CHOR | pertencente.a | "Custos" | sinapi.agrupador | "Livro SINAPI: Cálculos e Parâmetros" | sinapi.código | "101336" | descrição | "CURSO DE CAPACITAÇÃO PARA MOTORISTA OPERADOR DE CAMINHAO COM MUNCK (ENCARGOS COMPLEMENTARES) - MENSALISTA" | null | null | sinapi.unidade | "MES"
7422 | INS.Sinapi.95351 | Sinapi.Grupo.102 | é.pertencente.a | Sinapi.Grupos | é.pertencente.a | Sinapi.Grp.102 | é.pertencente.a | Sinapi.CHOR | pertencente.a | "Custos" | sinapi.agrupador | "Livro SINAPI: Cálculos e Parâmetros" | sinapi.código | "95351" | descrição | "CURSO DE CAPACITAÇÃO PARA MOTORISTA OPERADOR DE MUNCK (ENCARGOS COMPLEMENTARES) - HORISTA" | null | null | sinapi.unidade | "H"
7423 | INS.Sinapi.95352 | Sinapi.Grupo.102 | é.pertencente.a | Sinapi.Grupos | é.pertencente.a | Sinapi.Grp.102 | é.pertencente.a | Sinapi.CHOR | pertencente.a | "Custos" | sinapi.agrupador | "Livro SINAPI: Cálculos e Parâmetros" | sinapi.código | "95352" | descrição | "CURSO DE CAPACITAÇÃO PARA NIVELADOR (ENCARGOS COMPLEMENTARES) - HORISTA" | null | null | sinapi.unidade | "H"
7424 | INS.Sinapi.101337 | Sinapi.Grupo.102 | é.pertencente.a | Sinapi.Grupos | é.pertencente.a | Sinapi.Grp.102 | é.pertencente.a | Sinapi.CHOR | pertencente.a | "Custos" | sinapi.agrupador | "Livro SINAPI: Cálculos e Parâmetros" | sinapi.código | "101337" | descrição | "CURSO DE CAPACITAÇÃO PARA NIVELADOR (ENCARGOS COMPLEMENTARES) - MENSALISTA" | null | null | sinapi.unidade | "MES"
7425 | INS.Sinapi.101338 | Sinapi.Grupo.102 | é.pertencente.a | Sinapi.Grupos | é.pertencente.a | Sinapi.Grp.102 | é.pertencente.a | Sinapi.CHOR | pertencente.a | "Custos" | sinapi.agrupador | "Livro SINAPI: Cálculos e Parâmetros" | sinapi.código | "101338" | descrição | "CURSO DE CAPACITAÇÃO PARA OPERADOR DE BATE-ESTACAS (ENCARGOS COMPLEMENTARES) - MENSALISTA" | null | null | sinapi.unidade | "MES"
7426 | INS.Sinapi.95354 | Sinapi.Grupo.102 | é.pertencente.a | Sinapi.Grupos | é.pertencente.a | Sinapi.Grp.102 | é.pertencente.a | Sinapi.CHOR | pertencente.a | "Custos" | sinapi.agrupador | "Livro SINAPI: Cálculos e Parâmetros" | sinapi.código | "95354" | descrição | "CURSO DE CAPACITAÇÃO PARA OPERADOR DE BETONEIRA (CAMINHÃO) (ENCARGOS COMPLEMENTARES) - HORISTA" | null | null | sinapi.unidade | "H"
7427 | INS.Sinapi.101339 | Sinapi.Grupo.102 | é.pertencente.a | Sinapi.Grupos | é.pertencente.a | Sinapi.Grp.102 | é.pertencente.a | Sinapi.CHOR | pertencente.a | "Custos" | sinapi.agrupador | "Livro SINAPI: Cálculos e Parâmetros" | sinapi.código | "101339" | descrição | "CURSO DE CAPACITAÇÃO PARA OPERADOR DE BETONEIRA (ENCARGOS COMPLEMENTARES) - MENSALISTA" | null | null | sinapi.unidade | "MES"
7428 | INS.Sinapi.101340 | Sinapi.Grupo.102 | é.pertencente.a | Sinapi.Grupos | é.pertencente.a | Sinapi.Grp.102 | é.pertencente.a | Sinapi.CHOR | pertencente.a | "Custos" | sinapi.agrupador | "Livro SINAPI: Cálculos e Parâmetros" | sinapi.código | "101340" | descrição | "CURSO DE CAPACITAÇÃO PARA OPERADOR DE BETONEIRA ESTACIONARIA / MISTURADOR (ENCARGOS COMPLEMENTARES) - MENSALISTA" | null | null | sinapi.unidade | "MES"
7429 | INS.Sinapi.95389 | Sinapi.Grupo.102 | é.pertencente.a | Sinapi.Grupos | é.pertencente.a | Sinapi.Grp.102 | é.pertencente.a | Sinapi.CHOR | pertencente.a | "Custos" | sinapi.agrupador | "Livro SINAPI: Cálculos e Parâmetros" | sinapi.código | "95389" | descrição | "CURSO DE CAPACITAÇÃO PARA OPERADOR DE BETONEIRA ESTACIONÁRIA/MISTURADOR (ENCARGOS COMPLEMENTARES) - HORISTA" | null | null | sinapi.unidade | "H"
7430 | INS.Sinapi.101341 | Sinapi.Grupo.102 | é.pertencente.a | Sinapi.Grupos | é.pertencente.a | Sinapi.Grp.102 | é.pertencente.a | Sinapi.CHOR | pertencente.a | "Custos" | sinapi.agrupador | "Livro SINAPI: Cálculos e Parâmetros" | sinapi.código | "101341" | descrição | "CURSO DE CAPACITAÇÃO PARA OPERADOR DE COMPRESSOR DE AR OU COMPRESSORISTA (ENCARGOS COMPLEMENTARES) - MENSALISTA" | null | null | sinapi.unidade | "MES"
7431 | INS.Sinapi.95355 | Sinapi.Grupo.102 | é.pertencente.a | Sinapi.Grupos | é.pertencente.a | Sinapi.Grp.102 | é.pertencente.a | Sinapi.CHOR | pertencente.a | "Custos" | sinapi.agrupador | "Livro SINAPI: Cálculos e Parâmetros" | sinapi.código | "95355" | descrição | "CURSO DE CAPACITAÇÃO PARA OPERADOR DE COMPRESSOR OU COMPRESSORISTA (ENCARGOS COMPLEMENTARES) - HORISTA" | null | null | sinapi.unidade | "H"
7432 | INS.Sinapi.95356 | Sinapi.Grupo.102 | é.pertencente.a | Sinapi.Grupos | é.pertencente.a | Sinapi.Grp.102 | é.pertencente.a | Sinapi.CHOR | pertencente.a | "Custos" | sinapi.agrupador | "Livro SINAPI: Cálculos e Parâmetros" | sinapi.código | "95356" | descrição | "CURSO DE CAPACITAÇÃO PARA OPERADOR DE DEMARCADORA DE FAIXAS (ENCARGOS COMPLEMENTARES) - HORISTA" | null | null | sinapi.unidade | "H"
7433 | INS.Sinapi.101342 | Sinapi.Grupo.102 | é.pertencente.a | Sinapi.Grupos | é.pertencente.a | Sinapi.Grp.102 | é.pertencente.a | Sinapi.CHOR | pertencente.a | "Custos" | sinapi.agrupador | "Livro SINAPI: Cálculos e Parâmetros" | sinapi.código | "101342" | descrição | "CURSO DE CAPACITAÇÃO PARA OPERADOR DE DEMARCADORA DE FAIXAS DE TRAFEGO (ENCARGOS COMPLEMENTARES) - MENSALISTA" | null | null | sinapi.unidade | "MES"
7434 | INS.Sinapi.95357 | Sinapi.Grupo.102 | é.pertencente.a | Sinapi.Grupos | é.pertencente.a | Sinapi.Grp.102 | é.pertencente.a | Sinapi.CHOR | pertencente.a | "Custos" | sinapi.agrupador | "Livro SINAPI: Cálculos e Parâmetros" | sinapi.código | "95357" | descrição | "CURSO DE CAPACITAÇÃO PARA OPERADOR DE ESCAVADEIRA (ENCARGOS COMPLEMENTARES) - HORISTA" | null | null | sinapi.unidade | "H"
7435 | INS.Sinapi.101343 | Sinapi.Grupo.102 | é.pertencente.a | Sinapi.Grupos | é.pertencente.a | Sinapi.Grp.102 | é.pertencente.a | Sinapi.CHOR | pertencente.a | "Custos" | sinapi.agrupador | "Livro SINAPI: Cálculos e Parâmetros" | sinapi.código | "101343" | descrição | "CURSO DE CAPACITAÇÃO PARA OPERADOR DE ESCAVADEIRA (ENCARGOS COMPLEMENTARES) - MENSALISTA" | null | null | sinapi.unidade | "MES"
7436 | INS.Sinapi.95358 | Sinapi.Grupo.102 | é.pertencente.a | Sinapi.Grupos | é.pertencente.a | Sinapi.Grp.102 | é.pertencente.a | Sinapi.CHOR | pertencente.a | "Custos" | sinapi.agrupador | "Livro SINAPI: Cálculos e Parâmetros" | sinapi.código | "95358" | descrição | "CURSO DE CAPACITAÇÃO PARA OPERADOR DE GUINCHO (ENCARGOS COMPLEMENTARES) - HORISTA" | null | null | sinapi.unidade | "H"
7437 | INS.Sinapi.101344 | Sinapi.Grupo.102 | é.pertencente.a | Sinapi.Grupos | é.pertencente.a | Sinapi.Grp.102 | é.pertencente.a | Sinapi.CHOR | pertencente.a | "Custos" | sinapi.agrupador | "Livro SINAPI: Cálculos e Parâmetros" | sinapi.código | "101344" | descrição | "CURSO DE CAPACITAÇÃO PARA OPERADOR DE GUINCHO OU GUINCHEIRO (ENCARGOS COMPLEMENTARES) - MENSALISTA" | null | null | sinapi.unidade | "MES"
7438 | INS.Sinapi.95359 | Sinapi.Grupo.102 | é.pertencente.a | Sinapi.Grupos | é.pertencente.a | Sinapi.Grp.102 | é.pertencente.a | Sinapi.CHOR | pertencente.a | "Custos" | sinapi.agrupador | "Livro SINAPI: Cálculos e Parâmetros" | sinapi.código | "95359" | descrição | "CURSO DE CAPACITAÇÃO PARA OPERADOR DE GUINDASTE (ENCARGOS COMPLEMENTARES) - HORISTA" | null | null | sinapi.unidade | "H"
7439 | INS.Sinapi.101345 | Sinapi.Grupo.102 | é.pertencente.a | Sinapi.Grupos | é.pertencente.a | Sinapi.Grp.102 | é.pertencente.a | Sinapi.CHOR | pertencente.a | "Custos" | sinapi.agrupador | "Livro SINAPI: Cálculos e Parâmetros" | sinapi.código | "101345" | descrição | "CURSO DE CAPACITAÇÃO PARA OPERADOR DE GUINDASTE (ENCARGOS COMPLEMENTARES) - MENSALISTA" | null | null | sinapi.unidade | "MES"
7440 | INS.Sinapi.101346 | Sinapi.Grupo.102 | é.pertencente.a | Sinapi.Grupos | é.pertencente.a | Sinapi.Grp.102 | é.pertencente.a | Sinapi.CHOR | pertencente.a | "Custos" | sinapi.agrupador | "Livro SINAPI: Cálculos e Parâmetros" | sinapi.código | "101346" | descrição | "CURSO DE CAPACITAÇÃO PARA OPERADOR DE JATO ABRASIVO OU JATISTA (ENCARGOS COMPLEMENTARES) - MENSALISTA" | null | null | sinapi.unidade | "MES"
7441 | INS.Sinapi.101347 | Sinapi.Grupo.102 | é.pertencente.a | Sinapi.Grupos | é.pertencente.a | Sinapi.Grp.102 | é.pertencente.a | Sinapi.CHOR | pertencente.a | "Custos" | sinapi.agrupador | "Livro SINAPI: Cálculos e Parâmetros" | sinapi.código | "101347" | descrição | "CURSO DE CAPACITAÇÃO PARA OPERADOR DE MAQUINAS E TRATORES DIVERSOS (ENCARGOS COMPLEMENTARES) - MENSALISTA" | null | null | sinapi.unidade | "MES"
7442 | INS.Sinapi.95361 | Sinapi.Grupo.102 | é.pertencente.a | Sinapi.Grupos | é.pertencente.a | Sinapi.Grp.102 | é.pertencente.a | Sinapi.CHOR | pertencente.a | "Custos" | sinapi.agrupador | "Livro SINAPI: Cálculos e Parâmetros" | sinapi.código | "95361" | descrição | "CURSO DE CAPACITAÇÃO PARA OPERADOR DE MARTELETE OU MARTELETEIRO (ENCARGOS COMPLEMENTARES) - HORISTA" | null | null | sinapi.unidade | "H"
7443 | INS.Sinapi.101348 | Sinapi.Grupo.102 | é.pertencente.a | Sinapi.Grupos | é.pertencente.a | Sinapi.Grp.102 | é.pertencente.a | Sinapi.CHOR | pertencente.a | "Custos" | sinapi.agrupador | "Livro SINAPI: Cálculos e Parâmetros" | sinapi.código | "101348" | descrição | "CURSO DE CAPACITAÇÃO PARA OPERADOR DE MARTELETE OU MARTELETEIRO (ENCARGOS COMPLEMENTARES) - MENSALISTA" | null | null | sinapi.unidade | "MES"
7444 | INS.Sinapi.101349 | Sinapi.Grupo.102 | é.pertencente.a | Sinapi.Grupos | é.pertencente.a | Sinapi.Grp.102 | é.pertencente.a | Sinapi.CHOR | pertencente.a | "Custos" | sinapi.agrupador | "Livro SINAPI: Cálculos e Parâmetros" | sinapi.código | "101349" | descrição | "CURSO DE CAPACITAÇÃO PARA OPERADOR DE MOTO SCRAPER (ENCARGOS COMPLEMENTARES) - MENSALISTA" | null | null | sinapi.unidade | "MES"
7445 | INS.Sinapi.95362 | Sinapi.Grupo.102 | é.pertencente.a | Sinapi.Grupos | é.pertencente.a | Sinapi.Grp.102 | é.pertencente.a | Sinapi.CHOR | pertencente.a | "Custos" | sinapi.agrupador | "Livro SINAPI: Cálculos e Parâmetros" | sinapi.código | "95362" | descrição | "CURSO DE CAPACITAÇÃO PARA OPERADOR DE MOTO-ESCREIPER (ENCARGOS COMPLEMENTARES) - HORISTA" | null | null | sinapi.unidade | "H"
7446 | INS.Sinapi.95363 | Sinapi.Grupo.102 | é.pertencente.a | Sinapi.Grupos | é.pertencente.a | Sinapi.Grp.102 | é.pertencente.a | Sinapi.CHOR | pertencente.a | "Custos" | sinapi.agrupador | "Livro SINAPI: Cálculos e Parâmetros" | sinapi.código | "95363" | descrição | "CURSO DE CAPACITAÇÃO PARA OPERADOR DE MOTONIVELADORA (ENCARGOS COMPLEMENTARES) - HORISTA" | null | null | sinapi.unidade | "H"
7447 | INS.Sinapi.101350 | Sinapi.Grupo.102 | é.pertencente.a | Sinapi.Grupos | é.pertencente.a | Sinapi.Grp.102 | é.pertencente.a | Sinapi.CHOR | pertencente.a | "Custos" | sinapi.agrupador | "Livro SINAPI: Cálculos e Parâmetros" | sinapi.código | "101350" | descrição | "CURSO DE CAPACITAÇÃO PARA OPERADOR DE MOTONIVELADORA (ENCARGOS COMPLEMENTARES) - MENSALISTA" | null | null | sinapi.unidade | "MES"
7448 | INS.Sinapi.95360 | Sinapi.Grupo.102 | é.pertencente.a | Sinapi.Grupos | é.pertencente.a | Sinapi.Grp.102 | é.pertencente.a | Sinapi.CHOR | pertencente.a | "Custos" | sinapi.agrupador | "Livro SINAPI: Cálculos e Parâmetros" | sinapi.código | "95360" | descrição | "CURSO DE CAPACITAÇÃO PARA OPERADOR DE MÁQUINAS E EQUIPAMENTOS (ENCARGOS COMPLEMENTARES) - HORISTA" | null | null | sinapi.unidade | "H"
7449 | INS.Sinapi.101351 | Sinapi.Grupo.102 | é.pertencente.a | Sinapi.Grupos | é.pertencente.a | Sinapi.Grp.102 | é.pertencente.a | Sinapi.CHOR | pertencente.a | "Custos" | sinapi.agrupador | "Livro SINAPI: Cálculos e Parâmetros" | sinapi.código | "101351" | descrição | "CURSO DE CAPACITAÇÃO PARA OPERADOR DE PA CARREGADEIRA (ENCARGOS COMPLEMENTARES) - MENSALISTA" | null | null | sinapi.unidade | "MES"
7450 | INS.Sinapi.95365 | Sinapi.Grupo.102 | é.pertencente.a | Sinapi.Grupos | é.pertencente.a | Sinapi.Grp.102 | é.pertencente.a | Sinapi.CHOR | pertencente.a | "Custos" | sinapi.agrupador | "Livro SINAPI: Cálculos e Parâmetros" | sinapi.código | "95365" | descrição | "CURSO DE CAPACITAÇÃO PARA OPERADOR DE PAVIMENTADORA (ENCARGOS COMPLEMENTARES) - HORISTA" | null | null | sinapi.unidade | "H"
7451 | INS.Sinapi.101352 | Sinapi.Grupo.102 | é.pertencente.a | Sinapi.Grupos | é.pertencente.a | Sinapi.Grp.102 | é.pertencente.a | Sinapi.CHOR | pertencente.a | "Custos" | sinapi.agrupador | "Livro SINAPI: Cálculos e Parâmetros" | sinapi.código | "101352" | descrição | "CURSO DE CAPACITAÇÃO PARA OPERADOR DE PAVIMENTADORA / MESA VIBROACABADORA (ENCARGOS COMPLEMENTARES) - MENSALISTA" | null | null | sinapi.unidade | "MES"
7452 | INS.Sinapi.95364 | Sinapi.Grupo.102 | é.pertencente.a | Sinapi.Grupos | é.pertencente.a | Sinapi.Grp.102 | é.pertencente.a | Sinapi.CHOR | pertencente.a | "Custos" | sinapi.agrupador | "Livro SINAPI: Cálculos e Parâmetros" | sinapi.código | "95364" | descrição | "CURSO DE CAPACITAÇÃO PARA OPERADOR DE PÁ CARREGADEIRA (ENCARGOS COMPLEMENTARES) - HORISTA" | null | null | sinapi.unidade | "H"
7453 | INS.Sinapi.95366 | Sinapi.Grupo.102 | é.pertencente.a | Sinapi.Grupos | é.pertencente.a | Sinapi.Grp.102 | é.pertencente.a | Sinapi.CHOR | pertencente.a | "Custos" | sinapi.agrupador | "Livro SINAPI: Cálculos e Parâmetros" | sinapi.código | "95366" | descrição | "CURSO DE CAPACITAÇÃO PARA OPERADOR DE ROLO COMPACTADOR (ENCARGOS COMPLEMENTARES) - HORISTA" | null | null | sinapi.unidade | "H"
7454 | INS.Sinapi.101353 | Sinapi.Grupo.102 | é.pertencente.a | Sinapi.Grupos | é.pertencente.a | Sinapi.Grp.102 | é.pertencente.a | Sinapi.CHOR | pertencente.a | "Custos" | sinapi.agrupador | "Livro SINAPI: Cálculos e Parâmetros" | sinapi.código | "101353" | descrição | "CURSO DE CAPACITAÇÃO PARA OPERADOR DE ROLO COMPACTADOR (ENCARGOS COMPLEMENTARES) - MENSALISTA" | null | null | sinapi.unidade | "MES"
7455 | INS.Sinapi.95367 | Sinapi.Grupo.102 | é.pertencente.a | Sinapi.Grupos | é.pertencente.a | Sinapi.Grp.102 | é.pertencente.a | Sinapi.CHOR | pertencente.a | "Custos" | sinapi.agrupador | "Livro SINAPI: Cálculos e Parâmetros" | sinapi.código | "95367" | descrição | "CURSO DE CAPACITAÇÃO PARA OPERADOR DE USINA DE ASFALTO, DE SOLOS OU DE CONCRETO (ENCARGOS COMPLEMENTARES) - HORISTA" | null | null | sinapi.unidade | "H"
7456 | INS.Sinapi.101355 | Sinapi.Grupo.102 | é.pertencente.a | Sinapi.Grupos | é.pertencente.a | Sinapi.Grp.102 | é.pertencente.a | Sinapi.CHOR | pertencente.a | "Custos" | sinapi.agrupador | "Livro SINAPI: Cálculos e Parâmetros" | sinapi.código | "101355" | descrição | "CURSO DE CAPACITAÇÃO PARA OPERADOR DE USINA DE ASFALTO, DE SOLOS OU DE CONCRETO (ENCARGOS COMPLEMENTARES) - MENSALISTA" | null | null | sinapi.unidade | "MES"
7457 | INS.Sinapi.95368 | Sinapi.Grupo.102 | é.pertencente.a | Sinapi.Grupos | é.pertencente.a | Sinapi.Grp.102 | é.pertencente.a | Sinapi.CHOR | pertencente.a | "Custos" | sinapi.agrupador | "Livro SINAPI: Cálculos e Parâmetros" | sinapi.código | "95368" | descrição | "CURSO DE CAPACITAÇÃO PARA OPERADOR JATO DE AREIA OU JATISTA (ENCARGOS COMPLEMENTARES) - HORISTA" | null | null | sinapi.unidade | "H"
7458 | INS.Sinapi.95369 | Sinapi.Grupo.102 | é.pertencente.a | Sinapi.Grupos | é.pertencente.a | Sinapi.Grp.102 | é.pertencente.a | Sinapi.CHOR | pertencente.a | "Custos" | sinapi.agrupador | "Livro SINAPI: Cálculos e Parâmetros" | sinapi.código | "95369" | descrição | "CURSO DE CAPACITAÇÃO PARA OPERADOR PARA BATE ESTACAS (ENCARGOS COMPLEMENTARES) - HORISTA" | null | null | sinapi.unidade | "H"
7459 | INS.Sinapi.95370 | Sinapi.Grupo.102 | é.pertencente.a | Sinapi.Grupos | é.pertencente.a | Sinapi.Grp.102 | é.pertencente.a | Sinapi.CHOR | pertencente.a | "Custos" | sinapi.agrupador | "Livro SINAPI: Cálculos e Parâmetros" | sinapi.código | "95370" | descrição | "CURSO DE CAPACITAÇÃO PARA PASTILHEIRO (ENCARGOS COMPLEMENTARES) - HORISTA" | null | null | sinapi.unidade | "H"
7460 | INS.Sinapi.101356 | Sinapi.Grupo.102 | é.pertencente.a | Sinapi.Grupos | é.pertencente.a | Sinapi.Grp.102 | é.pertencente.a | Sinapi.CHOR | pertencente.a | "Custos" | sinapi.agrupador | "Livro SINAPI: Cálculos e Parâmetros" | sinapi.código | "101356" | descrição | "CURSO DE CAPACITAÇÃO PARA PASTILHEIRO (ENCARGOS COMPLEMENTARES) - MENSALISTA" | null | null | sinapi.unidade | "MES"
7461 | INS.Sinapi.95371 | Sinapi.Grupo.102 | é.pertencente.a | Sinapi.Grupos | é.pertencente.a | Sinapi.Grp.102 | é.pertencente.a | Sinapi.CHOR | pertencente.a | "Custos" | sinapi.agrupador | "Livro SINAPI: Cálculos e Parâmetros" | sinapi.código | "95371" | descrição | "CURSO DE CAPACITAÇÃO PARA PEDREIRO (ENCARGOS COMPLEMENTARES) - HORISTA" | null | null | sinapi.unidade | "H"
7462 | INS.Sinapi.101357 | Sinapi.Grupo.102 | é.pertencente.a | Sinapi.Grupos | é.pertencente.a | Sinapi.Grp.102 | é.pertencente.a | Sinapi.CHOR | pertencente.a | "Custos" | sinapi.agrupador | "Livro SINAPI: Cálculos e Parâmetros" | sinapi.código | "101357" | descrição | "CURSO DE CAPACITAÇÃO PARA PEDREIRO (ENCARGOS COMPLEMENTARES) - MENSALISTA" | null | null | sinapi.unidade | "MES"
7463 | INS.Sinapi.95372 | Sinapi.Grupo.102 | é.pertencente.a | Sinapi.Grupos | é.pertencente.a | Sinapi.Grp.102 | é.pertencente.a | Sinapi.CHOR | pertencente.a | "Custos" | sinapi.agrupador | "Livro SINAPI: Cálculos e Parâmetros" | sinapi.código | "95372" | descrição | "CURSO DE CAPACITAÇÃO PARA PINTOR (ENCARGOS COMPLEMENTARES) - HORISTA" | null | null | sinapi.unidade | "H"
7464 | INS.Sinapi.101358 | Sinapi.Grupo.102 | é.pertencente.a | Sinapi.Grupos | é.pertencente.a | Sinapi.Grp.102 | é.pertencente.a | Sinapi.CHOR | pertencente.a | "Custos" | sinapi.agrupador | "Livro SINAPI: Cálculos e Parâmetros" | sinapi.código | "101358" | descrição | "CURSO DE CAPACITAÇÃO PARA PINTOR (ENCARGOS COMPLEMENTARES) - MENSALISTA" | null | null | sinapi.unidade | "MES"
7465 | INS.Sinapi.95373 | Sinapi.Grupo.102 | é.pertencente.a | Sinapi.Grupos | é.pertencente.a | Sinapi.Grp.102 | é.pertencente.a | Sinapi.CHOR | pertencente.a | "Custos" | sinapi.agrupador | "Livro SINAPI: Cálculos e Parâmetros" | sinapi.código | "95373" | descrição | "CURSO DE CAPACITAÇÃO PARA PINTOR DE LETREIROS (ENCARGOS COMPLEMENTARES) - HORISTA" | null | null | sinapi.unidade | "H"
7466 | INS.Sinapi.101359 | Sinapi.Grupo.102 | é.pertencente.a | Sinapi.Grupos | é.pertencente.a | Sinapi.Grp.102 | é.pertencente.a | Sinapi.CHOR | pertencente.a | "Custos" | sinapi.agrupador | "Livro SINAPI: Cálculos e Parâmetros" | sinapi.código | "101359" | descrição | "CURSO DE CAPACITAÇÃO PARA PINTOR DE LETREIROS (ENCARGOS COMPLEMENTARES) - MENSALISTA" | null | null | sinapi.unidade | "MES"
7467 | INS.Sinapi.101360 | Sinapi.Grupo.102 | é.pertencente.a | Sinapi.Grupos | é.pertencente.a | Sinapi.Grp.102 | é.pertencente.a | Sinapi.CHOR | pertencente.a | "Custos" | sinapi.agrupador | "Livro SINAPI: Cálculos e Parâmetros" | sinapi.código | "101360" | descrição | "CURSO DE CAPACITAÇÃO PARA PINTOR PARA TINTA EPOXI (ENCARGOS COMPLEMENTARES) - MENSALISTA" | null | null | sinapi.unidade | "MES"
7468 | INS.Sinapi.95374 | Sinapi.Grupo.102 | é.pertencente.a | Sinapi.Grupos | é.pertencente.a | Sinapi.Grp.102 | é.pertencente.a | Sinapi.CHOR | pertencente.a | "Custos" | sinapi.agrupador | "Livro SINAPI: Cálculos e Parâmetros" | sinapi.código | "95374" | descrição | "CURSO DE CAPACITAÇÃO PARA PINTOR PARA TINTA EPÓXI (ENCARGOS COMPLEMENTARES) - HORISTA" | null | null | sinapi.unidade | "H"
7469 | INS.Sinapi.95375 | Sinapi.Grupo.102 | é.pertencente.a | Sinapi.Grupos | é.pertencente.a | Sinapi.Grp.102 | é.pertencente.a | Sinapi.CHOR | pertencente.a | "Custos" | sinapi.agrupador | "Livro SINAPI: Cálculos e Parâmetros" | sinapi.código | "95375" | descrição | "CURSO DE CAPACITAÇÃO PARA POCEIRO (ENCARGOS COMPLEMENTARES) - HORISTA" | null | null | sinapi.unidade | "H"
7470 | INS.Sinapi.101361 | Sinapi.Grupo.102 | é.pertencente.a | Sinapi.Grupos | é.pertencente.a | Sinapi.Grp.102 | é.pertencente.a | Sinapi.CHOR | pertencente.a | "Custos" | sinapi.agrupador | "Livro SINAPI: Cálculos e Parâmetros" | sinapi.código | "101361" | descrição | "CURSO DE CAPACITAÇÃO PARA POCEIRO / ESCAVADOR DE VALAS E TUBULOES (ENCARGOS COMPLEMENTARES) - MENSALISTA" | null | null | sinapi.unidade | "MES"
7471 | INS.Sinapi.95376 | Sinapi.Grupo.102 | é.pertencente.a | Sinapi.Grupos | é.pertencente.a | Sinapi.Grp.102 | é.pertencente.a | Sinapi.CHOR | pertencente.a | "Custos" | sinapi.agrupador | "Livro SINAPI: Cálculos e Parâmetros" | sinapi.código | "95376" | descrição | "CURSO DE CAPACITAÇÃO PARA RASTELEIRO (ENCARGOS COMPLEMENTARES) - HORISTA" | null | null | sinapi.unidade | "H"
7472 | INS.Sinapi.95377 | Sinapi.Grupo.102 | é.pertencente.a | Sinapi.Grupos | é.pertencente.a | Sinapi.Grp.102 | é.pertencente.a | Sinapi.CHOR | pertencente.a | "Custos" | sinapi.agrupador | "Livro SINAPI: Cálculos e Parâmetros" | sinapi.código | "95377" | descrição | "CURSO DE CAPACITAÇÃO PARA SERRALHEIRO (ENCARGOS COMPLEMENTARES) - HORISTA" | null | null | sinapi.unidade | "H"
7473 | INS.Sinapi.101363 | Sinapi.Grupo.102 | é.pertencente.a | Sinapi.Grupos | é.pertencente.a | Sinapi.Grp.102 | é.pertencente.a | Sinapi.CHOR | pertencente.a | "Custos" | sinapi.agrupador | "Livro SINAPI: Cálculos e Parâmetros" | sinapi.código | "101363" | descrição | "CURSO DE CAPACITAÇÃO PARA SERRALHEIRO (ENCARGOS COMPLEMENTARES) - MENSALISTA" | null | null | sinapi.unidade | "MES"
7474 | INS.Sinapi.95378 | Sinapi.Grupo.102 | é.pertencente.a | Sinapi.Grupos | é.pertencente.a | Sinapi.Grp.102 | é.pertencente.a | Sinapi.CHOR | pertencente.a | "Custos" | sinapi.agrupador | "Livro SINAPI: Cálculos e Parâmetros" | sinapi.código | "95378" | descrição | "CURSO DE CAPACITAÇÃO PARA SERVENTE (ENCARGOS COMPLEMENTARES) - HORISTA" | null | null | sinapi.unidade | "H"
7475 | INS.Sinapi.101364 | Sinapi.Grupo.102 | é.pertencente.a | Sinapi.Grupos | é.pertencente.a | Sinapi.Grp.102 | é.pertencente.a | Sinapi.CHOR | pertencente.a | "Custos" | sinapi.agrupador | "Livro SINAPI: Cálculos e Parâmetros" | sinapi.código | "101364" | descrição | "CURSO DE CAPACITAÇÃO PARA SERVENTE DE OBRAS (ENCARGOS COMPLEMENTARES) - MENSALISTA" | null | null | sinapi.unidade | "MES"
7476 | INS.Sinapi.95379 | Sinapi.Grupo.102 | é.pertencente.a | Sinapi.Grupos | é.pertencente.a | Sinapi.Grp.102 | é.pertencente.a | Sinapi.CHOR | pertencente.a | "Custos" | sinapi.agrupador | "Livro SINAPI: Cálculos e Parâmetros" | sinapi.código | "95379" | descrição | "CURSO DE CAPACITAÇÃO PARA SOLDADOR (ENCARGOS COMPLEMENTARES) - HORISTA" | null | null | sinapi.unidade | "H"
7477 | INS.Sinapi.101365 | Sinapi.Grupo.102 | é.pertencente.a | Sinapi.Grupos | é.pertencente.a | Sinapi.Grp.102 | é.pertencente.a | Sinapi.CHOR | pertencente.a | "Custos" | sinapi.agrupador | "Livro SINAPI: Cálculos e Parâmetros" | sinapi.código | "101365" | descrição | "CURSO DE CAPACITAÇÃO PARA SOLDADOR (ENCARGOS COMPLEMENTARES) - MENSALISTA" | null | null | sinapi.unidade | "MES"
7478 | INS.Sinapi.95380 | Sinapi.Grupo.102 | é.pertencente.a | Sinapi.Grupos | é.pertencente.a | Sinapi.Grp.102 | é.pertencente.a | Sinapi.CHOR | pertencente.a | "Custos" | sinapi.agrupador | "Livro SINAPI: Cálculos e Parâmetros" | sinapi.código | "95380" | descrição | "CURSO DE CAPACITAÇÃO PARA SOLDADOR A (PARA SOLDA A SER TESTADA COM RAIOS X) (ENCARGOS COMPLEMENTARES) - HORISTA" | null | null | sinapi.unidade | "H"
7479 | INS.Sinapi.101366 | Sinapi.Grupo.102 | é.pertencente.a | Sinapi.Grupos | é.pertencente.a | Sinapi.Grp.102 | é.pertencente.a | Sinapi.CHOR | pertencente.a | "Custos" | sinapi.agrupador | "Livro SINAPI: Cálculos e Parâmetros" | sinapi.código | "101366" | descrição | "CURSO DE CAPACITAÇÃO PARA SOLDADOR ELETRICO (ENCARGOS COMPLEMENTARES) - MENSALISTA" | null | null | sinapi.unidade | "MES"
7480 | INS.Sinapi.100535 | Sinapi.Grupo.102 | é.pertencente.a | Sinapi.Grupos | é.pertencente.a | Sinapi.Grp.102 | é.pertencente.a | Sinapi.CHOR | pertencente.a | "Custos" | sinapi.agrupador | "Livro SINAPI: Cálculos e Parâmetros" | sinapi.código | "100535" | descrição | "CURSO DE CAPACITAÇÃO PARA TECNICO DE EDIFICACOES (ENCARGOS COMPLEMENTARES) - HORISTA" | null | null | sinapi.unidade | "H"
7481 | INS.Sinapi.100536 | Sinapi.Grupo.102 | é.pertencente.a | Sinapi.Grupos | é.pertencente.a | Sinapi.Grp.102 | é.pertencente.a | Sinapi.CHOR | pertencente.a | "Custos" | sinapi.agrupador | "Livro SINAPI: Cálculos e Parâmetros" | sinapi.código | "100536" | descrição | "CURSO DE CAPACITAÇÃO PARA TECNICO DE EDIFICACOES (ENCARGOS COMPLEMENTARES) - MENSALISTA" | null | null | sinapi.unidade | "MES"
7482 | INS.Sinapi.101368 | Sinapi.Grupo.102 | é.pertencente.a | Sinapi.Grupos | é.pertencente.a | Sinapi.Grp.102 | é.pertencente.a | Sinapi.CHOR | pertencente.a | "Custos" | sinapi.agrupador | "Livro SINAPI: Cálculos e Parâmetros" | sinapi.código | "101368" | descrição | "CURSO DE CAPACITAÇÃO PARA TECNICO EM LABORATORIO E CAMPO DE CONSTRUCAO CIVIL (ENCARGOS COMPLEMENTARES) - MENSALISTA" | null | null | sinapi.unidade | "MES"
7483 | INS.Sinapi.101369 | Sinapi.Grupo.102 | é.pertencente.a | Sinapi.Grupos | é.pertencente.a | Sinapi.Grp.102 | é.pertencente.a | Sinapi.CHOR | pertencente.a | "Custos" | sinapi.agrupador | "Livro SINAPI: Cálculos e Parâmetros" | sinapi.código | "101369" | descrição | "CURSO DE CAPACITAÇÃO PARA TECNICO EM SONDAGEM (ENCARGOS COMPLEMENTARES) - MENSALISTA" | null | null | sinapi.unidade | "MES"
7484 | INS.Sinapi.95385 | Sinapi.Grupo.102 | é.pertencente.a | Sinapi.Grupos | é.pertencente.a | Sinapi.Grp.102 | é.pertencente.a | Sinapi.CHOR | pertencente.a | "Custos" | sinapi.agrupador | "Livro SINAPI: Cálculos e Parâmetros" | sinapi.código | "95385" | descrição | "CURSO DE CAPACITAÇÃO PARA TELHADISTA (ENCARGOS COMPLEMENTARES) - HORISTA" | null | null | sinapi.unidade | "H"
7485 | INS.Sinapi.101370 | Sinapi.Grupo.102 | é.pertencente.a | Sinapi.Grupos | é.pertencente.a | Sinapi.Grp.102 | é.pertencente.a | Sinapi.CHOR | pertencente.a | "Custos" | sinapi.agrupador | "Livro SINAPI: Cálculos e Parâmetros" | sinapi.código | "101370" | descrição | "CURSO DE CAPACITAÇÃO PARA TELHADOR (ENCARGOS COMPLEMENTARES) - MENSALISTA" | null | null | sinapi.unidade | "MES"
7486 | INS.Sinapi.95406 | Sinapi.Grupo.102 | é.pertencente.a | Sinapi.Grupos | é.pertencente.a | Sinapi.Grp.102 | é.pertencente.a | Sinapi.CHOR | pertencente.a | "Custos" | sinapi.agrupador | "Livro SINAPI: Cálculos e Parâmetros" | sinapi.código | "95406" | descrição | "CURSO DE CAPACITAÇÃO PARA TOPÓGRAFO (ENCARGOS COMPLEMENTARES) - HORISTA" | null | null | sinapi.unidade | "H"
7487 | INS.Sinapi.95424 | Sinapi.Grupo.102 | é.pertencente.a | Sinapi.Grupos | é.pertencente.a | Sinapi.Grp.102 | é.pertencente.a | Sinapi.CHOR | pertencente.a | "Custos" | sinapi.agrupador | "Livro SINAPI: Cálculos e Parâmetros" | sinapi.código | "95424" | descrição | "CURSO DE CAPACITAÇÃO PARA TOPÓGRAFO (ENCARGOS COMPLEMENTARES) - MENSALISTA" | null | null | sinapi.unidade | "MES"
7488 | INS.Sinapi.95386 | Sinapi.Grupo.102 | é.pertencente.a | Sinapi.Grupos | é.pertencente.a | Sinapi.Grp.102 | é.pertencente.a | Sinapi.CHOR | pertencente.a | "Custos" | sinapi.agrupador | "Livro SINAPI: Cálculos e Parâmetros" | sinapi.código | "95386" | descrição | "CURSO DE CAPACITAÇÃO PARA TRATORISTA (ENCARGOS COMPLEMENTARES) - HORISTA" | null | null | sinapi.unidade | "H"
7489 | INS.Sinapi.95383 | Sinapi.Grupo.102 | é.pertencente.a | Sinapi.Grupos | é.pertencente.a | Sinapi.Grp.102 | é.pertencente.a | Sinapi.CHOR | pertencente.a | "Custos" | sinapi.agrupador | "Livro SINAPI: Cálculos e Parâmetros" | sinapi.código | "95383" | descrição | "CURSO DE CAPACITAÇÃO PARA TÉCNICO DE LABORATÓRIO (ENCARGOS COMPLEMENTARES) - HORISTA" | null | null | sinapi.unidade | "H"
7490 | INS.Sinapi.95384 | Sinapi.Grupo.102 | é.pertencente.a | Sinapi.Grupos | é.pertencente.a | Sinapi.Grp.102 | é.pertencente.a | Sinapi.CHOR | pertencente.a | "Custos" | sinapi.agrupador | "Livro SINAPI: Cálculos e Parâmetros" | sinapi.código | "95384" | descrição | "CURSO DE CAPACITAÇÃO PARA TÉCNICO DE SONDAGEM (ENCARGOS COMPLEMENTARES) - HORISTA" | null | null | sinapi.unidade | "H"
7491 | INS.Sinapi.100299 | Sinapi.Grupo.102 | é.pertencente.a | Sinapi.Grupos | é.pertencente.a | Sinapi.Grp.102 | é.pertencente.a | Sinapi.CHOR | pertencente.a | "Custos" | sinapi.agrupador | "Livro SINAPI: Cálculos e Parâmetros" | sinapi.código | "100299" | descrição | "CURSO DE CAPACITAÇÃO PARA TÉCNICO EM SEGURANÇA DO TRABALHO (ENCARGOS COMPLEMENTARES) - HORISTA" | null | null | sinapi.unidade | "H"
7492 | INS.Sinapi.100315 | Sinapi.Grupo.102 | é.pertencente.a | Sinapi.Grupos | é.pertencente.a | Sinapi.Grp.102 | é.pertencente.a | Sinapi.CHOR | pertencente.a | "Custos" | sinapi.agrupador | "Livro SINAPI: Cálculos e Parâmetros" | sinapi.código | "100315" | descrição | "CURSO DE CAPACITAÇÃO PARA TÉCNICO EM SEGURANÇA DO TRABALHO (ENCARGOS COMPLEMENTARES) - MENSALISTA" | null | null | sinapi.unidade | "MES"
7493 | INS.Sinapi.95387 | Sinapi.Grupo.102 | é.pertencente.a | Sinapi.Grupos | é.pertencente.a | Sinapi.Grp.102 | é.pertencente.a | Sinapi.CHOR | pertencente.a | "Custos" | sinapi.agrupador | "Livro SINAPI: Cálculos e Parâmetros" | sinapi.código | "95387" | descrição | "CURSO DE CAPACITAÇÃO PARA VIDRACEIRO (ENCARGOS COMPLEMENTARES) - HORISTA" | null | null | sinapi.unidade | "H"
7494 | INS.Sinapi.101371 | Sinapi.Grupo.102 | é.pertencente.a | Sinapi.Grupos | é.pertencente.a | Sinapi.Grp.102 | é.pertencente.a | Sinapi.CHOR | pertencente.a | "Custos" | sinapi.agrupador | "Livro SINAPI: Cálculos e Parâmetros" | sinapi.código | "101371" | descrição | "CURSO DE CAPACITAÇÃO PARA VIDRACEIRO (ENCARGOS COMPLEMENTARES) - MENSALISTA" | null | null | sinapi.unidade | "MES"
7495 | INS.Sinapi.100288 | Sinapi.Grupo.102 | é.pertencente.a | Sinapi.Grupos | é.pertencente.a | Sinapi.Grp.102 | é.pertencente.a | Sinapi.CHOR | pertencente.a | "Custos" | sinapi.agrupador | "Livro SINAPI: Cálculos e Parâmetros" | sinapi.código | "100288" | descrição | "CURSO DE CAPACITAÇÃO PARA VIGIA DIURNO (ENCARGOS COMPLEMENTARES) - HORISTA" | null | null | sinapi.unidade | "H"
7496 | INS.Sinapi.101372 | Sinapi.Grupo.102 | é.pertencente.a | Sinapi.Grupos | é.pertencente.a | Sinapi.Grp.102 | é.pertencente.a | Sinapi.CHOR | pertencente.a | "Custos" | sinapi.agrupador | "Livro SINAPI: Cálculos e Parâmetros" | sinapi.código | "101372" | descrição | "CURSO DE CAPACITAÇÃO PARA VIGIA DIURNO (ENCARGOS COMPLEMENTARES) - MENSALISTA" | null | null | sinapi.unidade | "MES"
7497 | INS.Sinapi.90775 | Sinapi.Grupo.102 | é.pertencente.a | Sinapi.Grupos | é.pertencente.a | Sinapi.Grp.102 | é.pertencente.a | Sinapi.CHOR | pertencente.a | "Custos" | sinapi.agrupador | "Livro SINAPI: Cálculos e Parâmetros" | sinapi.código | "90775" | descrição | "DESENHISTA PROJETISTA COM ENCARGOS COMPLEMENTARES" | null | null | sinapi.unidade | "H"
7498 | INS.Sinapi.93561 | Sinapi.Grupo.102 | é.pertencente.a | Sinapi.Grupos | é.pertencente.a | Sinapi.Grp.102 | é.pertencente.a | Sinapi.CHOR | pertencente.a | "Custos" | sinapi.agrupador | "Livro SINAPI: Cálculos e Parâmetros" | sinapi.código | "93561" | descrição | "DESENHISTA PROJETISTA COM ENCARGOS COMPLEMENTARES" | null | null | sinapi.unidade | "MES"
7499 | INS.Sinapi.88264 | Sinapi.Grupo.102 | é.pertencente.a | Sinapi.Grupos | é.pertencente.a | Sinapi.Grp.102 | é.pertencente.a | Sinapi.CHOR | pertencente.a | "Custos" | sinapi.agrupador | "Livro SINAPI: Cálculos e Parâmetros" | sinapi.código | "88264" | descrição | "ELETRICISTA COM ENCARGOS COMPLEMENTARES" | null | null | sinapi.unidade | "H"
7500 | INS.Sinapi.101399 | Sinapi.Grupo.102 | é.pertencente.a | Sinapi.Grupos | é.pertencente.a | Sinapi.Grp.102 | é.pertencente.a | Sinapi.CHOR | pertencente.a | "Custos" | sinapi.agrupador | "Livro SINAPI: Cálculos e Parâmetros" | sinapi.código | "101399" | descrição | "ELETRICISTA COM ENCARGOS COMPLEMENTARES" | null | null | sinapi.unidade | "MES"
7501 | INS.Sinapi.88266 | Sinapi.Grupo.102 | é.pertencente.a | Sinapi.Grupos | é.pertencente.a | Sinapi.Grp.102 | é.pertencente.a | Sinapi.CHOR | pertencente.a | "Custos" | sinapi.agrupador | "Livro SINAPI: Cálculos e Parâmetros" | sinapi.código | "88266" | descrição | "ELETROTÉCNICO COM ENCARGOS COMPLEMENTARES" | null | null | sinapi.unidade | "H"
7502 | INS.Sinapi.101401 | Sinapi.Grupo.102 | é.pertencente.a | Sinapi.Grupos | é.pertencente.a | Sinapi.Grp.102 | é.pertencente.a | Sinapi.CHOR | pertencente.a | "Custos" | sinapi.agrupador | "Livro SINAPI: Cálculos e Parâmetros" | sinapi.código | "101401" | descrição | "ELETROTÉCNICO COM ENCARGOS COMPLEMENTARES" | null | null | sinapi.unidade | "MES"
7503 | INS.Sinapi.88267 | Sinapi.Grupo.102 | é.pertencente.a | Sinapi.Grupos | é.pertencente.a | Sinapi.Grp.102 | é.pertencente.a | Sinapi.CHOR | pertencente.a | "Custos" | sinapi.agrupador | "Livro SINAPI: Cálculos e Parâmetros" | sinapi.código | "88267" | descrição | "ENCANADOR OU BOMBEIRO HIDRÁULICO COM ENCARGOS COMPLEMENTARES" | null | null | sinapi.unidade | "H"
7504 | INS.Sinapi.101402 | Sinapi.Grupo.102 | é.pertencente.a | Sinapi.Grupos | é.pertencente.a | Sinapi.Grp.102 | é.pertencente.a | Sinapi.CHOR | pertencente.a | "Custos" | sinapi.agrupador | "Livro SINAPI: Cálculos e Parâmetros" | sinapi.código | "101402" | descrição | "ENCANADOR OU BOMBEIRO HIDRÁULICO COM ENCARGOS COMPLEMENTARES" | null | null | sinapi.unidade | "MES"
7505 | INS.Sinapi.90776 | Sinapi.Grupo.102 | é.pertencente.a | Sinapi.Grupos | é.pertencente.a | Sinapi.Grp.102 | é.pertencente.a | Sinapi.CHOR | pertencente.a | "Custos" | sinapi.agrupador | "Livro SINAPI: Cálculos e Parâmetros" | sinapi.código | "90776" | descrição | "ENCARREGADO GERAL COM ENCARGOS COMPLEMENTARES" | null | null | sinapi.unidade | "H"
7506 | INS.Sinapi.93572 | Sinapi.Grupo.102 | é.pertencente.a | Sinapi.Grupos | é.pertencente.a | Sinapi.Grp.102 | é.pertencente.a | Sinapi.CHOR | pertencente.a | "Custos" | sinapi.agrupador | "Livro SINAPI: Cálculos e Parâmetros" | sinapi.código | "93572" | descrição | "ENCARREGADO GERAL DE OBRAS COM ENCARGOS COMPLEMENTARES" | null | null | sinapi.unidade | "MES"
7507 | INS.Sinapi.90777 | Sinapi.Grupo.102 | é.pertencente.a | Sinapi.Grupos | é.pertencente.a | Sinapi.Grp.102 | é.pertencente.a | Sinapi.CHOR | pertencente.a | "Custos" | sinapi.agrupador | "Livro SINAPI: Cálculos e Parâmetros" | sinapi.código | "90777" | descrição | "ENGENHEIRO CIVIL DE OBRA JUNIOR COM ENCARGOS COMPLEMENTARES" | null | null | sinapi.unidade | "H"
7508 | INS.Sinapi.93565 | Sinapi.Grupo.102 | é.pertencente.a | Sinapi.Grupos | é.pertencente.a | Sinapi.Grp.102 | é.pertencente.a | Sinapi.CHOR | pertencente.a | "Custos" | sinapi.agrupador | "Livro SINAPI: Cálculos e Parâmetros" | sinapi.código | "93565" | descrição | "ENGENHEIRO CIVIL DE OBRA JUNIOR COM ENCARGOS COMPLEMENTARES" | null | null | sinapi.unidade | "MES"
7509 | INS.Sinapi.90778 | Sinapi.Grupo.102 | é.pertencente.a | Sinapi.Grupos | é.pertencente.a | Sinapi.Grp.102 | é.pertencente.a | Sinapi.CHOR | pertencente.a | "Custos" | sinapi.agrupador | "Livro SINAPI: Cálculos e Parâmetros" | sinapi.código | "90778" | descrição | "ENGENHEIRO CIVIL DE OBRA PLENO COM ENCARGOS COMPLEMENTARES" | null | null | sinapi.unidade | "H"
7510 | INS.Sinapi.93567 | Sinapi.Grupo.102 | é.pertencente.a | Sinapi.Grupos | é.pertencente.a | Sinapi.Grp.102 | é.pertencente.a | Sinapi.CHOR | pertencente.a | "Custos" | sinapi.agrupador | "Livro SINAPI: Cálculos e Parâmetros" | sinapi.código | "93567" | descrição | "ENGENHEIRO CIVIL DE OBRA PLENO COM ENCARGOS COMPLEMENTARES" | null | null | sinapi.unidade | "MES"
7511 | INS.Sinapi.90779 | Sinapi.Grupo.102 | é.pertencente.a | Sinapi.Grupos | é.pertencente.a | Sinapi.Grp.102 | é.pertencente.a | Sinapi.CHOR | pertencente.a | "Custos" | sinapi.agrupador | "Livro SINAPI: Cálculos e Parâmetros" | sinapi.código | "90779" | descrição | "ENGENHEIRO CIVIL DE OBRA SENIOR COM ENCARGOS COMPLEMENTARES" | null | null | sinapi.unidade | "H"
7512 | INS.Sinapi.93568 | Sinapi.Grupo.102 | é.pertencente.a | Sinapi.Grupos | é.pertencente.a | Sinapi.Grp.102 | é.pertencente.a | Sinapi.CHOR | pertencente.a | "Custos" | sinapi.agrupador | "Livro SINAPI: Cálculos e Parâmetros" | sinapi.código | "93568" | descrição | "ENGENHEIRO CIVIL DE OBRA SENIOR COM ENCARGOS COMPLEMENTARES" | null | null | sinapi.unidade | "MES"
7513 | INS.Sinapi.88269 | Sinapi.Grupo.102 | é.pertencente.a | Sinapi.Grupos | é.pertencente.a | Sinapi.Grp.102 | é.pertencente.a | Sinapi.CHOR | pertencente.a | "Custos" | sinapi.agrupador | "Livro SINAPI: Cálculos e Parâmetros" | sinapi.código | "88269" | descrição | "GESSEIRO COM ENCARGOS COMPLEMENTARES" | null | null | sinapi.unidade | "H"
7514 | INS.Sinapi.101407 | Sinapi.Grupo.102 | é.pertencente.a | Sinapi.Grupos | é.pertencente.a | Sinapi.Grp.102 | é.pertencente.a | Sinapi.CHOR | pertencente.a | "Custos" | sinapi.agrupador | "Livro SINAPI: Cálculos e Parâmetros" | sinapi.código | "101407" | descrição | "GESSEIRO COM ENCARGOS COMPLEMENTARES" | null | null | sinapi.unidade | "MES"
7515 | INS.Sinapi.88270 | Sinapi.Grupo.102 | é.pertencente.a | Sinapi.Grupos | é.pertencente.a | Sinapi.Grp.102 | é.pertencente.a | Sinapi.CHOR | pertencente.a | "Custos" | sinapi.agrupador | "Livro SINAPI: Cálculos e Parâmetros" | sinapi.código | "88270" | descrição | "IMPERMEABILIZADOR COM ENCARGOS COMPLEMENTARES" | null | null | sinapi.unidade | "H"
7516 | INS.Sinapi.101408 | Sinapi.Grupo.102 | é.pertencente.a | Sinapi.Grupos | é.pertencente.a | Sinapi.Grp.102 | é.pertencente.a | Sinapi.CHOR | pertencente.a | "Custos" | sinapi.agrupador | "Livro SINAPI: Cálculos e Parâmetros" | sinapi.código | "101408" | descrição | "IMPERMEABILIZADOR COM ENCARGOS COMPLEMENTARES" | null | null | sinapi.unidade | "MES"
7517 | INS.Sinapi.102919 | Sinapi.Grupo.102 | é.pertencente.a | Sinapi.Grupos | é.pertencente.a | Sinapi.Grp.102 | é.pertencente.a | Sinapi.CHOR | pertencente.a | "Custos" | sinapi.agrupador | "Livro SINAPI: Cálculos e Parâmetros" | sinapi.código | "102919" | descrição | "INSTALADOR DE PISO ELEVADO COM ENCARGOS COMPLEMENTARES" | null | null | sinapi.unidade | "H"
7518 | INS.Sinapi.101409 | Sinapi.Grupo.102 | é.pertencente.a | Sinapi.Grupos | é.pertencente.a | Sinapi.Grp.102 | é.pertencente.a | Sinapi.CHOR | pertencente.a | "Custos" | sinapi.agrupador | "Livro SINAPI: Cálculos e Parâmetros" | sinapi.código | "101409" | descrição | "INSTALADOR DE TUBULAÇÕES COM ENCARGOS COMPLEMENTARES" | null | null | sinapi.unidade | "MES"
7519 | INS.Sinapi.88441 | Sinapi.Grupo.102 | é.pertencente.a | Sinapi.Grupos | é.pertencente.a | Sinapi.Grp.102 | é.pertencente.a | Sinapi.CHOR | pertencente.a | "Custos" | sinapi.agrupador | "Livro SINAPI: Cálculos e Parâmetros" | sinapi.código | "88441" | descrição | "JARDINEIRO COM ENCARGOS COMPLEMENTARES" | null | null | sinapi.unidade | "H"
7520 | INS.Sinapi.101410 | Sinapi.Grupo.102 | é.pertencente.a | Sinapi.Grupos | é.pertencente.a | Sinapi.Grp.102 | é.pertencente.a | Sinapi.CHOR | pertencente.a | "Custos" | sinapi.agrupador | "Livro SINAPI: Cálculos e Parâmetros" | sinapi.código | "101410" | descrição | "JARDINEIRO COM ENCARGOS COMPLEMENTARES" | null | null | sinapi.unidade | "MES"
7521 | INS.Sinapi.88272 | Sinapi.Grupo.102 | é.pertencente.a | Sinapi.Grupos | é.pertencente.a | Sinapi.Grp.102 | é.pertencente.a | Sinapi.CHOR | pertencente.a | "Custos" | sinapi.agrupador | "Livro SINAPI: Cálculos e Parâmetros" | sinapi.código | "88272" | descrição | "MACARIQUEIRO COM ENCARGOS COMPLEMENTARES" | null | null | sinapi.unidade | "H"
7522 | INS.Sinapi.88273 | Sinapi.Grupo.102 | é.pertencente.a | Sinapi.Grupos | é.pertencente.a | Sinapi.Grp.102 | é.pertencente.a | Sinapi.CHOR | pertencente.a | "Custos" | sinapi.agrupador | "Livro SINAPI: Cálculos e Parâmetros" | sinapi.código | "88273" | descrição | "MARCENEIRO COM ENCARGOS COMPLEMENTARES" | null | null | sinapi.unidade | "H"
7523 | INS.Sinapi.101413 | Sinapi.Grupo.102 | é.pertencente.a | Sinapi.Grupos | é.pertencente.a | Sinapi.Grp.102 | é.pertencente.a | Sinapi.CHOR | pertencente.a | "Custos" | sinapi.agrupador | "Livro SINAPI: Cálculos e Parâmetros" | sinapi.código | "101413" | descrição | "MARCENEIRO COM ENCARGOS COMPLEMENTARES" | null | null | sinapi.unidade | "MES"
7524 | INS.Sinapi.101414 | Sinapi.Grupo.102 | é.pertencente.a | Sinapi.Grupos | é.pertencente.a | Sinapi.Grp.102 | é.pertencente.a | Sinapi.CHOR | pertencente.a | "Custos" | sinapi.agrupador | "Livro SINAPI: Cálculos e Parâmetros" | sinapi.código | "101414" | descrição | "MARMORISTA / GRANITEIRO COM ENCARGOS COMPLEMENTARES" | null | null | sinapi.unidade | "MES"
7525 | INS.Sinapi.88274 | Sinapi.Grupo.102 | é.pertencente.a | Sinapi.Grupos | é.pertencente.a | Sinapi.Grp.102 | é.pertencente.a | Sinapi.CHOR | pertencente.a | "Custos" | sinapi.agrupador | "Livro SINAPI: Cálculos e Parâmetros" | sinapi.código | "88274" | descrição | "MARMORISTA/GRANITEIRO COM ENCARGOS COMPLEMENTARES" | null | null | sinapi.unidade | "H"
7526 | INS.Sinapi.101412 | Sinapi.Grupo.102 | é.pertencente.a | Sinapi.Grupos | é.pertencente.a | Sinapi.Grp.102 | é.pertencente.a | Sinapi.CHOR | pertencente.a | "Custos" | sinapi.agrupador | "Livro SINAPI: Cálculos e Parâmetros" | sinapi.código | "101412" | descrição | "MAÇARIQUEIRO COM ENCARGOS COMPLEMENTARES" | null | null | sinapi.unidade | "MES"
7527 | INS.Sinapi.101415 | Sinapi.Grupo.102 | é.pertencente.a | Sinapi.Grupos | é.pertencente.a | Sinapi.Grp.102 | é.pertencente.a | Sinapi.CHOR | pertencente.a | "Custos" | sinapi.agrupador | "Livro SINAPI: Cálculos e Parâmetros" | sinapi.código | "101415" | descrição | "MECÂNICO DE EQUIPAMENTOS PESADOS COM ENCARGOS COMPLEMENTARES" | null | null | sinapi.unidade | "MES"
7528 | INS.Sinapi.100308 | Sinapi.Grupo.102 | é.pertencente.a | Sinapi.Grupos | é.pertencente.a | Sinapi.Grp.102 | é.pertencente.a | Sinapi.CHOR | pertencente.a | "Custos" | sinapi.agrupador | "Livro SINAPI: Cálculos e Parâmetros" | sinapi.código | "100308" | descrição | "MECÂNICO DE REFRIGERAÇÃO COM ENCARGOS COMPLEMENTARES" | null | null | sinapi.unidade | "H"
7529 | INS.Sinapi.101416 | Sinapi.Grupo.102 | é.pertencente.a | Sinapi.Grupos | é.pertencente.a | Sinapi.Grp.102 | é.pertencente.a | Sinapi.CHOR | pertencente.a | "Custos" | sinapi.agrupador | "Livro SINAPI: Cálculos e Parâmetros" | sinapi.código | "101416" | descrição | "MECÂNICO DE REFRIGERAÇÃO COM ENCARGOS COMPLEMENTARES" | null | null | sinapi.unidade | "MES"
7530 | INS.Sinapi.88275 | Sinapi.Grupo.102 | é.pertencente.a | Sinapi.Grupos | é.pertencente.a | Sinapi.Grp.102 | é.pertencente.a | Sinapi.CHOR | pertencente.a | "Custos" | sinapi.agrupador | "Livro SINAPI: Cálculos e Parâmetros" | sinapi.código | "88275" | descrição | "MECÃNICO DE EQUIPAMENTOS PESADOS COM ENCARGOS COMPLEMENTARES" | null | null | sinapi.unidade | "H"
7531 | INS.Sinapi.90780 | Sinapi.Grupo.102 | é.pertencente.a | Sinapi.Grupos | é.pertencente.a | Sinapi.Grp.102 | é.pertencente.a | Sinapi.CHOR | pertencente.a | "Custos" | sinapi.agrupador | "Livro SINAPI: Cálculos e Parâmetros" | sinapi.código | "90780" | descrição | "MESTRE DE OBRAS COM ENCARGOS COMPLEMENTARES" | null | null | sinapi.unidade | "H"
7532 | INS.Sinapi.94295 | Sinapi.Grupo.102 | é.pertencente.a | Sinapi.Grupos | é.pertencente.a | Sinapi.Grp.102 | é.pertencente.a | Sinapi.CHOR | pertencente.a | "Custos" | sinapi.agrupador | "Livro SINAPI: Cálculos e Parâmetros" | sinapi.código | "94295" | descrição | "MESTRE DE OBRAS COM ENCARGOS COMPLEMENTARES" | null | null | sinapi.unidade | "MES"
7533 | INS.Sinapi.88277 | Sinapi.Grupo.102 | é.pertencente.a | Sinapi.Grupos | é.pertencente.a | Sinapi.Grp.102 | é.pertencente.a | Sinapi.CHOR | pertencente.a | "Custos" | sinapi.agrupador | "Livro SINAPI: Cálculos e Parâmetros" | sinapi.código | "88277" | descrição | "MONTADOR (TUBO AÇO/EQUIPAMENTOS) COM ENCARGOS COMPLEMENTARES" | null | null | sinapi.unidade | "H"
7534 | INS.Sinapi.100307 | Sinapi.Grupo.102 | é.pertencente.a | Sinapi.Grupos | é.pertencente.a | Sinapi.Grp.102 | é.pertencente.a | Sinapi.CHOR | pertencente.a | "Custos" | sinapi.agrupador | "Livro SINAPI: Cálculos e Parâmetros" | sinapi.código | "100307" | descrição | "MONTADOR DE ELETROELETRÔNICOS COM ENCARGOS COMPLEMENTARES" | null | null | sinapi.unidade | "H"
7535 | INS.Sinapi.101417 | Sinapi.Grupo.102 | é.pertencente.a | Sinapi.Grupos | é.pertencente.a | Sinapi.Grp.102 | é.pertencente.a | Sinapi.CHOR | pertencente.a | "Custos" | sinapi.agrupador | "Livro SINAPI: Cálculos e Parâmetros" | sinapi.código | "101417" | descrição | "MONTADOR DE ELETROELETRÔNICOS COM ENCARGOS COMPLEMENTARES" | null | null | sinapi.unidade | "MES"
7536 | INS.Sinapi.88278 | Sinapi.Grupo.102 | é.pertencente.a | Sinapi.Grupos | é.pertencente.a | Sinapi.Grp.102 | é.pertencente.a | Sinapi.CHOR | pertencente.a | "Custos" | sinapi.agrupador | "Livro SINAPI: Cálculos e Parâmetros" | sinapi.código | "88278" | descrição | "MONTADOR DE ESTRUTURAS METÁLICAS COM ENCARGOS COMPLEMENTARES" | null | null | sinapi.unidade | "H"
7537 | INS.Sinapi.101418 | Sinapi.Grupo.102 | é.pertencente.a | Sinapi.Grupos | é.pertencente.a | Sinapi.Grp.102 | é.pertencente.a | Sinapi.CHOR | pertencente.a | "Custos" | sinapi.agrupador | "Livro SINAPI: Cálculos e Parâmetros" | sinapi.código | "101418" | descrição | "MONTADOR DE ESTRUTURAS METÁLICAS COM ENCARGOS COMPLEMENTARES" | null | null | sinapi.unidade | "MES"
7538 | INS.Sinapi.105535 | Sinapi.Grupo.102 | é.pertencente.a | Sinapi.Grupos | é.pertencente.a | Sinapi.Grp.102 | é.pertencente.a | Sinapi.CHOR | pertencente.a | "Custos" | sinapi.agrupador | "Livro SINAPI: Cálculos e Parâmetros" | sinapi.código | "105535" | descrição | "MONTADOR DE FÔRMAS DO SISTEMA DE PAREDES DE CONCRETO COM ENCARGOS COMPLEMENTARES" | null | null | sinapi.unidade | "H"
7539 | INS.Sinapi.101419 | Sinapi.Grupo.102 | é.pertencente.a | Sinapi.Grupos | é.pertencente.a | Sinapi.Grp.102 | é.pertencente.a | Sinapi.CHOR | pertencente.a | "Custos" | sinapi.agrupador | "Livro SINAPI: Cálculos e Parâmetros" | sinapi.código | "101419" | descrição | "MONTADOR DE MÁQUINAS COM ENCARGOS COMPLEMENTARES" | null | null | sinapi.unidade | "MES"
7540 | INS.Sinapi.88279 | Sinapi.Grupo.102 | é.pertencente.a | Sinapi.Grupos | é.pertencente.a | Sinapi.Grp.102 | é.pertencente.a | Sinapi.CHOR | pertencente.a | "Custos" | sinapi.agrupador | "Livro SINAPI: Cálculos e Parâmetros" | sinapi.código | "88279" | descrição | "MONTADOR ELETROMECÂNICO COM ENCARGOS COMPLEMENTARES" | null | null | sinapi.unidade | "H"
7541 | INS.Sinapi.88281 | Sinapi.Grupo.102 | é.pertencente.a | Sinapi.Grupos | é.pertencente.a | Sinapi.Grp.102 | é.pertencente.a | Sinapi.CHOR | pertencente.a | "Custos" | sinapi.agrupador | "Livro SINAPI: Cálculos e Parâmetros" | sinapi.código | "88281" | descrição | "MOTORISTA DE BASCULANTE COM ENCARGOS COMPLEMENTARES" | null | null | sinapi.unidade | "H"
7542 | INS.Sinapi.93558 | Sinapi.Grupo.102 | é.pertencente.a | Sinapi.Grupos | é.pertencente.a | Sinapi.Grp.102 | é.pertencente.a | Sinapi.CHOR | pertencente.a | "Custos" | sinapi.agrupador | "Livro SINAPI: Cálculos e Parâmetros" | sinapi.código | "93558" | descrição | "MOTORISTA DE CAMINHAO COM ENCARGOS COMPLEMENTARES" | null | null | sinapi.unidade | "MES"
7543 | INS.Sinapi.101420 | Sinapi.Grupo.102 | é.pertencente.a | Sinapi.Grupos | é.pertencente.a | Sinapi.Grp.102 | é.pertencente.a | Sinapi.CHOR | pertencente.a | "Custos" | sinapi.agrupador | "Livro SINAPI: Cálculos e Parâmetros" | sinapi.código | "101420" | descrição | "MOTORISTA DE CAMINHÃO BASCULANTE COM ENCARGOS COMPLEMENTARES" | null | null | sinapi.unidade | "MES"
7544 | INS.Sinapi.101421 | Sinapi.Grupo.102 | é.pertencente.a | Sinapi.Grupos | é.pertencente.a | Sinapi.Grp.102 | é.pertencente.a | Sinapi.CHOR | pertencente.a | "Custos" | sinapi.agrupador | "Livro SINAPI: Cálculos e Parâmetros" | sinapi.código | "101421" | descrição | "MOTORISTA DE CAMINHÃO CARRETA COM ENCARGOS COMPLEMENTARES" | null | null | sinapi.unidade | "MES"
7545 | INS.Sinapi.88282 | Sinapi.Grupo.102 | é.pertencente.a | Sinapi.Grupos | é.pertencente.a | Sinapi.Grp.102 | é.pertencente.a | Sinapi.CHOR | pertencente.a | "Custos" | sinapi.agrupador | "Livro SINAPI: Cálculos e Parâmetros" | sinapi.código | "88282" | descrição | "MOTORISTA DE CAMINHÃO COM ENCARGOS COMPLEMENTARES" | null | null | sinapi.unidade | "H"
7546 | INS.Sinapi.88283 | Sinapi.Grupo.102 | é.pertencente.a | Sinapi.Grupos | é.pertencente.a | Sinapi.Grp.102 | é.pertencente.a | Sinapi.CHOR | pertencente.a | "Custos" | sinapi.agrupador | "Livro SINAPI: Cálculos e Parâmetros" | sinapi.código | "88283" | descrição | "MOTORISTA DE CAMINHÃO E CARRETA COM ENCARGOS COMPLEMENTARES" | null | null | sinapi.unidade | "H"
7547 | INS.Sinapi.101422 | Sinapi.Grupo.102 | é.pertencente.a | Sinapi.Grupos | é.pertencente.a | Sinapi.Grp.102 | é.pertencente.a | Sinapi.CHOR | pertencente.a | "Custos" | sinapi.agrupador | "Livro SINAPI: Cálculos e Parâmetros" | sinapi.código | "101422" | descrição | "MOTORISTA DE CARRO DE PASSEIO COM ENCARGOS COMPLEMENTARES" | null | null | sinapi.unidade | "MES"
7548 | INS.Sinapi.88284 | Sinapi.Grupo.102 | é.pertencente.a | Sinapi.Grupos | é.pertencente.a | Sinapi.Grp.102 | é.pertencente.a | Sinapi.CHOR | pertencente.a | "Custos" | sinapi.agrupador | "Livro SINAPI: Cálculos e Parâmetros" | sinapi.código | "88284" | descrição | "MOTORISTA DE VEÍCULO LEVE COM ENCARGOS COMPLEMENTARES" | null | null | sinapi.unidade | "H"
7549 | INS.Sinapi.101424 | Sinapi.Grupo.102 | é.pertencente.a | Sinapi.Grupos | é.pertencente.a | Sinapi.Grp.102 | é.pertencente.a | Sinapi.CHOR | pertencente.a | "Custos" | sinapi.agrupador | "Livro SINAPI: Cálculos e Parâmetros" | sinapi.código | "101424" | descrição | "MOTORISTA OPERADOR DE CAMINHÃO COM MUNCK COM ENCARGOS COMPLEMENTARES" | null | null | sinapi.unidade | "MES"
7550 | INS.Sinapi.88286 | Sinapi.Grupo.102 | é.pertencente.a | Sinapi.Grupos | é.pertencente.a | Sinapi.Grp.102 | é.pertencente.a | Sinapi.CHOR | pertencente.a | "Custos" | sinapi.agrupador | "Livro SINAPI: Cálculos e Parâmetros" | sinapi.código | "88286" | descrição | "MOTORISTA OPERADOR DE MUNCK COM ENCARGOS COMPLEMENTARES" | null | null | sinapi.unidade | "H"
7551 | INS.Sinapi.88288 | Sinapi.Grupo.102 | é.pertencente.a | Sinapi.Grupos | é.pertencente.a | Sinapi.Grp.102 | é.pertencente.a | Sinapi.CHOR | pertencente.a | "Custos" | sinapi.agrupador | "Livro SINAPI: Cálculos e Parâmetros" | sinapi.código | "88288" | descrição | "NIVELADOR COM ENCARGOS COMPLEMENTARES" | null | null | sinapi.unidade | "H"
7552 | INS.Sinapi.101425 | Sinapi.Grupo.102 | é.pertencente.a | Sinapi.Grupos | é.pertencente.a | Sinapi.Grp.102 | é.pertencente.a | Sinapi.CHOR | pertencente.a | "Custos" | sinapi.agrupador | "Livro SINAPI: Cálculos e Parâmetros" | sinapi.código | "101425" | descrição | "NIVELADOR COM ENCARGOS COMPLEMENTARES" | null | null | sinapi.unidade | "MES"
7553 | INS.Sinapi.101426 | Sinapi.Grupo.102 | é.pertencente.a | Sinapi.Grupos | é.pertencente.a | Sinapi.Grp.102 | é.pertencente.a | Sinapi.CHOR | pertencente.a | "Custos" | sinapi.agrupador | "Livro SINAPI: Cálculos e Parâmetros" | sinapi.código | "101426" | descrição | "OPERADOR DE BATE-ESTACA COM ENCARGOS COMPLEMENTARES" | null | null | sinapi.unidade | "MES"
7554 | INS.Sinapi.88291 | Sinapi.Grupo.102 | é.pertencente.a | Sinapi.Grupos | é.pertencente.a | Sinapi.Grp.102 | é.pertencente.a | Sinapi.CHOR | pertencente.a | "Custos" | sinapi.agrupador | "Livro SINAPI: Cálculos e Parâmetros" | sinapi.código | "88291" | descrição | "OPERADOR DE BETONEIRA (CAMINHÃO) COM ENCARGOS COMPLEMENTARES" | null | null | sinapi.unidade | "H"
7555 | INS.Sinapi.101427 | Sinapi.Grupo.102 | é.pertencente.a | Sinapi.Grupos | é.pertencente.a | Sinapi.Grp.102 | é.pertencente.a | Sinapi.CHOR | pertencente.a | "Custos" | sinapi.agrupador | "Livro SINAPI: Cálculos e Parâmetros" | sinapi.código | "101427" | descrição | "OPERADOR DE BETONEIRA (CAMINHÃO) COM ENCARGOS COMPLEMENTARES" | null | null | sinapi.unidade | "MES"
7556 | INS.Sinapi.101428 | Sinapi.Grupo.102 | é.pertencente.a | Sinapi.Grupos | é.pertencente.a | Sinapi.Grp.102 | é.pertencente.a | Sinapi.CHOR | pertencente.a | "Custos" | sinapi.agrupador | "Livro SINAPI: Cálculos e Parâmetros" | sinapi.código | "101428" | descrição | "OPERADOR DE BETONEIRA ESTACIONÁRIA COM ENCARGOS COMPLEMENTARES" | null | null | sinapi.unidade | "MES"
7557 | INS.Sinapi.88377 | Sinapi.Grupo.102 | é.pertencente.a | Sinapi.Grupos | é.pertencente.a | Sinapi.Grp.102 | é.pertencente.a | Sinapi.CHOR | pertencente.a | "Custos" | sinapi.agrupador | "Livro SINAPI: Cálculos e Parâmetros" | sinapi.código | "88377" | descrição | "OPERADOR DE BETONEIRA ESTACIONÁRIA/MISTURADOR COM ENCARGOS COMPLEMENTARES" | null | null | sinapi.unidade | "H"
7558 | INS.Sinapi.101429 | Sinapi.Grupo.102 | é.pertencente.a | Sinapi.Grupos | é.pertencente.a | Sinapi.Grp.102 | é.pertencente.a | Sinapi.CHOR | pertencente.a | "Custos" | sinapi.agrupador | "Livro SINAPI: Cálculos e Parâmetros" | sinapi.código | "101429" | descrição | "OPERADOR DE COMPRESSOR DE AR OU COMPRESSORISTA COM ENCARGOS COMPLEMENTARES" | null | null | sinapi.unidade | "MES"
7559 | INS.Sinapi.88292 | Sinapi.Grupo.102 | é.pertencente.a | Sinapi.Grupos | é.pertencente.a | Sinapi.Grp.102 | é.pertencente.a | Sinapi.CHOR | pertencente.a | "Custos" | sinapi.agrupador | "Livro SINAPI: Cálculos e Parâmetros" | sinapi.código | "88292" | descrição | "OPERADOR DE COMPRESSOR OU COMPRESSORISTA COM ENCARGOS COMPLEMENTARES" | null | null | sinapi.unidade | "H"
7560 | INS.Sinapi.88293 | Sinapi.Grupo.102 | é.pertencente.a | Sinapi.Grupos | é.pertencente.a | Sinapi.Grp.102 | é.pertencente.a | Sinapi.CHOR | pertencente.a | "Custos" | sinapi.agrupador | "Livro SINAPI: Cálculos e Parâmetros" | sinapi.código | "88293" | descrição | "OPERADOR DE DEMARCADORA DE FAIXAS COM ENCARGOS COMPLEMENTARES" | null | null | sinapi.unidade | "H"
7561 | INS.Sinapi.101430 | Sinapi.Grupo.102 | é.pertencente.a | Sinapi.Grupos | é.pertencente.a | Sinapi.Grp.102 | é.pertencente.a | Sinapi.CHOR | pertencente.a | "Custos" | sinapi.agrupador | "Livro SINAPI: Cálculos e Parâmetros" | sinapi.código | "101430" | descrição | "OPERADOR DE DEMARCADORA DE FAIXAS DE TRÁFEGO COM ENCARGOS COMPLEMENTARES" | null | null | sinapi.unidade | "MES"
7562 | INS.Sinapi.88294 | Sinapi.Grupo.102 | é.pertencente.a | Sinapi.Grupos | é.pertencente.a | Sinapi.Grp.102 | é.pertencente.a | Sinapi.CHOR | pertencente.a | "Custos" | sinapi.agrupador | "Livro SINAPI: Cálculos e Parâmetros" | sinapi.código | "88294" | descrição | "OPERADOR DE ESCAVADEIRA COM ENCARGOS COMPLEMENTARES" | null | null | sinapi.unidade | "H"
7563 | INS.Sinapi.101431 | Sinapi.Grupo.102 | é.pertencente.a | Sinapi.Grupos | é.pertencente.a | Sinapi.Grp.102 | é.pertencente.a | Sinapi.CHOR | pertencente.a | "Custos" | sinapi.agrupador | "Livro SINAPI: Cálculos e Parâmetros" | sinapi.código | "101431" | descrição | "OPERADOR DE ESCAVADEIRA COM ENCARGOS COMPLEMENTARES" | null | null | sinapi.unidade | "MES"
7564 | INS.Sinapi.88295 | Sinapi.Grupo.102 | é.pertencente.a | Sinapi.Grupos | é.pertencente.a | Sinapi.Grp.102 | é.pertencente.a | Sinapi.CHOR | pertencente.a | "Custos" | sinapi.agrupador | "Livro SINAPI: Cálculos e Parâmetros" | sinapi.código | "88295" | descrição | "OPERADOR DE GUINCHO COM ENCARGOS COMPLEMENTARES" | null | null | sinapi.unidade | "H"
7565 | INS.Sinapi.101432 | Sinapi.Grupo.102 | é.pertencente.a | Sinapi.Grupos | é.pertencente.a | Sinapi.Grp.102 | é.pertencente.a | Sinapi.CHOR | pertencente.a | "Custos" | sinapi.agrupador | "Livro SINAPI: Cálculos e Parâmetros" | sinapi.código | "101432" | descrição | "OPERADOR DE GUINCHO OU GUINCHEIRO COM ENCARGOS COMPLEMENTARES" | null | null | sinapi.unidade | "MES"
7566 | INS.Sinapi.88296 | Sinapi.Grupo.102 | é.pertencente.a | Sinapi.Grupos | é.pertencente.a | Sinapi.Grp.102 | é.pertencente.a | Sinapi.CHOR | pertencente.a | "Custos" | sinapi.agrupador | "Livro SINAPI: Cálculos e Parâmetros" | sinapi.código | "88296" | descrição | "OPERADOR DE GUINDASTE COM ENCARGOS COMPLEMENTARES" | null | null | sinapi.unidade | "H"
7567 | INS.Sinapi.101433 | Sinapi.Grupo.102 | é.pertencente.a | Sinapi.Grupos | é.pertencente.a | Sinapi.Grp.102 | é.pertencente.a | Sinapi.CHOR | pertencente.a | "Custos" | sinapi.agrupador | "Livro SINAPI: Cálculos e Parâmetros" | sinapi.código | "101433" | descrição | "OPERADOR DE GUINDASTE COM ENCARGOS COMPLEMENTARES" | null | null | sinapi.unidade | "MES"
7568 | INS.Sinapi.101434 | Sinapi.Grupo.102 | é.pertencente.a | Sinapi.Grupos | é.pertencente.a | Sinapi.Grp.102 | é.pertencente.a | Sinapi.CHOR | pertencente.a | "Custos" | sinapi.agrupador | "Livro SINAPI: Cálculos e Parâmetros" | sinapi.código | "101434" | descrição | "OPERADOR DE JATO ABRASIVO OU JATISTA COM ENCARGOS COMPLEMENTARES" | null | null | sinapi.unidade | "MES"
7569 | INS.Sinapi.88298 | Sinapi.Grupo.102 | é.pertencente.a | Sinapi.Grupos | é.pertencente.a | Sinapi.Grp.102 | é.pertencente.a | Sinapi.CHOR | pertencente.a | "Custos" | sinapi.agrupador | "Livro SINAPI: Cálculos e Parâmetros" | sinapi.código | "88298" | descrição | "OPERADOR DE MARTELETE OU MARTELETEIRO COM ENCARGOS COMPLEMENTARES" | null | null | sinapi.unidade | "H"
7570 | INS.Sinapi.101436 | Sinapi.Grupo.102 | é.pertencente.a | Sinapi.Grupos | é.pertencente.a | Sinapi.Grp.102 | é.pertencente.a | Sinapi.CHOR | pertencente.a | "Custos" | sinapi.agrupador | "Livro SINAPI: Cálculos e Parâmetros" | sinapi.código | "101436" | descrição | "OPERADOR DE MARTELETE OU MARTELETEIRO COM ENCARGOS COMPLEMENTARES" | null | null | sinapi.unidade | "MES"
7571 | INS.Sinapi.101437 | Sinapi.Grupo.102 | é.pertencente.a | Sinapi.Grupos | é.pertencente.a | Sinapi.Grp.102 | é.pertencente.a | Sinapi.CHOR | pertencente.a | "Custos" | sinapi.agrupador | "Livro SINAPI: Cálculos e Parâmetros" | sinapi.código | "101437" | descrição | "OPERADOR DE MOTO SCRAPER COM ENCARGOS COMPLEMENTARES" | null | null | sinapi.unidade | "MES"
7572 | INS.Sinapi.88299 | Sinapi.Grupo.102 | é.pertencente.a | Sinapi.Grupos | é.pertencente.a | Sinapi.Grp.102 | é.pertencente.a | Sinapi.CHOR | pertencente.a | "Custos" | sinapi.agrupador | "Livro SINAPI: Cálculos e Parâmetros" | sinapi.código | "88299" | descrição | "OPERADOR DE MOTO-ESCREIPER COM ENCARGOS COMPLEMENTARES" | null | null | sinapi.unidade | "H"
7573 | INS.Sinapi.88300 | Sinapi.Grupo.102 | é.pertencente.a | Sinapi.Grupos | é.pertencente.a | Sinapi.Grp.102 | é.pertencente.a | Sinapi.CHOR | pertencente.a | "Custos" | sinapi.agrupador | "Livro SINAPI: Cálculos e Parâmetros" | sinapi.código | "88300" | descrição | "OPERADOR DE MOTONIVELADORA COM ENCARGOS COMPLEMENTARES" | null | null | sinapi.unidade | "H"
7574 | INS.Sinapi.101438 | Sinapi.Grupo.102 | é.pertencente.a | Sinapi.Grupos | é.pertencente.a | Sinapi.Grp.102 | é.pertencente.a | Sinapi.CHOR | pertencente.a | "Custos" | sinapi.agrupador | "Livro SINAPI: Cálculos e Parâmetros" | sinapi.código | "101438" | descrição | "OPERADOR DE MOTONIVELADORA COM ENCARGOS COMPLEMENTARES" | null | null | sinapi.unidade | "MES"
7575 | INS.Sinapi.88297 | Sinapi.Grupo.102 | é.pertencente.a | Sinapi.Grupos | é.pertencente.a | Sinapi.Grp.102 | é.pertencente.a | Sinapi.CHOR | pertencente.a | "Custos" | sinapi.agrupador | "Livro SINAPI: Cálculos e Parâmetros" | sinapi.código | "88297" | descrição | "OPERADOR DE MÁQUINAS E EQUIPAMENTOS COM ENCARGOS COMPLEMENTARES" | null | null | sinapi.unidade | "H"
7576 | INS.Sinapi.101435 | Sinapi.Grupo.102 | é.pertencente.a | Sinapi.Grupos | é.pertencente.a | Sinapi.Grp.102 | é.pertencente.a | Sinapi.CHOR | pertencente.a | "Custos" | sinapi.agrupador | "Livro SINAPI: Cálculos e Parâmetros" | sinapi.código | "101435" | descrição | "OPERADOR DE MÁQUINAS E TRATORES DIVERSOS COM ENCARGOS COMPLEMENTARES" | null | null | sinapi.unidade | "MES"
7577 | INS.Sinapi.101440 | Sinapi.Grupo.102 | é.pertencente.a | Sinapi.Grupos | é.pertencente.a | Sinapi.Grp.102 | é.pertencente.a | Sinapi.CHOR | pertencente.a | "Custos" | sinapi.agrupador | "Livro SINAPI: Cálculos e Parâmetros" | sinapi.código | "101440" | descrição | "OPERADOR DE PAVIMENTADORA / MESA VIBROACABADORA COM ENCARGOS COMPLEMENTARES" | null | null | sinapi.unidade | "MES"
7578 | INS.Sinapi.88302 | Sinapi.Grupo.102 | é.pertencente.a | Sinapi.Grupos | é.pertencente.a | Sinapi.Grp.102 | é.pertencente.a | Sinapi.CHOR | pertencente.a | "Custos" | sinapi.agrupador | "Livro SINAPI: Cálculos e Parâmetros" | sinapi.código | "88302" | descrição | "OPERADOR DE PAVIMENTADORA COM ENCARGOS COMPLEMENTARES" | null | null | sinapi.unidade | "H"
7579 | INS.Sinapi.88301 | Sinapi.Grupo.102 | é.pertencente.a | Sinapi.Grupos | é.pertencente.a | Sinapi.Grp.102 | é.pertencente.a | Sinapi.CHOR | pertencente.a | "Custos" | sinapi.agrupador | "Livro SINAPI: Cálculos e Parâmetros" | sinapi.código | "88301" | descrição | "OPERADOR DE PÁ CARREGADEIRA COM ENCARGOS COMPLEMENTARES" | null | null | sinapi.unidade | "H"
7580 | INS.Sinapi.101439 | Sinapi.Grupo.102 | é.pertencente.a | Sinapi.Grupos | é.pertencente.a | Sinapi.Grp.102 | é.pertencente.a | Sinapi.CHOR | pertencente.a | "Custos" | sinapi.agrupador | "Livro SINAPI: Cálculos e Parâmetros" | sinapi.código | "101439" | descrição | "OPERADOR DE PÁ CARREGADEIRA COM ENCARGOS COMPLEMENTARES" | null | null | sinapi.unidade | "MES"
7581 | INS.Sinapi.88303 | Sinapi.Grupo.102 | é.pertencente.a | Sinapi.Grupos | é.pertencente.a | Sinapi.Grp.102 | é.pertencente.a | Sinapi.CHOR | pertencente.a | "Custos" | sinapi.agrupador | "Livro SINAPI: Cálculos e Parâmetros" | sinapi.código | "88303" | descrição | "OPERADOR DE ROLO COMPACTADOR COM ENCARGOS COMPLEMENTARES" | null | null | sinapi.unidade | "H"
7582 | INS.Sinapi.101441 | Sinapi.Grupo.102 | é.pertencente.a | Sinapi.Grupos | é.pertencente.a | Sinapi.Grp.102 | é.pertencente.a | Sinapi.CHOR | pertencente.a | "Custos" | sinapi.agrupador | "Livro SINAPI: Cálculos e Parâmetros" | sinapi.código | "101441" | descrição | "OPERADOR DE ROLO COMPACTADOR COM ENCARGOS COMPLEMENTARES" | null | null | sinapi.unidade | "MES"
7583 | INS.Sinapi.88304 | Sinapi.Grupo.102 | é.pertencente.a | Sinapi.Grupos | é.pertencente.a | Sinapi.Grp.102 | é.pertencente.a | Sinapi.CHOR | pertencente.a | "Custos" | sinapi.agrupador | "Livro SINAPI: Cálculos e Parâmetros" | sinapi.código | "88304" | descrição | "OPERADOR DE USINA DE ASFALTO, DE SOLOS OU DE CONCRETO COM ENCARGOS COMPLEMENTARES" | null | null | sinapi.unidade | "H"
7584 | INS.Sinapi.101443 | Sinapi.Grupo.102 | é.pertencente.a | Sinapi.Grupos | é.pertencente.a | Sinapi.Grp.102 | é.pertencente.a | Sinapi.CHOR | pertencente.a | "Custos" | sinapi.agrupador | "Livro SINAPI: Cálculos e Parâmetros" | sinapi.código | "101443" | descrição | "OPERADOR DE USINA DE ASFALTO, DE SOLOS OU DE CONCRETO COM ENCARGOS COMPLEMENTARES" | null | null | sinapi.unidade | "MES"
7585 | INS.Sinapi.88306 | Sinapi.Grupo.102 | é.pertencente.a | Sinapi.Grupos | é.pertencente.a | Sinapi.Grp.102 | é.pertencente.a | Sinapi.CHOR | pertencente.a | "Custos" | sinapi.agrupador | "Livro SINAPI: Cálculos e Parâmetros" | sinapi.código | "88306" | descrição | "OPERADOR JATO DE AREIA OU JATISTA COM ENCARGOS COMPLEMENTARES" | null | null | sinapi.unidade | "H"
7586 | INS.Sinapi.88307 | Sinapi.Grupo.102 | é.pertencente.a | Sinapi.Grupos | é.pertencente.a | Sinapi.Grp.102 | é.pertencente.a | Sinapi.CHOR | pertencente.a | "Custos" | sinapi.agrupador | "Livro SINAPI: Cálculos e Parâmetros" | sinapi.código | "88307" | descrição | "OPERADOR PARA BATE ESTACAS COM ENCARGOS COMPLEMENTARES" | null | null | sinapi.unidade | "H"
7587 | INS.Sinapi.88308 | Sinapi.Grupo.102 | é.pertencente.a | Sinapi.Grupos | é.pertencente.a | Sinapi.Grp.102 | é.pertencente.a | Sinapi.CHOR | pertencente.a | "Custos" | sinapi.agrupador | "Livro SINAPI: Cálculos e Parâmetros" | sinapi.código | "88308" | descrição | "PASTILHEIRO COM ENCARGOS COMPLEMENTARES" | null | null | sinapi.unidade | "H"
7588 | INS.Sinapi.101444 | Sinapi.Grupo.102 | é.pertencente.a | Sinapi.Grupos | é.pertencente.a | Sinapi.Grp.102 | é.pertencente.a | Sinapi.CHOR | pertencente.a | "Custos" | sinapi.agrupador | "Livro SINAPI: Cálculos e Parâmetros" | sinapi.código | "101444" | descrição | "PASTILHEIRO COM ENCARGOS COMPLEMENTARES" | null | null | sinapi.unidade | "MES"
7589 | INS.Sinapi.88309 | Sinapi.Grupo.102 | é.pertencente.a | Sinapi.Grupos | é.pertencente.a | Sinapi.Grp.102 | é.pertencente.a | Sinapi.CHOR | pertencente.a | "Custos" | sinapi.agrupador | "Livro SINAPI: Cálculos e Parâmetros" | sinapi.código | "88309" | descrição | "PEDREIRO COM ENCARGOS COMPLEMENTARES" | null | null | sinapi.unidade | "H"
7590 | INS.Sinapi.101445 | Sinapi.Grupo.102 | é.pertencente.a | Sinapi.Grupos | é.pertencente.a | Sinapi.Grp.102 | é.pertencente.a | Sinapi.CHOR | pertencente.a | "Custos" | sinapi.agrupador | "Livro SINAPI: Cálculos e Parâmetros" | sinapi.código | "101445" | descrição | "PEDREIRO COM ENCARGOS COMPLEMENTARES" | null | null | sinapi.unidade | "MES"
7591 | INS.Sinapi.88310 | Sinapi.Grupo.102 | é.pertencente.a | Sinapi.Grupos | é.pertencente.a | Sinapi.Grp.102 | é.pertencente.a | Sinapi.CHOR | pertencente.a | "Custos" | sinapi.agrupador | "Livro SINAPI: Cálculos e Parâmetros" | sinapi.código | "88310" | descrição | "PINTOR COM ENCARGOS COMPLEMENTARES" | null | null | sinapi.unidade | "H"
7592 | INS.Sinapi.101446 | Sinapi.Grupo.102 | é.pertencente.a | Sinapi.Grupos | é.pertencente.a | Sinapi.Grp.102 | é.pertencente.a | Sinapi.CHOR | pertencente.a | "Custos" | sinapi.agrupador | "Livro SINAPI: Cálculos e Parâmetros" | sinapi.código | "101446" | descrição | "PINTOR COM ENCARGOS COMPLEMENTARES" | null | null | sinapi.unidade | "MES"
7593 | INS.Sinapi.88311 | Sinapi.Grupo.102 | é.pertencente.a | Sinapi.Grupos | é.pertencente.a | Sinapi.Grp.102 | é.pertencente.a | Sinapi.CHOR | pertencente.a | "Custos" | sinapi.agrupador | "Livro SINAPI: Cálculos e Parâmetros" | sinapi.código | "88311" | descrição | "PINTOR DE LETREIROS COM ENCARGOS COMPLEMENTARES" | null | null | sinapi.unidade | "H"
7594 | INS.Sinapi.101447 | Sinapi.Grupo.102 | é.pertencente.a | Sinapi.Grupos | é.pertencente.a | Sinapi.Grp.102 | é.pertencente.a | Sinapi.CHOR | pertencente.a | "Custos" | sinapi.agrupador | "Livro SINAPI: Cálculos e Parâmetros" | sinapi.código | "101447" | descrição | "PINTOR DE LETREIROS COM ENCARGOS COMPLEMENTARES" | null | null | sinapi.unidade | "MES"
7595 | INS.Sinapi.88312 | Sinapi.Grupo.102 | é.pertencente.a | Sinapi.Grupos | é.pertencente.a | Sinapi.Grp.102 | é.pertencente.a | Sinapi.CHOR | pertencente.a | "Custos" | sinapi.agrupador | "Livro SINAPI: Cálculos e Parâmetros" | sinapi.código | "88312" | descrição | "PINTOR PARA TINTA EPÓXI COM ENCARGOS COMPLEMENTARES" | null | null | sinapi.unidade | "H"
7596 | INS.Sinapi.101448 | Sinapi.Grupo.102 | é.pertencente.a | Sinapi.Grupos | é.pertencente.a | Sinapi.Grp.102 | é.pertencente.a | Sinapi.CHOR | pertencente.a | "Custos" | sinapi.agrupador | "Livro SINAPI: Cálculos e Parâmetros" | sinapi.código | "101448" | descrição | "PINTOR PARA TINTA EPÓXI COM ENCARGOS COMPLEMENTARES" | null | null | sinapi.unidade | "MES"
7597 | INS.Sinapi.101449 | Sinapi.Grupo.102 | é.pertencente.a | Sinapi.Grupos | é.pertencente.a | Sinapi.Grp.102 | é.pertencente.a | Sinapi.CHOR | pertencente.a | "Custos" | sinapi.agrupador | "Livro SINAPI: Cálculos e Parâmetros" | sinapi.código | "101449" | descrição | "POCEIRO / ESCAVADOR DE VALAS COM ENCARGOS COMPLEMENTARES" | null | null | sinapi.unidade | "MES"
7598 | INS.Sinapi.88313 | Sinapi.Grupo.102 | é.pertencente.a | Sinapi.Grupos | é.pertencente.a | Sinapi.Grp.102 | é.pertencente.a | Sinapi.CHOR | pertencente.a | "Custos" | sinapi.agrupador | "Livro SINAPI: Cálculos e Parâmetros" | sinapi.código | "88313" | descrição | "POCEIRO COM ENCARGOS COMPLEMENTARES" | null | null | sinapi.unidade | "H"
7599 | INS.Sinapi.88314 | Sinapi.Grupo.102 | é.pertencente.a | Sinapi.Grupos | é.pertencente.a | Sinapi.Grp.102 | é.pertencente.a | Sinapi.CHOR | pertencente.a | "Custos" | sinapi.agrupador | "Livro SINAPI: Cálculos e Parâmetros" | sinapi.código | "88314" | descrição | "RASTELEIRO COM ENCARGOS COMPLEMENTARES" | null | null | sinapi.unidade | "H"
7600 | INS.Sinapi.88315 | Sinapi.Grupo.102 | é.pertencente.a | Sinapi.Grupos | é.pertencente.a | Sinapi.Grp.102 | é.pertencente.a | Sinapi.CHOR | pertencente.a | "Custos" | sinapi.agrupador | "Livro SINAPI: Cálculos e Parâmetros" | sinapi.código | "88315" | descrição | "SERRALHEIRO COM ENCARGOS COMPLEMENTARES" | null | null | sinapi.unidade | "H"
7601 | INS.Sinapi.101451 | Sinapi.Grupo.102 | é.pertencente.a | Sinapi.Grupos | é.pertencente.a | Sinapi.Grp.102 | é.pertencente.a | Sinapi.CHOR | pertencente.a | "Custos" | sinapi.agrupador | "Livro SINAPI: Cálculos e Parâmetros" | sinapi.código | "101451" | descrição | "SERRALHEIRO COM ENCARGOS COMPLEMENTARES" | null | null | sinapi.unidade | "MES"
7602 | INS.Sinapi.88316 | Sinapi.Grupo.102 | é.pertencente.a | Sinapi.Grupos | é.pertencente.a | Sinapi.Grp.102 | é.pertencente.a | Sinapi.CHOR | pertencente.a | "Custos" | sinapi.agrupador | "Livro SINAPI: Cálculos e Parâmetros" | sinapi.código | "88316" | descrição | "SERVENTE COM ENCARGOS COMPLEMENTARES" | null | null | sinapi.unidade | "H"
7603 | INS.Sinapi.101452 | Sinapi.Grupo.102 | é.pertencente.a | Sinapi.Grupos | é.pertencente.a | Sinapi.Grp.102 | é.pertencente.a | Sinapi.CHOR | pertencente.a | "Custos" | sinapi.agrupador | "Livro SINAPI: Cálculos e Parâmetros" | sinapi.código | "101452" | descrição | "SERVENTE DE OBRAS COM ENCARGOS COMPLEMENTARES" | null | null | sinapi.unidade | "MES"
7604 | INS.Sinapi.88318 | Sinapi.Grupo.102 | é.pertencente.a | Sinapi.Grupos | é.pertencente.a | Sinapi.Grp.102 | é.pertencente.a | Sinapi.CHOR | pertencente.a | "Custos" | sinapi.agrupador | "Livro SINAPI: Cálculos e Parâmetros" | sinapi.código | "88318" | descrição | "SOLDADOR A (PARA SOLDA A SER TESTADA COM RAIOS polXpol) COM ENCARGOS COMPLEMENTARES" | null | null | sinapi.unidade | "H"
7605 | INS.Sinapi.88317 | Sinapi.Grupo.102 | é.pertencente.a | Sinapi.Grupos | é.pertencente.a | Sinapi.Grp.102 | é.pertencente.a | Sinapi.CHOR | pertencente.a | "Custos" | sinapi.agrupador | "Livro SINAPI: Cálculos e Parâmetros" | sinapi.código | "88317" | descrição | "SOLDADOR COM ENCARGOS COMPLEMENTARES" | null | null | sinapi.unidade | "H"
7606 | INS.Sinapi.101453 | Sinapi.Grupo.102 | é.pertencente.a | Sinapi.Grupos | é.pertencente.a | Sinapi.Grp.102 | é.pertencente.a | Sinapi.CHOR | pertencente.a | "Custos" | sinapi.agrupador | "Livro SINAPI: Cálculos e Parâmetros" | sinapi.código | "101453" | descrição | "SOLDADOR COM ENCARGOS COMPLEMENTARES" | null | null | sinapi.unidade | "MES"
7607 | INS.Sinapi.101454 | Sinapi.Grupo.102 | é.pertencente.a | Sinapi.Grupos | é.pertencente.a | Sinapi.Grp.102 | é.pertencente.a | Sinapi.CHOR | pertencente.a | "Custos" | sinapi.agrupador | "Livro SINAPI: Cálculos e Parâmetros" | sinapi.código | "101454" | descrição | "SOLDADOR ELÉTRICO COM ENCARGOS COMPLEMENTARES" | null | null | sinapi.unidade | "MES"
7608 | INS.Sinapi.100533 | Sinapi.Grupo.102 | é.pertencente.a | Sinapi.Grupos | é.pertencente.a | Sinapi.Grp.102 | é.pertencente.a | Sinapi.CHOR | pertencente.a | "Custos" | sinapi.agrupador | "Livro SINAPI: Cálculos e Parâmetros" | sinapi.código | "100533" | descrição | "TECNICO DE EDIFICACOES COM ENCARGOS COMPLEMENTARES" | null | null | sinapi.unidade | "H"
7609 | INS.Sinapi.100534 | Sinapi.Grupo.102 | é.pertencente.a | Sinapi.Grupos | é.pertencente.a | Sinapi.Grp.102 | é.pertencente.a | Sinapi.CHOR | pertencente.a | "Custos" | sinapi.agrupador | "Livro SINAPI: Cálculos e Parâmetros" | sinapi.código | "100534" | descrição | "TECNICO DE EDIFICACOES COM ENCARGOS COMPLEMENTARES" | null | null | sinapi.unidade | "MES"
7610 | INS.Sinapi.88323 | Sinapi.Grupo.102 | é.pertencente.a | Sinapi.Grupos | é.pertencente.a | Sinapi.Grp.102 | é.pertencente.a | Sinapi.CHOR | pertencente.a | "Custos" | sinapi.agrupador | "Livro SINAPI: Cálculos e Parâmetros" | sinapi.código | "88323" | descrição | "TELHADISTA COM ENCARGOS COMPLEMENTARES" | null | null | sinapi.unidade | "H"
7611 | INS.Sinapi.101458 | Sinapi.Grupo.102 | é.pertencente.a | Sinapi.Grupos | é.pertencente.a | Sinapi.Grp.102 | é.pertencente.a | Sinapi.CHOR | pertencente.a | "Custos" | sinapi.agrupador | "Livro SINAPI: Cálculos e Parâmetros" | sinapi.código | "101458" | descrição | "TELHADOR COM ENCARGOS COMPLEMENTARES" | null | null | sinapi.unidade | "MES"
7612 | INS.Sinapi.90781 | Sinapi.Grupo.102 | é.pertencente.a | Sinapi.Grupos | é.pertencente.a | Sinapi.Grp.102 | é.pertencente.a | Sinapi.CHOR | pertencente.a | "Custos" | sinapi.agrupador | "Livro SINAPI: Cálculos e Parâmetros" | sinapi.código | "90781" | descrição | "TOPOGRAFO COM ENCARGOS COMPLEMENTARES" | null | null | sinapi.unidade | "H"
7613 | INS.Sinapi.94296 | Sinapi.Grupo.102 | é.pertencente.a | Sinapi.Grupos | é.pertencente.a | Sinapi.Grp.102 | é.pertencente.a | Sinapi.CHOR | pertencente.a | "Custos" | sinapi.agrupador | "Livro SINAPI: Cálculos e Parâmetros" | sinapi.código | "94296" | descrição | "TOPOGRAFO COM ENCARGOS COMPLEMENTARES" | null | null | sinapi.unidade | "MES"
7614 | INS.Sinapi.88324 | Sinapi.Grupo.102 | é.pertencente.a | Sinapi.Grupos | é.pertencente.a | Sinapi.Grp.102 | é.pertencente.a | Sinapi.CHOR | pertencente.a | "Custos" | sinapi.agrupador | "Livro SINAPI: Cálculos e Parâmetros" | sinapi.código | "88324" | descrição | "TRATORISTA COM ENCARGOS COMPLEMENTARES" | null | null | sinapi.unidade | "H"
7615 | INS.Sinapi.88321 | Sinapi.Grupo.102 | é.pertencente.a | Sinapi.Grupos | é.pertencente.a | Sinapi.Grp.102 | é.pertencente.a | Sinapi.CHOR | pertencente.a | "Custos" | sinapi.agrupador | "Livro SINAPI: Cálculos e Parâmetros" | sinapi.código | "88321" | descrição | "TÉCNICO DE LABORATÓRIO COM ENCARGOS COMPLEMENTARES" | null | null | sinapi.unidade | "H"
7616 | INS.Sinapi.101456 | Sinapi.Grupo.102 | é.pertencente.a | Sinapi.Grupos | é.pertencente.a | Sinapi.Grp.102 | é.pertencente.a | Sinapi.CHOR | pertencente.a | "Custos" | sinapi.agrupador | "Livro SINAPI: Cálculos e Parâmetros" | sinapi.código | "101456" | descrição | "TÉCNICO DE LABORATÓRIO E CAMPO DE CONSTRUÇÃO COM ENCARGOS COMPLEMENTARES" | null | null | sinapi.unidade | "MES"
7617 | INS.Sinapi.100309 | Sinapi.Grupo.102 | é.pertencente.a | Sinapi.Grupos | é.pertencente.a | Sinapi.Grp.102 | é.pertencente.a | Sinapi.CHOR | pertencente.a | "Custos" | sinapi.agrupador | "Livro SINAPI: Cálculos e Parâmetros" | sinapi.código | "100309" | descrição | "TÉCNICO EM SEGURANÇA DO TRABALHO COM ENCARGOS COMPLEMENTARES" | null | null | sinapi.unidade | "H"
7618 | INS.Sinapi.100321 | Sinapi.Grupo.102 | é.pertencente.a | Sinapi.Grupos | é.pertencente.a | Sinapi.Grp.102 | é.pertencente.a | Sinapi.CHOR | pertencente.a | "Custos" | sinapi.agrupador | "Livro SINAPI: Cálculos e Parâmetros" | sinapi.código | "100321" | descrição | "TÉCNICO EM SEGURANÇA DO TRABALHO COM ENCARGOS COMPLEMENTARES" | null | null | sinapi.unidade | "MES"
7619 | INS.Sinapi.88322 | Sinapi.Grupo.102 | é.pertencente.a | Sinapi.Grupos | é.pertencente.a | Sinapi.Grp.102 | é.pertencente.a | Sinapi.CHOR | pertencente.a | "Custos" | sinapi.agrupador | "Livro SINAPI: Cálculos e Parâmetros" | sinapi.código | "88322" | descrição | "TÉCNICO EM SONDAGEM COM ENCARGOS COMPLEMENTARES" | null | null | sinapi.unidade | "H"
7620 | INS.Sinapi.101457 | Sinapi.Grupo.102 | é.pertencente.a | Sinapi.Grupos | é.pertencente.a | Sinapi.Grp.102 | é.pertencente.a | Sinapi.CHOR | pertencente.a | "Custos" | sinapi.agrupador | "Livro SINAPI: Cálculos e Parâmetros" | sinapi.código | "101457" | descrição | "TÉCNICO EM SONDAGEM COM ENCARGOS COMPLEMENTARES" | null | null | sinapi.unidade | "MES"
7621 | INS.Sinapi.88325 | Sinapi.Grupo.102 | é.pertencente.a | Sinapi.Grupos | é.pertencente.a | Sinapi.Grp.102 | é.pertencente.a | Sinapi.CHOR | pertencente.a | "Custos" | sinapi.agrupador | "Livro SINAPI: Cálculos e Parâmetros" | sinapi.código | "88325" | descrição | "VIDRACEIRO COM ENCARGOS COMPLEMENTARES" | null | null | sinapi.unidade | "H"
7622 | INS.Sinapi.101459 | Sinapi.Grupo.102 | é.pertencente.a | Sinapi.Grupos | é.pertencente.a | Sinapi.Grp.102 | é.pertencente.a | Sinapi.CHOR | pertencente.a | "Custos" | sinapi.agrupador | "Livro SINAPI: Cálculos e Parâmetros" | sinapi.código | "101459" | descrição | "VIDRACEIRO COM ENCARGOS COMPLEMENTARES" | null | null | sinapi.unidade | "MES"
7623 | INS.Sinapi.100289 | Sinapi.Grupo.102 | é.pertencente.a | Sinapi.Grupos | é.pertencente.a | Sinapi.Grp.102 | é.pertencente.a | Sinapi.CHOR | pertencente.a | "Custos" | sinapi.agrupador | "Livro SINAPI: Cálculos e Parâmetros" | sinapi.código | "100289" | descrição | "VIGIA DIURNO COM ENCARGOS COMPLEMENTARES" | null | null | sinapi.unidade | "H"
7624 | INS.Sinapi.101460 | Sinapi.Grupo.102 | é.pertencente.a | Sinapi.Grupos | é.pertencente.a | Sinapi.Grp.102 | é.pertencente.a | Sinapi.CHOR | pertencente.a | "Custos" | sinapi.agrupador | "Livro SINAPI: Cálculos e Parâmetros" | sinapi.código | "101460" | descrição | "VIGIA DIURNO COM ENCARGOS COMPLEMENTARES" | null | null | sinapi.unidade | "MES"
7625 | INS.Sinapi.105011 | Sinapi.Grupo.103 | é.pertencente.a | Sinapi.Grupos | é.pertencente.a | Sinapi.Grp.103 | é.pertencente.a | Sinapi.CANT | pertencente.a | "Canteiro de Obra" | sinapi.agrupador | "Locação de Obras" | sinapi.código | "105011" | descrição | "EXECUÇÃO DE LINHAS DE REFERÊNCIA EM GABARITO OU CAVALETE. AF_03/2024" | null | null | sinapi.unidade | "M"
7626 | INS.Sinapi.99061 | Sinapi.Grupo.103 | é.pertencente.a | Sinapi.Grupos | é.pertencente.a | Sinapi.Grp.103 | é.pertencente.a | Sinapi.CANT | pertencente.a | "Canteiro de Obra" | sinapi.agrupador | "Locação de Obras" | sinapi.código | "99061" | descrição | "LOCAÇÃO COM CAVALETE COM ALTURA DE 0,50 M - 2 UTILIZAÇÕES. AF_03/2024" | null | null | sinapi.unidade | "UN"
7627 | INS.Sinapi.99060 | Sinapi.Grupo.103 | é.pertencente.a | Sinapi.Grupos | é.pertencente.a | Sinapi.Grp.103 | é.pertencente.a | Sinapi.CANT | pertencente.a | "Canteiro de Obra" | sinapi.agrupador | "Locação de Obras" | sinapi.código | "99060" | descrição | "LOCAÇÃO COM CAVALETE COM ALTURA DE 1,00 M - 2 UTILIZAÇÕES. AF_03/2024" | null | null | sinapi.unidade | "UN"
7628 | INS.Sinapi.105008 | Sinapi.Grupo.103 | é.pertencente.a | Sinapi.Grupos | é.pertencente.a | Sinapi.Grp.103 | é.pertencente.a | Sinapi.CANT | pertencente.a | "Canteiro de Obra" | sinapi.agrupador | "Locação de Obras" | sinapi.código | "105008" | descrição | "LOCAÇÃO COM USO EXCLUSIVO DE EQUIPAMENTO TOPOGRÁFICO. AF_03/2024" | null | null | sinapi.unidade | "UN"
7629 | INS.Sinapi.105009 | Sinapi.Grupo.103 | é.pertencente.a | Sinapi.Grupos | é.pertencente.a | Sinapi.Grp.103 | é.pertencente.a | Sinapi.CANT | pertencente.a | "Canteiro de Obra" | sinapi.agrupador | "Locação de Obras" | sinapi.código | "105009" | descrição | "LOCAÇÃO CONVENCIONAL DE OBRA, UTILIZANDO GABARITO DE TÁBUAS CORRIDAS PONTALETADAS A CADA 1,50M - 2 UTILIZAÇÕES. AF_03/2024" | null | null | sinapi.unidade | "M"
7630 | INS.Sinapi.99059 | Sinapi.Grupo.103 | é.pertencente.a | Sinapi.Grupos | é.pertencente.a | Sinapi.Grp.103 | é.pertencente.a | Sinapi.CANT | pertencente.a | "Canteiro de Obra" | sinapi.agrupador | "Locação de Obras" | sinapi.código | "99059" | descrição | "LOCAÇÃO CONVENCIONAL DE OBRA, UTILIZANDO GABARITO DE TÁBUAS CORRIDAS PONTALETADAS A CADA 2,00M - 2 UTILIZAÇÕES. AF_03/2024" | null | null | sinapi.unidade | "M"
7631 | INS.Sinapi.105137 | Sinapi.Grupo.103 | é.pertencente.a | Sinapi.Grupos | é.pertencente.a | Sinapi.Grp.103 | é.pertencente.a | Sinapi.CANT | pertencente.a | "Canteiro de Obra" | sinapi.agrupador | "Locação de Obras" | sinapi.código | "105137" | descrição | "LOCAÇÃO DE PAVIMENTAÇÃO. AF_03/2024" | null | null | sinapi.unidade | "M"
7632 | INS.Sinapi.105136 | Sinapi.Grupo.103 | é.pertencente.a | Sinapi.Grupos | é.pertencente.a | Sinapi.Grp.103 | é.pertencente.a | Sinapi.CANT | pertencente.a | "Canteiro de Obra" | sinapi.agrupador | "Locação de Obras" | sinapi.código | "105136" | descrição | "LOCAÇÃO DE PONTO PARA REFERÊNCIA TOPOGRÁFICA. AF_03/2024" | null | null | sinapi.unidade | "UN"
7633 | INS.Sinapi.105007 | Sinapi.Grupo.103 | é.pertencente.a | Sinapi.Grupos | é.pertencente.a | Sinapi.Grp.103 | é.pertencente.a | Sinapi.CANT | pertencente.a | "Canteiro de Obra" | sinapi.agrupador | "Locação de Obras" | sinapi.código | "105007" | descrição | "LOCAÇÃO DE PRAÇAS EM PONTALETEAMENTO. AF_03/2024" | null | null | sinapi.unidade | "UN"
7634 | INS.Sinapi.99063 | Sinapi.Grupo.103 | é.pertencente.a | Sinapi.Grupos | é.pertencente.a | Sinapi.Grp.103 | é.pertencente.a | Sinapi.CANT | pertencente.a | "Canteiro de Obra" | sinapi.agrupador | "Locação de Obras" | sinapi.código | "99063" | descrição | "LOCAÇÃO DE REDE DE ÁGUA OU ESGOTO. AF_03/2024" | null | null | sinapi.unidade | "M"
7635 | INS.Sinapi.105010 | Sinapi.Grupo.103 | é.pertencente.a | Sinapi.Grupos | é.pertencente.a | Sinapi.Grp.103 | é.pertencente.a | Sinapi.CANT | pertencente.a | "Canteiro de Obra" | sinapi.agrupador | "Locação de Obras" | sinapi.código | "105010" | descrição | "MARCAÇÃO DE PONTOS EM GABARITO OU CAVALETE, COM USO DE ESTAÇÃO TOTAL. AF_03/2024" | null | null | sinapi.unidade | "UN"
7636 | INS.Sinapi.99062 | Sinapi.Grupo.103 | é.pertencente.a | Sinapi.Grupos | é.pertencente.a | Sinapi.Grp.103 | é.pertencente.a | Sinapi.CANT | pertencente.a | "Canteiro de Obra" | sinapi.agrupador | "Locação de Obras" | sinapi.código | "99062" | descrição | "MARCAÇÃO DE PONTOS EM GABARITO OU CAVALETE. AF_03/2024" | null | null | sinapi.unidade | "UN"
7637 | INS.Sinapi.100857 | Sinapi.Grupo.104 | é.pertencente.a | Sinapi.Grupos | é.pertencente.a | Sinapi.Grp.104 | é.pertencente.a | Sinapi.INHI | pertencente.a | "Equipamento" | sinapi.agrupador | "Louças e Metais" | sinapi.código | "100857" | descrição | "ACABAMENTO MONOCOMANDO PARA CHUVEIRO - FORNECIMENTO E INSTALAÇÃO. AF_02/2026" | null | null | sinapi.unidade | "UN"
7638 | INS.Sinapi.86905 | Sinapi.Grupo.104 | é.pertencente.a | Sinapi.Grupos | é.pertencente.a | Sinapi.Grp.104 | é.pertencente.a | Sinapi.INHI | pertencente.a | "Equipamento" | sinapi.agrupador | "Louças e Metais" | sinapi.código | "86905" | descrição | "APARELHO MISTURADOR DE MESA PARA LAVATÓRIO, PADRÃO MÉDIO - FORNECIMENTO E INSTALAÇÃO. AF_02/2026" | null | null | sinapi.unidade | "UN"
7639 | INS.Sinapi.86908 | Sinapi.Grupo.104 | é.pertencente.a | Sinapi.Grupos | é.pertencente.a | Sinapi.Grp.104 | é.pertencente.a | Sinapi.INHI | pertencente.a | "Equipamento" | sinapi.agrupador | "Louças e Metais" | sinapi.código | "86908" | descrição | "APARELHO MISTURADOR DE MESA PARA PIA DE COZINHA, PADRÃO MÉDIO - FORNECIMENTO E INSTALAÇÃO. AF_02/2026" | null | null | sinapi.unidade | "UN"
7640 | INS.Sinapi.100849 | Sinapi.Grupo.104 | é.pertencente.a | Sinapi.Grupos | é.pertencente.a | Sinapi.Grp.104 | é.pertencente.a | Sinapi.INHI | pertencente.a | "Equipamento" | sinapi.agrupador | "Louças e Metais" | sinapi.código | "100849" | descrição | "ASSENTO SANITÁRIO CONVENCIONAL - FORNECIMENTO E INSTALAÇÃO. AF_02/2026" | null | null | sinapi.unidade | "UN"
7641 | INS.Sinapi.100851 | Sinapi.Grupo.104 | é.pertencente.a | Sinapi.Grupos | é.pertencente.a | Sinapi.Grp.104 | é.pertencente.a | Sinapi.INHI | pertencente.a | "Equipamento" | sinapi.agrupador | "Louças e Metais" | sinapi.código | "100851" | descrição | "ASSENTO SANITÁRIO INFANTIL - FORNECIMENTO E INSTALAÇÃO. AF_02/2026" | null | null | sinapi.unidade | "UN"
7642 | INS.Sinapi.100850 | Sinapi.Grupo.104 | é.pertencente.a | Sinapi.Grupos | é.pertencente.a | Sinapi.Grp.104 | é.pertencente.a | Sinapi.INHI | pertencente.a | "Equipamento" | sinapi.agrupador | "Louças e Metais" | sinapi.código | "100850" | descrição | "ASSENTO SANITÁRIO PARA PCD - FORNECIMENTO E INSTALAÇÃO. AF_02/2026" | null | null | sinapi.unidade | "UN"
7643 | INS.Sinapi.86888 | Sinapi.Grupo.104 | é.pertencente.a | Sinapi.Grupos | é.pertencente.a | Sinapi.Grp.104 | é.pertencente.a | Sinapi.INHI | pertencente.a | "Equipamento" | sinapi.agrupador | "Louças e Metais" | sinapi.código | "86888" | descrição | "BACIA SANITÁRIA COM CAIXA ACOPLADA LOUÇA BRANCA - FORNECIMENTO E INSTALAÇÃO. AF_02/2026" | null | null | sinapi.unidade | "UN"
7644 | INS.Sinapi.86932 | Sinapi.Grupo.104 | é.pertencente.a | Sinapi.Grupos | é.pertencente.a | Sinapi.Grp.104 | é.pertencente.a | Sinapi.INHI | pertencente.a | "Equipamento" | sinapi.agrupador | "Louças e Metais" | sinapi.código | "86932" | descrição | "BACIA SANITÁRIA COM CAIXA ACOPLADA LOUÇA BRANCA - PADRÃO MÉDIO, INCLUSO ENGATE FLEXÍVEL EM METAL CROMADO, 1/2pol X 40 CM - FORNECIMENTO E INSTALAÇÃO. AF_02/2026" | null | null | sinapi.unidade | "UN"
7645 | INS.Sinapi.86931 | Sinapi.Grupo.104 | é.pertencente.a | Sinapi.Grupos | é.pertencente.a | Sinapi.Grp.104 | é.pertencente.a | Sinapi.INHI | pertencente.a | "Equipamento" | sinapi.agrupador | "Louças e Metais" | sinapi.código | "86931" | descrição | "BACIA SANITÁRIA COM CAIXA ACOPLADA LOUÇA BRANCA, INCLUSO ENGATE FLEXÍVEL EM PLÁSTICO BRANCO, 1/2pol X 40 CM - FORNECIMENTO E INSTALAÇÃO. AF_02/2026" | null | null | sinapi.unidade | "UN"
7646 | INS.Sinapi.106771 | Sinapi.Grupo.104 | é.pertencente.a | Sinapi.Grupos | é.pertencente.a | Sinapi.Grp.104 | é.pertencente.a | Sinapi.INHI | pertencente.a | "Equipamento" | sinapi.agrupador | "Louças e Metais" | sinapi.código | "106771" | descrição | "BACIA SANITÁRIA COM CAIXA ACOPLADA PARA PCD COM FURO FRONTAL EM LOUÇA BRANCA SEM ASSENTO - FORNECIMENTO E INSTALAÇÃO. AF_02/2026" | null | null | sinapi.unidade | "UN"
7647 | INS.Sinapi.100878 | Sinapi.Grupo.104 | é.pertencente.a | Sinapi.Grupos | é.pertencente.a | Sinapi.Grp.104 | é.pertencente.a | Sinapi.INHI | pertencente.a | "Equipamento" | sinapi.agrupador | "Louças e Metais" | sinapi.código | "100878" | descrição | "BACIA SANITÁRIA COM CAIXA ACOPLADA, LOUÇA BRANCA - PADRÃO ALTO - FORNECIMENTO E INSTALAÇÃO. AF_02/2026" | null | null | sinapi.unidade | "UN"
7648 | INS.Sinapi.95471 | Sinapi.Grupo.104 | é.pertencente.a | Sinapi.Grupos | é.pertencente.a | Sinapi.Grp.104 | é.pertencente.a | Sinapi.INHI | pertencente.a | "Equipamento" | sinapi.agrupador | "Louças e Metais" | sinapi.código | "95471" | descrição | "BACIA SANITÁRIA EM LOUÇA BRANCA PARA PCD SEM FURO FRONTAL, COM TUBO DE LIGAÇÃO CROMADO, SEM ASSENTO - FORNECIMENTO E INSTALAÇÃO. AF_02/2026_PS" | null | null | sinapi.unidade | "UN"
7649 | INS.Sinapi.95469 | Sinapi.Grupo.104 | é.pertencente.a | Sinapi.Grupos | é.pertencente.a | Sinapi.Grp.104 | é.pertencente.a | Sinapi.INHI | pertencente.a | "Equipamento" | sinapi.agrupador | "Louças e Metais" | sinapi.código | "95469" | descrição | "BACIA SANITÁRIA EM LOUÇA BRANCA, COM TUBO DE LIGAÇÃO CROMADO - FORNECIMENTO E INSTALAÇÃO. AF_02/2026_PS" | null | null | sinapi.unidade | "UN"
7650 | INS.Sinapi.100848 | Sinapi.Grupo.104 | é.pertencente.a | Sinapi.Grupos | é.pertencente.a | Sinapi.Grp.104 | é.pertencente.a | Sinapi.INHI | pertencente.a | "Equipamento" | sinapi.agrupador | "Louças e Metais" | sinapi.código | "100848" | descrição | "BACIA SANITÁRIA INFANTIL LOUÇA BRANCA, COM TUBO DE LIGAÇÃO CROMADO - FORNECIMENTO E INSTALAÇÃO. AF_02/2026_PS" | null | null | sinapi.unidade | "UN"
7651 | INS.Sinapi.86895 | Sinapi.Grupo.104 | é.pertencente.a | Sinapi.Grupos | é.pertencente.a | Sinapi.Grp.104 | é.pertencente.a | Sinapi.INHI | pertencente.a | "Equipamento" | sinapi.agrupador | "Louças e Metais" | sinapi.código | "86895" | descrição | "BANCADA DE GRANITO CINZA POLIDO, DE 0,50 X 0,60 M, PARA LAVATÓRIO - FORNECIMENTO E INSTALAÇÃO. AF_02/2026" | null | null | sinapi.unidade | "UN"
7652 | INS.Sinapi.86889 | Sinapi.Grupo.104 | é.pertencente.a | Sinapi.Grupos | é.pertencente.a | Sinapi.Grp.104 | é.pertencente.a | Sinapi.INHI | pertencente.a | "Equipamento" | sinapi.agrupador | "Louças e Metais" | sinapi.código | "86889" | descrição | "BANCADA DE GRANITO CINZA POLIDO, DE 1,50 X 0,60 M, PARA PIA DE COZINHA - FORNECIMENTO E INSTALAÇÃO. AF_02/2026" | null | null | sinapi.unidade | "UN"
7653 | INS.Sinapi.106780 | Sinapi.Grupo.104 | é.pertencente.a | Sinapi.Grupos | é.pertencente.a | Sinapi.Grp.104 | é.pertencente.a | Sinapi.INHI | pertencente.a | "Equipamento" | sinapi.agrupador | "Louças e Metais" | sinapi.código | "106780" | descrição | "BANCADA DE GRANITO CINZA POLIDO, DE 2,00 X 0,60 M, PARA LAVATÓRIO - FORNECIMENTO E INSTALAÇÃO. AF_02/2026" | null | null | sinapi.unidade | "UN"
7654 | INS.Sinapi.106781 | Sinapi.Grupo.104 | é.pertencente.a | Sinapi.Grupos | é.pertencente.a | Sinapi.Grp.104 | é.pertencente.a | Sinapi.INHI | pertencente.a | "Equipamento" | sinapi.agrupador | "Louças e Metais" | sinapi.código | "106781" | descrição | "BANCADA DE GRANITO CINZA POLIDO, DE 3,00 X 0,60 M, PARA LAVATÓRIO - FORNECIMENTO E INSTALAÇÃO. AF_02/2026" | null | null | sinapi.unidade | "UN"
7655 | INS.Sinapi.86899 | Sinapi.Grupo.104 | é.pertencente.a | Sinapi.Grupos | é.pertencente.a | Sinapi.Grp.104 | é.pertencente.a | Sinapi.INHI | pertencente.a | "Equipamento" | sinapi.agrupador | "Louças e Metais" | sinapi.código | "86899" | descrição | "BANCADA DE MÁRMORE BRANCO POLIDO, DE 0,50 X 0,60 M, PARA LAVATÓRIO - FORNECIMENTO E INSTALAÇÃO. AF_02/2026" | null | null | sinapi.unidade | "UN"
7656 | INS.Sinapi.86893 | Sinapi.Grupo.104 | é.pertencente.a | Sinapi.Grupos | é.pertencente.a | Sinapi.Grp.104 | é.pertencente.a | Sinapi.INHI | pertencente.a | "Equipamento" | sinapi.agrupador | "Louças e Metais" | sinapi.código | "86893" | descrição | "BANCADA DE MÁRMORE BRANCO POLIDO, DE 1,50 X 0,60 M, PARA PIA DE COZINHA - FORNECIMENTO E INSTALAÇÃO. AF_02/2026" | null | null | sinapi.unidade | "UN"
7657 | INS.Sinapi.86934 | Sinapi.Grupo.104 | é.pertencente.a | Sinapi.Grupos | é.pertencente.a | Sinapi.Grp.104 | é.pertencente.a | Sinapi.INHI | pertencente.a | "Equipamento" | sinapi.agrupador | "Louças e Metais" | sinapi.código | "86934" | descrição | "BANCADA DE MÁRMORE SINTÉTICO 120 X 60CM, COM CUBA INTEGRADA, INCLUSO SIFÃO TIPO FLEXÍVEL EM PVC, VÁLVULA EM PLÁSTICO CROMADO TIPO AMERICANA E TORNEIRA CROMADA LONGA, DE PAREDE, PADRÃO POPULAR - FORNECIMENTO E INSTALAÇÃO. AF_02/2026" | null | null | sinapi.unidade | "UN"
7658 | INS.Sinapi.86933 | Sinapi.Grupo.104 | é.pertencente.a | Sinapi.Grupos | é.pertencente.a | Sinapi.Grp.104 | é.pertencente.a | Sinapi.INHI | pertencente.a | "Equipamento" | sinapi.agrupador | "Louças e Metais" | sinapi.código | "86933" | descrição | "BANCADA DE MÁRMORE SINTÉTICO 120 X 60CM, COM CUBA INTEGRADA, INCLUSO SIFÃO TIPO GARRAFA EM PVC, VÁLVULA EM PLÁSTICO CROMADO TIPO AMERICANA E TORNEIRA CROMADA LONGA, DE PAREDE, PADRÃO POPULAR - FORNECIMENTO E INSTALAÇÃO. AF_02/2026" | null | null | sinapi.unidade | "UN"
7659 | INS.Sinapi.86894 | Sinapi.Grupo.104 | é.pertencente.a | Sinapi.Grupos | é.pertencente.a | Sinapi.Grp.104 | é.pertencente.a | Sinapi.INHI | pertencente.a | "Equipamento" | sinapi.agrupador | "Louças e Metais" | sinapi.código | "86894" | descrição | "BANCADA DE MÁRMORE SINTÉTICO, DE 120 X 60CM, COM CUBA INTEGRADA - FORNECIMENTO E INSTALAÇÃO. AF_02/2026" | null | null | sinapi.unidade | "UN"
7660 | INS.Sinapi.93441 | Sinapi.Grupo.104 | é.pertencente.a | Sinapi.Grupos | é.pertencente.a | Sinapi.Grp.104 | é.pertencente.a | Sinapi.INHI | pertencente.a | "Equipamento" | sinapi.agrupador | "Louças e Metais" | sinapi.código | "93441" | descrição | "BANCADA GRANITO CINZA 150 X 60 CM, COM CUBA DE EMBUTIR DE AÇO, VÁLVULA AMERICANA EM METAL, SIFÃO FLEXÍVEL EM PVC, ENGATE FLEXÍVEL 30 CM, TORNEIRA CROMADA LONGA, DE PAREDE, 1/2pol OU 3/4 pol, P/ COZINHA, PADRÃO POPULAR - FORNEC. E INSTALAÇÃO. AF_02/2026" | null | null | sinapi.unidade | "UN"
7661 | INS.Sinapi.93396 | Sinapi.Grupo.104 | é.pertencente.a | Sinapi.Grupos | é.pertencente.a | Sinapi.Grp.104 | é.pertencente.a | Sinapi.INHI | pertencente.a | "Equipamento" | sinapi.agrupador | "Louças e Metais" | sinapi.código | "93396" | descrição | "BANCADA GRANITO CINZA, 50 X 60 CM, INCL. CUBA DE EMBUTIR OVAL LOUÇA BRANCA 35 X 50 CM, VÁLVULA METAL CROMADO, SIFÃO FLEXÍVEL PVC, ENGATE 30 CM FLEXÍVEL PLÁSTICO E TORNEIRA CROMADA DE MESA, PADRÃO POPULAR - FORNEC. E INSTALAÇÃO. AF_02/2026" | null | null | sinapi.unidade | "UN"
7662 | INS.Sinapi.93442 | Sinapi.Grupo.104 | é.pertencente.a | Sinapi.Grupos | é.pertencente.a | Sinapi.Grp.104 | é.pertencente.a | Sinapi.INHI | pertencente.a | "Equipamento" | sinapi.agrupador | "Louças e Metais" | sinapi.código | "93442" | descrição | "BANCADA MÁRMORE BRANCO 150 X 60 CM, COM CUBA DE EMBUTIR DE AÇO, VÁLVULA AMERICANA E SIFÃO TIPO GARRAFA EM METAL, ENGATE FLEXÍVEL 30 CM, TORNEIRA CROMADA, DE MESA, 1/2pol OU 3/4 pol, PARA PIA COZINHA, PADRÃO ALTO - FORNEC. E INSTALAÇÃO. AF_02/2026" | null | null | sinapi.unidade | "UN"
7663 | INS.Sinapi.86947 | Sinapi.Grupo.104 | é.pertencente.a | Sinapi.Grupos | é.pertencente.a | Sinapi.Grp.104 | é.pertencente.a | Sinapi.INHI | pertencente.a | "Equipamento" | sinapi.agrupador | "Louças e Metais" | sinapi.código | "86947" | descrição | "BANCADA MÁRMORE BRANCO, 50 X 60 CM, INCLUSO CUBA DE EMBUTIR OVAL EM LOUÇA BRANCA 35 X 50 CM, VÁLVULA, SIFÃO TIPO GARRAFA E ENGATE FLEXÍVEL 40 CM EM METAL CROMADO E APARELHO MISTURADOR DE MESA, PADRÃO MÉDIO - FORNEC. E INSTALAÇÃO. AF_02/2026" | null | null | sinapi.unidade | "UN"
7664 | INS.Sinapi.100875 | Sinapi.Grupo.104 | é.pertencente.a | Sinapi.Grupos | é.pertencente.a | Sinapi.Grp.104 | é.pertencente.a | Sinapi.INHI | pertencente.a | "Equipamento" | sinapi.agrupador | "Louças e Metais" | sinapi.código | "100875" | descrição | "BANCO ARTICULADO, EM AÇO INOX, PARA PCD, FIXADO NA PAREDE - FORNECIMENTO E INSTALAÇÃO. AF_02/2026" | null | null | sinapi.unidade | "UN"
7665 | INS.Sinapi.100863 | Sinapi.Grupo.104 | é.pertencente.a | Sinapi.Grupos | é.pertencente.a | Sinapi.Grp.104 | é.pertencente.a | Sinapi.INHI | pertencente.a | "Equipamento" | sinapi.agrupador | "Louças e Metais" | sinapi.código | "100863" | descrição | "BARRA DE APOIO EM polL pol, EM AÇO INOX POLIDO 70 X 70 CM, FIXADA NA PAREDE - FORNECIMENTO E INSTALAÇÃO. AF_02/2026" | null | null | sinapi.unidade | "UN"
7666 | INS.Sinapi.100864 | Sinapi.Grupo.104 | é.pertencente.a | Sinapi.Grupos | é.pertencente.a | Sinapi.Grp.104 | é.pertencente.a | Sinapi.INHI | pertencente.a | "Equipamento" | sinapi.agrupador | "Louças e Metais" | sinapi.código | "100864" | descrição | "BARRA DE APOIO EM polL pol, EM AÇO INOX POLIDO 80 X 80 CM, FIXADA NA PAREDE - FORNECIMENTO E INSTALAÇÃO. AF_02/2026" | null | null | sinapi.unidade | "UN"
7667 | INS.Sinapi.100865 | Sinapi.Grupo.104 | é.pertencente.a | Sinapi.Grupos | é.pertencente.a | Sinapi.Grp.104 | é.pertencente.a | Sinapi.INHI | pertencente.a | "Equipamento" | sinapi.agrupador | "Louças e Metais" | sinapi.código | "100865" | descrição | "BARRA DE APOIO LATERAL ARTICULADA, COM TRAVA, EM AÇO INOX POLIDO, FIXADA NA PAREDE - FORNECIMENTO E INSTALAÇÃO. AF_02/2026" | null | null | sinapi.unidade | "UN"
7668 | INS.Sinapi.100870 | Sinapi.Grupo.104 | é.pertencente.a | Sinapi.Grupos | é.pertencente.a | Sinapi.Grp.104 | é.pertencente.a | Sinapi.INHI | pertencente.a | "Equipamento" | sinapi.agrupador | "Louças e Metais" | sinapi.código | "100870" | descrição | "BARRA DE APOIO RETA, EM ALUMÍNIO, COMPRIMENTO 60 CM, FIXADA NA PAREDE - FORNECIMENTO E INSTALAÇÃO. AF_02/2026" | null | null | sinapi.unidade | "UN"
7669 | INS.Sinapi.100871 | Sinapi.Grupo.104 | é.pertencente.a | Sinapi.Grupos | é.pertencente.a | Sinapi.Grp.104 | é.pertencente.a | Sinapi.INHI | pertencente.a | "Equipamento" | sinapi.agrupador | "Louças e Metais" | sinapi.código | "100871" | descrição | "BARRA DE APOIO RETA, EM ALUMÍNIO, COMPRIMENTO 70 CM, FIXADA NA PAREDE - FORNECIMENTO E INSTALAÇÃO. AF_02/2026" | null | null | sinapi.unidade | "UN"
7670 | INS.Sinapi.100872 | Sinapi.Grupo.104 | é.pertencente.a | Sinapi.Grupos | é.pertencente.a | Sinapi.Grp.104 | é.pertencente.a | Sinapi.INHI | pertencente.a | "Equipamento" | sinapi.agrupador | "Louças e Metais" | sinapi.código | "100872" | descrição | "BARRA DE APOIO RETA, EM ALUMÍNIO, COMPRIMENTO 80 CM, FIXADA NA PAREDE - FORNECIMENTO E INSTALAÇÃO. AF_02/2026" | null | null | sinapi.unidade | "UN"
7671 | INS.Sinapi.100873 | Sinapi.Grupo.104 | é.pertencente.a | Sinapi.Grupos | é.pertencente.a | Sinapi.Grp.104 | é.pertencente.a | Sinapi.INHI | pertencente.a | "Equipamento" | sinapi.agrupador | "Louças e Metais" | sinapi.código | "100873" | descrição | "BARRA DE APOIO RETA, EM ALUMÍNIO, COMPRIMENTO 90 CM, FIXADA NA PAREDE - FORNECIMENTO E INSTALAÇÃO. AF_02/2026" | null | null | sinapi.unidade | "UN"
7672 | INS.Sinapi.106770 | Sinapi.Grupo.104 | é.pertencente.a | Sinapi.Grupos | é.pertencente.a | Sinapi.Grp.104 | é.pertencente.a | Sinapi.INHI | pertencente.a | "Equipamento" | sinapi.agrupador | "Louças e Metais" | sinapi.código | "106770" | descrição | "BARRA DE APOIO RETA, EM AÇO INOX POLIDO, COMPRIMENTO 40 CM, FIXADA NA PAREDE - FORNECIMENTO E INSTALAÇÃO. AF_02/2026" | null | null | sinapi.unidade | "UN"
7673 | INS.Sinapi.100866 | Sinapi.Grupo.104 | é.pertencente.a | Sinapi.Grupos | é.pertencente.a | Sinapi.Grp.104 | é.pertencente.a | Sinapi.INHI | pertencente.a | "Equipamento" | sinapi.agrupador | "Louças e Metais" | sinapi.código | "100866" | descrição | "BARRA DE APOIO RETA, EM AÇO INOX POLIDO, COMPRIMENTO 60 CM, FIXADA NA PAREDE - FORNECIMENTO E INSTALAÇÃO. AF_02/2026" | null | null | sinapi.unidade | "UN"
7674 | INS.Sinapi.100867 | Sinapi.Grupo.104 | é.pertencente.a | Sinapi.Grupos | é.pertencente.a | Sinapi.Grp.104 | é.pertencente.a | Sinapi.INHI | pertencente.a | "Equipamento" | sinapi.agrupador | "Louças e Metais" | sinapi.código | "100867" | descrição | "BARRA DE APOIO RETA, EM AÇO INOX POLIDO, COMPRIMENTO 70 CM, FIXADA NA PAREDE - FORNECIMENTO E INSTALAÇÃO. AF_02/2026" | null | null | sinapi.unidade | "UN"
7675 | INS.Sinapi.100868 | Sinapi.Grupo.104 | é.pertencente.a | Sinapi.Grupos | é.pertencente.a | Sinapi.Grp.104 | é.pertencente.a | Sinapi.INHI | pertencente.a | "Equipamento" | sinapi.agrupador | "Louças e Metais" | sinapi.código | "100868" | descrição | "BARRA DE APOIO RETA, EM AÇO INOX POLIDO, COMPRIMENTO 80 CM, FIXADA NA PAREDE - FORNECIMENTO E INSTALAÇÃO. AF_02/2026" | null | null | sinapi.unidade | "UN"
7676 | INS.Sinapi.100869 | Sinapi.Grupo.104 | é.pertencente.a | Sinapi.Grupos | é.pertencente.a | Sinapi.Grp.104 | é.pertencente.a | Sinapi.INHI | pertencente.a | "Equipamento" | sinapi.agrupador | "Louças e Metais" | sinapi.código | "100869" | descrição | "BARRA DE APOIO RETA, EM AÇO INOX POLIDO, COMPRIMENTO 90 CM, FIXADA NA PAREDE - FORNECIMENTO E INSTALAÇÃO. AF_02/2026" | null | null | sinapi.unidade | "UN"
7677 | INS.Sinapi.106764 | Sinapi.Grupo.104 | é.pertencente.a | Sinapi.Grupos | é.pertencente.a | Sinapi.Grp.104 | é.pertencente.a | Sinapi.INHI | pertencente.a | "Equipamento" | sinapi.agrupador | "Louças e Metais" | sinapi.código | "106764" | descrição | "CABIDE METÁLICO TIPO GANCHO EM METAL CROMADO, INCLUSO FIXAÇÃO. AF_02/2026" | null | null | sinapi.unidade | "UN"
7678 | INS.Sinapi.100860 | Sinapi.Grupo.104 | é.pertencente.a | Sinapi.Grupos | é.pertencente.a | Sinapi.Grp.104 | é.pertencente.a | Sinapi.INHI | pertencente.a | "Equipamento" | sinapi.agrupador | "Louças e Metais" | sinapi.código | "100860" | descrição | "CHUVEIRO ELÉTRICO COMUM CORPO PLÁSTICO, TIPO DUCHA - FORNECIMENTO E INSTALAÇÃO. AF_02/2026" | null | null | sinapi.unidade | "UN"
7679 | INS.Sinapi.86936 | Sinapi.Grupo.104 | é.pertencente.a | Sinapi.Grupos | é.pertencente.a | Sinapi.Grp.104 | é.pertencente.a | Sinapi.INHI | pertencente.a | "Equipamento" | sinapi.agrupador | "Louças e Metais" | sinapi.código | "86936" | descrição | "CUBA DE EMBUTIR DE AÇO INOXIDÁVEL MÉDIA, INCLUSO VÁLVULA TIPO AMERICANA E SIFÃO TIPO GARRAFA EM METAL CROMADO - FORNECIMENTO E INSTALAÇÃO. AF_02/2026" | null | null | sinapi.unidade | "UN"
7680 | INS.Sinapi.86935 | Sinapi.Grupo.104 | é.pertencente.a | Sinapi.Grupos | é.pertencente.a | Sinapi.Grp.104 | é.pertencente.a | Sinapi.INHI | pertencente.a | "Equipamento" | sinapi.agrupador | "Louças e Metais" | sinapi.código | "86935" | descrição | "CUBA DE EMBUTIR DE AÇO INOXIDÁVEL MÉDIA, INCLUSO VÁLVULA TIPO AMERICANA EM METAL CROMADO E SIFÃO FLEXÍVEL EM PVC - FORNECIMENTO E INSTALAÇÃO. AF_02/2026" | null | null | sinapi.unidade | "UN"
7681 | INS.Sinapi.86938 | Sinapi.Grupo.104 | é.pertencente.a | Sinapi.Grupos | é.pertencente.a | Sinapi.Grp.104 | é.pertencente.a | Sinapi.INHI | pertencente.a | "Equipamento" | sinapi.agrupador | "Louças e Metais" | sinapi.código | "86938" | descrição | "CUBA DE EMBUTIR OVAL EM LOUÇA BRANCA, 35 X 50 CM OU EQUIVALENTE, INCLUSO VÁLVULA E SIFÃO TIPO GARRAFA EM METAL CROMADO - FORNECIMENTO E INSTALAÇÃO. AF_02/2026" | null | null | sinapi.unidade | "UN"
7682 | INS.Sinapi.86937 | Sinapi.Grupo.104 | é.pertencente.a | Sinapi.Grupos | é.pertencente.a | Sinapi.Grp.104 | é.pertencente.a | Sinapi.INHI | pertencente.a | "Equipamento" | sinapi.agrupador | "Louças e Metais" | sinapi.código | "86937" | descrição | "CUBA DE EMBUTIR OVAL EM LOUÇA BRANCA, 35 X 50 CM OU EQUIVALENTE, INCLUSO VÁLVULA EM METAL CROMADO E SIFÃO FLEXÍVEL EM PVC - FORNECIMENTO E INSTALAÇÃO. AF_02/2026" | null | null | sinapi.unidade | "UN"
7683 | INS.Sinapi.86901 | Sinapi.Grupo.104 | é.pertencente.a | Sinapi.Grupos | é.pertencente.a | Sinapi.Grp.104 | é.pertencente.a | Sinapi.INHI | pertencente.a | "Equipamento" | sinapi.agrupador | "Louças e Metais" | sinapi.código | "86901" | descrição | "CUBA DE EMBUTIR OVAL EM LOUÇA BRANCA, 35 X 50CM OU EQUIVALENTE - FORNECIMENTO E INSTALAÇÃO. AF_02/2026" | null | null | sinapi.unidade | "UN"
7684 | INS.Sinapi.106773 | Sinapi.Grupo.104 | é.pertencente.a | Sinapi.Grupos | é.pertencente.a | Sinapi.Grp.104 | é.pertencente.a | Sinapi.INHI | pertencente.a | "Equipamento" | sinapi.agrupador | "Louças e Metais" | sinapi.código | "106773" | descrição | "CUBA DE EMBUTIR REDONDA EM LOUÇA BRANCA, 36 CM OU EQUIVALENTE - FORNECIMENTO E INSTALAÇÃO. AF_02/2026" | null | null | sinapi.unidade | "UN"
7685 | INS.Sinapi.86900 | Sinapi.Grupo.104 | é.pertencente.a | Sinapi.Grupos | é.pertencente.a | Sinapi.Grp.104 | é.pertencente.a | Sinapi.INHI | pertencente.a | "Equipamento" | sinapi.agrupador | "Louças e Metais" | sinapi.código | "86900" | descrição | "CUBA DE EMBUTIR RETANGULAR DE AÇO INOXIDÁVEL, 46 X 30 X 12 CM - FORNECIMENTO E INSTALAÇÃO. AF_02/2026" | null | null | sinapi.unidade | "UN"
7686 | INS.Sinapi.100852 | Sinapi.Grupo.104 | é.pertencente.a | Sinapi.Grupos | é.pertencente.a | Sinapi.Grp.104 | é.pertencente.a | Sinapi.INHI | pertencente.a | "Equipamento" | sinapi.agrupador | "Louças e Metais" | sinapi.código | "100852" | descrição | "CUBA DE EMBUTIR RETANGULAR DE AÇO INOXIDÁVEL, 56 X 33 X 12 CM - FORNECIMENTO E INSTALAÇÃO. AF_02/2026" | null | null | sinapi.unidade | "UN"
7687 | INS.Sinapi.106769 | Sinapi.Grupo.104 | é.pertencente.a | Sinapi.Grupos | é.pertencente.a | Sinapi.Grp.104 | é.pertencente.a | Sinapi.INHI | pertencente.a | "Equipamento" | sinapi.agrupador | "Louças e Metais" | sinapi.código | "106769" | descrição | "DISPENSER DE MESA, PARA SABONETE LÍQUIDO ACABAMENTO METAL CROMADO, ACIONAMENTO HIDROMECÂNICO POR LEVE PRESSÃO MANUAL. AF_02/2026" | null | null | sinapi.unidade | "UN"
7688 | INS.Sinapi.106768 | Sinapi.Grupo.104 | é.pertencente.a | Sinapi.Grupos | é.pertencente.a | Sinapi.Grp.104 | é.pertencente.a | Sinapi.INHI | pertencente.a | "Equipamento" | sinapi.agrupador | "Louças e Metais" | sinapi.código | "106768" | descrição | "DISPENSER DE PLÁSTICO COM ALAVANCA PARA TOALHA DE PAPEL EM BOBINA, INCLUSO FIXAÇÃO. AF_02/2026" | null | null | sinapi.unidade | "UN"
7689 | INS.Sinapi.106766 | Sinapi.Grupo.104 | é.pertencente.a | Sinapi.Grupos | é.pertencente.a | Sinapi.Grp.104 | é.pertencente.a | Sinapi.INHI | pertencente.a | "Equipamento" | sinapi.agrupador | "Louças e Metais" | sinapi.código | "106766" | descrição | "DISPENSER DE PLÁSTICO PARA PAPEL HIGIÊNICO, INCLUSO FIXAÇÃO. AF_02/2026" | null | null | sinapi.unidade | "UN"
7690 | INS.Sinapi.106765 | Sinapi.Grupo.104 | é.pertencente.a | Sinapi.Grupos | é.pertencente.a | Sinapi.Grp.104 | é.pertencente.a | Sinapi.INHI | pertencente.a | "Equipamento" | sinapi.agrupador | "Louças e Metais" | sinapi.código | "106765" | descrição | "DISPENSER DE PLÁSTICO PARA TOALHA DE PAPEL INTERFOLHADA, INCLUSO FIXAÇÃO. AF_02/2026" | null | null | sinapi.unidade | "UN"
7691 | INS.Sinapi.106774 | Sinapi.Grupo.104 | é.pertencente.a | Sinapi.Grupos | é.pertencente.a | Sinapi.Grp.104 | é.pertencente.a | Sinapi.INHI | pertencente.a | "Equipamento" | sinapi.agrupador | "Louças e Metais" | sinapi.código | "106774" | descrição | "DUCHA HIGIÊNICA EM METAL CROMADO, COM GATILHO E REGISTRO - FORNECIMENTO E INSTALAÇÃO. AF_02/2026" | null | null | sinapi.unidade | "UN"
7692 | INS.Sinapi.86886 | Sinapi.Grupo.104 | é.pertencente.a | Sinapi.Grupos | é.pertencente.a | Sinapi.Grp.104 | é.pertencente.a | Sinapi.INHI | pertencente.a | "Equipamento" | sinapi.agrupador | "Louças e Metais" | sinapi.código | "86886" | descrição | "ENGATE FLEXÍVEL EM INOX, 1/2pol X 30 CM - FORNECIMENTO E INSTALAÇÃO. AF_02/2026" | null | null | sinapi.unidade | "UN"
7693 | INS.Sinapi.86887 | Sinapi.Grupo.104 | é.pertencente.a | Sinapi.Grupos | é.pertencente.a | Sinapi.Grp.104 | é.pertencente.a | Sinapi.INHI | pertencente.a | "Equipamento" | sinapi.agrupador | "Louças e Metais" | sinapi.código | "86887" | descrição | "ENGATE FLEXÍVEL EM INOX, 1/2pol X 40 CM - FORNECIMENTO E INSTALAÇÃO. AF_02/2026" | null | null | sinapi.unidade | "UN"
7694 | INS.Sinapi.86884 | Sinapi.Grupo.104 | é.pertencente.a | Sinapi.Grupos | é.pertencente.a | Sinapi.Grp.104 | é.pertencente.a | Sinapi.INHI | pertencente.a | "Equipamento" | sinapi.agrupador | "Louças e Metais" | sinapi.código | "86884" | descrição | "ENGATE FLEXÍVEL EM PLÁSTICO BRANCO, 1/2pol X 30CM - FORNECIMENTO E INSTALAÇÃO. AF_02/2026" | null | null | sinapi.unidade | "UN"
7695 | INS.Sinapi.86885 | Sinapi.Grupo.104 | é.pertencente.a | Sinapi.Grupos | é.pertencente.a | Sinapi.Grp.104 | é.pertencente.a | Sinapi.INHI | pertencente.a | "Equipamento" | sinapi.agrupador | "Louças e Metais" | sinapi.código | "86885" | descrição | "ENGATE FLEXÍVEL EM PLÁSTICO BRANCO, 1/2pol X 40CM - FORNECIMENTO E INSTALAÇÃO. AF_02/2026" | null | null | sinapi.unidade | "UN"
7696 | INS.Sinapi.95546 | Sinapi.Grupo.104 | é.pertencente.a | Sinapi.Grupos | é.pertencente.a | Sinapi.Grp.104 | é.pertencente.a | Sinapi.INHI | pertencente.a | "Equipamento" | sinapi.agrupador | "Louças e Metais" | sinapi.código | "95546" | descrição | "KIT DE ACESSÓRIOS PARA BANHEIRO EM METAL CROMADO, 5 PEÇAS, INCLUSO FIXAÇÃO. AF_02/2026" | null | null | sinapi.unidade | "UN"
7697 | INS.Sinapi.106775 | Sinapi.Grupo.104 | é.pertencente.a | Sinapi.Grupos | é.pertencente.a | Sinapi.Grp.104 | é.pertencente.a | Sinapi.INHI | pertencente.a | "Equipamento" | sinapi.agrupador | "Louças e Metais" | sinapi.código | "106775" | descrição | "LAVATÓRIO LOUÇA BRANCA COM COLUNA SUSPENSA, PCD, *43 X 53* CM - FORNECIMENTO E INSTALAÇÃO. AF_02/2026" | null | null | sinapi.unidade | "UN"
7698 | INS.Sinapi.86902 | Sinapi.Grupo.104 | é.pertencente.a | Sinapi.Grupos | é.pertencente.a | Sinapi.Grp.104 | é.pertencente.a | Sinapi.INHI | pertencente.a | "Equipamento" | sinapi.agrupador | "Louças e Metais" | sinapi.código | "86902" | descrição | "LAVATÓRIO LOUÇA BRANCA COM COLUNA, *44 X 35* CM, PADRÃO POPULAR - FORNECIMENTO E INSTALAÇÃO. AF_02/2026" | null | null | sinapi.unidade | "UN"
7699 | INS.Sinapi.86939 | Sinapi.Grupo.104 | é.pertencente.a | Sinapi.Grupos | é.pertencente.a | Sinapi.Grp.104 | é.pertencente.a | Sinapi.INHI | pertencente.a | "Equipamento" | sinapi.agrupador | "Louças e Metais" | sinapi.código | "86939" | descrição | "LAVATÓRIO LOUÇA BRANCA COM COLUNA, *44 X 35* CM, PADRÃO POPULAR, INCLUSO SIFÃO FLEXÍVEL EM PVC, VÁLVULA E ENGATE FLEXÍVEL 30 CM EM PLÁSTICO E COM TORNEIRA CROMADA PADRÃO POPULAR - FORNECIMENTO E INSTALAÇÃO. AF_02/2026" | null | null | sinapi.unidade | "UN"
7700 | INS.Sinapi.86903 | Sinapi.Grupo.104 | é.pertencente.a | Sinapi.Grupos | é.pertencente.a | Sinapi.Grp.104 | é.pertencente.a | Sinapi.INHI | pertencente.a | "Equipamento" | sinapi.agrupador | "Louças e Metais" | sinapi.código | "86903" | descrição | "LAVATÓRIO LOUÇA BRANCA COM COLUNA, *54 X 44* CM OU EQUIVALENTE, PADRÃO MÉDIO - FORNECIMENTO E INSTALAÇÃO. AF_02/2026" | null | null | sinapi.unidade | "UN"
7701 | INS.Sinapi.86940 | Sinapi.Grupo.104 | é.pertencente.a | Sinapi.Grupos | é.pertencente.a | Sinapi.Grp.104 | é.pertencente.a | Sinapi.INHI | pertencente.a | "Equipamento" | sinapi.agrupador | "Louças e Metais" | sinapi.código | "86940" | descrição | "LAVATÓRIO LOUÇA BRANCA COM COLUNA, 45 X 55 CM OU EQUIVALENTE, PADRÃO MÉDIO, INCLUSO SIFÃO TIPO GARRAFA, VÁLVULA E ENGATE FLEXÍVEL DE 40 CM EM METAL CROMADO, COM APARELHO MISTURADOR PADRÃO MÉDIO - FORNECIMENTO E INSTALAÇÃO. AF_02/2026" | null | null | sinapi.unidade | "UN"
7702 | INS.Sinapi.86941 | Sinapi.Grupo.104 | é.pertencente.a | Sinapi.Grupos | é.pertencente.a | Sinapi.Grp.104 | é.pertencente.a | Sinapi.INHI | pertencente.a | "Equipamento" | sinapi.agrupador | "Louças e Metais" | sinapi.código | "86941" | descrição | "LAVATÓRIO LOUÇA BRANCA COM COLUNA, 45 X 55 CM OU EQUIVALENTE, PADRÃO MÉDIO, INCLUSO SIFÃO TIPO GARRAFA, VÁLVULA E ENGATE FLEXÍVEL DE 40 CM EM METAL CROMADO, COM TORNEIRA CROMADA DE MESA, PADRÃO MÉDIO - FORNECIMENTO E INSTALAÇÃO. AF_02/2026" | null | null | sinapi.unidade | "UN"
7703 | INS.Sinapi.86904 | Sinapi.Grupo.104 | é.pertencente.a | Sinapi.Grupos | é.pertencente.a | Sinapi.Grp.104 | é.pertencente.a | Sinapi.INHI | pertencente.a | "Equipamento" | sinapi.agrupador | "Louças e Metais" | sinapi.código | "86904" | descrição | "LAVATÓRIO LOUÇA BRANCA SUSPENSO, *40 X 30* CM OU EQUIVALENTE, PADRÃO POPULAR - FORNECIMENTO E INSTALAÇÃO. AF_02/2026" | null | null | sinapi.unidade | "UN"
7704 | INS.Sinapi.86943 | Sinapi.Grupo.104 | é.pertencente.a | Sinapi.Grupos | é.pertencente.a | Sinapi.Grp.104 | é.pertencente.a | Sinapi.INHI | pertencente.a | "Equipamento" | sinapi.agrupador | "Louças e Metais" | sinapi.código | "86943" | descrição | "LAVATÓRIO LOUÇA BRANCA SUSPENSO, *40 X 30* CM OU EQUIVALENTE, PADRÃO POPULAR, INCLUSO SIFÃO FLEXÍVEL EM PVC, VÁLVULA E ENGATE FLEXÍVEL 30 CM EM PLÁSTICO E TORNEIRA CROMADA DE MESA, PADRÃO POPULAR - FORNECIMENTO E INSTALAÇÃO. AF_02/2026" | null | null | sinapi.unidade | "UN"
7705 | INS.Sinapi.86942 | Sinapi.Grupo.104 | é.pertencente.a | Sinapi.Grupos | é.pertencente.a | Sinapi.Grp.104 | é.pertencente.a | Sinapi.INHI | pertencente.a | "Equipamento" | sinapi.agrupador | "Louças e Metais" | sinapi.código | "86942" | descrição | "LAVATÓRIO LOUÇA BRANCA SUSPENSO, *40 X 30* CM OU EQUIVALENTE, PADRÃO POPULAR, INCLUSO SIFÃO TIPO GARRAFA EM PVC, VÁLVULA E ENGATE FLEXÍVEL 30 CM EM PLÁSTICO E TORNEIRA CROMADA DE MESA, PADRÃO POPULAR - FORNECIMENTO E INSTALAÇÃO. AF_02/2026" | null | null | sinapi.unidade | "UN"
7706 | INS.Sinapi.100856 | Sinapi.Grupo.104 | é.pertencente.a | Sinapi.Grupos | é.pertencente.a | Sinapi.Grp.104 | é.pertencente.a | Sinapi.INHI | pertencente.a | "Equipamento" | sinapi.agrupador | "Louças e Metais" | sinapi.código | "100856" | descrição | "MANOPLA E CANOPLA CROMADA - FORNECIMENTO E INSTALAÇÃO. AF_02/2026" | null | null | sinapi.unidade | "UN"
7707 | INS.Sinapi.106776 | Sinapi.Grupo.104 | é.pertencente.a | Sinapi.Grupos | é.pertencente.a | Sinapi.Grp.104 | é.pertencente.a | Sinapi.INHI | pertencente.a | "Equipamento" | sinapi.agrupador | "Louças e Metais" | sinapi.código | "106776" | descrição | "MICTÓRIO COLETIVO EM AÇO INOXIDÁVEL, 1,0 M - FORNECIMENTO E INSTALAÇÃO. AF_02/2026" | null | null | sinapi.unidade | "UN"
7708 | INS.Sinapi.100858 | Sinapi.Grupo.104 | é.pertencente.a | Sinapi.Grupos | é.pertencente.a | Sinapi.Grp.104 | é.pertencente.a | Sinapi.INHI | pertencente.a | "Equipamento" | sinapi.agrupador | "Louças e Metais" | sinapi.código | "100858" | descrição | "MICTÓRIO SIFONADO COM VÁLVULA DE DESCARGA EM LOUÇA BRANCA - PADRÃO MÉDIO - FORNECIMENTO E INSTALAÇÃO. AF_02/2026" | null | null | sinapi.unidade | "UN"
7709 | INS.Sinapi.100859 | Sinapi.Grupo.104 | é.pertencente.a | Sinapi.Grupos | é.pertencente.a | Sinapi.Grp.104 | é.pertencente.a | Sinapi.INHI | pertencente.a | "Equipamento" | sinapi.agrupador | "Louças e Metais" | sinapi.código | "100859" | descrição | "MICTÓRIO SIFONADO LOUÇA BRANCA PARA ENTRADA DE ÁGUA EMBUTIDA - PADRÃO ALTO - FORNECIMENTO E INSTALAÇÃO. AF_02/2026" | null | null | sinapi.unidade | "UN"
7710 | INS.Sinapi.95544 | Sinapi.Grupo.104 | é.pertencente.a | Sinapi.Grupos | é.pertencente.a | Sinapi.Grp.104 | é.pertencente.a | Sinapi.INHI | pertencente.a | "Equipamento" | sinapi.agrupador | "Louças e Metais" | sinapi.código | "95544" | descrição | "PAPELEIRA DE PAREDE EM METAL CROMADO SEM TAMPA, INCLUSO FIXAÇÃO. AF_02/2026" | null | null | sinapi.unidade | "UN"
7711 | INS.Sinapi.106772 | Sinapi.Grupo.104 | é.pertencente.a | Sinapi.Grupos | é.pertencente.a | Sinapi.Grp.104 | é.pertencente.a | Sinapi.INHI | pertencente.a | "Equipamento" | sinapi.agrupador | "Louças e Metais" | sinapi.código | "106772" | descrição | "PIA DE AÇO INOX, DE *0,55 X 1,20* M COM 1 CUBA - FORNECIMENTO E INSTALAÇÃO. AF_02/2026" | null | null | sinapi.unidade | "UN"
7712 | INS.Sinapi.95543 | Sinapi.Grupo.104 | é.pertencente.a | Sinapi.Grupos | é.pertencente.a | Sinapi.Grp.104 | é.pertencente.a | Sinapi.INHI | pertencente.a | "Equipamento" | sinapi.agrupador | "Louças e Metais" | sinapi.código | "95543" | descrição | "PORTA TOALHA BANHO EM METAL CROMADO, TIPO BARRA, INCLUSO FIXAÇÃO. AF_02/2026" | null | null | sinapi.unidade | "UN"
7713 | INS.Sinapi.95542 | Sinapi.Grupo.104 | é.pertencente.a | Sinapi.Grupos | é.pertencente.a | Sinapi.Grp.104 | é.pertencente.a | Sinapi.INHI | pertencente.a | "Equipamento" | sinapi.agrupador | "Louças e Metais" | sinapi.código | "95542" | descrição | "PORTA TOALHA ROSTO EM METAL CROMADO, TIPO ARGOLA, INCLUSO FIXAÇÃO. AF_02/2026" | null | null | sinapi.unidade | "UN"
7714 | INS.Sinapi.106767 | Sinapi.Grupo.104 | é.pertencente.a | Sinapi.Grupos | é.pertencente.a | Sinapi.Grp.104 | é.pertencente.a | Sinapi.INHI | pertencente.a | "Equipamento" | sinapi.agrupador | "Louças e Metais" | sinapi.código | "106767" | descrição | "PRATELEIRA DE VIDRO COM SUPORTE CROMADO, INCLUSO FIXAÇÃO. AF_02/2026" | null | null | sinapi.unidade | "UN"
7715 | INS.Sinapi.100874 | Sinapi.Grupo.104 | é.pertencente.a | Sinapi.Grupos | é.pertencente.a | Sinapi.Grp.104 | é.pertencente.a | Sinapi.INHI | pertencente.a | "Equipamento" | sinapi.agrupador | "Louças e Metais" | sinapi.código | "100874" | descrição | "PUXADOR PARA PCD, FIXADO NA PORTA - FORNECIMENTO E INSTALAÇÃO. AF_02/2026" | null | null | sinapi.unidade | "UN"
7716 | INS.Sinapi.95545 | Sinapi.Grupo.104 | é.pertencente.a | Sinapi.Grupos | é.pertencente.a | Sinapi.Grp.104 | é.pertencente.a | Sinapi.INHI | pertencente.a | "Equipamento" | sinapi.agrupador | "Louças e Metais" | sinapi.código | "95545" | descrição | "SABONETEIRA DE PAREDE EM METAL CROMADO, INCLUSO FIXAÇÃO. AF_02/2026" | null | null | sinapi.unidade | "UN"
7717 | INS.Sinapi.95547 | Sinapi.Grupo.104 | é.pertencente.a | Sinapi.Grupos | é.pertencente.a | Sinapi.Grp.104 | é.pertencente.a | Sinapi.INHI | pertencente.a | "Equipamento" | sinapi.agrupador | "Louças e Metais" | sinapi.código | "95547" | descrição | "SABONETEIRA PLÁSTICA TIPO DISPENSER PARA SABONETE LÍQUIDO COM RESERVATÓRIO 800 A 1500 ML, INCLUSO FIXAÇÃO. AF_02/2026" | null | null | sinapi.unidade | "UN"
7718 | INS.Sinapi.86883 | Sinapi.Grupo.104 | é.pertencente.a | Sinapi.Grupos | é.pertencente.a | Sinapi.Grp.104 | é.pertencente.a | Sinapi.INHI | pertencente.a | "Equipamento" | sinapi.agrupador | "Louças e Metais" | sinapi.código | "86883" | descrição | "SIFÃO DO TIPO FLEXÍVEL EM PVC 1pol X 1.1/2pol - FORNECIMENTO E INSTALAÇÃO. AF_02/2026" | null | null | sinapi.unidade | "UN"
7719 | INS.Sinapi.86881 | Sinapi.Grupo.104 | é.pertencente.a | Sinapi.Grupos | é.pertencente.a | Sinapi.Grp.104 | é.pertencente.a | Sinapi.INHI | pertencente.a | "Equipamento" | sinapi.agrupador | "Louças e Metais" | sinapi.código | "86881" | descrição | "SIFÃO DO TIPO GARRAFA EM METAL CROMADO 1pol X 1.1/2pol - FORNECIMENTO E INSTALAÇÃO. AF_02/2026" | null | null | sinapi.unidade | "UN"
7720 | INS.Sinapi.86882 | Sinapi.Grupo.104 | é.pertencente.a | Sinapi.Grupos | é.pertencente.a | Sinapi.Grp.104 | é.pertencente.a | Sinapi.INHI | pertencente.a | "Equipamento" | sinapi.agrupador | "Louças e Metais" | sinapi.código | "86882" | descrição | "SIFÃO DO TIPO GARRAFA/COPO EM PVC 1.1/4pol X 1.1/2pol - FORNECIMENTO E INSTALAÇÃO. AF_02/2026" | null | null | sinapi.unidade | "UN"
7721 | INS.Sinapi.100861 | Sinapi.Grupo.104 | é.pertencente.a | Sinapi.Grupos | é.pertencente.a | Sinapi.Grp.104 | é.pertencente.a | Sinapi.INHI | pertencente.a | "Equipamento" | sinapi.agrupador | "Louças e Metais" | sinapi.código | "100861" | descrição | "SUPORTE MÃO FRANCESA EM AÇO, ABAS IGUAIS 30 CM, CAPACIDADE MÍNIMA 60 KG, BRANCO - FORNECIMENTO E INSTALAÇÃO. AF_02/2026" | null | null | sinapi.unidade | "UN"
7722 | INS.Sinapi.100862 | Sinapi.Grupo.104 | é.pertencente.a | Sinapi.Grupos | é.pertencente.a | Sinapi.Grp.104 | é.pertencente.a | Sinapi.INHI | pertencente.a | "Equipamento" | sinapi.agrupador | "Louças e Metais" | sinapi.código | "100862" | descrição | "SUPORTE MÃO FRANCESA EM AÇO, ABAS IGUAIS 40 CM, CAPACIDADE MÍNIMA 70 KG, BRANCO - FORNECIMENTO E INSTALAÇÃO. AF_02/2026" | null | null | sinapi.unidade | "UN"
7723 | INS.Sinapi.86872 | Sinapi.Grupo.104 | é.pertencente.a | Sinapi.Grupos | é.pertencente.a | Sinapi.Grp.104 | é.pertencente.a | Sinapi.INHI | pertencente.a | "Equipamento" | sinapi.agrupador | "Louças e Metais" | sinapi.código | "86872" | descrição | "TANQUE DE LOUÇA BRANCA COM COLUNA, 30L OU EQUIVALENTE - FORNECIMENTO E INSTALAÇÃO. AF_02/2026" | null | null | sinapi.unidade | "UN"
7724 | INS.Sinapi.86919 | Sinapi.Grupo.104 | é.pertencente.a | Sinapi.Grupos | é.pertencente.a | Sinapi.Grp.104 | é.pertencente.a | Sinapi.INHI | pertencente.a | "Equipamento" | sinapi.agrupador | "Louças e Metais" | sinapi.código | "86919" | descrição | "TANQUE DE LOUÇA BRANCA COM COLUNA, 30L OU EQUIVALENTE, INCLUSO SIFÃO FLEXÍVEL EM PVC, VÁLVULA METÁLICA E TORNEIRA DE METAL CROMADO PADRÃO MÉDIO - FORNECIMENTO E INSTALAÇÃO. AF_02/2026" | null | null | sinapi.unidade | "UN"
7725 | INS.Sinapi.86920 | Sinapi.Grupo.104 | é.pertencente.a | Sinapi.Grupos | é.pertencente.a | Sinapi.Grp.104 | é.pertencente.a | Sinapi.INHI | pertencente.a | "Equipamento" | sinapi.agrupador | "Louças e Metais" | sinapi.código | "86920" | descrição | "TANQUE DE LOUÇA BRANCA COM COLUNA, 30L OU EQUIVALENTE, INCLUSO SIFÃO FLEXÍVEL EM PVC, VÁLVULA PLÁSTICA E TORNEIRA DE METAL CROMADO PADRÃO POPULAR - FORNECIMENTO E INSTALAÇÃO. AF_02/2026" | null | null | sinapi.unidade | "UN"
7726 | INS.Sinapi.86921 | Sinapi.Grupo.104 | é.pertencente.a | Sinapi.Grupos | é.pertencente.a | Sinapi.Grp.104 | é.pertencente.a | Sinapi.INHI | pertencente.a | "Equipamento" | sinapi.agrupador | "Louças e Metais" | sinapi.código | "86921" | descrição | "TANQUE DE LOUÇA BRANCA COM COLUNA, 30L OU EQUIVALENTE, INCLUSO SIFÃO FLEXÍVEL EM PVC, VÁLVULA PLÁSTICA E TORNEIRA DE PLÁSTICO - FORNECIMENTO E INSTALAÇÃO. AF_02/2026" | null | null | sinapi.unidade | "UN"
7727 | INS.Sinapi.86874 | Sinapi.Grupo.104 | é.pertencente.a | Sinapi.Grupos | é.pertencente.a | Sinapi.Grp.104 | é.pertencente.a | Sinapi.INHI | pertencente.a | "Equipamento" | sinapi.agrupador | "Louças e Metais" | sinapi.código | "86874" | descrição | "TANQUE DE LOUÇA BRANCA SUSPENSO, *20*L OU EQUIVALENTE - FORNECIMENTO E INSTALAÇÃO. AF_02/2026" | null | null | sinapi.unidade | "UN"
7728 | INS.Sinapi.86922 | Sinapi.Grupo.104 | é.pertencente.a | Sinapi.Grupos | é.pertencente.a | Sinapi.Grp.104 | é.pertencente.a | Sinapi.INHI | pertencente.a | "Equipamento" | sinapi.agrupador | "Louças e Metais" | sinapi.código | "86922" | descrição | "TANQUE DE LOUÇA BRANCA SUSPENSO, 20L OU EQUIVALENTE, INCLUSO SIFÃO TIPO GARRAFA EM METAL CROMADO, VÁLVULA METÁLICA E TORNEIRA DE METAL CROMADO PADRÃO MÉDIO - FORNECIMENTO E INSTALAÇÃO. AF_02/2026" | null | null | sinapi.unidade | "UN"
7729 | INS.Sinapi.86923 | Sinapi.Grupo.104 | é.pertencente.a | Sinapi.Grupos | é.pertencente.a | Sinapi.Grp.104 | é.pertencente.a | Sinapi.INHI | pertencente.a | "Equipamento" | sinapi.agrupador | "Louças e Metais" | sinapi.código | "86923" | descrição | "TANQUE DE LOUÇA BRANCA SUSPENSO, 20L OU EQUIVALENTE, INCLUSO SIFÃO TIPO GARRAFA EM PVC, VÁLVULA PLÁSTICA E TORNEIRA DE METAL CROMADO PADRÃO POPULAR - FORNECIMENTO E INSTALAÇÃO. AF_02/2026" | null | null | sinapi.unidade | "UN"
7730 | INS.Sinapi.86924 | Sinapi.Grupo.104 | é.pertencente.a | Sinapi.Grupos | é.pertencente.a | Sinapi.Grp.104 | é.pertencente.a | Sinapi.INHI | pertencente.a | "Equipamento" | sinapi.agrupador | "Louças e Metais" | sinapi.código | "86924" | descrição | "TANQUE DE LOUÇA BRANCA SUSPENSO, 20L OU EQUIVALENTE, INCLUSO SIFÃO TIPO GARRAFA EM PVC, VÁLVULA PLÁSTICA E TORNEIRA DE PLÁSTICO - FORNECIMENTO E INSTALAÇÃO. AF_02/2026" | null | null | sinapi.unidade | "UN"
7731 | INS.Sinapi.86875 | Sinapi.Grupo.104 | é.pertencente.a | Sinapi.Grupos | é.pertencente.a | Sinapi.Grp.104 | é.pertencente.a | Sinapi.INHI | pertencente.a | "Equipamento" | sinapi.agrupador | "Louças e Metais" | sinapi.código | "86875" | descrição | "TANQUE DE MÁRMORE SINTÉTICO COM COLUNA, 22L OU EQUIVALENTE FORNECIMENTO E INSTALAÇÃO. AF_02/2026" | null | null | sinapi.unidade | "UN"
7732 | INS.Sinapi.86925 | Sinapi.Grupo.104 | é.pertencente.a | Sinapi.Grupos | é.pertencente.a | Sinapi.Grp.104 | é.pertencente.a | Sinapi.INHI | pertencente.a | "Equipamento" | sinapi.agrupador | "Louças e Metais" | sinapi.código | "86925" | descrição | "TANQUE DE MÁRMORE SINTÉTICO COM COLUNA, 22L OU EQUIVALENTE, INCLUSO SIFÃO FLEXÍVEL EM PVC, VÁLVULA PLÁSTICA E TORNEIRA DE METAL CROMADO PADRÃO POPULAR - FORNECIMENTO E INSTALAÇÃO. AF_02/2026" | null | null | sinapi.unidade | "UN"
7733 | INS.Sinapi.86926 | Sinapi.Grupo.104 | é.pertencente.a | Sinapi.Grupos | é.pertencente.a | Sinapi.Grp.104 | é.pertencente.a | Sinapi.INHI | pertencente.a | "Equipamento" | sinapi.agrupador | "Louças e Metais" | sinapi.código | "86926" | descrição | "TANQUE DE MÁRMORE SINTÉTICO COM COLUNA, 22L OU EQUIVALENTE, INCLUSO SIFÃO FLEXÍVEL EM PVC, VÁLVULA PLÁSTICA E TORNEIRA DE PLÁSTICO - FORNECIMENTO E INSTALAÇÃO. AF_02/2026" | null | null | sinapi.unidade | "UN"
7734 | INS.Sinapi.86876 | Sinapi.Grupo.104 | é.pertencente.a | Sinapi.Grupos | é.pertencente.a | Sinapi.Grp.104 | é.pertencente.a | Sinapi.INHI | pertencente.a | "Equipamento" | sinapi.agrupador | "Louças e Metais" | sinapi.código | "86876" | descrição | "TANQUE DE MÁRMORE SINTÉTICO SUSPENSO, 22L OU EQUIVALENTE - FORNECIMENTO E INSTALAÇÃO. AF_02/2026" | null | null | sinapi.unidade | "UN"
7735 | INS.Sinapi.86929 | Sinapi.Grupo.104 | é.pertencente.a | Sinapi.Grupos | é.pertencente.a | Sinapi.Grp.104 | é.pertencente.a | Sinapi.INHI | pertencente.a | "Equipamento" | sinapi.agrupador | "Louças e Metais" | sinapi.código | "86929" | descrição | "TANQUE DE MÁRMORE SINTÉTICO SUSPENSO, 22L OU EQUIVALENTE, INCLUSO SIFÃO FLEXÍVEL EM PVC, VÁLVULA PLÁSTICA E TORNEIRA DE METAL CROMADO PADRÃO POPULAR - FORNECIMENTO E INSTALAÇÃO. AF_02/2026" | null | null | sinapi.unidade | "UN"
7736 | INS.Sinapi.86930 | Sinapi.Grupo.104 | é.pertencente.a | Sinapi.Grupos | é.pertencente.a | Sinapi.Grp.104 | é.pertencente.a | Sinapi.INHI | pertencente.a | "Equipamento" | sinapi.agrupador | "Louças e Metais" | sinapi.código | "86930" | descrição | "TANQUE DE MÁRMORE SINTÉTICO SUSPENSO, 22L OU EQUIVALENTE, INCLUSO SIFÃO FLEXÍVEL EM PVC, VÁLVULA PLÁSTICA E TORNEIRA DE PLÁSTICO - FORNECIMENTO E INSTALAÇÃO. AF_02/2026" | null | null | sinapi.unidade | "UN"
7737 | INS.Sinapi.86927 | Sinapi.Grupo.104 | é.pertencente.a | Sinapi.Grupos | é.pertencente.a | Sinapi.Grp.104 | é.pertencente.a | Sinapi.INHI | pertencente.a | "Equipamento" | sinapi.agrupador | "Louças e Metais" | sinapi.código | "86927" | descrição | "TANQUE DE MÁRMORE SINTÉTICO SUSPENSO, 22L OU EQUIVALENTE, INCLUSO SIFÃO TIPO GARRAFA EM PVC, VÁLVULA PLÁSTICA E TORNEIRA DE METAL CROMADO PADRÃO POPULAR - FORNEC. E INSTALAÇÃO. AF_02/2026" | null | null | sinapi.unidade | "UN"
7738 | INS.Sinapi.86928 | Sinapi.Grupo.104 | é.pertencente.a | Sinapi.Grupos | é.pertencente.a | Sinapi.Grp.104 | é.pertencente.a | Sinapi.INHI | pertencente.a | "Equipamento" | sinapi.agrupador | "Louças e Metais" | sinapi.código | "86928" | descrição | "TANQUE DE MÁRMORE SINTÉTICO SUSPENSO, 22L OU EQUIVALENTE, INCLUSO SIFÃO TIPO GARRAFA EM PVC, VÁLVULA PLÁSTICA E TORNEIRA DE PLÁSTICO - FORNECIMENTO E INSTALAÇÃO. AF_02/2026" | null | null | sinapi.unidade | "UN"
7739 | INS.Sinapi.106777 | Sinapi.Grupo.104 | é.pertencente.a | Sinapi.Grupos | é.pertencente.a | Sinapi.Grp.104 | é.pertencente.a | Sinapi.INHI | pertencente.a | "Equipamento" | sinapi.agrupador | "Louças e Metais" | sinapi.código | "106777" | descrição | "TANQUE EM AÇO INOXIDÁVEL SUSPENSO, 30L OU EQUIVALENTE - FORNECIMENTO E INSTALAÇÃO. AF_02/2026" | null | null | sinapi.unidade | "UN"
7740 | INS.Sinapi.86914 | Sinapi.Grupo.104 | é.pertencente.a | Sinapi.Grupos | é.pertencente.a | Sinapi.Grp.104 | é.pertencente.a | Sinapi.INHI | pertencente.a | "Equipamento" | sinapi.agrupador | "Louças e Metais" | sinapi.código | "86914" | descrição | "TORNEIRA CROMADA 1/2pol OU 3/4pol PARA TANQUE, PADRÃO MÉDIO - FORNECIMENTO E INSTALAÇÃO. AF_02/2026" | null | null | sinapi.unidade | "UN"
7741 | INS.Sinapi.86913 | Sinapi.Grupo.104 | é.pertencente.a | Sinapi.Grupos | é.pertencente.a | Sinapi.Grp.104 | é.pertencente.a | Sinapi.INHI | pertencente.a | "Equipamento" | sinapi.agrupador | "Louças e Metais" | sinapi.código | "86913" | descrição | "TORNEIRA CROMADA 1/2pol OU 3/4pol PARA TANQUE, PADRÃO POPULAR - FORNECIMENTO E INSTALAÇÃO. AF_02/2026" | null | null | sinapi.unidade | "UN"
7742 | INS.Sinapi.106778 | Sinapi.Grupo.104 | é.pertencente.a | Sinapi.Grupos | é.pertencente.a | Sinapi.Grp.104 | é.pertencente.a | Sinapi.INHI | pertencente.a | "Equipamento" | sinapi.agrupador | "Louças e Metais" | sinapi.código | "106778" | descrição | "TORNEIRA CROMADA DE MESA COM ALAVANCA, PARA LAVATÓRIO DE SANITÁRIO PCD - FORNECIMENTO E INSTALAÇÃO. AF_02/2026" | null | null | sinapi.unidade | "UN"
7743 | INS.Sinapi.106779 | Sinapi.Grupo.104 | é.pertencente.a | Sinapi.Grupos | é.pertencente.a | Sinapi.Grp.104 | é.pertencente.a | Sinapi.INHI | pertencente.a | "Equipamento" | sinapi.agrupador | "Louças e Metais" | sinapi.código | "106779" | descrição | "TORNEIRA CROMADA DE MESA COM FECHAMENTO AUTOMÁTICO, PARA LAVATÓRIO - FORNECIMENTO E INSTALAÇÃO. AF_02/2026" | null | null | sinapi.unidade | "UN"
7744 | INS.Sinapi.100854 | Sinapi.Grupo.104 | é.pertencente.a | Sinapi.Grupos | é.pertencente.a | Sinapi.Grp.104 | é.pertencente.a | Sinapi.INHI | pertencente.a | "Equipamento" | sinapi.agrupador | "Louças e Metais" | sinapi.código | "100854" | descrição | "TORNEIRA CROMADA DE MESA PARA LAVATÓRIO COM SENSOR DE PRESENÇA. AF_02/2026" | null | null | sinapi.unidade | "UN"
7745 | INS.Sinapi.100853 | Sinapi.Grupo.104 | é.pertencente.a | Sinapi.Grupos | é.pertencente.a | Sinapi.Grp.104 | é.pertencente.a | Sinapi.INHI | pertencente.a | "Equipamento" | sinapi.agrupador | "Louças e Metais" | sinapi.código | "100853" | descrição | "TORNEIRA CROMADA DE MESA PARA LAVATÓRIO, TIPO MONOCOMANDO. AF_02/2026" | null | null | sinapi.unidade | "UN"
7746 | INS.Sinapi.86915 | Sinapi.Grupo.104 | é.pertencente.a | Sinapi.Grupos | é.pertencente.a | Sinapi.Grp.104 | é.pertencente.a | Sinapi.INHI | pertencente.a | "Equipamento" | sinapi.agrupador | "Louças e Metais" | sinapi.código | "86915" | descrição | "TORNEIRA CROMADA DE MESA, 1/2pol OU 3/4 pol, PARA LAVATÓRIO, PADRÃO MÉDIO - FORNECIMENTO E INSTALAÇÃO. AF_02/2026" | null | null | sinapi.unidade | "UN"
7747 | INS.Sinapi.86906 | Sinapi.Grupo.104 | é.pertencente.a | Sinapi.Grupos | é.pertencente.a | Sinapi.Grp.104 | é.pertencente.a | Sinapi.INHI | pertencente.a | "Equipamento" | sinapi.agrupador | "Louças e Metais" | sinapi.código | "86906" | descrição | "TORNEIRA CROMADA DE MESA, 1/2pol OU 3/4 pol, PARA LAVATÓRIO, PADRÃO POPULAR - FORNECIMENTO E INSTALAÇÃO. AF_02/2026" | null | null | sinapi.unidade | "UN"
7748 | INS.Sinapi.86911 | Sinapi.Grupo.104 | é.pertencente.a | Sinapi.Grupos | é.pertencente.a | Sinapi.Grp.104 | é.pertencente.a | Sinapi.INHI | pertencente.a | "Equipamento" | sinapi.agrupador | "Louças e Metais" | sinapi.código | "86911" | descrição | "TORNEIRA CROMADA LONGA, DE PAREDE, 1/2pol OU 3/4 pol, PARA PIA DE COZINHA, PADRÃO POPULAR - FORNECIMENTO E INSTALAÇÃO. AF_02/2026" | null | null | sinapi.unidade | "UN"
7749 | INS.Sinapi.86909 | Sinapi.Grupo.104 | é.pertencente.a | Sinapi.Grupos | é.pertencente.a | Sinapi.Grp.104 | é.pertencente.a | Sinapi.INHI | pertencente.a | "Equipamento" | sinapi.agrupador | "Louças e Metais" | sinapi.código | "86909" | descrição | "TORNEIRA CROMADA TUBO MÓVEL, DE MESA, 1/2pol OU 3/4 pol, PARA PIA DE COZINHA, PADRÃO ALTO - FORNECIMENTO E INSTALAÇÃO. AF_02/2026" | null | null | sinapi.unidade | "UN"
7750 | INS.Sinapi.86910 | Sinapi.Grupo.104 | é.pertencente.a | Sinapi.Grupos | é.pertencente.a | Sinapi.Grp.104 | é.pertencente.a | Sinapi.INHI | pertencente.a | "Equipamento" | sinapi.agrupador | "Louças e Metais" | sinapi.código | "86910" | descrição | "TORNEIRA CROMADA TUBO MÓVEL, DE PAREDE, 1/2pol OU 3/4 pol, PARA PIA DE COZINHA, PADRÃO MÉDIO - FORNECIMENTO E INSTALAÇÃO. AF_02/2026" | null | null | sinapi.unidade | "UN"
7751 | INS.Sinapi.86916 | Sinapi.Grupo.104 | é.pertencente.a | Sinapi.Grupos | é.pertencente.a | Sinapi.Grp.104 | é.pertencente.a | Sinapi.INHI | pertencente.a | "Equipamento" | sinapi.agrupador | "Louças e Metais" | sinapi.código | "86916" | descrição | "TORNEIRA PLÁSTICA 3/4pol PARA TANQUE - FORNECIMENTO E INSTALAÇÃO. AF_02/2026" | null | null | sinapi.unidade | "UN"
7752 | INS.Sinapi.86877 | Sinapi.Grupo.104 | é.pertencente.a | Sinapi.Grupos | é.pertencente.a | Sinapi.Grp.104 | é.pertencente.a | Sinapi.INHI | pertencente.a | "Equipamento" | sinapi.agrupador | "Louças e Metais" | sinapi.código | "86877" | descrição | "VÁLVULA EM METAL CROMADO 1.1/2pol X 1.1/2pol PARA TANQUE OU LAVATÓRIO, COM OU SEM LADRÃO - FORNECIMENTO E INSTALAÇÃO. AF_02/2026" | null | null | sinapi.unidade | "UN"
7753 | INS.Sinapi.86878 | Sinapi.Grupo.104 | é.pertencente.a | Sinapi.Grupos | é.pertencente.a | Sinapi.Grp.104 | é.pertencente.a | Sinapi.INHI | pertencente.a | "Equipamento" | sinapi.agrupador | "Louças e Metais" | sinapi.código | "86878" | descrição | "VÁLVULA EM METAL CROMADO TIPO AMERICANA 3.1/2pol X 1.1/2pol PARA PIA - FORNECIMENTO E INSTALAÇÃO. AF_02/2026" | null | null | sinapi.unidade | "UN"
7754 | INS.Sinapi.86879 | Sinapi.Grupo.104 | é.pertencente.a | Sinapi.Grupos | é.pertencente.a | Sinapi.Grp.104 | é.pertencente.a | Sinapi.INHI | pertencente.a | "Equipamento" | sinapi.agrupador | "Louças e Metais" | sinapi.código | "86879" | descrição | "VÁLVULA EM PLÁSTICO 1pol PARA PIA, TANQUE OU LAVATÓRIO, COM OU SEM LADRÃO - FORNECIMENTO E INSTALAÇÃO. AF_02/2026" | null | null | sinapi.unidade | "UN"
7755 | INS.Sinapi.86880 | Sinapi.Grupo.104 | é.pertencente.a | Sinapi.Grupos | é.pertencente.a | Sinapi.Grp.104 | é.pertencente.a | Sinapi.INHI | pertencente.a | "Equipamento" | sinapi.agrupador | "Louças e Metais" | sinapi.código | "86880" | descrição | "VÁLVULA EM PLÁSTICO CROMADO TIPO AMERICANA 3.1/2pol X 1.1/2pol SEM ADAPTADOR PARA PIA - FORNECIMENTO E INSTALAÇÃO. AF_02/2026" | null | null | sinapi.unidade | "UN"
7756 | INS.Sinapi.101663 | Sinapi.Grupo.105 | é.pertencente.a | Sinapi.Grupos | é.pertencente.a | Sinapi.Grp.105 | é.pertencente.a | Sinapi.INES | pertencente.a | "Iluminação" | sinapi.agrupador | "Luminárias Externas" | sinapi.código | "101663" | descrição | "ABRAÇADEIRA DE FIXAÇÃO DE BRAÇOS DE LUMINÁRIAS DE 2pol - FORNECIMENTO E INSTALAÇÃO. AF_02/2025" | null | null | sinapi.unidade | "UN"
7757 | INS.Sinapi.101664 | Sinapi.Grupo.105 | é.pertencente.a | Sinapi.Grupos | é.pertencente.a | Sinapi.Grp.105 | é.pertencente.a | Sinapi.INES | pertencente.a | "Iluminação" | sinapi.agrupador | "Luminárias Externas" | sinapi.código | "101664" | descrição | "ABRAÇADEIRA DE FIXAÇÃO DE BRAÇOS DE LUMINÁRIAS DE 3pol - FORNECIMENTO E INSTALAÇÃO. AF_02/2025" | null | null | sinapi.unidade | "UN"
7758 | INS.Sinapi.101665 | Sinapi.Grupo.105 | é.pertencente.a | Sinapi.Grupos | é.pertencente.a | Sinapi.Grp.105 | é.pertencente.a | Sinapi.INES | pertencente.a | "Iluminação" | sinapi.agrupador | "Luminárias Externas" | sinapi.código | "101665" | descrição | "ABRAÇADEIRA DE FIXAÇÃO DE BRAÇOS DE LUMINÁRIAS DE 4pol - FORNECIMENTO E INSTALAÇÃO. AF_02/2025" | null | null | sinapi.unidade | "UN"
7759 | INS.Sinapi.101634 | Sinapi.Grupo.105 | é.pertencente.a | Sinapi.Grupos | é.pertencente.a | Sinapi.Grp.105 | é.pertencente.a | Sinapi.INES | pertencente.a | "Iluminação" | sinapi.agrupador | "Luminárias Externas" | sinapi.código | "101634" | descrição | "BRAÇO PARA ILUMINAÇÃO PÚBLICA, EM TUBO DE AÇO GALVANIZADO, COMPRIMENTO DE 1,20 M, PARA FIXAÇÃO EM POSTE DE CONCRETO - FORNECIMENTO E INSTALAÇÃO. AF_02/2025" | null | null | sinapi.unidade | "UN"
7760 | INS.Sinapi.101635 | Sinapi.Grupo.105 | é.pertencente.a | Sinapi.Grupos | é.pertencente.a | Sinapi.Grp.105 | é.pertencente.a | Sinapi.INES | pertencente.a | "Iluminação" | sinapi.agrupador | "Luminárias Externas" | sinapi.código | "101635" | descrição | "BRAÇO PARA ILUMINAÇÃO PÚBLICA, EM TUBO DE AÇO GALVANIZADO, COMPRIMENTO DE 1,20 M, PARA FIXAÇÃO EM POSTE METÁLICO - FORNECIMENTO E INSTALAÇÃO. AF_02/2025" | null | null | sinapi.unidade | "UN"
7761 | INS.Sinapi.101636 | Sinapi.Grupo.105 | é.pertencente.a | Sinapi.Grupos | é.pertencente.a | Sinapi.Grp.105 | é.pertencente.a | Sinapi.INES | pertencente.a | "Iluminação" | sinapi.agrupador | "Luminárias Externas" | sinapi.código | "101636" | descrição | "BRAÇO PARA ILUMINAÇÃO PÚBLICA, EM TUBO DE AÇO GALVANIZADO, COMPRIMENTO DE 1,50 M, PARA FIXAÇÃO EM POSTE DE CONCRETO - FORNECIMENTO E INSTALAÇÃO. AF_02/2025_PS" | null | null | sinapi.unidade | "UN"
7762 | INS.Sinapi.101637 | Sinapi.Grupo.105 | é.pertencente.a | Sinapi.Grupos | é.pertencente.a | Sinapi.Grp.105 | é.pertencente.a | Sinapi.INES | pertencente.a | "Iluminação" | sinapi.agrupador | "Luminárias Externas" | sinapi.código | "101637" | descrição | "BRAÇO PARA ILUMINAÇÃO PÚBLICA, EM TUBO DE AÇO GALVANIZADO, COMPRIMENTO DE 1,50 M, PARA FIXAÇÃO EM POSTE METÁLICO - FORNECIMENTO E INSTALAÇÃO. AF_02/2025_PS" | null | null | sinapi.unidade | "UN"
7763 | INS.Sinapi.101638 | Sinapi.Grupo.105 | é.pertencente.a | Sinapi.Grupos | é.pertencente.a | Sinapi.Grp.105 | é.pertencente.a | Sinapi.INES | pertencente.a | "Iluminação" | sinapi.agrupador | "Luminárias Externas" | sinapi.código | "101638" | descrição | "BRAÇO PARA ILUMINAÇÃO PÚBLICA, EM TUBO DE AÇO GALVANIZADO, COMPRIMENTO DE 3,50 M, PARA FIXAÇÃO EM POSTE DE CONCRETO - FORNECIMENTO E INSTALAÇÃO. AF_02/2025" | null | null | sinapi.unidade | "UN"
7764 | INS.Sinapi.101639 | Sinapi.Grupo.105 | é.pertencente.a | Sinapi.Grupos | é.pertencente.a | Sinapi.Grp.105 | é.pertencente.a | Sinapi.INES | pertencente.a | "Iluminação" | sinapi.agrupador | "Luminárias Externas" | sinapi.código | "101639" | descrição | "BRAÇO PARA ILUMINAÇÃO PÚBLICA, EM TUBO DE AÇO GALVANIZADO, COMPRIMENTO DE 3,50 M, PARA FIXAÇÃO EM POSTE METÁLICO - FORNECIMENTO E INSTALAÇÃO. AF_02/2025" | null | null | sinapi.unidade | "UN"
7765 | INS.Sinapi.105919 | Sinapi.Grupo.105 | é.pertencente.a | Sinapi.Grupos | é.pertencente.a | Sinapi.Grp.105 | é.pertencente.a | Sinapi.INES | pertencente.a | "Iluminação" | sinapi.agrupador | "Luminárias Externas" | sinapi.código | "105919" | descrição | "LUMINÁRIA DE LED PARA ILUMINAÇÃO PÚBLICA, 1000 W - FORNECIMENTO E INSTALAÇÃO. AF_02/2025" | null | null | sinapi.unidade | "UN"
7766 | INS.Sinapi.101658 | Sinapi.Grupo.105 | é.pertencente.a | Sinapi.Grupos | é.pertencente.a | Sinapi.Grp.105 | é.pertencente.a | Sinapi.INES | pertencente.a | "Iluminação" | sinapi.agrupador | "Luminárias Externas" | sinapi.código | "101658" | descrição | "LUMINÁRIA DE LED PARA ILUMINAÇÃO PÚBLICA, DE 138 W ATÉ 180 W - FORNECIMENTO E INSTALAÇÃO. AF_02/2025_PS" | null | null | sinapi.unidade | "UN"
7767 | INS.Sinapi.101659 | Sinapi.Grupo.105 | é.pertencente.a | Sinapi.Grupos | é.pertencente.a | Sinapi.Grp.105 | é.pertencente.a | Sinapi.INES | pertencente.a | "Iluminação" | sinapi.agrupador | "Luminárias Externas" | sinapi.código | "101659" | descrição | "LUMINÁRIA DE LED PARA ILUMINAÇÃO PÚBLICA, DE 181 W ATÉ 239 W - FORNECIMENTO E INSTALAÇÃO. AF_02/2025_PS" | null | null | sinapi.unidade | "UN"
7768 | INS.Sinapi.101660 | Sinapi.Grupo.105 | é.pertencente.a | Sinapi.Grupos | é.pertencente.a | Sinapi.Grp.105 | é.pertencente.a | Sinapi.INES | pertencente.a | "Iluminação" | sinapi.agrupador | "Luminárias Externas" | sinapi.código | "101660" | descrição | "LUMINÁRIA DE LED PARA ILUMINAÇÃO PÚBLICA, DE 240 W ATÉ 350 W - FORNECIMENTO E INSTALAÇÃO. AF_02/2025_PS" | null | null | sinapi.unidade | "UN"
7769 | INS.Sinapi.101654 | Sinapi.Grupo.105 | é.pertencente.a | Sinapi.Grupos | é.pertencente.a | Sinapi.Grp.105 | é.pertencente.a | Sinapi.INES | pertencente.a | "Iluminação" | sinapi.agrupador | "Luminárias Externas" | sinapi.código | "101654" | descrição | "LUMINÁRIA DE LED PARA ILUMINAÇÃO PÚBLICA, DE 33 W ATÉ 50 W - FORNECIMENTO E INSTALAÇÃO. AF_02/2025_PS" | null | null | sinapi.unidade | "UN"
7770 | INS.Sinapi.101655 | Sinapi.Grupo.105 | é.pertencente.a | Sinapi.Grupos | é.pertencente.a | Sinapi.Grp.105 | é.pertencente.a | Sinapi.INES | pertencente.a | "Iluminação" | sinapi.agrupador | "Luminárias Externas" | sinapi.código | "101655" | descrição | "LUMINÁRIA DE LED PARA ILUMINAÇÃO PÚBLICA, DE 51 W ATÉ 67 W - FORNECIMENTO E INSTALAÇÃO. AF_02/2025_PS" | null | null | sinapi.unidade | "UN"
7771 | INS.Sinapi.101656 | Sinapi.Grupo.105 | é.pertencente.a | Sinapi.Grupos | é.pertencente.a | Sinapi.Grp.105 | é.pertencente.a | Sinapi.INES | pertencente.a | "Iluminação" | sinapi.agrupador | "Luminárias Externas" | sinapi.código | "101656" | descrição | "LUMINÁRIA DE LED PARA ILUMINAÇÃO PÚBLICA, DE 68 W ATÉ 97 W - FORNECIMENTO E INSTALAÇÃO. AF_02/2025_PS" | null | null | sinapi.unidade | "UN"
7772 | INS.Sinapi.101657 | Sinapi.Grupo.105 | é.pertencente.a | Sinapi.Grupos | é.pertencente.a | Sinapi.Grp.105 | é.pertencente.a | Sinapi.INES | pertencente.a | "Iluminação" | sinapi.agrupador | "Luminárias Externas" | sinapi.código | "101657" | descrição | "LUMINÁRIA DE LED PARA ILUMINAÇÃO PÚBLICA, DE 98 W ATÉ 137 W - FORNECIMENTO E INSTALAÇÃO. AF_02/2025_PS" | null | null | sinapi.unidade | "UN"
7773 | INS.Sinapi.105923 | Sinapi.Grupo.105 | é.pertencente.a | Sinapi.Grupos | é.pertencente.a | Sinapi.Grp.105 | é.pertencente.a | Sinapi.INES | pertencente.a | "Iluminação" | sinapi.agrupador | "Luminárias Externas" | sinapi.código | "105923" | descrição | "LUMINÁRIA REFLETOR LED PARA ILUMINAÇÃO PÚBLICA, 1000 W - FORNECIMENTO E INSTALAÇÃO. AF_02/2025" | null | null | sinapi.unidade | "UN"
7774 | INS.Sinapi.105921 | Sinapi.Grupo.105 | é.pertencente.a | Sinapi.Grupos | é.pertencente.a | Sinapi.Grp.105 | é.pertencente.a | Sinapi.INES | pertencente.a | "Iluminação" | sinapi.agrupador | "Luminárias Externas" | sinapi.código | "105921" | descrição | "LUMINÁRIA REFLETOR LED PARA ILUMINAÇÃO PÚBLICA, 200 W - FORNECIMENTO E INSTALAÇÃO. AF_02/2025" | null | null | sinapi.unidade | "UN"
7775 | INS.Sinapi.105920 | Sinapi.Grupo.105 | é.pertencente.a | Sinapi.Grupos | é.pertencente.a | Sinapi.Grp.105 | é.pertencente.a | Sinapi.INES | pertencente.a | "Iluminação" | sinapi.agrupador | "Luminárias Externas" | sinapi.código | "105920" | descrição | "LUMINÁRIA REFLETOR LED PARA ILUMINAÇÃO PÚBLICA, 50 W - FORNECIMENTO E INSTALAÇÃO. AF_02/2025" | null | null | sinapi.unidade | "UN"
7776 | INS.Sinapi.105922 | Sinapi.Grupo.105 | é.pertencente.a | Sinapi.Grupos | é.pertencente.a | Sinapi.Grp.105 | é.pertencente.a | Sinapi.INES | pertencente.a | "Iluminação" | sinapi.agrupador | "Luminárias Externas" | sinapi.código | "105922" | descrição | "LUMINÁRIA REFLETOR LED PARA ILUMINAÇÃO PÚBLICA, 600 W - FORNECIMENTO E INSTALAÇÃO. AF_02/2025" | null | null | sinapi.unidade | "UN"
7777 | INS.Sinapi.101632 | Sinapi.Grupo.105 | é.pertencente.a | Sinapi.Grupos | é.pertencente.a | Sinapi.Grp.105 | é.pertencente.a | Sinapi.INES | pertencente.a | "Iluminação" | sinapi.agrupador | "Luminárias Externas" | sinapi.código | "101632" | descrição | "RELÉ FOTOELÉTRICO PARA COMANDO DE ILUMINAÇÃO EXTERNA 1000 W - FORNECIMENTO E INSTALAÇÃO. AF_02/2025" | null | null | sinapi.unidade | "UN"
7778 | INS.Sinapi.101661 | Sinapi.Grupo.105 | é.pertencente.a | Sinapi.Grupos | é.pertencente.a | Sinapi.Grp.105 | é.pertencente.a | Sinapi.INES | pertencente.a | "Iluminação" | sinapi.agrupador | "Luminárias Externas" | sinapi.código | "101661" | descrição | "SUBSTITUIÇÃO DE LUMINÁRIA DE VAPOR DE MERCÚRIO/VAPOR DE SÓDIO POR LUMINÁRIA DE LED PARA ILUMINAÇÃO PÚBLICA (NÃO INCLUI FORNECIMENTO). AF_02/2025_PS" | null | null | sinapi.unidade | "UN"
7779 | INS.Sinapi.105924 | Sinapi.Grupo.105 | é.pertencente.a | Sinapi.Grupos | é.pertencente.a | Sinapi.Grp.105 | é.pertencente.a | Sinapi.INES | pertencente.a | "Iluminação" | sinapi.agrupador | "Luminárias Externas" | sinapi.código | "105924" | descrição | "SUBSTITUIÇÃO DE LUMINÁRIA REFLETOR LED PARA ILUMINAÇÃO PÚBLICA (NÃO INCLUI FORNECIMENTO). AF_02/2025" | null | null | sinapi.unidade | "UN"
7780 | INS.Sinapi.101651 | Sinapi.Grupo.105 | é.pertencente.a | Sinapi.Grupos | é.pertencente.a | Sinapi.Grp.105 | é.pertencente.a | Sinapi.INES | pertencente.a | "Iluminação" | sinapi.agrupador | "Luminárias Externas" | sinapi.código | "101651" | descrição | "SUBSTITUIÇÃO DE LÂMPADA PARA ILUMINAÇÃO PÚBLICA (NÃO INCLUI FORNECIMENTO). AF_02/2025_PS" | null | null | sinapi.unidade | "UN"
7781 | INS.Sinapi.101630 | Sinapi.Grupo.105 | é.pertencente.a | Sinapi.Grupos | é.pertencente.a | Sinapi.Grp.105 | é.pertencente.a | Sinapi.INES | pertencente.a | "Iluminação" | sinapi.agrupador | "Luminárias Externas" | sinapi.código | "101630" | descrição | "SUBSTITUIÇÃO DE REATOR PARA ILUMINAÇÃO PÚBLICA (NÃO INCLUI FORNECIMENTO). AF_02/2025_PS" | null | null | sinapi.unidade | "UN"
7782 | INS.Sinapi.101633 | Sinapi.Grupo.105 | é.pertencente.a | Sinapi.Grupos | é.pertencente.a | Sinapi.Grp.105 | é.pertencente.a | Sinapi.INES | pertencente.a | "Iluminação" | sinapi.agrupador | "Luminárias Externas" | sinapi.código | "101633" | descrição | "SUBSTITUIÇÃO DE RELÉ FOTOELÉTRICO PARA COMANDO DE ILUMINAÇÃO EXTERNA 1000 W - FORNECIMENTO E INSTALAÇÃO. AF_02/2025_PS" | null | null | sinapi.unidade | "UN"
7783 | INS.Sinapi.104219 | Sinapi.Grupo.106 | é.pertencente.a | Sinapi.Grupos | é.pertencente.a | Sinapi.Grp.106 | é.pertencente.a | Sinapi.REVE | pertencente.a | "Massas" | sinapi.agrupador | "Massa Única Externa" | sinapi.código | "104219" | descrição | "EMBOÇO OU MASSA ÚNICA EM ARGAMASSA INDUSTRIALIZADA, PREPARO MECÂNICA E APLICAÇÃO COM EQUIPAMENTO DE MISTURA E PROJEÇÃO DE 1,5 M3/H DE ARGAMASSA EM PANOS DE FACHADA COM PRESENÇA DE VÃOS, ESPESSURA DE 25 MM, ACESSO POR ANDAIME. AF_08/2022" | null | null | sinapi.unidade | "M2"
7784 | INS.Sinapi.104223 | Sinapi.Grupo.106 | é.pertencente.a | Sinapi.Grupos | é.pertencente.a | Sinapi.Grp.106 | é.pertencente.a | Sinapi.REVE | pertencente.a | "Massas" | sinapi.agrupador | "Massa Única Externa" | sinapi.código | "104223" | descrição | "EMBOÇO OU MASSA ÚNICA EM ARGAMASSA INDUSTRIALIZADA, PREPARO MECÂNICA E APLICAÇÃO COM EQUIPAMENTO DE MISTURA E PROJEÇÃO DE 1,5 M3/H DE ARGAMASSA EM PANOS DE FACHADA COM PRESENÇA DE VÃOS, ESPESSURA DE 35 MM, ACESSO POR ANDAIME. AF_08/2022" | null | null | sinapi.unidade | "M2"
7785 | INS.Sinapi.104227 | Sinapi.Grupo.106 | é.pertencente.a | Sinapi.Grupos | é.pertencente.a | Sinapi.Grp.106 | é.pertencente.a | Sinapi.REVE | pertencente.a | "Massas" | sinapi.agrupador | "Massa Única Externa" | sinapi.código | "104227" | descrição | "EMBOÇO OU MASSA ÚNICA EM ARGAMASSA INDUSTRIALIZADA, PREPARO MECÂNICA E APLICAÇÃO COM EQUIPAMENTO DE MISTURA E PROJEÇÃO DE 1,5 M3/H DE ARGAMASSA EM PANOS DE FACHADA COM PRESENÇA DE VÃOS, ESPESSURA DE 45 MM, ACESSO POR ANDAIME. AF_08/2022" | null | null | sinapi.unidade | "M2"
7786 | INS.Sinapi.104231 | Sinapi.Grupo.106 | é.pertencente.a | Sinapi.Grupos | é.pertencente.a | Sinapi.Grp.106 | é.pertencente.a | Sinapi.REVE | pertencente.a | "Massas" | sinapi.agrupador | "Massa Única Externa" | sinapi.código | "104231" | descrição | "EMBOÇO OU MASSA ÚNICA EM ARGAMASSA INDUSTRIALIZADA, PREPARO MECÂNICA E APLICAÇÃO COM EQUIPAMENTO DE MISTURA E PROJEÇÃO DE 1,5 M3/H DE ARGAMASSA EM PANOS DE FACHADA COM PRESENÇA DE VÃOS, ESPESSURA DE 50 MM, ACESSO POR ANDAIME. AF_08/2022" | null | null | sinapi.unidade | "M2"
7787 | INS.Sinapi.104235 | Sinapi.Grupo.106 | é.pertencente.a | Sinapi.Grupos | é.pertencente.a | Sinapi.Grp.106 | é.pertencente.a | Sinapi.REVE | pertencente.a | "Massas" | sinapi.agrupador | "Massa Única Externa" | sinapi.código | "104235" | descrição | "EMBOÇO OU MASSA ÚNICA EM ARGAMASSA INDUSTRIALIZADA, PREPARO MECÂNICA E APLICAÇÃO COM EQUIPAMENTO DE MISTURA E PROJEÇÃO DE 1,5 M3/H DE ARGAMASSA EM PANOS DE FACHADA SEM PRESENÇA DE VÃOS, ESPESSURA DE 25 MM, ACESSO POR ANDAIME. AF_08/2022" | null | null | sinapi.unidade | "M2"
7788 | INS.Sinapi.104239 | Sinapi.Grupo.106 | é.pertencente.a | Sinapi.Grupos | é.pertencente.a | Sinapi.Grp.106 | é.pertencente.a | Sinapi.REVE | pertencente.a | "Massas" | sinapi.agrupador | "Massa Única Externa" | sinapi.código | "104239" | descrição | "EMBOÇO OU MASSA ÚNICA EM ARGAMASSA INDUSTRIALIZADA, PREPARO MECÂNICA E APLICAÇÃO COM EQUIPAMENTO DE MISTURA E PROJEÇÃO DE 1,5 M3/H DE ARGAMASSA EM PANOS DE FACHADA SEM PRESENÇA DE VÃOS, ESPESSURA DE 35 MM, ACESSO POR ANDAIME. AF_08/2022" | null | null | sinapi.unidade | "M2"
7789 | INS.Sinapi.104243 | Sinapi.Grupo.106 | é.pertencente.a | Sinapi.Grupos | é.pertencente.a | Sinapi.Grp.106 | é.pertencente.a | Sinapi.REVE | pertencente.a | "Massas" | sinapi.agrupador | "Massa Única Externa" | sinapi.código | "104243" | descrição | "EMBOÇO OU MASSA ÚNICA EM ARGAMASSA INDUSTRIALIZADA, PREPARO MECÂNICA E APLICAÇÃO COM EQUIPAMENTO DE MISTURA E PROJEÇÃO DE 1,5 M3/H DE ARGAMASSA EM PANOS DE FACHADA SEM PRESENÇA DE VÃOS, ESPESSURA DE 45 MM, ACESSO POR ANDAIME. AF_08/2022" | null | null | sinapi.unidade | "M2"
7790 | INS.Sinapi.104247 | Sinapi.Grupo.106 | é.pertencente.a | Sinapi.Grupos | é.pertencente.a | Sinapi.Grp.106 | é.pertencente.a | Sinapi.REVE | pertencente.a | "Massas" | sinapi.agrupador | "Massa Única Externa" | sinapi.código | "104247" | descrição | "EMBOÇO OU MASSA ÚNICA EM ARGAMASSA INDUSTRIALIZADA, PREPARO MECÂNICA E APLICAÇÃO COM EQUIPAMENTO DE MISTURA E PROJEÇÃO DE 1,5 M3/H DE ARGAMASSA EM PANOS DE FACHADA SEM PRESENÇA DE VÃOS, ESPESSURA DE 50 MM, ACESSO POR ANDAIME. AF_08/2022" | null | null | sinapi.unidade | "M2"
7791 | INS.Sinapi.87795 | Sinapi.Grupo.106 | é.pertencente.a | Sinapi.Grupos | é.pertencente.a | Sinapi.Grp.106 | é.pertencente.a | Sinapi.REVE | pertencente.a | "Massas" | sinapi.agrupador | "Massa Única Externa" | sinapi.código | "87795" | descrição | "EMBOÇO OU MASSA ÚNICA EM ARGAMASSA INDUSTRIALIZADA, PREPARO MECÂNICO E APLICAÇÃO COM EQUIPAMENTO DE MISTURA E PROJEÇÃO DE 1,5 M3/H DE ARGAMASSA EM PANOS CEGOS DE FACHADA (SEM PRESENÇA DE VÃOS), ESPESSURA DE 25 MM. AF_08/2022" | null | null | sinapi.unidade | "M2"
7792 | INS.Sinapi.87800 | Sinapi.Grupo.106 | é.pertencente.a | Sinapi.Grupos | é.pertencente.a | Sinapi.Grp.106 | é.pertencente.a | Sinapi.REVE | pertencente.a | "Massas" | sinapi.agrupador | "Massa Única Externa" | sinapi.código | "87800" | descrição | "EMBOÇO OU MASSA ÚNICA EM ARGAMASSA INDUSTRIALIZADA, PREPARO MECÂNICO E APLICAÇÃO COM EQUIPAMENTO DE MISTURA E PROJEÇÃO DE 1,5 M3/H DE ARGAMASSA EM PANOS CEGOS DE FACHADA (SEM PRESENÇA DE VÃOS), ESPESSURA DE 35 MM. AF_08/2022" | null | null | sinapi.unidade | "M2"
7793 | INS.Sinapi.87804 | Sinapi.Grupo.106 | é.pertencente.a | Sinapi.Grupos | é.pertencente.a | Sinapi.Grp.106 | é.pertencente.a | Sinapi.REVE | pertencente.a | "Massas" | sinapi.agrupador | "Massa Única Externa" | sinapi.código | "87804" | descrição | "EMBOÇO OU MASSA ÚNICA EM ARGAMASSA INDUSTRIALIZADA, PREPARO MECÂNICO E APLICAÇÃO COM EQUIPAMENTO DE MISTURA E PROJEÇÃO DE 1,5 M3/H DE ARGAMASSA EM PANOS CEGOS DE FACHADA (SEM PRESENÇA DE VÃOS), ESPESSURA DE 45 MM. AF_08/2022" | null | null | sinapi.unidade | "M2"
7794 | INS.Sinapi.87808 | Sinapi.Grupo.106 | é.pertencente.a | Sinapi.Grupos | é.pertencente.a | Sinapi.Grp.106 | é.pertencente.a | Sinapi.REVE | pertencente.a | "Massas" | sinapi.agrupador | "Massa Única Externa" | sinapi.código | "87808" | descrição | "EMBOÇO OU MASSA ÚNICA EM ARGAMASSA INDUSTRIALIZADA, PREPARO MECÂNICO E APLICAÇÃO COM EQUIPAMENTO DE MISTURA E PROJEÇÃO DE 1,5 M3/H DE ARGAMASSA EM PANOS CEGOS DE FACHADA (SEM PRESENÇA DE VÃOS), ESPESSURA MAIOR OU IGUAL A 50 MM. AF_08/2022" | null | null | sinapi.unidade | "M2"
7795 | INS.Sinapi.87778 | Sinapi.Grupo.106 | é.pertencente.a | Sinapi.Grupos | é.pertencente.a | Sinapi.Grp.106 | é.pertencente.a | Sinapi.REVE | pertencente.a | "Massas" | sinapi.agrupador | "Massa Única Externa" | sinapi.código | "87778" | descrição | "EMBOÇO OU MASSA ÚNICA EM ARGAMASSA INDUSTRIALIZADA, PREPARO MECÂNICO E APLICAÇÃO COM EQUIPAMENTO DE MISTURA E PROJEÇÃO DE 1,5 M3/H DE ARGAMASSA EM PANOS DE FACHADA COM PRESENÇA DE VÃOS, ESPESSURA DE 25 MM. AF_08/2022" | null | null | sinapi.unidade | "M2"
7796 | INS.Sinapi.87783 | Sinapi.Grupo.106 | é.pertencente.a | Sinapi.Grupos | é.pertencente.a | Sinapi.Grp.106 | é.pertencente.a | Sinapi.REVE | pertencente.a | "Massas" | sinapi.agrupador | "Massa Única Externa" | sinapi.código | "87783" | descrição | "EMBOÇO OU MASSA ÚNICA EM ARGAMASSA INDUSTRIALIZADA, PREPARO MECÂNICO E APLICAÇÃO COM EQUIPAMENTO DE MISTURA E PROJEÇÃO DE 1,5 M3/H DE ARGAMASSA EM PANOS DE FACHADA COM PRESENÇA DE VÃOS, ESPESSURA DE 35 MM. AF_08/2022" | null | null | sinapi.unidade | "M2"
7797 | INS.Sinapi.87787 | Sinapi.Grupo.106 | é.pertencente.a | Sinapi.Grupos | é.pertencente.a | Sinapi.Grp.106 | é.pertencente.a | Sinapi.REVE | pertencente.a | "Massas" | sinapi.agrupador | "Massa Única Externa" | sinapi.código | "87787" | descrição | "EMBOÇO OU MASSA ÚNICA EM ARGAMASSA INDUSTRIALIZADA, PREPARO MECÂNICO E APLICAÇÃO COM EQUIPAMENTO DE MISTURA E PROJEÇÃO DE 1,5 M3/H DE ARGAMASSA EM PANOS DE FACHADA COM PRESENÇA DE VÃOS, ESPESSURA DE 45 MM. AF_08/2022" | null | null | sinapi.unidade | "M2"
7798 | INS.Sinapi.87791 | Sinapi.Grupo.106 | é.pertencente.a | Sinapi.Grupos | é.pertencente.a | Sinapi.Grp.106 | é.pertencente.a | Sinapi.REVE | pertencente.a | "Massas" | sinapi.agrupador | "Massa Única Externa" | sinapi.código | "87791" | descrição | "EMBOÇO OU MASSA ÚNICA EM ARGAMASSA INDUSTRIALIZADA, PREPARO MECÂNICO E APLICAÇÃO COM EQUIPAMENTO DE MISTURA E PROJEÇÃO DE 1,5 M3/H DE ARGAMASSA EM PANOS DE FACHADA COM PRESENÇA DE VÃOS, ESPESSURA MAIOR OU IGUAL A 50 MM. AF_08/2022" | null | null | sinapi.unidade | "M2"
7799 | INS.Sinapi.87832 | Sinapi.Grupo.106 | é.pertencente.a | Sinapi.Grupos | é.pertencente.a | Sinapi.Grp.106 | é.pertencente.a | Sinapi.REVE | pertencente.a | "Massas" | sinapi.agrupador | "Massa Única Externa" | sinapi.código | "87832" | descrição | "EMBOÇO OU MASSA ÚNICA EM ARGAMASSA INDUSTRIALIZADA, PREPARO MECÂNICO E APLICAÇÃO COM EQUIPAMENTO DE MISTURA E PROJEÇÃO DE 1,5 M3/H DE ARGAMASSA NAS PAREDES INTERNAS DA SACADA, ESPESSURA 35 MM, SEM USO DE TELA METÁLICA. AF_08/2022" | null | null | sinapi.unidade | "M2"
7800 | INS.Sinapi.87812 | Sinapi.Grupo.106 | é.pertencente.a | Sinapi.Grupos | é.pertencente.a | Sinapi.Grp.106 | é.pertencente.a | Sinapi.REVE | pertencente.a | "Massas" | sinapi.agrupador | "Massa Única Externa" | sinapi.código | "87812" | descrição | "EMBOÇO OU MASSA ÚNICA EM ARGAMASSA INDUSTRIALIZADA, PREPARO MECÂNICO E APLICAÇÃO COM EQUIPAMENTO DE MISTURA E PROJEÇÃO DE 1,5 M3/H EM SUPERFÍCIES EXTERNAS DA SACADA, ESPESSURA 25 MM, SEM USO DE TELA METÁLICA. AF_08/2022" | null | null | sinapi.unidade | "M2"
7801 | INS.Sinapi.87816 | Sinapi.Grupo.106 | é.pertencente.a | Sinapi.Grupos | é.pertencente.a | Sinapi.Grp.106 | é.pertencente.a | Sinapi.REVE | pertencente.a | "Massas" | sinapi.agrupador | "Massa Única Externa" | sinapi.código | "87816" | descrição | "EMBOÇO OU MASSA ÚNICA EM ARGAMASSA INDUSTRIALIZADA, PREPARO MECÂNICO E APLICAÇÃO COM EQUIPAMENTO DE MISTURA E PROJEÇÃO DE 1,5 M3/H EM SUPERFÍCIES EXTERNAS DA SACADA, ESPESSURA 35 MM, SEM USO DE TELA METÁLICA. AF_08/2022" | null | null | sinapi.unidade | "M2"
7802 | INS.Sinapi.87820 | Sinapi.Grupo.106 | é.pertencente.a | Sinapi.Grupos | é.pertencente.a | Sinapi.Grp.106 | é.pertencente.a | Sinapi.REVE | pertencente.a | "Massas" | sinapi.agrupador | "Massa Única Externa" | sinapi.código | "87820" | descrição | "EMBOÇO OU MASSA ÚNICA EM ARGAMASSA INDUSTRIALIZADA, PREPARO MECÂNICO E APLICAÇÃO COM EQUIPAMENTO DE MISTURA E PROJEÇÃO DE 1,5 M3/H EM SUPERFÍCIES EXTERNAS DA SACADA, ESPESSURA 45 MM, SEM USO DE TELA METÁLICA. AF_08/2022" | null | null | sinapi.unidade | "M2"
7803 | INS.Sinapi.87824 | Sinapi.Grupo.106 | é.pertencente.a | Sinapi.Grupos | é.pertencente.a | Sinapi.Grp.106 | é.pertencente.a | Sinapi.REVE | pertencente.a | "Massas" | sinapi.agrupador | "Massa Única Externa" | sinapi.código | "87824" | descrição | "EMBOÇO OU MASSA ÚNICA EM ARGAMASSA INDUSTRIALIZADA, PREPARO MECÂNICO E APLICAÇÃO COM EQUIPAMENTO DE MISTURA E PROJEÇÃO DE 1,5 M3/H EM SUPERFÍCIES EXTERNAS DA SACADA, ESPESSURA MAIOR OU IGUAL A 50 MM, SEM USO DE TELA METÁLICA. AF_08/2022" | null | null | sinapi.unidade | "M2"
7804 | INS.Sinapi.87828 | Sinapi.Grupo.106 | é.pertencente.a | Sinapi.Grupos | é.pertencente.a | Sinapi.Grp.106 | é.pertencente.a | Sinapi.REVE | pertencente.a | "Massas" | sinapi.agrupador | "Massa Única Externa" | sinapi.código | "87828" | descrição | "EMBOÇO OU MASSA ÚNICA EM ARGAMASSA INDUSTRIALIZADA, PREPARO MECÂNICO E APLICAÇÃO COM EQUIPAMENTO DE MISTURA E PROJEÇÃO DE 1,5 M3/H NAS PAREDES INTERNAS DA SACADA, ESPESSURA 25 MM, SEM USO DE TELA METÁLICA. AF_08/2022" | null | null | sinapi.unidade | "M2"
7805 | INS.Sinapi.104251 | Sinapi.Grupo.106 | é.pertencente.a | Sinapi.Grupos | é.pertencente.a | Sinapi.Grp.106 | é.pertencente.a | Sinapi.REVE | pertencente.a | "Massas" | sinapi.agrupador | "Massa Única Externa" | sinapi.código | "104251" | descrição | "EMBOÇO OU MASSA ÚNICA EM ARGAMASSA INDUSTRIALIZADA, PREPARO MECÂNICO E APLICAÇÃO COM EQUIPAMENTO DE MISTURA E PROJEÇÃO DE 1,5 M3/H, NAS SUPERFÍCIES EXTERNAS DA SACADA, ESPESSURA DE 25 MM, ACESSO POR ANDAIME, SEM USO DE TELA METÁLICA. AF_08/2022" | null | null | sinapi.unidade | "M2"
7806 | INS.Sinapi.104255 | Sinapi.Grupo.106 | é.pertencente.a | Sinapi.Grupos | é.pertencente.a | Sinapi.Grp.106 | é.pertencente.a | Sinapi.REVE | pertencente.a | "Massas" | sinapi.agrupador | "Massa Única Externa" | sinapi.código | "104255" | descrição | "EMBOÇO OU MASSA ÚNICA EM ARGAMASSA INDUSTRIALIZADA, PREPARO MECÂNICO E APLICAÇÃO COM EQUIPAMENTO DE MISTURA E PROJEÇÃO DE 1,5 M3/H, NAS SUPERFÍCIES EXTERNAS DA SACADA, ESPESSURA DE 35 MM, ACESSO POR ANDAIME, SEM USO DE TELA METÁLICA. AF_08/2022" | null | null | sinapi.unidade | "M2"
7807 | INS.Sinapi.104259 | Sinapi.Grupo.106 | é.pertencente.a | Sinapi.Grupos | é.pertencente.a | Sinapi.Grp.106 | é.pertencente.a | Sinapi.REVE | pertencente.a | "Massas" | sinapi.agrupador | "Massa Única Externa" | sinapi.código | "104259" | descrição | "EMBOÇO OU MASSA ÚNICA EM ARGAMASSA INDUSTRIALIZADA, PREPARO MECÂNICO E APLICAÇÃO COM EQUIPAMENTO DE MISTURA E PROJEÇÃO DE 1,5 M3/H, NAS SUPERFÍCIES EXTERNAS DA SACADA, ESPESSURA DE 45 MM, ACESSO POR ANDAIME, SEM USO DE TELA METÁLICA. AF_08/2022" | null | null | sinapi.unidade | "M2"
7808 | INS.Sinapi.104263 | Sinapi.Grupo.106 | é.pertencente.a | Sinapi.Grupos | é.pertencente.a | Sinapi.Grp.106 | é.pertencente.a | Sinapi.REVE | pertencente.a | "Massas" | sinapi.agrupador | "Massa Única Externa" | sinapi.código | "104263" | descrição | "EMBOÇO OU MASSA ÚNICA EM ARGAMASSA INDUSTRIALIZADA, PREPARO MECÂNICO E APLICAÇÃO COM EQUIPAMENTO DE MISTURA E PROJEÇÃO DE 1,5 M3/H, NAS SUPERFÍCIES EXTERNAS DA SACADA, ESPESSURA DE 50 MM, ACESSO POR ANDAIME, SEM USO DE TELA METÁLICA. AF_08/2022" | null | null | sinapi.unidade | "M2"
7809 | INS.Sinapi.87794 | Sinapi.Grupo.106 | é.pertencente.a | Sinapi.Grupos | é.pertencente.a | Sinapi.Grp.106 | é.pertencente.a | Sinapi.REVE | pertencente.a | "Massas" | sinapi.agrupador | "Massa Única Externa" | sinapi.código | "87794" | descrição | "EMBOÇO OU MASSA ÚNICA EM ARGAMASSA TRAÇO 1:2:8, PREPARO MANUAL, APLICADA MANUALMENTE EM PANOS CEGOS DE FACHADA (SEM PRESENÇA DE VÃOS), ESPESSURA DE 25 MM. AF_09/2022" | null | null | sinapi.unidade | "M2"
7810 | INS.Sinapi.87799 | Sinapi.Grupo.106 | é.pertencente.a | Sinapi.Grupos | é.pertencente.a | Sinapi.Grp.106 | é.pertencente.a | Sinapi.REVE | pertencente.a | "Massas" | sinapi.agrupador | "Massa Única Externa" | sinapi.código | "87799" | descrição | "EMBOÇO OU MASSA ÚNICA EM ARGAMASSA TRAÇO 1:2:8, PREPARO MANUAL, APLICADA MANUALMENTE EM PANOS CEGOS DE FACHADA (SEM PRESENÇA DE VÃOS), ESPESSURA DE 35 MM. AF_08/2022" | null | null | sinapi.unidade | "M2"
7811 | INS.Sinapi.87803 | Sinapi.Grupo.106 | é.pertencente.a | Sinapi.Grupos | é.pertencente.a | Sinapi.Grp.106 | é.pertencente.a | Sinapi.REVE | pertencente.a | "Massas" | sinapi.agrupador | "Massa Única Externa" | sinapi.código | "87803" | descrição | "EMBOÇO OU MASSA ÚNICA EM ARGAMASSA TRAÇO 1:2:8, PREPARO MANUAL, APLICADA MANUALMENTE EM PANOS CEGOS DE FACHADA (SEM PRESENÇA DE VÃOS), ESPESSURA DE 45 MM. AF_08/2022" | null | null | sinapi.unidade | "M2"
7812 | INS.Sinapi.87807 | Sinapi.Grupo.106 | é.pertencente.a | Sinapi.Grupos | é.pertencente.a | Sinapi.Grp.106 | é.pertencente.a | Sinapi.REVE | pertencente.a | "Massas" | sinapi.agrupador | "Massa Única Externa" | sinapi.código | "87807" | descrição | "EMBOÇO OU MASSA ÚNICA EM ARGAMASSA TRAÇO 1:2:8, PREPARO MANUAL, APLICADA MANUALMENTE EM PANOS CEGOS DE FACHADA (SEM PRESENÇA DE VÃOS), ESPESSURA MAIOR OU IGUAL A 50 MM. AF_08/2022" | null | null | sinapi.unidade | "M2"
7813 | INS.Sinapi.104218 | Sinapi.Grupo.106 | é.pertencente.a | Sinapi.Grupos | é.pertencente.a | Sinapi.Grp.106 | é.pertencente.a | Sinapi.REVE | pertencente.a | "Massas" | sinapi.agrupador | "Massa Única Externa" | sinapi.código | "104218" | descrição | "EMBOÇO OU MASSA ÚNICA EM ARGAMASSA TRAÇO 1:2:8, PREPARO MANUAL, APLICADA MANUALMENTE EM PANOS DE FACHADA COM PRESENÇA DE VÃOS, ESPESSURA DE 25 MM, ACESSO POR ANDAIME. AF_08/2022" | null | null | sinapi.unidade | "M2"
7814 | INS.Sinapi.87777 | Sinapi.Grupo.106 | é.pertencente.a | Sinapi.Grupos | é.pertencente.a | Sinapi.Grp.106 | é.pertencente.a | Sinapi.REVE | pertencente.a | "Massas" | sinapi.agrupador | "Massa Única Externa" | sinapi.código | "87777" | descrição | "EMBOÇO OU MASSA ÚNICA EM ARGAMASSA TRAÇO 1:2:8, PREPARO MANUAL, APLICADA MANUALMENTE EM PANOS DE FACHADA COM PRESENÇA DE VÃOS, ESPESSURA DE 25 MM. AF_08/2022" | null | null | sinapi.unidade | "M2"
7815 | INS.Sinapi.104222 | Sinapi.Grupo.106 | é.pertencente.a | Sinapi.Grupos | é.pertencente.a | Sinapi.Grp.106 | é.pertencente.a | Sinapi.REVE | pertencente.a | "Massas" | sinapi.agrupador | "Massa Única Externa" | sinapi.código | "104222" | descrição | "EMBOÇO OU MASSA ÚNICA EM ARGAMASSA TRAÇO 1:2:8, PREPARO MANUAL, APLICADA MANUALMENTE EM PANOS DE FACHADA COM PRESENÇA DE VÃOS, ESPESSURA DE 35 MM, ACESSO POR ANDAIME. AF_08/2022" | null | null | sinapi.unidade | "M2"
7816 | INS.Sinapi.87781 | Sinapi.Grupo.106 | é.pertencente.a | Sinapi.Grupos | é.pertencente.a | Sinapi.Grp.106 | é.pertencente.a | Sinapi.REVE | pertencente.a | "Massas" | sinapi.agrupador | "Massa Única Externa" | sinapi.código | "87781" | descrição | "EMBOÇO OU MASSA ÚNICA EM ARGAMASSA TRAÇO 1:2:8, PREPARO MANUAL, APLICADA MANUALMENTE EM PANOS DE FACHADA COM PRESENÇA DE VÃOS, ESPESSURA DE 35 MM. AF_08/2022" | null | null | sinapi.unidade | "M2"
7817 | INS.Sinapi.104226 | Sinapi.Grupo.106 | é.pertencente.a | Sinapi.Grupos | é.pertencente.a | Sinapi.Grp.106 | é.pertencente.a | Sinapi.REVE | pertencente.a | "Massas" | sinapi.agrupador | "Massa Única Externa" | sinapi.código | "104226" | descrição | "EMBOÇO OU MASSA ÚNICA EM ARGAMASSA TRAÇO 1:2:8, PREPARO MANUAL, APLICADA MANUALMENTE EM PANOS DE FACHADA COM PRESENÇA DE VÃOS, ESPESSURA DE 45 MM, ACESSO POR ANDAIME. AF_08/2022" | null | null | sinapi.unidade | "M2"
7818 | INS.Sinapi.87786 | Sinapi.Grupo.106 | é.pertencente.a | Sinapi.Grupos | é.pertencente.a | Sinapi.Grp.106 | é.pertencente.a | Sinapi.REVE | pertencente.a | "Massas" | sinapi.agrupador | "Massa Única Externa" | sinapi.código | "87786" | descrição | "EMBOÇO OU MASSA ÚNICA EM ARGAMASSA TRAÇO 1:2:8, PREPARO MANUAL, APLICADA MANUALMENTE EM PANOS DE FACHADA COM PRESENÇA DE VÃOS, ESPESSURA DE 45 MM. AF_08/2022" | null | null | sinapi.unidade | "M2"
7819 | INS.Sinapi.104230 | Sinapi.Grupo.106 | é.pertencente.a | Sinapi.Grupos | é.pertencente.a | Sinapi.Grp.106 | é.pertencente.a | Sinapi.REVE | pertencente.a | "Massas" | sinapi.agrupador | "Massa Única Externa" | sinapi.código | "104230" | descrição | "EMBOÇO OU MASSA ÚNICA EM ARGAMASSA TRAÇO 1:2:8, PREPARO MANUAL, APLICADA MANUALMENTE EM PANOS DE FACHADA COM PRESENÇA DE VÃOS, ESPESSURA DE 50 MM, ACESSO POR ANDAIME. AF_08/2022" | null | null | sinapi.unidade | "M2"
7820 | INS.Sinapi.104234 | Sinapi.Grupo.106 | é.pertencente.a | Sinapi.Grupos | é.pertencente.a | Sinapi.Grp.106 | é.pertencente.a | Sinapi.REVE | pertencente.a | "Massas" | sinapi.agrupador | "Massa Única Externa" | sinapi.código | "104234" | descrição | "EMBOÇO OU MASSA ÚNICA EM ARGAMASSA TRAÇO 1:2:8, PREPARO MANUAL, APLICADA MANUALMENTE EM PANOS DE FACHADA SEM PRESENÇA DE VÃOS, ESPESSURA DE 25 MM, ACESSO POR ANDAIME. AF_08/2022" | null | null | sinapi.unidade | "M2"
7821 | INS.Sinapi.104238 | Sinapi.Grupo.106 | é.pertencente.a | Sinapi.Grupos | é.pertencente.a | Sinapi.Grp.106 | é.pertencente.a | Sinapi.REVE | pertencente.a | "Massas" | sinapi.agrupador | "Massa Única Externa" | sinapi.código | "104238" | descrição | "EMBOÇO OU MASSA ÚNICA EM ARGAMASSA TRAÇO 1:2:8, PREPARO MANUAL, APLICADA MANUALMENTE EM PANOS DE FACHADA SEM PRESENÇA DE VÃOS, ESPESSURA DE 35 MM, ACESSO POR ANDAIME. AF_08/2022" | null | null | sinapi.unidade | "M2"
7822 | INS.Sinapi.104242 | Sinapi.Grupo.106 | é.pertencente.a | Sinapi.Grupos | é.pertencente.a | Sinapi.Grp.106 | é.pertencente.a | Sinapi.REVE | pertencente.a | "Massas" | sinapi.agrupador | "Massa Única Externa" | sinapi.código | "104242" | descrição | "EMBOÇO OU MASSA ÚNICA EM ARGAMASSA TRAÇO 1:2:8, PREPARO MANUAL, APLICADA MANUALMENTE EM PANOS DE FACHADA SEM PRESENÇA DE VÃOS, ESPESSURA DE 45 MM, ACESSO POR ANDAIME. AF_08/2022" | null | null | sinapi.unidade | "M2"
7823 | INS.Sinapi.104246 | Sinapi.Grupo.106 | é.pertencente.a | Sinapi.Grupos | é.pertencente.a | Sinapi.Grp.106 | é.pertencente.a | Sinapi.REVE | pertencente.a | "Massas" | sinapi.agrupador | "Massa Única Externa" | sinapi.código | "104246" | descrição | "EMBOÇO OU MASSA ÚNICA EM ARGAMASSA TRAÇO 1:2:8, PREPARO MANUAL, APLICADA MANUALMENTE EM PANOS DE FACHADA SEM PRESENÇA DE VÃOS, ESPESSURA DE 50 MM, ACESSO POR ANDAIME. AF_08/2022" | null | null | sinapi.unidade | "M2"
7824 | INS.Sinapi.104250 | Sinapi.Grupo.106 | é.pertencente.a | Sinapi.Grupos | é.pertencente.a | Sinapi.Grp.106 | é.pertencente.a | Sinapi.REVE | pertencente.a | "Massas" | sinapi.agrupador | "Massa Única Externa" | sinapi.código | "104250" | descrição | "EMBOÇO OU MASSA ÚNICA EM ARGAMASSA TRAÇO 1:2:8, PREPARO MANUAL, APLICADA MANUALMENTE EM SUPERFÍCIES EXTERNAS DA SACADA, ESPESSURA DE 25 MM, ACESSO POR ANDAIME, SEM USO DE TELA METÁLICA. AF_08/2022" | null | null | sinapi.unidade | "M2"
7825 | INS.Sinapi.87811 | Sinapi.Grupo.106 | é.pertencente.a | Sinapi.Grupos | é.pertencente.a | Sinapi.Grp.106 | é.pertencente.a | Sinapi.REVE | pertencente.a | "Massas" | sinapi.agrupador | "Massa Única Externa" | sinapi.código | "87811" | descrição | "EMBOÇO OU MASSA ÚNICA EM ARGAMASSA TRAÇO 1:2:8, PREPARO MANUAL, APLICADA MANUALMENTE EM SUPERFÍCIES EXTERNAS DA SACADA, ESPESSURA DE 25 MM, SEM USO DE TELA METÁLICA DE REFORÇO CONTRA FISSURAÇÃO. AF_08/2022" | null | null | sinapi.unidade | "M2"
7826 | INS.Sinapi.104254 | Sinapi.Grupo.106 | é.pertencente.a | Sinapi.Grupos | é.pertencente.a | Sinapi.Grp.106 | é.pertencente.a | Sinapi.REVE | pertencente.a | "Massas" | sinapi.agrupador | "Massa Única Externa" | sinapi.código | "104254" | descrição | "EMBOÇO OU MASSA ÚNICA EM ARGAMASSA TRAÇO 1:2:8, PREPARO MANUAL, APLICADA MANUALMENTE EM SUPERFÍCIES EXTERNAS DA SACADA, ESPESSURA DE 35 MM, ACESSO POR ANDAIME, SEM USO DE TELA METÁLICA. AF_08/2022" | null | null | sinapi.unidade | "M2"
7827 | INS.Sinapi.87815 | Sinapi.Grupo.106 | é.pertencente.a | Sinapi.Grupos | é.pertencente.a | Sinapi.Grp.106 | é.pertencente.a | Sinapi.REVE | pertencente.a | "Massas" | sinapi.agrupador | "Massa Única Externa" | sinapi.código | "87815" | descrição | "EMBOÇO OU MASSA ÚNICA EM ARGAMASSA TRAÇO 1:2:8, PREPARO MANUAL, APLICADA MANUALMENTE EM SUPERFÍCIES EXTERNAS DA SACADA, ESPESSURA DE 35 MM, SEM USO DE TELA METÁLICA DE REFORÇO CONTRA FISSURAÇÃO. AF_08/2022" | null | null | sinapi.unidade | "M2"
7828 | INS.Sinapi.104258 | Sinapi.Grupo.106 | é.pertencente.a | Sinapi.Grupos | é.pertencente.a | Sinapi.Grp.106 | é.pertencente.a | Sinapi.REVE | pertencente.a | "Massas" | sinapi.agrupador | "Massa Única Externa" | sinapi.código | "104258" | descrição | "EMBOÇO OU MASSA ÚNICA EM ARGAMASSA TRAÇO 1:2:8, PREPARO MANUAL, APLICADA MANUALMENTE EM SUPERFÍCIES EXTERNAS DA SACADA, ESPESSURA DE 45 MM, ACESSO POR ANDAIME, SEM USO DE TELA METÁLICA. AF_08/2022" | null | null | sinapi.unidade | "M2"
7829 | INS.Sinapi.87819 | Sinapi.Grupo.106 | é.pertencente.a | Sinapi.Grupos | é.pertencente.a | Sinapi.Grp.106 | é.pertencente.a | Sinapi.REVE | pertencente.a | "Massas" | sinapi.agrupador | "Massa Única Externa" | sinapi.código | "87819" | descrição | "EMBOÇO OU MASSA ÚNICA EM ARGAMASSA TRAÇO 1:2:8, PREPARO MANUAL, APLICADA MANUALMENTE EM SUPERFÍCIES EXTERNAS DA SACADA, ESPESSURA DE 45 MM, SEM USO DE TELA METÁLICA DE REFORÇO CONTRA FISSURAÇÃO. AF_08/2022" | null | null | sinapi.unidade | "M2"
7830 | INS.Sinapi.104262 | Sinapi.Grupo.106 | é.pertencente.a | Sinapi.Grupos | é.pertencente.a | Sinapi.Grp.106 | é.pertencente.a | Sinapi.REVE | pertencente.a | "Massas" | sinapi.agrupador | "Massa Única Externa" | sinapi.código | "104262" | descrição | "EMBOÇO OU MASSA ÚNICA EM ARGAMASSA TRAÇO 1:2:8, PREPARO MANUAL, APLICADA MANUALMENTE EM SUPERFÍCIES EXTERNAS DA SACADA, ESPESSURA DE 50 MM, ACESSO POR ANDAIME, SEM USO DE TELA METÁLICA. AF_08/2022" | null | null | sinapi.unidade | "M2"
7831 | INS.Sinapi.87823 | Sinapi.Grupo.106 | é.pertencente.a | Sinapi.Grupos | é.pertencente.a | Sinapi.Grp.106 | é.pertencente.a | Sinapi.REVE | pertencente.a | "Massas" | sinapi.agrupador | "Massa Única Externa" | sinapi.código | "87823" | descrição | "EMBOÇO OU MASSA ÚNICA EM ARGAMASSA TRAÇO 1:2:8, PREPARO MANUAL, APLICADA MANUALMENTE EM SUPERFÍCIES EXTERNAS DA SACADA, ESPESSURA MAIOR OU IGUAL A 50 MM, SEM USO DE TELA METÁLICA DE REFORÇO CONTRA FISSURAÇÃO. AF_08/2022" | null | null | sinapi.unidade | "M2"
7832 | INS.Sinapi.87827 | Sinapi.Grupo.106 | é.pertencente.a | Sinapi.Grupos | é.pertencente.a | Sinapi.Grp.106 | é.pertencente.a | Sinapi.REVE | pertencente.a | "Massas" | sinapi.agrupador | "Massa Única Externa" | sinapi.código | "87827" | descrição | "EMBOÇO OU MASSA ÚNICA EM ARGAMASSA TRAÇO 1:2:8, PREPARO MANUAL, APLICADA MANUALMENTE NAS PAREDES INTERNAS DA SACADA, ESPESSURA DE 25 MM, SEM USO DE TELA METÁLICA DE REFORÇO CONTRA FISSURAÇÃO. AF_08/2022" | null | null | sinapi.unidade | "M2"
7833 | INS.Sinapi.87831 | Sinapi.Grupo.106 | é.pertencente.a | Sinapi.Grupos | é.pertencente.a | Sinapi.Grp.106 | é.pertencente.a | Sinapi.REVE | pertencente.a | "Massas" | sinapi.agrupador | "Massa Única Externa" | sinapi.código | "87831" | descrição | "EMBOÇO OU MASSA ÚNICA EM ARGAMASSA TRAÇO 1:2:8, PREPARO MANUAL, APLICADA MANUALMENTE NAS PAREDES INTERNAS DA SACADA, ESPESSURA DE 35 MM, SEM USO DE TELA METÁLICA DE REFORÇO CONTRA FISSURAÇÃO. AF_08/2022" | null | null | sinapi.unidade | "M2"
7834 | INS.Sinapi.104220 | Sinapi.Grupo.106 | é.pertencente.a | Sinapi.Grupos | é.pertencente.a | Sinapi.Grp.106 | é.pertencente.a | Sinapi.REVE | pertencente.a | "Massas" | sinapi.agrupador | "Massa Única Externa" | sinapi.código | "104220" | descrição | "EMBOÇO OU MASSA ÚNICA EM ARGAMASSA TRAÇO 1:2:8, PREPARO MECÂNICA COM BETONEIRA 400 L, APLICADA COM PROJETOR TIPO CANEQUINHA EM PANOS DE FACHADA COM PRESENÇA DE VÃOS, ESPESSURA DE 25 MM, ACESSO POR ANDAIME. AF_08/2022" | null | null | sinapi.unidade | "M2"
7835 | INS.Sinapi.104203 | Sinapi.Grupo.106 | é.pertencente.a | Sinapi.Grupos | é.pertencente.a | Sinapi.Grp.106 | é.pertencente.a | Sinapi.REVE | pertencente.a | "Massas" | sinapi.agrupador | "Massa Única Externa" | sinapi.código | "104203" | descrição | "EMBOÇO OU MASSA ÚNICA EM ARGAMASSA TRAÇO 1:2:8, PREPARO MECÂNICA COM BETONEIRA 400 L, APLICADA COM PROJETOR TIPO CANEQUINHA EM PANOS DE FACHADA COM PRESENÇA DE VÃOS, ESPESSURA DE 25 MM, ACESSO POR BALANCIM MANUAL. AF_08/2022" | null | null | sinapi.unidade | "M2"
7836 | INS.Sinapi.104224 | Sinapi.Grupo.106 | é.pertencente.a | Sinapi.Grupos | é.pertencente.a | Sinapi.Grp.106 | é.pertencente.a | Sinapi.REVE | pertencente.a | "Massas" | sinapi.agrupador | "Massa Única Externa" | sinapi.código | "104224" | descrição | "EMBOÇO OU MASSA ÚNICA EM ARGAMASSA TRAÇO 1:2:8, PREPARO MECÂNICA COM BETONEIRA 400 L, APLICADA COM PROJETOR TIPO CANEQUINHA EM PANOS DE FACHADA COM PRESENÇA DE VÃOS, ESPESSURA DE 35 MM, ACESSO POR ANDAIME. AF_08/2022" | null | null | sinapi.unidade | "M2"
7837 | INS.Sinapi.104204 | Sinapi.Grupo.106 | é.pertencente.a | Sinapi.Grupos | é.pertencente.a | Sinapi.Grp.106 | é.pertencente.a | Sinapi.REVE | pertencente.a | "Massas" | sinapi.agrupador | "Massa Única Externa" | sinapi.código | "104204" | descrição | "EMBOÇO OU MASSA ÚNICA EM ARGAMASSA TRAÇO 1:2:8, PREPARO MECÂNICA COM BETONEIRA 400 L, APLICADA COM PROJETOR TIPO CANEQUINHA EM PANOS DE FACHADA COM PRESENÇA DE VÃOS, ESPESSURA DE 35 MM, ACESSO POR BALANCIM MANUAL. AF_08/2022" | null | null | sinapi.unidade | "M2"
7838 | INS.Sinapi.104228 | Sinapi.Grupo.106 | é.pertencente.a | Sinapi.Grupos | é.pertencente.a | Sinapi.Grp.106 | é.pertencente.a | Sinapi.REVE | pertencente.a | "Massas" | sinapi.agrupador | "Massa Única Externa" | sinapi.código | "104228" | descrição | "EMBOÇO OU MASSA ÚNICA EM ARGAMASSA TRAÇO 1:2:8, PREPARO MECÂNICA COM BETONEIRA 400 L, APLICADA COM PROJETOR TIPO CANEQUINHA EM PANOS DE FACHADA COM PRESENÇA DE VÃOS, ESPESSURA DE 45 MM, ACESSO POR ANDAIME. AF_08/2022" | null | null | sinapi.unidade | "M2"
7839 | INS.Sinapi.104205 | Sinapi.Grupo.106 | é.pertencente.a | Sinapi.Grupos | é.pertencente.a | Sinapi.Grp.106 | é.pertencente.a | Sinapi.REVE | pertencente.a | "Massas" | sinapi.agrupador | "Massa Única Externa" | sinapi.código | "104205" | descrição | "EMBOÇO OU MASSA ÚNICA EM ARGAMASSA TRAÇO 1:2:8, PREPARO MECÂNICA COM BETONEIRA 400 L, APLICADA COM PROJETOR TIPO CANEQUINHA EM PANOS DE FACHADA COM PRESENÇA DE VÃOS, ESPESSURA DE 45 MM, ACESSO POR BALANCIM MANUAL. AF_08/2022" | null | null | sinapi.unidade | "M2"
7840 | INS.Sinapi.104232 | Sinapi.Grupo.106 | é.pertencente.a | Sinapi.Grupos | é.pertencente.a | Sinapi.Grp.106 | é.pertencente.a | Sinapi.REVE | pertencente.a | "Massas" | sinapi.agrupador | "Massa Única Externa" | sinapi.código | "104232" | descrição | "EMBOÇO OU MASSA ÚNICA EM ARGAMASSA TRAÇO 1:2:8, PREPARO MECÂNICA COM BETONEIRA 400 L, APLICADA COM PROJETOR TIPO CANEQUINHA EM PANOS DE FACHADA COM PRESENÇA DE VÃOS, ESPESSURA DE 50 MM, ACESSO POR ANDAIME. AF_08/2022" | null | null | sinapi.unidade | "M2"
7841 | INS.Sinapi.104206 | Sinapi.Grupo.106 | é.pertencente.a | Sinapi.Grupos | é.pertencente.a | Sinapi.Grp.106 | é.pertencente.a | Sinapi.REVE | pertencente.a | "Massas" | sinapi.agrupador | "Massa Única Externa" | sinapi.código | "104206" | descrição | "EMBOÇO OU MASSA ÚNICA EM ARGAMASSA TRAÇO 1:2:8, PREPARO MECÂNICA COM BETONEIRA 400 L, APLICADA COM PROJETOR TIPO CANEQUINHA EM PANOS DE FACHADA COM PRESENÇA DE VÃOS, ESPESSURA DE 50 MM, ACESSO POR BALANCIM MANUAL. AF_08/2022" | null | null | sinapi.unidade | "M2"
7842 | INS.Sinapi.104236 | Sinapi.Grupo.106 | é.pertencente.a | Sinapi.Grupos | é.pertencente.a | Sinapi.Grp.106 | é.pertencente.a | Sinapi.REVE | pertencente.a | "Massas" | sinapi.agrupador | "Massa Única Externa" | sinapi.código | "104236" | descrição | "EMBOÇO OU MASSA ÚNICA EM ARGAMASSA TRAÇO 1:2:8, PREPARO MECÂNICA COM BETONEIRA 400 L, APLICADA COM PROJETOR TIPO CANEQUINHA EM PANOS DE FACHADA SEM PRESENÇA DE VÃOS, ESPESSURA DE 25 MM, ACESSO POR ANDAIME. AF_08/2022" | null | null | sinapi.unidade | "M2"
7843 | INS.Sinapi.104207 | Sinapi.Grupo.106 | é.pertencente.a | Sinapi.Grupos | é.pertencente.a | Sinapi.Grp.106 | é.pertencente.a | Sinapi.REVE | pertencente.a | "Massas" | sinapi.agrupador | "Massa Única Externa" | sinapi.código | "104207" | descrição | "EMBOÇO OU MASSA ÚNICA EM ARGAMASSA TRAÇO 1:2:8, PREPARO MECÂNICA COM BETONEIRA 400 L, APLICADA COM PROJETOR TIPO CANEQUINHA EM PANOS DE FACHADA SEM PRESENÇA DE VÃOS, ESPESSURA DE 25 MM, ACESSO POR BALANCIM MANUAL. AF_08/2022" | null | null | sinapi.unidade | "M2"
7844 | INS.Sinapi.104240 | Sinapi.Grupo.106 | é.pertencente.a | Sinapi.Grupos | é.pertencente.a | Sinapi.Grp.106 | é.pertencente.a | Sinapi.REVE | pertencente.a | "Massas" | sinapi.agrupador | "Massa Única Externa" | sinapi.código | "104240" | descrição | "EMBOÇO OU MASSA ÚNICA EM ARGAMASSA TRAÇO 1:2:8, PREPARO MECÂNICA COM BETONEIRA 400 L, APLICADA COM PROJETOR TIPO CANEQUINHA EM PANOS DE FACHADA SEM PRESENÇA DE VÃOS, ESPESSURA DE 35 MM, ACESSO POR ANDAIME. AF_08/2022" | null | null | sinapi.unidade | "M2"
7845 | INS.Sinapi.104208 | Sinapi.Grupo.106 | é.pertencente.a | Sinapi.Grupos | é.pertencente.a | Sinapi.Grp.106 | é.pertencente.a | Sinapi.REVE | pertencente.a | "Massas" | sinapi.agrupador | "Massa Única Externa" | sinapi.código | "104208" | descrição | "EMBOÇO OU MASSA ÚNICA EM ARGAMASSA TRAÇO 1:2:8, PREPARO MECÂNICA COM BETONEIRA 400 L, APLICADA COM PROJETOR TIPO CANEQUINHA EM PANOS DE FACHADA SEM PRESENÇA DE VÃOS, ESPESSURA DE 35 MM, ACESSO POR BALANCIM MANUAL. AF_08/2022" | null | null | sinapi.unidade | "M2"
7846 | INS.Sinapi.104244 | Sinapi.Grupo.106 | é.pertencente.a | Sinapi.Grupos | é.pertencente.a | Sinapi.Grp.106 | é.pertencente.a | Sinapi.REVE | pertencente.a | "Massas" | sinapi.agrupador | "Massa Única Externa" | sinapi.código | "104244" | descrição | "EMBOÇO OU MASSA ÚNICA EM ARGAMASSA TRAÇO 1:2:8, PREPARO MECÂNICA COM BETONEIRA 400 L, APLICADA COM PROJETOR TIPO CANEQUINHA EM PANOS DE FACHADA SEM PRESENÇA DE VÃOS, ESPESSURA DE 45 MM, ACESSO POR ANDAIME. AF_08/2022" | null | null | sinapi.unidade | "M2"
7847 | INS.Sinapi.104209 | Sinapi.Grupo.106 | é.pertencente.a | Sinapi.Grupos | é.pertencente.a | Sinapi.Grp.106 | é.pertencente.a | Sinapi.REVE | pertencente.a | "Massas" | sinapi.agrupador | "Massa Única Externa" | sinapi.código | "104209" | descrição | "EMBOÇO OU MASSA ÚNICA EM ARGAMASSA TRAÇO 1:2:8, PREPARO MECÂNICA COM BETONEIRA 400 L, APLICADA COM PROJETOR TIPO CANEQUINHA EM PANOS DE FACHADA SEM PRESENÇA DE VÃOS, ESPESSURA DE 45 MM, ACESSO POR BALANCIM MANUAL. AF_08/2022" | null | null | sinapi.unidade | "M2"
7848 | INS.Sinapi.104248 | Sinapi.Grupo.106 | é.pertencente.a | Sinapi.Grupos | é.pertencente.a | Sinapi.Grp.106 | é.pertencente.a | Sinapi.REVE | pertencente.a | "Massas" | sinapi.agrupador | "Massa Única Externa" | sinapi.código | "104248" | descrição | "EMBOÇO OU MASSA ÚNICA EM ARGAMASSA TRAÇO 1:2:8, PREPARO MECÂNICA COM BETONEIRA 400 L, APLICADA COM PROJETOR TIPO CANEQUINHA EM PANOS DE FACHADA SEM PRESENÇA DE VÃOS, ESPESSURA DE 50 MM, ACESSO POR ANDAIME. AF_08/2022" | null | null | sinapi.unidade | "M2"
7849 | INS.Sinapi.104210 | Sinapi.Grupo.106 | é.pertencente.a | Sinapi.Grupos | é.pertencente.a | Sinapi.Grp.106 | é.pertencente.a | Sinapi.REVE | pertencente.a | "Massas" | sinapi.agrupador | "Massa Única Externa" | sinapi.código | "104210" | descrição | "EMBOÇO OU MASSA ÚNICA EM ARGAMASSA TRAÇO 1:2:8, PREPARO MECÂNICA COM BETONEIRA 400 L, APLICADA COM PROJETOR TIPO CANEQUINHA EM PANOS DE FACHADA SEM PRESENÇA DE VÃOS, ESPESSURA DE 50 MM, ACESSO POR BALANCIM MANUAL. AF_08/2022" | null | null | sinapi.unidade | "M2"
7850 | INS.Sinapi.104252 | Sinapi.Grupo.106 | é.pertencente.a | Sinapi.Grupos | é.pertencente.a | Sinapi.Grp.106 | é.pertencente.a | Sinapi.REVE | pertencente.a | "Massas" | sinapi.agrupador | "Massa Única Externa" | sinapi.código | "104252" | descrição | "EMBOÇO OU MASSA ÚNICA EM ARGAMASSA TRAÇO 1:2:8, PREPARO MECÂNICA COM BETONEIRA 400 L, APLICADA COM PROJETOR TIPO CANEQUINHA EM SUPERFÍCIES EXTERNAS DA SACADA, ESPESSURA DE 25 MM, ACESSO POR ANDAIME, SEM USO DE TELA METÁLICA. AF_08/2022" | null | null | sinapi.unidade | "M2"
7851 | INS.Sinapi.104211 | Sinapi.Grupo.106 | é.pertencente.a | Sinapi.Grupos | é.pertencente.a | Sinapi.Grp.106 | é.pertencente.a | Sinapi.REVE | pertencente.a | "Massas" | sinapi.agrupador | "Massa Única Externa" | sinapi.código | "104211" | descrição | "EMBOÇO OU MASSA ÚNICA EM ARGAMASSA TRAÇO 1:2:8, PREPARO MECÂNICA COM BETONEIRA 400 L, APLICADA COM PROJETOR TIPO CANEQUINHA EM SUPERFÍCIES EXTERNAS DA SACADA, ESPESSURA DE 25 MM, ACESSO POR BALANCIM MANUAL, SEM USO DE TELA METÁLICA. AF_08/2022" | null | null | sinapi.unidade | "M2"
7852 | INS.Sinapi.104212 | Sinapi.Grupo.106 | é.pertencente.a | Sinapi.Grupos | é.pertencente.a | Sinapi.Grp.106 | é.pertencente.a | Sinapi.REVE | pertencente.a | "Massas" | sinapi.agrupador | "Massa Única Externa" | sinapi.código | "104212" | descrição | "EMBOÇO OU MASSA ÚNICA EM ARGAMASSA TRAÇO 1:2:8, PREPARO MECÂNICA COM BETONEIRA 400 L, APLICADA COM PROJETOR TIPO CANEQUINHA EM SUPERFÍCIES EXTERNAS DA SACADA, ESPESSURA DE 35 MM, ACESSO POR BALANCIM MANUAL, SEM USO DE TELA METÁLICA. AF_08/2022" | null | null | sinapi.unidade | "M2"
7853 | INS.Sinapi.104213 | Sinapi.Grupo.106 | é.pertencente.a | Sinapi.Grupos | é.pertencente.a | Sinapi.Grp.106 | é.pertencente.a | Sinapi.REVE | pertencente.a | "Massas" | sinapi.agrupador | "Massa Única Externa" | sinapi.código | "104213" | descrição | "EMBOÇO OU MASSA ÚNICA EM ARGAMASSA TRAÇO 1:2:8, PREPARO MECÂNICA COM BETONEIRA 400 L, APLICADA COM PROJETOR TIPO CANEQUINHA EM SUPERFÍCIES EXTERNAS DA SACADA, ESPESSURA DE 45 MM, ACESSO POR BALANCIM MANUAL, SEM USO DE TELA METÁLICA. AF_08/2022" | null | null | sinapi.unidade | "M2"
7854 | INS.Sinapi.104214 | Sinapi.Grupo.106 | é.pertencente.a | Sinapi.Grupos | é.pertencente.a | Sinapi.Grp.106 | é.pertencente.a | Sinapi.REVE | pertencente.a | "Massas" | sinapi.agrupador | "Massa Única Externa" | sinapi.código | "104214" | descrição | "EMBOÇO OU MASSA ÚNICA EM ARGAMASSA TRAÇO 1:2:8, PREPARO MECÂNICA COM BETONEIRA 400 L, APLICADA COM PROJETOR TIPO CANEQUINHA EM SUPERFÍCIES EXTERNAS DA SACADA, ESPESSURA DE 50 MM, ACESSO POR BALANCIM MANUAL, SEM USO DE TELA METÁLICA. AF_08/2022" | null | null | sinapi.unidade | "M2"
7855 | INS.Sinapi.104215 | Sinapi.Grupo.106 | é.pertencente.a | Sinapi.Grupos | é.pertencente.a | Sinapi.Grp.106 | é.pertencente.a | Sinapi.REVE | pertencente.a | "Massas" | sinapi.agrupador | "Massa Única Externa" | sinapi.código | "104215" | descrição | "EMBOÇO OU MASSA ÚNICA EM ARGAMASSA TRAÇO 1:2:8, PREPARO MECÂNICA COM BETONEIRA 400 L, APLICADA COM PROJETOR TIPO CANEQUINHA EM SUPERFÍCIES INTERNAS DA SACADA, ESPESSURA DE 25 MM, SEM USO DE TELA METÁLICA. AF_08/2022" | null | null | sinapi.unidade | "M2"
7856 | INS.Sinapi.104216 | Sinapi.Grupo.106 | é.pertencente.a | Sinapi.Grupos | é.pertencente.a | Sinapi.Grp.106 | é.pertencente.a | Sinapi.REVE | pertencente.a | "Massas" | sinapi.agrupador | "Massa Única Externa" | sinapi.código | "104216" | descrição | "EMBOÇO OU MASSA ÚNICA EM ARGAMASSA TRAÇO 1:2:8, PREPARO MECÂNICA COM BETONEIRA 400 L, APLICADA COM PROJETOR TIPO CANEQUINHA EM SUPERFÍCIES INTERNAS DA SACADA, ESPESSURA DE 35 MM, SEM USO DE TELA METÁLICA. AF_08/2022" | null | null | sinapi.unidade | "M2"
7857 | INS.Sinapi.104217 | Sinapi.Grupo.106 | é.pertencente.a | Sinapi.Grupos | é.pertencente.a | Sinapi.Grp.106 | é.pertencente.a | Sinapi.REVE | pertencente.a | "Massas" | sinapi.agrupador | "Massa Única Externa" | sinapi.código | "104217" | descrição | "EMBOÇO OU MASSA ÚNICA EM ARGAMASSA TRAÇO 1:2:8, PREPARO MECÂNICA COM BETONEIRA 400 L, APLICADA MANUALMENTE EM PANOS DE FACHADA COM PRESENÇA DE VÃOS, ESPESSURA DE 25 MM, ACESSO POR ANDAIME. AF_08/2022" | null | null | sinapi.unidade | "M2"
7858 | INS.Sinapi.104221 | Sinapi.Grupo.106 | é.pertencente.a | Sinapi.Grupos | é.pertencente.a | Sinapi.Grp.106 | é.pertencente.a | Sinapi.REVE | pertencente.a | "Massas" | sinapi.agrupador | "Massa Única Externa" | sinapi.código | "104221" | descrição | "EMBOÇO OU MASSA ÚNICA EM ARGAMASSA TRAÇO 1:2:8, PREPARO MECÂNICA COM BETONEIRA 400 L, APLICADA MANUALMENTE EM PANOS DE FACHADA COM PRESENÇA DE VÃOS, ESPESSURA DE 35 MM, ACESSO POR ANDAIME. AF_08/2022" | null | null | sinapi.unidade | "M2"
7859 | INS.Sinapi.104225 | Sinapi.Grupo.106 | é.pertencente.a | Sinapi.Grupos | é.pertencente.a | Sinapi.Grp.106 | é.pertencente.a | Sinapi.REVE | pertencente.a | "Massas" | sinapi.agrupador | "Massa Única Externa" | sinapi.código | "104225" | descrição | "EMBOÇO OU MASSA ÚNICA EM ARGAMASSA TRAÇO 1:2:8, PREPARO MECÂNICA COM BETONEIRA 400 L, APLICADA MANUALMENTE EM PANOS DE FACHADA COM PRESENÇA DE VÃOS, ESPESSURA DE 45 MM, ACESSO POR ANDAIME. AF_08/2022" | null | null | sinapi.unidade | "M2"
7860 | INS.Sinapi.104229 | Sinapi.Grupo.106 | é.pertencente.a | Sinapi.Grupos | é.pertencente.a | Sinapi.Grp.106 | é.pertencente.a | Sinapi.REVE | pertencente.a | "Massas" | sinapi.agrupador | "Massa Única Externa" | sinapi.código | "104229" | descrição | "EMBOÇO OU MASSA ÚNICA EM ARGAMASSA TRAÇO 1:2:8, PREPARO MECÂNICA COM BETONEIRA 400 L, APLICADA MANUALMENTE EM PANOS DE FACHADA COM PRESENÇA DE VÃOS, ESPESSURA DE 50 MM, ACESSO POR ANDAIME. AF_08/2022" | null | null | sinapi.unidade | "M2"
7861 | INS.Sinapi.104233 | Sinapi.Grupo.106 | é.pertencente.a | Sinapi.Grupos | é.pertencente.a | Sinapi.Grp.106 | é.pertencente.a | Sinapi.REVE | pertencente.a | "Massas" | sinapi.agrupador | "Massa Única Externa" | sinapi.código | "104233" | descrição | "EMBOÇO OU MASSA ÚNICA EM ARGAMASSA TRAÇO 1:2:8, PREPARO MECÂNICA COM BETONEIRA 400 L, APLICADA MANUALMENTE EM PANOS DE FACHADA SEM PRESENÇA DE VÃOS, ESPESSURA DE 25 MM, ACESSO POR ANDAIME. AF_08/2022" | null | null | sinapi.unidade | "M2"
7862 | INS.Sinapi.104237 | Sinapi.Grupo.106 | é.pertencente.a | Sinapi.Grupos | é.pertencente.a | Sinapi.Grp.106 | é.pertencente.a | Sinapi.REVE | pertencente.a | "Massas" | sinapi.agrupador | "Massa Única Externa" | sinapi.código | "104237" | descrição | "EMBOÇO OU MASSA ÚNICA EM ARGAMASSA TRAÇO 1:2:8, PREPARO MECÂNICA COM BETONEIRA 400 L, APLICADA MANUALMENTE EM PANOS DE FACHADA SEM PRESENÇA DE VÃOS, ESPESSURA DE 35 MM, ACESSO POR ANDAIME. AF_08/2022" | null | null | sinapi.unidade | "M2"
7863 | INS.Sinapi.104241 | Sinapi.Grupo.106 | é.pertencente.a | Sinapi.Grupos | é.pertencente.a | Sinapi.Grp.106 | é.pertencente.a | Sinapi.REVE | pertencente.a | "Massas" | sinapi.agrupador | "Massa Única Externa" | sinapi.código | "104241" | descrição | "EMBOÇO OU MASSA ÚNICA EM ARGAMASSA TRAÇO 1:2:8, PREPARO MECÂNICA COM BETONEIRA 400 L, APLICADA MANUALMENTE EM PANOS DE FACHADA SEM PRESENÇA DE VÃOS, ESPESSURA DE 45 MM, ACESSO POR ANDAIME. AF_08/2022" | null | null | sinapi.unidade | "M2"
7864 | INS.Sinapi.104245 | Sinapi.Grupo.106 | é.pertencente.a | Sinapi.Grupos | é.pertencente.a | Sinapi.Grp.106 | é.pertencente.a | Sinapi.REVE | pertencente.a | "Massas" | sinapi.agrupador | "Massa Única Externa" | sinapi.código | "104245" | descrição | "EMBOÇO OU MASSA ÚNICA EM ARGAMASSA TRAÇO 1:2:8, PREPARO MECÂNICA COM BETONEIRA 400 L, APLICADA MANUALMENTE EM PANOS DE FACHADA SEM PRESENÇA DE VÃOS, ESPESSURA DE 50 MM, ACESSO POR ANDAIME. AF_08/2022" | null | null | sinapi.unidade | "M2"
7865 | INS.Sinapi.104249 | Sinapi.Grupo.106 | é.pertencente.a | Sinapi.Grupos | é.pertencente.a | Sinapi.Grp.106 | é.pertencente.a | Sinapi.REVE | pertencente.a | "Massas" | sinapi.agrupador | "Massa Única Externa" | sinapi.código | "104249" | descrição | "EMBOÇO OU MASSA ÚNICA EM ARGAMASSA TRAÇO 1:2:8, PREPARO MECÂNICA COM BETONEIRA 400 L, APLICADA MANUALMENTE EM SUPERFÍCIES EXTERNAS DA SACADA, ESPESSURA DE 25 MM, ACESSO POR ANDAIME, SEM USO DE TELA METÁLICA. AF_08/2022" | null | null | sinapi.unidade | "M2"
7866 | INS.Sinapi.104253 | Sinapi.Grupo.106 | é.pertencente.a | Sinapi.Grupos | é.pertencente.a | Sinapi.Grp.106 | é.pertencente.a | Sinapi.REVE | pertencente.a | "Massas" | sinapi.agrupador | "Massa Única Externa" | sinapi.código | "104253" | descrição | "EMBOÇO OU MASSA ÚNICA EM ARGAMASSA TRAÇO 1:2:8, PREPARO MECÂNICA COM BETONEIRA 400 L, APLICADA MANUALMENTE EM SUPERFÍCIES EXTERNAS DA SACADA, ESPESSURA DE 35 MM, ACESSO POR ANDAIME, SEM USO DE TELA METÁLICA. AF_08/2022" | null | null | sinapi.unidade | "M2"
7867 | INS.Sinapi.104256 | Sinapi.Grupo.106 | é.pertencente.a | Sinapi.Grupos | é.pertencente.a | Sinapi.Grp.106 | é.pertencente.a | Sinapi.REVE | pertencente.a | "Massas" | sinapi.agrupador | "Massa Única Externa" | sinapi.código | "104256" | descrição | "EMBOÇO OU MASSA ÚNICA EM ARGAMASSA TRAÇO 1:2:8, PREPARO MECÂNICO COM BETONEIRA 400 L, APLICADA COM PROJETOR TIPO CANEQUINHA EM SUPERFÍCIES EXTERNAS DA SACADA, ESPESSURA DE 35 MM, ACESSO POR ANDAIME, SEM USO DE TELA METÁLICA. AF_08/2022" | null | null | sinapi.unidade | "M2"
7868 | INS.Sinapi.104260 | Sinapi.Grupo.106 | é.pertencente.a | Sinapi.Grupos | é.pertencente.a | Sinapi.Grp.106 | é.pertencente.a | Sinapi.REVE | pertencente.a | "Massas" | sinapi.agrupador | "Massa Única Externa" | sinapi.código | "104260" | descrição | "EMBOÇO OU MASSA ÚNICA EM ARGAMASSA TRAÇO 1:2:8, PREPARO MECÂNICO COM BETONEIRA 400 L, APLICADA COM PROJETOR TIPO CANEQUINHA EM SUPERFÍCIES EXTERNAS DA SACADA, ESPESSURA DE 45 MM, ACESSO POR ANDAIME, SEM USO DE TELA METÁLICA. AF_08/2022" | null | null | sinapi.unidade | "M2"
7869 | INS.Sinapi.104264 | Sinapi.Grupo.106 | é.pertencente.a | Sinapi.Grupos | é.pertencente.a | Sinapi.Grp.106 | é.pertencente.a | Sinapi.REVE | pertencente.a | "Massas" | sinapi.agrupador | "Massa Única Externa" | sinapi.código | "104264" | descrição | "EMBOÇO OU MASSA ÚNICA EM ARGAMASSA TRAÇO 1:2:8, PREPARO MECÂNICO COM BETONEIRA 400 L, APLICADA COM PROJETOR TIPO CANEQUINHA EM SUPERFÍCIES EXTERNAS DA SACADA, ESPESSURA DE 50 MM, ACESSO POR ANDAIME, SEM USO DE TELA METÁLICA. AF_08/2022" | null | null | sinapi.unidade | "M2"
7870 | INS.Sinapi.87792 | Sinapi.Grupo.106 | é.pertencente.a | Sinapi.Grupos | é.pertencente.a | Sinapi.Grp.106 | é.pertencente.a | Sinapi.REVE | pertencente.a | "Massas" | sinapi.agrupador | "Massa Única Externa" | sinapi.código | "87792" | descrição | "EMBOÇO OU MASSA ÚNICA EM ARGAMASSA TRAÇO 1:2:8, PREPARO MECÂNICO COM BETONEIRA 400 L, APLICADA MANUALMENTE EM PANOS CEGOS DE FACHADA (SEM PRESENÇA DE VÃOS), ESPESSURA DE 25 MM. AF_08/2022" | null | null | sinapi.unidade | "M2"
7871 | INS.Sinapi.87797 | Sinapi.Grupo.106 | é.pertencente.a | Sinapi.Grupos | é.pertencente.a | Sinapi.Grp.106 | é.pertencente.a | Sinapi.REVE | pertencente.a | "Massas" | sinapi.agrupador | "Massa Única Externa" | sinapi.código | "87797" | descrição | "EMBOÇO OU MASSA ÚNICA EM ARGAMASSA TRAÇO 1:2:8, PREPARO MECÂNICO COM BETONEIRA 400 L, APLICADA MANUALMENTE EM PANOS CEGOS DE FACHADA (SEM PRESENÇA DE VÃOS), ESPESSURA DE 35 MM. AF_08/2022" | null | null | sinapi.unidade | "M2"
7872 | INS.Sinapi.87801 | Sinapi.Grupo.106 | é.pertencente.a | Sinapi.Grupos | é.pertencente.a | Sinapi.Grp.106 | é.pertencente.a | Sinapi.REVE | pertencente.a | "Massas" | sinapi.agrupador | "Massa Única Externa" | sinapi.código | "87801" | descrição | "EMBOÇO OU MASSA ÚNICA EM ARGAMASSA TRAÇO 1:2:8, PREPARO MECÂNICO COM BETONEIRA 400 L, APLICADA MANUALMENTE EM PANOS CEGOS DE FACHADA (SEM PRESENÇA DE VÃOS), ESPESSURA DE 45 MM. AF_08/2022" | null | null | sinapi.unidade | "M2"
7873 | INS.Sinapi.87805 | Sinapi.Grupo.106 | é.pertencente.a | Sinapi.Grupos | é.pertencente.a | Sinapi.Grp.106 | é.pertencente.a | Sinapi.REVE | pertencente.a | "Massas" | sinapi.agrupador | "Massa Única Externa" | sinapi.código | "87805" | descrição | "EMBOÇO OU MASSA ÚNICA EM ARGAMASSA TRAÇO 1:2:8, PREPARO MECÂNICO COM BETONEIRA 400 L, APLICADA MANUALMENTE EM PANOS CEGOS DE FACHADA (SEM PRESENÇA DE VÃOS), ESPESSURA MAIOR OU IGUAL A 50 MM. AF_08/2022" | null | null | sinapi.unidade | "M2"
7874 | INS.Sinapi.87775 | Sinapi.Grupo.106 | é.pertencente.a | Sinapi.Grupos | é.pertencente.a | Sinapi.Grp.106 | é.pertencente.a | Sinapi.REVE | pertencente.a | "Massas" | sinapi.agrupador | "Massa Única Externa" | sinapi.código | "87775" | descrição | "EMBOÇO OU MASSA ÚNICA EM ARGAMASSA TRAÇO 1:2:8, PREPARO MECÂNICO COM BETONEIRA 400 L, APLICADA MANUALMENTE EM PANOS DE FACHADA COM PRESENÇA DE VÃOS, ESPESSURA DE 25 MM. AF_08/2022" | null | null | sinapi.unidade | "M2"
7875 | INS.Sinapi.87779 | Sinapi.Grupo.106 | é.pertencente.a | Sinapi.Grupos | é.pertencente.a | Sinapi.Grp.106 | é.pertencente.a | Sinapi.REVE | pertencente.a | "Massas" | sinapi.agrupador | "Massa Única Externa" | sinapi.código | "87779" | descrição | "EMBOÇO OU MASSA ÚNICA EM ARGAMASSA TRAÇO 1:2:8, PREPARO MECÂNICO COM BETONEIRA 400 L, APLICADA MANUALMENTE EM PANOS DE FACHADA COM PRESENÇA DE VÃOS, ESPESSURA DE 35 MM. AF_08/2022" | null | null | sinapi.unidade | "M2"
7876 | INS.Sinapi.87784 | Sinapi.Grupo.106 | é.pertencente.a | Sinapi.Grupos | é.pertencente.a | Sinapi.Grp.106 | é.pertencente.a | Sinapi.REVE | pertencente.a | "Massas" | sinapi.agrupador | "Massa Única Externa" | sinapi.código | "87784" | descrição | "EMBOÇO OU MASSA ÚNICA EM ARGAMASSA TRAÇO 1:2:8, PREPARO MECÂNICO COM BETONEIRA 400 L, APLICADA MANUALMENTE EM PANOS DE FACHADA COM PRESENÇA DE VÃOS, ESPESSURA DE 45 MM. AF_08/2022" | null | null | sinapi.unidade | "M2"
7877 | INS.Sinapi.87788 | Sinapi.Grupo.106 | é.pertencente.a | Sinapi.Grupos | é.pertencente.a | Sinapi.Grp.106 | é.pertencente.a | Sinapi.REVE | pertencente.a | "Massas" | sinapi.agrupador | "Massa Única Externa" | sinapi.código | "87788" | descrição | "EMBOÇO OU MASSA ÚNICA EM ARGAMASSA TRAÇO 1:2:8, PREPARO MECÂNICO COM BETONEIRA 400 L, APLICADA MANUALMENTE EM PANOS DE FACHADA COM PRESENÇA DE VÃOS, ESPESSURA MAIOR OU IGUAL A 50 MM. AF_08/2022" | null | null | sinapi.unidade | "M2"
7878 | INS.Sinapi.87809 | Sinapi.Grupo.106 | é.pertencente.a | Sinapi.Grupos | é.pertencente.a | Sinapi.Grp.106 | é.pertencente.a | Sinapi.REVE | pertencente.a | "Massas" | sinapi.agrupador | "Massa Única Externa" | sinapi.código | "87809" | descrição | "EMBOÇO OU MASSA ÚNICA EM ARGAMASSA TRAÇO 1:2:8, PREPARO MECÂNICO COM BETONEIRA 400 L, APLICADA MANUALMENTE EM SUPERFÍCIES EXTERNAS DA SACADA, ESPESSURA DE 25 MM, SEM USO DE TELA METÁLICA DE REFORÇO CONTRA FISSURAÇÃO. AF_08/2022" | null | null | sinapi.unidade | "M2"
7879 | INS.Sinapi.87813 | Sinapi.Grupo.106 | é.pertencente.a | Sinapi.Grupos | é.pertencente.a | Sinapi.Grp.106 | é.pertencente.a | Sinapi.REVE | pertencente.a | "Massas" | sinapi.agrupador | "Massa Única Externa" | sinapi.código | "87813" | descrição | "EMBOÇO OU MASSA ÚNICA EM ARGAMASSA TRAÇO 1:2:8, PREPARO MECÂNICO COM BETONEIRA 400 L, APLICADA MANUALMENTE EM SUPERFÍCIES EXTERNAS DA SACADA, ESPESSURA DE 35 MM, SEM USO DE TELA METÁLICA DE REFORÇO CONTRA FISSURAÇÃO. AF_08/2022" | null | null | sinapi.unidade | "M2"
7880 | INS.Sinapi.104257 | Sinapi.Grupo.106 | é.pertencente.a | Sinapi.Grupos | é.pertencente.a | Sinapi.Grp.106 | é.pertencente.a | Sinapi.REVE | pertencente.a | "Massas" | sinapi.agrupador | "Massa Única Externa" | sinapi.código | "104257" | descrição | "EMBOÇO OU MASSA ÚNICA EM ARGAMASSA TRAÇO 1:2:8, PREPARO MECÂNICO COM BETONEIRA 400 L, APLICADA MANUALMENTE EM SUPERFÍCIES EXTERNAS DA SACADA, ESPESSURA DE 45 MM, ACESSO POR ANDAIME, SEM USO DE TELA METÁLICA. AF_08/2022" | null | null | sinapi.unidade | "M2"
7881 | INS.Sinapi.87817 | Sinapi.Grupo.106 | é.pertencente.a | Sinapi.Grupos | é.pertencente.a | Sinapi.Grp.106 | é.pertencente.a | Sinapi.REVE | pertencente.a | "Massas" | sinapi.agrupador | "Massa Única Externa" | sinapi.código | "87817" | descrição | "EMBOÇO OU MASSA ÚNICA EM ARGAMASSA TRAÇO 1:2:8, PREPARO MECÂNICO COM BETONEIRA 400 L, APLICADA MANUALMENTE EM SUPERFÍCIES EXTERNAS DA SACADA, ESPESSURA DE 45 MM, SEM USO DE TELA METÁLICA DE REFORÇO CONTRA FISSURAÇÃO. AF_08/2022" | null | null | sinapi.unidade | "M2"
7882 | INS.Sinapi.104261 | Sinapi.Grupo.106 | é.pertencente.a | Sinapi.Grupos | é.pertencente.a | Sinapi.Grp.106 | é.pertencente.a | Sinapi.REVE | pertencente.a | "Massas" | sinapi.agrupador | "Massa Única Externa" | sinapi.código | "104261" | descrição | "EMBOÇO OU MASSA ÚNICA EM ARGAMASSA TRAÇO 1:2:8, PREPARO MECÂNICO COM BETONEIRA 400 L, APLICADA MANUALMENTE EM SUPERFÍCIES EXTERNAS DA SACADA, ESPESSURA DE 50 MM, ACESSO POR ANDAIME, SEM USO DE TELA METÁLICA. AF_08/2022" | null | null | sinapi.unidade | "M2"
7883 | INS.Sinapi.87821 | Sinapi.Grupo.106 | é.pertencente.a | Sinapi.Grupos | é.pertencente.a | Sinapi.Grp.106 | é.pertencente.a | Sinapi.REVE | pertencente.a | "Massas" | sinapi.agrupador | "Massa Única Externa" | sinapi.código | "87821" | descrição | "EMBOÇO OU MASSA ÚNICA EM ARGAMASSA TRAÇO 1:2:8, PREPARO MECÂNICO COM BETONEIRA 400 L, APLICADA MANUALMENTE EM SUPERFÍCIES EXTERNAS DA SACADA, ESPESSURA MAIOR OU IGUAL A 50 MM, SEM USO DE TELA METÁLICA DE REFORÇO CONTRA FISSURAÇÃO. AF_08/2022" | null | null | sinapi.unidade | "M2"
7884 | INS.Sinapi.87825 | Sinapi.Grupo.106 | é.pertencente.a | Sinapi.Grupos | é.pertencente.a | Sinapi.Grp.106 | é.pertencente.a | Sinapi.REVE | pertencente.a | "Massas" | sinapi.agrupador | "Massa Única Externa" | sinapi.código | "87825" | descrição | "EMBOÇO OU MASSA ÚNICA EM ARGAMASSA TRAÇO 1:2:8, PREPARO MECÂNICO COM BETONEIRA 400 L, APLICADA MANUALMENTE NAS PAREDES INTERNAS DA SACADA, ESPESSURA DE 25 MM, SEM USO DE TELA METÁLICA DE REFORÇO CONTRA FISSURAÇÃO. AF_08/2022" | null | null | sinapi.unidade | "M2"
7885 | INS.Sinapi.87829 | Sinapi.Grupo.106 | é.pertencente.a | Sinapi.Grupos | é.pertencente.a | Sinapi.Grp.106 | é.pertencente.a | Sinapi.REVE | pertencente.a | "Massas" | sinapi.agrupador | "Massa Única Externa" | sinapi.código | "87829" | descrição | "EMBOÇO OU MASSA ÚNICA EM ARGAMASSA TRAÇO 1:2:8, PREPARO MECÂNICO COM BETONEIRA 400 L, APLICADA MANUALMENTE NAS PAREDES INTERNAS DA SACADA, ESPESSURA DE 35 MM, SEM USO DE TELA METÁLICA DE REFORÇO CONTRA FISSURAÇÃO. AF_08/2022" | null | null | sinapi.unidade | "M2"
7886 | INS.Sinapi.87557 | Sinapi.Grupo.107 | é.pertencente.a | Sinapi.Grupos | é.pertencente.a | Sinapi.Grp.107 | é.pertencente.a | Sinapi.REVE | pertencente.a | "Massas" | sinapi.agrupador | "Massa Única Interna" | sinapi.código | "87557" | descrição | "EMBOÇO, EM ARGAMASSA INDUSTRIALIZADA, PREPARO MECÂNICO, APLICADO COM EQUIPAMENTO DE MISTURA E PROJEÇÃO DE ARGAMASSA EM PAREDES INTERNAS, E = 10MM, COM TALISCAS. AF_03/2024" | null | null | sinapi.unidade | "M2"
7887 | INS.Sinapi.87539 | Sinapi.Grupo.107 | é.pertencente.a | Sinapi.Grupos | é.pertencente.a | Sinapi.Grp.107 | é.pertencente.a | Sinapi.REVE | pertencente.a | "Massas" | sinapi.agrupador | "Massa Única Interna" | sinapi.código | "87539" | descrição | "EMBOÇO, EM ARGAMASSA INDUSTRIALIZADA, PREPARO MECÂNICO, APLICADO COM EQUIPAMENTO DE MISTURA E PROJEÇÃO DE ARGAMASSA EM PAREDES INTERNAS, E = 17,5MM, COM TALISCAS. AF_03/2024" | null | null | sinapi.unidade | "M2"
7888 | INS.Sinapi.104972 | Sinapi.Grupo.107 | é.pertencente.a | Sinapi.Grupos | é.pertencente.a | Sinapi.Grp.107 | é.pertencente.a | Sinapi.REVE | pertencente.a | "Massas" | sinapi.agrupador | "Massa Única Interna" | sinapi.código | "104972" | descrição | "EMBOÇO, EM ARGAMASSA TRAÇO 1:2:8, PREPARO MANUAL, APLICADO MANUALMENTE EM PAREDES INTERNAS DE AMBIENTES COM PÉ-DIREITO DUPLO E ÁREA ENTRE 5M² E 10M², E = 10MM, COM TALISCAS. AF_03/2024" | null | null | sinapi.unidade | "M2"
7889 | INS.Sinapi.104954 | Sinapi.Grupo.107 | é.pertencente.a | Sinapi.Grupos | é.pertencente.a | Sinapi.Grp.107 | é.pertencente.a | Sinapi.REVE | pertencente.a | "Massas" | sinapi.agrupador | "Massa Única Interna" | sinapi.código | "104954" | descrição | "EMBOÇO, EM ARGAMASSA TRAÇO 1:2:8, PREPARO MANUAL, APLICADO MANUALMENTE EM PAREDES INTERNAS DE AMBIENTES COM PÉ-DIREITO DUPLO E ÁREA ENTRE 5M² E 10M², E = 17,5MM, COM TALISCAS. AF_03/2024" | null | null | sinapi.unidade | "M2"
7890 | INS.Sinapi.104976 | Sinapi.Grupo.107 | é.pertencente.a | Sinapi.Grupos | é.pertencente.a | Sinapi.Grp.107 | é.pertencente.a | Sinapi.REVE | pertencente.a | "Massas" | sinapi.agrupador | "Massa Única Interna" | sinapi.código | "104976" | descrição | "EMBOÇO, EM ARGAMASSA TRAÇO 1:2:8, PREPARO MANUAL, APLICADO MANUALMENTE EM PAREDES INTERNAS DE AMBIENTES COM PÉ-DIREITO DUPLO E ÁREA MAIOR QUE 10M², E = 10MM, COM TALISCAS. AF_03/2024" | null | null | sinapi.unidade | "M2"
7891 | INS.Sinapi.104966 | Sinapi.Grupo.107 | é.pertencente.a | Sinapi.Grupos | é.pertencente.a | Sinapi.Grp.107 | é.pertencente.a | Sinapi.REVE | pertencente.a | "Massas" | sinapi.agrupador | "Massa Única Interna" | sinapi.código | "104966" | descrição | "EMBOÇO, EM ARGAMASSA TRAÇO 1:2:8, PREPARO MANUAL, APLICADO MANUALMENTE EM PAREDES INTERNAS DE AMBIENTES COM PÉ-DIREITO DUPLO E ÁREA MAIOR QUE 10M², E = 17,5MM, COM TALISCAS. AF_03/2024" | null | null | sinapi.unidade | "M2"
7892 | INS.Sinapi.104968 | Sinapi.Grupo.107 | é.pertencente.a | Sinapi.Grupos | é.pertencente.a | Sinapi.Grp.107 | é.pertencente.a | Sinapi.REVE | pertencente.a | "Massas" | sinapi.agrupador | "Massa Única Interna" | sinapi.código | "104968" | descrição | "EMBOÇO, EM ARGAMASSA TRAÇO 1:2:8, PREPARO MANUAL, APLICADO MANUALMENTE EM PAREDES INTERNAS DE AMBIENTES COM PÉ-DIREITO DUPLO E ÁREA MENOR QUE 5M², E = 10MM, COM TALISCAS. AF_03/2024" | null | null | sinapi.unidade | "M2"
7893 | INS.Sinapi.104962 | Sinapi.Grupo.107 | é.pertencente.a | Sinapi.Grupos | é.pertencente.a | Sinapi.Grp.107 | é.pertencente.a | Sinapi.REVE | pertencente.a | "Massas" | sinapi.agrupador | "Massa Única Interna" | sinapi.código | "104962" | descrição | "EMBOÇO, EM ARGAMASSA TRAÇO 1:2:8, PREPARO MANUAL, APLICADO MANUALMENTE EM PAREDES INTERNAS DE AMBIENTES COM PÉ-DIREITO DUPLO E ÁREA MENOR QUE 5M², E = 17,5MM, COM TALISCAS. AF_03/2024" | null | null | sinapi.unidade | "M2"
7894 | INS.Sinapi.87550 | Sinapi.Grupo.107 | é.pertencente.a | Sinapi.Grupos | é.pertencente.a | Sinapi.Grp.107 | é.pertencente.a | Sinapi.REVE | pertencente.a | "Massas" | sinapi.agrupador | "Massa Única Interna" | sinapi.código | "87550" | descrição | "EMBOÇO, EM ARGAMASSA TRAÇO 1:2:8, PREPARO MANUAL, APLICADO MANUALMENTE EM PAREDES INTERNAS DE AMBIENTES COM ÁREA ENTRE 5M² E 10M², E = 10MM, COM TALISCAS. AF_03/2024" | null | null | sinapi.unidade | "M2"
7895 | INS.Sinapi.87532 | Sinapi.Grupo.107 | é.pertencente.a | Sinapi.Grupos | é.pertencente.a | Sinapi.Grp.107 | é.pertencente.a | Sinapi.REVE | pertencente.a | "Massas" | sinapi.agrupador | "Massa Única Interna" | sinapi.código | "87532" | descrição | "EMBOÇO, EM ARGAMASSA TRAÇO 1:2:8, PREPARO MANUAL, APLICADO MANUALMENTE EM PAREDES INTERNAS DE AMBIENTES COM ÁREA ENTRE 5M² E 10M², E = 17,5MM, COM TALISCAS. AF_03/2024" | null | null | sinapi.unidade | "M2"
7896 | INS.Sinapi.87554 | Sinapi.Grupo.107 | é.pertencente.a | Sinapi.Grupos | é.pertencente.a | Sinapi.Grp.107 | é.pertencente.a | Sinapi.REVE | pertencente.a | "Massas" | sinapi.agrupador | "Massa Única Interna" | sinapi.código | "87554" | descrição | "EMBOÇO, EM ARGAMASSA TRAÇO 1:2:8, PREPARO MANUAL, APLICADO MANUALMENTE EM PAREDES INTERNAS DE AMBIENTES COM ÁREA MAIOR QUE 10M², E = 10MM, COM TALISCAS. AF_03/2024" | null | null | sinapi.unidade | "M2"
7897 | INS.Sinapi.87536 | Sinapi.Grupo.107 | é.pertencente.a | Sinapi.Grupos | é.pertencente.a | Sinapi.Grp.107 | é.pertencente.a | Sinapi.REVE | pertencente.a | "Massas" | sinapi.agrupador | "Massa Única Interna" | sinapi.código | "87536" | descrição | "EMBOÇO, EM ARGAMASSA TRAÇO 1:2:8, PREPARO MANUAL, APLICADO MANUALMENTE EM PAREDES INTERNAS DE AMBIENTES COM ÁREA MAIOR QUE 10M², E = 17,5MM, COM TALISCAS. AF_03/2024" | null | null | sinapi.unidade | "M2"
7898 | INS.Sinapi.87528 | Sinapi.Grupo.107 | é.pertencente.a | Sinapi.Grupos | é.pertencente.a | Sinapi.Grp.107 | é.pertencente.a | Sinapi.REVE | pertencente.a | "Massas" | sinapi.agrupador | "Massa Única Interna" | sinapi.código | "87528" | descrição | "EMBOÇO, EM ARGAMASSA TRAÇO 1:2:8, PREPARO MANUAL, APLICADO MANUALMENTE EM PAREDES INTERNAS DE AMBIENTES COM ÁREA MENOR QUE 5M², E = 17,5MM, COM TALISCAS. AF_03/2024" | null | null | sinapi.unidade | "M2"
7899 | INS.Sinapi.87546 | Sinapi.Grupo.107 | é.pertencente.a | Sinapi.Grupos | é.pertencente.a | Sinapi.Grp.107 | é.pertencente.a | Sinapi.REVE | pertencente.a | "Massas" | sinapi.agrupador | "Massa Única Interna" | sinapi.código | "87546" | descrição | "EMBOÇO, EM ARGAMASSA TRAÇO 1:2:8, PREPARO MANUAL, APLICADO MANUALMENTE EM PAREDES INTERNAS, PARA AMBIENTES COM ÁREA MENOR QUE 5M², E = 10MM, COM TALISCAS. AF_03/2024" | null | null | sinapi.unidade | "M2"
7900 | INS.Sinapi.104971 | Sinapi.Grupo.107 | é.pertencente.a | Sinapi.Grupos | é.pertencente.a | Sinapi.Grp.107 | é.pertencente.a | Sinapi.REVE | pertencente.a | "Massas" | sinapi.agrupador | "Massa Única Interna" | sinapi.código | "104971" | descrição | "EMBOÇO, EM ARGAMASSA TRAÇO 1:2:8, PREPARO MECÂNICO, APLICADO MANUALMENTE EM PAREDES INTERNAS DE AMBIENTES COM PÉ-DIREITO DUPLO E ÁREA ENTRE 5M² E 10M², E = 10MM, COM TALISCAS. AF_03/2024" | null | null | sinapi.unidade | "M2"
7901 | INS.Sinapi.104965 | Sinapi.Grupo.107 | é.pertencente.a | Sinapi.Grupos | é.pertencente.a | Sinapi.Grp.107 | é.pertencente.a | Sinapi.REVE | pertencente.a | "Massas" | sinapi.agrupador | "Massa Única Interna" | sinapi.código | "104965" | descrição | "EMBOÇO, EM ARGAMASSA TRAÇO 1:2:8, PREPARO MECÂNICO, APLICADO MANUALMENTE EM PAREDES INTERNAS DE AMBIENTES COM PÉ-DIREITO DUPLO E ÁREA ENTRE 5M² E 10M², E = 17,5MM, COM TALISCAS. AF_03/2024" | null | null | sinapi.unidade | "M2"
7902 | INS.Sinapi.104975 | Sinapi.Grupo.107 | é.pertencente.a | Sinapi.Grupos | é.pertencente.a | Sinapi.Grp.107 | é.pertencente.a | Sinapi.REVE | pertencente.a | "Massas" | sinapi.agrupador | "Massa Única Interna" | sinapi.código | "104975" | descrição | "EMBOÇO, EM ARGAMASSA TRAÇO 1:2:8, PREPARO MECÂNICO, APLICADO MANUALMENTE EM PAREDES INTERNAS DE AMBIENTES COM PÉ-DIREITO DUPLO E ÁREA MAIOR QUE 10M², E = 10MM, COM TALISCAS. AF_03/2024" | null | null | sinapi.unidade | "M2"
7903 | INS.Sinapi.104957 | Sinapi.Grupo.107 | é.pertencente.a | Sinapi.Grupos | é.pertencente.a | Sinapi.Grp.107 | é.pertencente.a | Sinapi.REVE | pertencente.a | "Massas" | sinapi.agrupador | "Massa Única Interna" | sinapi.código | "104957" | descrição | "EMBOÇO, EM ARGAMASSA TRAÇO 1:2:8, PREPARO MECÂNICO, APLICADO MANUALMENTE EM PAREDES INTERNAS DE AMBIENTES COM PÉ-DIREITO DUPLO E ÁREA MAIOR QUE 10M², E = 17,5MM, COM TALISCAS. AF_03/2024" | null | null | sinapi.unidade | "M2"
7904 | INS.Sinapi.104967 | Sinapi.Grupo.107 | é.pertencente.a | Sinapi.Grupos | é.pertencente.a | Sinapi.Grp.107 | é.pertencente.a | Sinapi.REVE | pertencente.a | "Massas" | sinapi.agrupador | "Massa Única Interna" | sinapi.código | "104967" | descrição | "EMBOÇO, EM ARGAMASSA TRAÇO 1:2:8, PREPARO MECÂNICO, APLICADO MANUALMENTE EM PAREDES INTERNAS DE AMBIENTES COM PÉ-DIREITO DUPLO E ÁREA MENOR QUE 5M², E = 10MM, COM TALISCAS. AF_03/2024" | null | null | sinapi.unidade | "M2"
7905 | INS.Sinapi.104961 | Sinapi.Grupo.107 | é.pertencente.a | Sinapi.Grupos | é.pertencente.a | Sinapi.Grp.107 | é.pertencente.a | Sinapi.REVE | pertencente.a | "Massas" | sinapi.agrupador | "Massa Única Interna" | sinapi.código | "104961" | descrição | "EMBOÇO, EM ARGAMASSA TRAÇO 1:2:8, PREPARO MECÂNICO, APLICADO MANUALMENTE EM PAREDES INTERNAS DE AMBIENTES COM PÉ-DIREITO DUPLO E ÁREA MENOR QUE 5M², E = 17,5MM, COM TALISCAS. AF_03/2024" | null | null | sinapi.unidade | "M2"
7906 | INS.Sinapi.87549 | Sinapi.Grupo.107 | é.pertencente.a | Sinapi.Grupos | é.pertencente.a | Sinapi.Grp.107 | é.pertencente.a | Sinapi.REVE | pertencente.a | "Massas" | sinapi.agrupador | "Massa Única Interna" | sinapi.código | "87549" | descrição | "EMBOÇO, EM ARGAMASSA TRAÇO 1:2:8, PREPARO MECÂNICO, APLICADO MANUALMENTE EM PAREDES INTERNAS DE AMBIENTES COM ÁREA ENTRE 5M² E 10M², E = 10MM, COM TALISCAS. AF_03/2024" | null | null | sinapi.unidade | "M2"
7907 | INS.Sinapi.87531 | Sinapi.Grupo.107 | é.pertencente.a | Sinapi.Grupos | é.pertencente.a | Sinapi.Grp.107 | é.pertencente.a | Sinapi.REVE | pertencente.a | "Massas" | sinapi.agrupador | "Massa Única Interna" | sinapi.código | "87531" | descrição | "EMBOÇO, EM ARGAMASSA TRAÇO 1:2:8, PREPARO MECÂNICO, APLICADO MANUALMENTE EM PAREDES INTERNAS DE AMBIENTES COM ÁREA ENTRE 5M² E 10M², E = 17,5MM, COM TALISCAS. AF_03/2024" | null | null | sinapi.unidade | "M2"
7908 | INS.Sinapi.87553 | Sinapi.Grupo.107 | é.pertencente.a | Sinapi.Grupos | é.pertencente.a | Sinapi.Grp.107 | é.pertencente.a | Sinapi.REVE | pertencente.a | "Massas" | sinapi.agrupador | "Massa Única Interna" | sinapi.código | "87553" | descrição | "EMBOÇO, EM ARGAMASSA TRAÇO 1:2:8, PREPARO MECÂNICO, APLICADO MANUALMENTE EM PAREDES INTERNAS DE AMBIENTES COM ÁREA MAIOR QUE 10M², E = 10MM, COM TALISCAS. AF_03/2024" | null | null | sinapi.unidade | "M2"
7909 | INS.Sinapi.87535 | Sinapi.Grupo.107 | é.pertencente.a | Sinapi.Grupos | é.pertencente.a | Sinapi.Grp.107 | é.pertencente.a | Sinapi.REVE | pertencente.a | "Massas" | sinapi.agrupador | "Massa Única Interna" | sinapi.código | "87535" | descrição | "EMBOÇO, EM ARGAMASSA TRAÇO 1:2:8, PREPARO MECÂNICO, APLICADO MANUALMENTE EM PAREDES INTERNAS DE AMBIENTES COM ÁREA MAIOR QUE 10M², E = 17,5MM, COM TALISCAS. AF_03/2024" | null | null | sinapi.unidade | "M2"
7910 | INS.Sinapi.87527 | Sinapi.Grupo.107 | é.pertencente.a | Sinapi.Grupos | é.pertencente.a | Sinapi.Grp.107 | é.pertencente.a | Sinapi.REVE | pertencente.a | "Massas" | sinapi.agrupador | "Massa Única Interna" | sinapi.código | "87527" | descrição | "EMBOÇO, EM ARGAMASSA TRAÇO 1:2:8, PREPARO MECÂNICO, APLICADO MANUALMENTE EM PAREDES INTERNAS DE AMBIENTES COM ÁREA MENOR QUE 5M², E =17,5MM, COM TALISCAS. AF_03/2024" | null | null | sinapi.unidade | "M2"
7911 | INS.Sinapi.87545 | Sinapi.Grupo.107 | é.pertencente.a | Sinapi.Grupos | é.pertencente.a | Sinapi.Grp.107 | é.pertencente.a | Sinapi.REVE | pertencente.a | "Massas" | sinapi.agrupador | "Massa Única Interna" | sinapi.código | "87545" | descrição | "EMBOÇO, EM ARGAMASSA TRAÇO 1:2:8, PREPARO MECÂNICO, APLICADO MANUALMENTE EM PAREDES INTERNAS, PARA AMBIENTES COM ÁREA MENOR QUE 5M², E = 10MM, COM TALISCAS. AF_03/2024" | null | null | sinapi.unidade | "M2"
7912 | INS.Sinapi.104960 | Sinapi.Grupo.107 | é.pertencente.a | Sinapi.Grupos | é.pertencente.a | Sinapi.Grp.107 | é.pertencente.a | Sinapi.REVE | pertencente.a | "Massas" | sinapi.agrupador | "Massa Única Interna" | sinapi.código | "104960" | descrição | "MASSA ÚNICA, EM ARGAMASSA INDUSTRIALIZADA, PREPARO MECÂNICO, APLICADA COM EQUIPAMENTO DE MISTURA E PROJEÇÃO DE ARGAMASSA EM PAREDES INTERNAS, E = 10MM, COM TALISCAS. AF_03/2024" | null | null | sinapi.unidade | "M2"
7913 | INS.Sinapi.87561 | Sinapi.Grupo.107 | é.pertencente.a | Sinapi.Grupos | é.pertencente.a | Sinapi.Grp.107 | é.pertencente.a | Sinapi.REVE | pertencente.a | "Massas" | sinapi.agrupador | "Massa Única Interna" | sinapi.código | "87561" | descrição | "MASSA ÚNICA, EM ARGAMASSA INDUSTRIALIZADA, PREPARO MECÂNICO, APLICADA COM EQUIPAMENTO DE MISTURA E PROJEÇÃO DE ARGAMASSA EM PAREDES INTERNAS, E = 10MM, SEM TALISCAS. AF_03/2024" | null | null | sinapi.unidade | "M2"
7914 | INS.Sinapi.104953 | Sinapi.Grupo.107 | é.pertencente.a | Sinapi.Grupos | é.pertencente.a | Sinapi.Grp.107 | é.pertencente.a | Sinapi.REVE | pertencente.a | "Massas" | sinapi.agrupador | "Massa Única Interna" | sinapi.código | "104953" | descrição | "MASSA ÚNICA, EM ARGAMASSA INDUSTRIALIZADA, PREPARO MECÂNICO, APLICADA COM EQUIPAMENTO DE MISTURA E PROJEÇÃO DE ARGAMASSA EM PAREDES INTERNAS, E = 17,5MM, COM TALISCAS. AF_03/2024" | null | null | sinapi.unidade | "M2"
7915 | INS.Sinapi.87543 | Sinapi.Grupo.107 | é.pertencente.a | Sinapi.Grupos | é.pertencente.a | Sinapi.Grp.107 | é.pertencente.a | Sinapi.REVE | pertencente.a | "Massas" | sinapi.agrupador | "Massa Única Interna" | sinapi.código | "87543" | descrição | "MASSA ÚNICA, EM ARGAMASSA INDUSTRIALIZADA, PREPARO MECÂNICO, APLICADA COM EQUIPAMENTO DE MISTURA E PROJEÇÃO DE ARGAMASSA EM PAREDES INTERNAS, E = 5MM, SEM TALISCAS. AF_03/2024" | null | null | sinapi.unidade | "M2"
7916 | INS.Sinapi.104959 | Sinapi.Grupo.107 | é.pertencente.a | Sinapi.Grupos | é.pertencente.a | Sinapi.Grp.107 | é.pertencente.a | Sinapi.REVE | pertencente.a | "Massas" | sinapi.agrupador | "Massa Única Interna" | sinapi.código | "104959" | descrição | "MASSA ÚNICA, EM ARGAMASSA TRAÇO 1:2:8 PREPARO MANUAL, APLICADA MANUALMENTE EM PAREDES INTERNAS DE AMBIENTES COM ÁREA MAIOR QUE 10M², E = 10MM, COM TALISCAS. AF_03/2024" | null | null | sinapi.unidade | "M2"
7917 | INS.Sinapi.104958 | Sinapi.Grupo.107 | é.pertencente.a | Sinapi.Grupos | é.pertencente.a | Sinapi.Grp.107 | é.pertencente.a | Sinapi.REVE | pertencente.a | "Massas" | sinapi.agrupador | "Massa Única Interna" | sinapi.código | "104958" | descrição | "MASSA ÚNICA, EM ARGAMASSA TRAÇO 1:2:8 PREPARO MECÂNICO, APLICADA MANUALMENTE EM PAREDES INTERNAS DE AMBIENTES COM ÁREA MAIOR QUE 10M², E = 10MM, COM TALISCAS. AF_03/2024" | null | null | sinapi.unidade | "M2"
7918 | INS.Sinapi.104970 | Sinapi.Grupo.107 | é.pertencente.a | Sinapi.Grupos | é.pertencente.a | Sinapi.Grp.107 | é.pertencente.a | Sinapi.REVE | pertencente.a | "Massas" | sinapi.agrupador | "Massa Única Interna" | sinapi.código | "104970" | descrição | "MASSA ÚNICA, EM ARGAMASSA TRAÇO 1:2:8, PREPARO MANUAL, APLICADA MANUALMENTE EM PAREDES INTERNAS DE AMBIENTES COM PÉ-DIREITO DUPLO E ÁREA ENTRE 5M² E 10M², E = 10MM, COM TALISCAS. AF_03/2024" | null | null | sinapi.unidade | "M2"
7919 | INS.Sinapi.104964 | Sinapi.Grupo.107 | é.pertencente.a | Sinapi.Grupos | é.pertencente.a | Sinapi.Grp.107 | é.pertencente.a | Sinapi.REVE | pertencente.a | "Massas" | sinapi.agrupador | "Massa Única Interna" | sinapi.código | "104964" | descrição | "MASSA ÚNICA, EM ARGAMASSA TRAÇO 1:2:8, PREPARO MANUAL, APLICADA MANUALMENTE EM PAREDES INTERNAS DE AMBIENTES COM PÉ-DIREITO DUPLO E ÁREA ENTRE 5M² E 10M², E = 17,5MM, COM TALISCAS. AF_03/2024" | null | null | sinapi.unidade | "M2"
7920 | INS.Sinapi.104956 | Sinapi.Grupo.107 | é.pertencente.a | Sinapi.Grupos | é.pertencente.a | Sinapi.Grp.107 | é.pertencente.a | Sinapi.REVE | pertencente.a | "Massas" | sinapi.agrupador | "Massa Única Interna" | sinapi.código | "104956" | descrição | "MASSA ÚNICA, EM ARGAMASSA TRAÇO 1:2:8, PREPARO MANUAL, APLICADA MANUALMENTE EM PAREDES INTERNAS DE AMBIENTES COM PÉ-DIREITO DUPLO E ÁREA MAIOR QUE 10M², E = 17,5MM, COM TALISCAS. AF_03/2024" | null | null | sinapi.unidade | "M2"
7921 | INS.Sinapi.104974 | Sinapi.Grupo.107 | é.pertencente.a | Sinapi.Grupos | é.pertencente.a | Sinapi.Grp.107 | é.pertencente.a | Sinapi.REVE | pertencente.a | "Massas" | sinapi.agrupador | "Massa Única Interna" | sinapi.código | "104974" | descrição | "MASSA ÚNICA, EM ARGAMASSA TRAÇO 1:2:8, PREPARO MANUAL, APLICADA MANUALMENTE EM PAREDES INTERNAS DE AMBIENTES COM PÉ-DIREITO DUPLO ÁREA MAIOR QUE 10M², E = 10MM, COM TALISCAS. AF_03/2024" | null | null | sinapi.unidade | "M2"
7922 | INS.Sinapi.87548 | Sinapi.Grupo.107 | é.pertencente.a | Sinapi.Grupos | é.pertencente.a | Sinapi.Grp.107 | é.pertencente.a | Sinapi.REVE | pertencente.a | "Massas" | sinapi.agrupador | "Massa Única Interna" | sinapi.código | "87548" | descrição | "MASSA ÚNICA, EM ARGAMASSA TRAÇO 1:2:8, PREPARO MANUAL, APLICADA MANUALMENTE EM PAREDES INTERNAS DE AMBIENTES COM ÁREA ENTRE 5M² E 10M², E = 10MM, COM TALISCAS. AF_03/2024" | null | null | sinapi.unidade | "M2"
7923 | INS.Sinapi.87530 | Sinapi.Grupo.107 | é.pertencente.a | Sinapi.Grupos | é.pertencente.a | Sinapi.Grp.107 | é.pertencente.a | Sinapi.REVE | pertencente.a | "Massas" | sinapi.agrupador | "Massa Única Interna" | sinapi.código | "87530" | descrição | "MASSA ÚNICA, EM ARGAMASSA TRAÇO 1:2:8, PREPARO MANUAL, APLICADA MANUALMENTE EM PAREDES INTERNAS DE AMBIENTES COM ÁREA ENTRE 5M² E 10M², E = 17,5MM, COM TALISCAS. AF_03/2024" | null | null | sinapi.unidade | "M2"
7924 | INS.Sinapi.104952 | Sinapi.Grupo.107 | é.pertencente.a | Sinapi.Grupos | é.pertencente.a | Sinapi.Grp.107 | é.pertencente.a | Sinapi.REVE | pertencente.a | "Massas" | sinapi.agrupador | "Massa Única Interna" | sinapi.código | "104952" | descrição | "MASSA ÚNICA, EM ARGAMASSA TRAÇO 1:2:8, PREPARO MANUAL, APLICADA MANUALMENTE EM PAREDES INTERNAS DE AMBIENTES COM ÁREA MAIOR QUE 10M², E = 17,5MM, COM TALISCAS. AF_03/2024" | null | null | sinapi.unidade | "M2"
7925 | INS.Sinapi.104969 | Sinapi.Grupo.107 | é.pertencente.a | Sinapi.Grupos | é.pertencente.a | Sinapi.Grp.107 | é.pertencente.a | Sinapi.REVE | pertencente.a | "Massas" | sinapi.agrupador | "Massa Única Interna" | sinapi.código | "104969" | descrição | "MASSA ÚNICA, EM ARGAMASSA TRAÇO 1:2:8, PREPARO MECÂNICO, APLICADA MANUALMENTE EM PAREDES INTERNAS DE AMBIENTES COM PÉ-DIREITO DUPLO E ÁREA ENTRE 5M² E 10M², E = 10MM, COM TALISCAS. AF_03/2024" | null | null | sinapi.unidade | "M2"
7926 | INS.Sinapi.104963 | Sinapi.Grupo.107 | é.pertencente.a | Sinapi.Grupos | é.pertencente.a | Sinapi.Grp.107 | é.pertencente.a | Sinapi.REVE | pertencente.a | "Massas" | sinapi.agrupador | "Massa Única Interna" | sinapi.código | "104963" | descrição | "MASSA ÚNICA, EM ARGAMASSA TRAÇO 1:2:8, PREPARO MECÂNICO, APLICADA MANUALMENTE EM PAREDES INTERNAS DE AMBIENTES COM PÉ-DIREITO DUPLO E ÁREA ENTRE 5M² E 10M², E = 17,5MM, COM TALISCAS. AF_03/2024" | null | null | sinapi.unidade | "M2"
7927 | INS.Sinapi.104955 | Sinapi.Grupo.107 | é.pertencente.a | Sinapi.Grupos | é.pertencente.a | Sinapi.Grp.107 | é.pertencente.a | Sinapi.REVE | pertencente.a | "Massas" | sinapi.agrupador | "Massa Única Interna" | sinapi.código | "104955" | descrição | "MASSA ÚNICA, EM ARGAMASSA TRAÇO 1:2:8, PREPARO MECÂNICO, APLICADA MANUALMENTE EM PAREDES INTERNAS DE AMBIENTES COM PÉ-DIREITO DUPLO E ÁREA MAIOR QUE 10M², E = 17,5MM, COM TALISCAS. AF_03/2024" | null | null | sinapi.unidade | "M2"
7928 | INS.Sinapi.104973 | Sinapi.Grupo.107 | é.pertencente.a | Sinapi.Grupos | é.pertencente.a | Sinapi.Grp.107 | é.pertencente.a | Sinapi.REVE | pertencente.a | "Massas" | sinapi.agrupador | "Massa Única Interna" | sinapi.código | "104973" | descrição | "MASSA ÚNICA, EM ARGAMASSA TRAÇO 1:2:8, PREPARO MECÂNICO, APLICADA MANUALMENTE EM PAREDES INTERNAS DE AMBIENTES COM PÉ-DIREITO DUPLO ÁREA MAIOR QUE 10M², E = 10MM, COM TALISCAS. AF_03/2024" | null | null | sinapi.unidade | "M2"
7929 | INS.Sinapi.87547 | Sinapi.Grupo.107 | é.pertencente.a | Sinapi.Grupos | é.pertencente.a | Sinapi.Grp.107 | é.pertencente.a | Sinapi.REVE | pertencente.a | "Massas" | sinapi.agrupador | "Massa Única Interna" | sinapi.código | "87547" | descrição | "MASSA ÚNICA, EM ARGAMASSA TRAÇO 1:2:8, PREPARO MECÂNICO, APLICADA MANUALMENTE EM PAREDES INTERNAS DE AMBIENTES COM ÁREA ENTRE 5M² E 10M², E = 10MM, COM TALISCAS. AF_03/2024" | null | null | sinapi.unidade | "M2"
7930 | INS.Sinapi.87529 | Sinapi.Grupo.107 | é.pertencente.a | Sinapi.Grupos | é.pertencente.a | Sinapi.Grp.107 | é.pertencente.a | Sinapi.REVE | pertencente.a | "Massas" | sinapi.agrupador | "Massa Única Interna" | sinapi.código | "87529" | descrição | "MASSA ÚNICA, EM ARGAMASSA TRAÇO 1:2:8, PREPARO MECÂNICO, APLICADA MANUALMENTE EM PAREDES INTERNAS DE AMBIENTES COM ÁREA ENTRE 5M² E 10M², E = 17,5MM, COM TALISCAS. AF_03/2024" | null | null | sinapi.unidade | "M2"
7931 | INS.Sinapi.104951 | Sinapi.Grupo.107 | é.pertencente.a | Sinapi.Grupos | é.pertencente.a | Sinapi.Grp.107 | é.pertencente.a | Sinapi.REVE | pertencente.a | "Massas" | sinapi.agrupador | "Massa Única Interna" | sinapi.código | "104951" | descrição | "MASSA ÚNICA, EM ARGAMASSA TRAÇO 1:2:8, PREPARO MECÂNICO, APLICADA MANUALMENTE EM PAREDES INTERNAS DE AMBIENTES COM ÁREA MAIOR QUE 10M², E = 17,5MM, COM TALISCAS. AF_03/2024" | null | null | sinapi.unidade | "M2"
7932 | INS.Sinapi.104978 | Sinapi.Grupo.107 | é.pertencente.a | Sinapi.Grupos | é.pertencente.a | Sinapi.Grp.107 | é.pertencente.a | Sinapi.REVE | pertencente.a | "Massas" | sinapi.agrupador | "Massa Única Interna" | sinapi.código | "104978" | descrição | "MASSA ÚNICA, EM ARGAMASSA TRAÇO 1:2:8, PREPARO MECÂNICO, APLICADA MANUALMENTE EM TETO DE AMBIENTES COM PAREDES EM PÉ-DIREITO DUPLO, E = 10MM, COM TALISCAS. AF_03/2024" | null | null | sinapi.unidade | "M2"
7933 | INS.Sinapi.104977 | Sinapi.Grupo.107 | é.pertencente.a | Sinapi.Grupos | é.pertencente.a | Sinapi.Grp.107 | é.pertencente.a | Sinapi.REVE | pertencente.a | "Massas" | sinapi.agrupador | "Massa Única Interna" | sinapi.código | "104977" | descrição | "MASSA ÚNICA, EM ARGAMASSA TRAÇO 1:2:8, PREPARO MECÂNICO, APLICADA MANUALMENTE EM TETO DE AMBIENTES COM PAREDES EM PÉ-DIREITO DUPLO, E = 17,5MM, COM TALISCAS. AF_03/2024" | null | null | sinapi.unidade | "M2"
7934 | INS.Sinapi.90408 | Sinapi.Grupo.107 | é.pertencente.a | Sinapi.Grupos | é.pertencente.a | Sinapi.Grp.107 | é.pertencente.a | Sinapi.REVE | pertencente.a | "Massas" | sinapi.agrupador | "Massa Única Interna" | sinapi.código | "90408" | descrição | "MASSA ÚNICA, EM ARGAMASSA TRAÇO 1:2:8, PREPARO MECÂNICO, APLICADA MANUALMENTE EM TETO, E = 10MM, COM TALISCAS. AF_03/2024" | null | null | sinapi.unidade | "M2"
7935 | INS.Sinapi.90406 | Sinapi.Grupo.107 | é.pertencente.a | Sinapi.Grupos | é.pertencente.a | Sinapi.Grp.107 | é.pertencente.a | Sinapi.REVE | pertencente.a | "Massas" | sinapi.agrupador | "Massa Única Interna" | sinapi.código | "90406" | descrição | "MASSA ÚNICA, EM ARGAMASSA TRAÇO 1:2:8, PREPARO MECÂNICO, APLICADA MANUALMENTE EM TETO, E = 17,5MM, COM TALISCAS. AF_03/2024" | null | null | sinapi.unidade | "M2"
7936 | INS.Sinapi.106626 | Sinapi.Grupo.108 | é.pertencente.a | Sinapi.Grupos | é.pertencente.a | Sinapi.Grp.108 | é.pertencente.a | Sinapi.EQUI | pertencente.a | "Canteiro de Obra" | sinapi.agrupador | "Mobilização e desmobilização de equipamentos pesados" | sinapi.código | "106626" | descrição | "CARGA, MANOBRA E DESCARGA DE ESCAVADEIRA SOBRE ESTEIRAS, PESO OPERACIONAL DE 17 T, EM CAVALO MECÂNICO 6X2 COM PRANCHA RETA. AF_01/2026" | null | null | sinapi.unidade | "UN"
7937 | INS.Sinapi.106627 | Sinapi.Grupo.108 | é.pertencente.a | Sinapi.Grupos | é.pertencente.a | Sinapi.Grp.108 | é.pertencente.a | Sinapi.EQUI | pertencente.a | "Canteiro de Obra" | sinapi.agrupador | "Mobilização e desmobilização de equipamentos pesados" | sinapi.código | "106627" | descrição | "CARGA, MANOBRA E DESCARGA DE FRESADORA DE ASFALTO A FRIO SOBRE RODAS, LARGURA 1,0 M, PESO OPERACIONAL DE 14,7 T, EM CAVALO MECÂNICO 6X2 COM PRANCHA RETA. AF_01/2026" | null | null | sinapi.unidade | "UN"
7938 | INS.Sinapi.106628 | Sinapi.Grupo.108 | é.pertencente.a | Sinapi.Grupos | é.pertencente.a | Sinapi.Grp.108 | é.pertencente.a | Sinapi.EQUI | pertencente.a | "Canteiro de Obra" | sinapi.agrupador | "Mobilização e desmobilização de equipamentos pesados" | sinapi.código | "106628" | descrição | "CARGA, MANOBRA E DESCARGA DE FRESADORA DE ASFALTO A FRIO SOBRE RODAS, LARGURA 2,0 M, PESO OPERACIONAL DE 27,7 T, EM CAVALO MECÂNICO 6X2 COM PRANCHA REBAIXADA. AF_01/2026" | null | null | sinapi.unidade | "UN"
7939 | INS.Sinapi.106629 | Sinapi.Grupo.108 | é.pertencente.a | Sinapi.Grupos | é.pertencente.a | Sinapi.Grp.108 | é.pertencente.a | Sinapi.EQUI | pertencente.a | "Canteiro de Obra" | sinapi.agrupador | "Mobilização e desmobilização de equipamentos pesados" | sinapi.código | "106629" | descrição | "CARGA, MANOBRA E DESCARGA DE GUINDASTE HIDRÁULICO AUTOPROPELIDO, COM LANÇA TRELIÇADA 41 M, PESO OPERACIONAL DE 43 T, EM CAVALO MECÂNICO 6X2 COM PRANCHA REBAIXADA. AF_01/2026" | null | null | sinapi.unidade | "UN"
7940 | INS.Sinapi.106631 | Sinapi.Grupo.108 | é.pertencente.a | Sinapi.Grupos | é.pertencente.a | Sinapi.Grp.108 | é.pertencente.a | Sinapi.EQUI | pertencente.a | "Canteiro de Obra" | sinapi.agrupador | "Mobilização e desmobilização de equipamentos pesados" | sinapi.código | "106631" | descrição | "CARGA, MANOBRA E DESCARGA DE MINICARREGADEIRA SOBRE RODAS, PESO OPERACIONAL DE 2,58 T, EM CAMINHÃO GUINCHO-SOCORRO 23000 KG. AF_01/2026" | null | null | sinapi.unidade | "UN"
7941 | INS.Sinapi.106630 | Sinapi.Grupo.108 | é.pertencente.a | Sinapi.Grupos | é.pertencente.a | Sinapi.Grp.108 | é.pertencente.a | Sinapi.EQUI | pertencente.a | "Canteiro de Obra" | sinapi.agrupador | "Mobilização e desmobilização de equipamentos pesados" | sinapi.código | "106630" | descrição | "CARGA, MANOBRA E DESCARGA DE MINICARREGADEIRA SOBRE RODAS, PESO OPERACIONAL DE 2,58 T, EM CAMINHÃO PLATAFORMA 16000 KG. AF_01/2026" | null | null | sinapi.unidade | "UN"
7942 | INS.Sinapi.106633 | Sinapi.Grupo.108 | é.pertencente.a | Sinapi.Grupos | é.pertencente.a | Sinapi.Grp.108 | é.pertencente.a | Sinapi.EQUI | pertencente.a | "Canteiro de Obra" | sinapi.agrupador | "Mobilização e desmobilização de equipamentos pesados" | sinapi.código | "106633" | descrição | "CARGA, MANOBRA E DESCARGA DE MINIESCAVADEIRA SOBRE ESTEIRA, PESO OPERACIONAL DE 3,5 T, EM CAMINHÃO GUINCHO-SOCORRO 23000 KG. AF_01/2026" | null | null | sinapi.unidade | "UN"
7943 | INS.Sinapi.106632 | Sinapi.Grupo.108 | é.pertencente.a | Sinapi.Grupos | é.pertencente.a | Sinapi.Grp.108 | é.pertencente.a | Sinapi.EQUI | pertencente.a | "Canteiro de Obra" | sinapi.agrupador | "Mobilização e desmobilização de equipamentos pesados" | sinapi.código | "106632" | descrição | "CARGA, MANOBRA E DESCARGA DE MINIESCAVADEIRA SOBRE ESTEIRA, PESO OPERACIONAL DE 3,5 T, EM CAMINHÃO PLATAFORMA 16000 KG. AF_01/2026" | null | null | sinapi.unidade | "UN"
7944 | INS.Sinapi.106634 | Sinapi.Grupo.108 | é.pertencente.a | Sinapi.Grupos | é.pertencente.a | Sinapi.Grp.108 | é.pertencente.a | Sinapi.EQUI | pertencente.a | "Canteiro de Obra" | sinapi.agrupador | "Mobilização e desmobilização de equipamentos pesados" | sinapi.código | "106634" | descrição | "CARGA, MANOBRA E DESCARGA DE MOTONIVELADORA, PESO OPERACIONAL DE 13 T, EM CAMINHÃO PLATAFORMA 23000 KG. AF_01/2026" | null | null | sinapi.unidade | "UN"
7945 | INS.Sinapi.106636 | Sinapi.Grupo.108 | é.pertencente.a | Sinapi.Grupos | é.pertencente.a | Sinapi.Grp.108 | é.pertencente.a | Sinapi.EQUI | pertencente.a | "Canteiro de Obra" | sinapi.agrupador | "Mobilização e desmobilização de equipamentos pesados" | sinapi.código | "106636" | descrição | "CARGA, MANOBRA E DESCARGA DE PÁ CARREGADEIRA SOBRE RODAS, CAÇAMBA DE 1,7 A 2,8 M3, PESO OPERACIONAL DE 11,63 T, EM CAMINHÃO PLATAFORMA 23000 KG. AF_01/2026" | null | null | sinapi.unidade | "UN"
7946 | INS.Sinapi.106635 | Sinapi.Grupo.108 | é.pertencente.a | Sinapi.Grupos | é.pertencente.a | Sinapi.Grp.108 | é.pertencente.a | Sinapi.EQUI | pertencente.a | "Canteiro de Obra" | sinapi.agrupador | "Mobilização e desmobilização de equipamentos pesados" | sinapi.código | "106635" | descrição | "CARGA, MANOBRA E DESCARGA DE PÁ CARREGADEIRA SOBRE RODAS, CAÇAMBA DE 2,5 A 3,5 M3, PESO OPERACIONAL DE 18,34 T, EM CAVALO MECÂNICO 6X2 COM PRANCHA RETA. AF_01/2026" | null | null | sinapi.unidade | "UN"
7947 | INS.Sinapi.106637 | Sinapi.Grupo.108 | é.pertencente.a | Sinapi.Grupos | é.pertencente.a | Sinapi.Grp.108 | é.pertencente.a | Sinapi.EQUI | pertencente.a | "Canteiro de Obra" | sinapi.agrupador | "Mobilização e desmobilização de equipamentos pesados" | sinapi.código | "106637" | descrição | "CARGA, MANOBRA E DESCARGA DE RECICLADORA DE ASFALTO A FRIO SOBRE RODAS, LARGURA 2,0 M, PESO OPERACIONAL DE 24,2 T, EM CAVALO MECÂNICO 6X2 COM PRANCHA REBAIXADA. AF_01/2026" | null | null | sinapi.unidade | "UN"
7948 | INS.Sinapi.106639 | Sinapi.Grupo.108 | é.pertencente.a | Sinapi.Grupos | é.pertencente.a | Sinapi.Grp.108 | é.pertencente.a | Sinapi.EQUI | pertencente.a | "Canteiro de Obra" | sinapi.agrupador | "Mobilização e desmobilização de equipamentos pesados" | sinapi.código | "106639" | descrição | "CARGA, MANOBRA E DESCARGA DE RETROESCAVADEIRA SOBRE RODAS COM CARREGADEIRA E MARTELO ROMPEDOR HIDRÁULICO, PESO OPERACIONAL DE 6,67 T, EM CAMINHÃO GUINCHO-SOCORRO 23000 KG. AF_01/2026" | null | null | sinapi.unidade | "UN"
7949 | INS.Sinapi.106638 | Sinapi.Grupo.108 | é.pertencente.a | Sinapi.Grupos | é.pertencente.a | Sinapi.Grp.108 | é.pertencente.a | Sinapi.EQUI | pertencente.a | "Canteiro de Obra" | sinapi.agrupador | "Mobilização e desmobilização de equipamentos pesados" | sinapi.código | "106638" | descrição | "CARGA, MANOBRA E DESCARGA DE RETROESCAVADEIRA SOBRE RODAS COM CARREGADEIRA E MARTELO ROMPEDOR HIDRÁULICO, PESO OPERACIONAL DE 6,67 T, EM CAMINHÃO PLATAFORMA 16000 KG. AF_01/2026" | null | null | sinapi.unidade | "UN"
7950 | INS.Sinapi.106641 | Sinapi.Grupo.108 | é.pertencente.a | Sinapi.Grupos | é.pertencente.a | Sinapi.Grp.108 | é.pertencente.a | Sinapi.EQUI | pertencente.a | "Canteiro de Obra" | sinapi.agrupador | "Mobilização e desmobilização de equipamentos pesados" | sinapi.código | "106641" | descrição | "CARGA, MANOBRA E DESCARGA DE RETROESCAVADEIRA SOBRE RODAS COM CARREGADEIRA, PESO OPERACIONAL DE 7,14 T, EM CAMINHÃO GUINCHO-SOCORRO 23000 KG. AF_01/2026" | null | null | sinapi.unidade | "UN"
7951 | INS.Sinapi.106640 | Sinapi.Grupo.108 | é.pertencente.a | Sinapi.Grupos | é.pertencente.a | Sinapi.Grp.108 | é.pertencente.a | Sinapi.EQUI | pertencente.a | "Canteiro de Obra" | sinapi.agrupador | "Mobilização e desmobilização de equipamentos pesados" | sinapi.código | "106640" | descrição | "CARGA, MANOBRA E DESCARGA DE RETROESCAVADEIRA SOBRE RODAS COM CARREGADEIRA, PESO OPERACIONAL DE 7,14 T, EM CAMINHÃO PLATAFORMA 16000 KG. AF_01/2026" | null | null | sinapi.unidade | "UN"
7952 | INS.Sinapi.106644 | Sinapi.Grupo.108 | é.pertencente.a | Sinapi.Grupos | é.pertencente.a | Sinapi.Grp.108 | é.pertencente.a | Sinapi.EQUI | pertencente.a | "Canteiro de Obra" | sinapi.agrupador | "Mobilização e desmobilização de equipamentos pesados" | sinapi.código | "106644" | descrição | "CARGA, MANOBRA E DESCARGA DE ROLO COMPACTADOR DE CARNEIRO VIBRATORIO, PESO OPERACIONAL SEM LASTRO DE 11,95 T, EM CAMINHÃO PLATAFORMA 23000 KG. AF_01/2026" | null | null | sinapi.unidade | "UN"
7953 | INS.Sinapi.106646 | Sinapi.Grupo.108 | é.pertencente.a | Sinapi.Grupos | é.pertencente.a | Sinapi.Grp.108 | é.pertencente.a | Sinapi.EQUI | pertencente.a | "Canteiro de Obra" | sinapi.agrupador | "Mobilização e desmobilização de equipamentos pesados" | sinapi.código | "106646" | descrição | "CARGA, MANOBRA E DESCARGA DE ROLO COMPACTADOR DE CARNEIRO VIBRATORIO, PESO OPERACIONAL SEM LASTRO DE 7,4 T, EM CAMINHÃO GUINCHO-SOCORRO 23000 KG. AF_01/2026" | null | null | sinapi.unidade | "UN"
7954 | INS.Sinapi.106645 | Sinapi.Grupo.108 | é.pertencente.a | Sinapi.Grupos | é.pertencente.a | Sinapi.Grp.108 | é.pertencente.a | Sinapi.EQUI | pertencente.a | "Canteiro de Obra" | sinapi.agrupador | "Mobilização e desmobilização de equipamentos pesados" | sinapi.código | "106645" | descrição | "CARGA, MANOBRA E DESCARGA DE ROLO COMPACTADOR DE CARNEIRO VIBRATORIO, PESO OPERACIONAL SEM LASTRO DE 7,4 T, EM CAMINHÃO PLATAFORMA 16000 KG. AF_01/2026" | null | null | sinapi.unidade | "UN"
7955 | INS.Sinapi.106643 | Sinapi.Grupo.108 | é.pertencente.a | Sinapi.Grupos | é.pertencente.a | Sinapi.Grp.108 | é.pertencente.a | Sinapi.EQUI | pertencente.a | "Canteiro de Obra" | sinapi.agrupador | "Mobilização e desmobilização de equipamentos pesados" | sinapi.código | "106643" | descrição | "CARGA, MANOBRA E DESCARGA DE ROLO COMPACTADOR DE PNEUS, PESO OPERACIONAL SEM LASTRO DE 10,8 T, EM CAMINHÃO PLATAFORMA 23000 KG. AF_01/2026" | null | null | sinapi.unidade | "UN"
7956 | INS.Sinapi.106642 | Sinapi.Grupo.108 | é.pertencente.a | Sinapi.Grupos | é.pertencente.a | Sinapi.Grp.108 | é.pertencente.a | Sinapi.EQUI | pertencente.a | "Canteiro de Obra" | sinapi.agrupador | "Mobilização e desmobilização de equipamentos pesados" | sinapi.código | "106642" | descrição | "CARGA, MANOBRA E DESCARGA DE ROLO COMPACTADOR DE PNEUS, PESO OPERACIONAL SEM LASTRO DE 9,5 T, EM CAMINHÃO PLATAFORMA 16000 KG. AF_01/2026" | null | null | sinapi.unidade | "UN"
7957 | INS.Sinapi.106649 | Sinapi.Grupo.108 | é.pertencente.a | Sinapi.Grupos | é.pertencente.a | Sinapi.Grp.108 | é.pertencente.a | Sinapi.EQUI | pertencente.a | "Canteiro de Obra" | sinapi.agrupador | "Mobilização e desmobilização de equipamentos pesados" | sinapi.código | "106649" | descrição | "CARGA, MANOBRA E DESCARGA DE ROLO COMPACTADOR VIBRATORIO TAMDEM LISO, PESO OPERACIONAL SEM LASTRO DE 10,2 T, EM CAMINHÃO PLATAFORMA 23000 KG. AF_01/2026" | null | null | sinapi.unidade | "UN"
7958 | INS.Sinapi.106648 | Sinapi.Grupo.108 | é.pertencente.a | Sinapi.Grupos | é.pertencente.a | Sinapi.Grp.108 | é.pertencente.a | Sinapi.EQUI | pertencente.a | "Canteiro de Obra" | sinapi.agrupador | "Mobilização e desmobilização de equipamentos pesados" | sinapi.código | "106648" | descrição | "CARGA, MANOBRA E DESCARGA DE ROLO COMPACTADOR VIBRATORIO TAMDEM LISO, PESO OPERACIONAL SEM LASTRO DE 6,5 T, EM CAMINHÃO GUINCHO-SOCORRO 23000 KG. AF_01/2026" | null | null | sinapi.unidade | "UN"
7959 | INS.Sinapi.106647 | Sinapi.Grupo.108 | é.pertencente.a | Sinapi.Grupos | é.pertencente.a | Sinapi.Grp.108 | é.pertencente.a | Sinapi.EQUI | pertencente.a | "Canteiro de Obra" | sinapi.agrupador | "Mobilização e desmobilização de equipamentos pesados" | sinapi.código | "106647" | descrição | "CARGA, MANOBRA E DESCARGA DE ROLO COMPACTADOR VIBRATORIO TAMDEM LISO, PESO OPERACIONAL SEM LASTRO DE 6,5 T, EM CAMINHÃO PLATAFORMA 16000 KG. AF_01/2026" | null | null | sinapi.unidade | "UN"
7960 | INS.Sinapi.106652 | Sinapi.Grupo.108 | é.pertencente.a | Sinapi.Grupos | é.pertencente.a | Sinapi.Grp.108 | é.pertencente.a | Sinapi.EQUI | pertencente.a | "Canteiro de Obra" | sinapi.agrupador | "Mobilização e desmobilização de equipamentos pesados" | sinapi.código | "106652" | descrição | "CARGA, MANOBRA E DESCARGA DE TRATOR DE ESTEIRAS, PESO OPERACIONAL DE 12,9 T, EM CAMINHÃO PLATAFORMA 23000 KG. AF_01/2026" | null | null | sinapi.unidade | "UN"
7961 | INS.Sinapi.106653 | Sinapi.Grupo.108 | é.pertencente.a | Sinapi.Grupos | é.pertencente.a | Sinapi.Grp.108 | é.pertencente.a | Sinapi.EQUI | pertencente.a | "Canteiro de Obra" | sinapi.agrupador | "Mobilização e desmobilização de equipamentos pesados" | sinapi.código | "106653" | descrição | "CARGA, MANOBRA E DESCARGA DE TRATOR DE ESTEIRAS, PESO OPERACIONAL DE 16,7 T, EM CAVALO MECÂNICO 6X2 COM PRANCHA RETA. AF_01/2026" | null | null | sinapi.unidade | "UN"
7962 | INS.Sinapi.106654 | Sinapi.Grupo.108 | é.pertencente.a | Sinapi.Grupos | é.pertencente.a | Sinapi.Grp.108 | é.pertencente.a | Sinapi.EQUI | pertencente.a | "Canteiro de Obra" | sinapi.agrupador | "Mobilização e desmobilização de equipamentos pesados" | sinapi.código | "106654" | descrição | "CARGA, MANOBRA E DESCARGA DE TRATOR DE ESTEIRAS, PESO OPERACIONAL DE 38,5 T, EM CAVALO MECÂNICO 6X2 COM PRANCHA REBAIXADA. AF_01/2026" | null | null | sinapi.unidade | "UN"
7963 | INS.Sinapi.106651 | Sinapi.Grupo.108 | é.pertencente.a | Sinapi.Grupos | é.pertencente.a | Sinapi.Grp.108 | é.pertencente.a | Sinapi.EQUI | pertencente.a | "Canteiro de Obra" | sinapi.agrupador | "Mobilização e desmobilização de equipamentos pesados" | sinapi.código | "106651" | descrição | "CARGA, MANOBRA E DESCARGA DE TRATOR DE ESTEIRAS, PESO OPERACIONAL DE 9,4 T, EM CAMINHÃO GUINCHO-SOCORRO 23000 KG. AF_01/2026" | null | null | sinapi.unidade | "UN"
7964 | INS.Sinapi.106650 | Sinapi.Grupo.108 | é.pertencente.a | Sinapi.Grupos | é.pertencente.a | Sinapi.Grp.108 | é.pertencente.a | Sinapi.EQUI | pertencente.a | "Canteiro de Obra" | sinapi.agrupador | "Mobilização e desmobilização de equipamentos pesados" | sinapi.código | "106650" | descrição | "CARGA, MANOBRA E DESCARGA DE TRATOR DE ESTEIRAS, PESO OPERACIONAL DE 9,4 T, EM CAMINHÃO PLATAFORMA 16000 KG. AF_01/2026" | null | null | sinapi.unidade | "UN"
7965 | INS.Sinapi.106655 | Sinapi.Grupo.108 | é.pertencente.a | Sinapi.Grupos | é.pertencente.a | Sinapi.Grp.108 | é.pertencente.a | Sinapi.EQUI | pertencente.a | "Canteiro de Obra" | sinapi.agrupador | "Mobilização e desmobilização de equipamentos pesados" | sinapi.código | "106655" | descrição | "CARGA, MANOBRA E DESCARGA DE TRATOR DE PNEUS 85 CV COM GRADE DE DISCOS ACOPLADA, PESO OPERACIONAL DO CONJUNTO DE 7,018 T, EM CAVALO MECÂNICO 6X2 COM PRANCHA REBAIXADA. AF_01/2026" | null | null | sinapi.unidade | "UN"
7966 | INS.Sinapi.106657 | Sinapi.Grupo.108 | é.pertencente.a | Sinapi.Grupos | é.pertencente.a | Sinapi.Grp.108 | é.pertencente.a | Sinapi.EQUI | pertencente.a | "Canteiro de Obra" | sinapi.agrupador | "Mobilização e desmobilização de equipamentos pesados" | sinapi.código | "106657" | descrição | "CARGA, MANOBRA E DESCARGA DE TRATOR DE PNEUS 85 CV COM VASSOURA MECÂNICA ACOPLADA, PESO OPERACIONAL DO CONJUNTO DE 5,495 T, EM CAMINHÃO GUINCHO-SOCORRO 23000 KG. AF_01/2026" | null | null | sinapi.unidade | "UN"
7967 | INS.Sinapi.106656 | Sinapi.Grupo.108 | é.pertencente.a | Sinapi.Grupos | é.pertencente.a | Sinapi.Grp.108 | é.pertencente.a | Sinapi.EQUI | pertencente.a | "Canteiro de Obra" | sinapi.agrupador | "Mobilização e desmobilização de equipamentos pesados" | sinapi.código | "106656" | descrição | "CARGA, MANOBRA E DESCARGA DE TRATOR DE PNEUS 85 CV COM VASSOURA MECÂNICA ACOPLADA, PESO OPERACIONAL DO CONJUNTO DE 5,495 T, EM CAMINHÃO PLATAFORMA 16000 KG. AF_01/2026" | null | null | sinapi.unidade | "UN"
7968 | INS.Sinapi.106661 | Sinapi.Grupo.108 | é.pertencente.a | Sinapi.Grupos | é.pertencente.a | Sinapi.Grp.108 | é.pertencente.a | Sinapi.EQUI | pertencente.a | "Canteiro de Obra" | sinapi.agrupador | "Mobilização e desmobilização de equipamentos pesados" | sinapi.código | "106661" | descrição | "CARGA, MANOBRA E DESCARGA DE TRATOR DE PNEUS 85 CV, PESO COM LASTRO DE 4,675 T, EM CAMINHÃO GUINCHO-SOCORRO 23000 KG. AF_01/2026" | null | null | sinapi.unidade | "UN"
7969 | INS.Sinapi.106660 | Sinapi.Grupo.108 | é.pertencente.a | Sinapi.Grupos | é.pertencente.a | Sinapi.Grp.108 | é.pertencente.a | Sinapi.EQUI | pertencente.a | "Canteiro de Obra" | sinapi.agrupador | "Mobilização e desmobilização de equipamentos pesados" | sinapi.código | "106660" | descrição | "CARGA, MANOBRA E DESCARGA DE TRATOR DE PNEUS 85 CV, PESO COM LASTRO DE 4,675 T, EM CAMINHÃO PLATAFORMA 16000 KG. AF_01/2026" | null | null | sinapi.unidade | "UN"
7970 | INS.Sinapi.106659 | Sinapi.Grupo.108 | é.pertencente.a | Sinapi.Grupos | é.pertencente.a | Sinapi.Grp.108 | é.pertencente.a | Sinapi.EQUI | pertencente.a | "Canteiro de Obra" | sinapi.agrupador | "Mobilização e desmobilização de equipamentos pesados" | sinapi.código | "106659" | descrição | "CARGA, MANOBRA E DESCARGA DE TRATOR DE PNEUS COM ESPARGIDOR DE ASFALTO COM TANQUE 2500 L, PESO OPERACIONAL DE 9,51 T, EM CAMINHÃO GUINCHO-SOCORRO 23000 KG. AF_01/2026" | null | null | sinapi.unidade | "UN"
7971 | INS.Sinapi.106658 | Sinapi.Grupo.108 | é.pertencente.a | Sinapi.Grupos | é.pertencente.a | Sinapi.Grp.108 | é.pertencente.a | Sinapi.EQUI | pertencente.a | "Canteiro de Obra" | sinapi.agrupador | "Mobilização e desmobilização de equipamentos pesados" | sinapi.código | "106658" | descrição | "CARGA, MANOBRA E DESCARGA DE TRATOR DE PNEUS COM ESPARGIDOR DE ASFALTO COM TANQUE 2500 L, PESO OPERACIONAL DE 9,51 T, EM CAMINHÃO PLATAFORMA 16000 KG. AF_01/2026" | null | null | sinapi.unidade | "UN"
7972 | INS.Sinapi.106663 | Sinapi.Grupo.108 | é.pertencente.a | Sinapi.Grupos | é.pertencente.a | Sinapi.Grp.108 | é.pertencente.a | Sinapi.EQUI | pertencente.a | "Canteiro de Obra" | sinapi.agrupador | "Mobilização e desmobilização de equipamentos pesados" | sinapi.código | "106663" | descrição | "CARGA, MANOBRA E DESCARGA DE VIBROACABADORA DE ASFALTO SOBRE ESTEIRAS, LARGURA DE PAVIMENTAÇÃO 1,90 M A 5,30 M, PESO OPERACIONAL DE 13,575 T, EM CAMINHÃO PLATAFORMA 23000 KG. AF_01/2026" | null | null | sinapi.unidade | "UN"
7973 | INS.Sinapi.106662 | Sinapi.Grupo.108 | é.pertencente.a | Sinapi.Grupos | é.pertencente.a | Sinapi.Grp.108 | é.pertencente.a | Sinapi.EQUI | pertencente.a | "Canteiro de Obra" | sinapi.agrupador | "Mobilização e desmobilização de equipamentos pesados" | sinapi.código | "106662" | descrição | "CARGA, MANOBRA E DESCARGA DE VIBROACABADORA DE ASFALTO SOBRE ESTEIRAS, LARGURA DE PAVIMENTAÇÃO MÁXIMA 8,00 M, PESO OPERACIONAL DE 18,4 T, EM CAVALO MECÂNICO 6X2 COM PRANCHA RETA. AF_01/2026" | null | null | sinapi.unidade | "UN"
7974 | INS.Sinapi.106664 | Sinapi.Grupo.108 | é.pertencente.a | Sinapi.Grupos | é.pertencente.a | Sinapi.Grp.108 | é.pertencente.a | Sinapi.EQUI | pertencente.a | "Canteiro de Obra" | sinapi.agrupador | "Mobilização e desmobilização de equipamentos pesados" | sinapi.código | "106664" | descrição | "CARGA, MANOBRA E DESCARGA DE VIBROACABADORA DE ASFALTO SOBRE RODAS, LARGURA DE PAVIMENTAÇÃO 1,70 M A 4,20 M, PESO OPERACIONAL DE 12,5 T, EM CAMINHÃO PLATAFORMA 23000 KG. AF_01/2026" | null | null | sinapi.unidade | "UN"
7975 | INS.Sinapi.106602 | Sinapi.Grupo.108 | é.pertencente.a | Sinapi.Grupos | é.pertencente.a | Sinapi.Grp.108 | é.pertencente.a | Sinapi.EQUI | pertencente.a | "Canteiro de Obra" | sinapi.agrupador | "Mobilização e desmobilização de equipamentos pesados" | sinapi.código | "106602" | descrição | "TRANSPORTE DE EQUIPAMENTO PESADO COM CAMINHÃO GUINCHO-SOCORRO 23000 KG, EM VIA INTERNA (DENTRO DO CANTEIRO) EM LEITO NATURAL. AF_01/2026" | null | null | sinapi.unidade | "UNXKM"
7976 | INS.Sinapi.106603 | Sinapi.Grupo.108 | é.pertencente.a | Sinapi.Grupos | é.pertencente.a | Sinapi.Grp.108 | é.pertencente.a | Sinapi.EQUI | pertencente.a | "Canteiro de Obra" | sinapi.agrupador | "Mobilização e desmobilização de equipamentos pesados" | sinapi.código | "106603" | descrição | "TRANSPORTE DE EQUIPAMENTO PESADO COM CAMINHÃO GUINCHO-SOCORRO 23000 KG, EM VIA INTERNA (DENTRO DO CANTEIRO) EM REVESTIMENTO PRIMÁRIO. AF_01/2026" | null | null | sinapi.unidade | "UNXKM"
7977 | INS.Sinapi.106604 | Sinapi.Grupo.108 | é.pertencente.a | Sinapi.Grupos | é.pertencente.a | Sinapi.Grp.108 | é.pertencente.a | Sinapi.EQUI | pertencente.a | "Canteiro de Obra" | sinapi.agrupador | "Mobilização e desmobilização de equipamentos pesados" | sinapi.código | "106604" | descrição | "TRANSPORTE DE EQUIPAMENTO PESADO COM CAMINHÃO GUINCHO-SOCORRO 23000 KG, EM VIA INTERNA (DENTRO DO CANTEIRO) PAVIMENTADA. AF_01/2026" | null | null | sinapi.unidade | "UNXKM"
7978 | INS.Sinapi.106598 | Sinapi.Grupo.108 | é.pertencente.a | Sinapi.Grupos | é.pertencente.a | Sinapi.Grp.108 | é.pertencente.a | Sinapi.EQUI | pertencente.a | "Canteiro de Obra" | sinapi.agrupador | "Mobilização e desmobilização de equipamentos pesados" | sinapi.código | "106598" | descrição | "TRANSPORTE DE EQUIPAMENTO PESADO COM CAMINHÃO GUINCHO-SOCORRO 23000 KG, EM VIA URBANA EM LEITO NATURAL. AF_01/2026" | null | null | sinapi.unidade | "UNXKM"
7979 | INS.Sinapi.106599 | Sinapi.Grupo.108 | é.pertencente.a | Sinapi.Grupos | é.pertencente.a | Sinapi.Grp.108 | é.pertencente.a | Sinapi.EQUI | pertencente.a | "Canteiro de Obra" | sinapi.agrupador | "Mobilização e desmobilização de equipamentos pesados" | sinapi.código | "106599" | descrição | "TRANSPORTE DE EQUIPAMENTO PESADO COM CAMINHÃO GUINCHO-SOCORRO 23000 KG, EM VIA URBANA EM REVESTIMENTO PRIMÁRIO. AF_01/2026" | null | null | sinapi.unidade | "UNXKM"
7980 | INS.Sinapi.106601 | Sinapi.Grupo.108 | é.pertencente.a | Sinapi.Grupos | é.pertencente.a | Sinapi.Grp.108 | é.pertencente.a | Sinapi.EQUI | pertencente.a | "Canteiro de Obra" | sinapi.agrupador | "Mobilização e desmobilização de equipamentos pesados" | sinapi.código | "106601" | descrição | "TRANSPORTE DE EQUIPAMENTO PESADO COM CAMINHÃO GUINCHO-SOCORRO 23000 KG, EM VIA URBANA PAVIMENTADA, ADICIONAL PARA DMT EXCEDENTE A 30 KM. AF_01/2026" | null | null | sinapi.unidade | "UNXKM"
7981 | INS.Sinapi.106600 | Sinapi.Grupo.108 | é.pertencente.a | Sinapi.Grupos | é.pertencente.a | Sinapi.Grp.108 | é.pertencente.a | Sinapi.EQUI | pertencente.a | "Canteiro de Obra" | sinapi.agrupador | "Mobilização e desmobilização de equipamentos pesados" | sinapi.código | "106600" | descrição | "TRANSPORTE DE EQUIPAMENTO PESADO COM CAMINHÃO GUINCHO-SOCORRO 23000 KG, EM VIA URBANA PAVIMENTADA, DMT ATÉ 30 KM. AF_01/2026" | null | null | sinapi.unidade | "UNXKM"
7982 | INS.Sinapi.106609 | Sinapi.Grupo.108 | é.pertencente.a | Sinapi.Grupos | é.pertencente.a | Sinapi.Grp.108 | é.pertencente.a | Sinapi.EQUI | pertencente.a | "Canteiro de Obra" | sinapi.agrupador | "Mobilização e desmobilização de equipamentos pesados" | sinapi.código | "106609" | descrição | "TRANSPORTE DE EQUIPAMENTO PESADO COM CAMINHÃO GUINCHO-SOCORRO 29000 KG, EM VIA INTERNA (DENTRO DO CANTEIRO) EM LEITO NATURAL. AF_01/2026" | null | null | sinapi.unidade | "UNXKM"
7983 | INS.Sinapi.106610 | Sinapi.Grupo.108 | é.pertencente.a | Sinapi.Grupos | é.pertencente.a | Sinapi.Grp.108 | é.pertencente.a | Sinapi.EQUI | pertencente.a | "Canteiro de Obra" | sinapi.agrupador | "Mobilização e desmobilização de equipamentos pesados" | sinapi.código | "106610" | descrição | "TRANSPORTE DE EQUIPAMENTO PESADO COM CAMINHÃO GUINCHO-SOCORRO 29000 KG, EM VIA INTERNA (DENTRO DO CANTEIRO) EM REVESTIMENTO PRIMÁRIO. AF_01/2026" | null | null | sinapi.unidade | "UNXKM"
7984 | INS.Sinapi.106611 | Sinapi.Grupo.108 | é.pertencente.a | Sinapi.Grupos | é.pertencente.a | Sinapi.Grp.108 | é.pertencente.a | Sinapi.EQUI | pertencente.a | "Canteiro de Obra" | sinapi.agrupador | "Mobilização e desmobilização de equipamentos pesados" | sinapi.código | "106611" | descrição | "TRANSPORTE DE EQUIPAMENTO PESADO COM CAMINHÃO GUINCHO-SOCORRO 29000 KG, EM VIA INTERNA (DENTRO DO CANTEIRO) PAVIMENTADA. AF_01/2026" | null | null | sinapi.unidade | "UNXKM"
7985 | INS.Sinapi.106605 | Sinapi.Grupo.108 | é.pertencente.a | Sinapi.Grupos | é.pertencente.a | Sinapi.Grp.108 | é.pertencente.a | Sinapi.EQUI | pertencente.a | "Canteiro de Obra" | sinapi.agrupador | "Mobilização e desmobilização de equipamentos pesados" | sinapi.código | "106605" | descrição | "TRANSPORTE DE EQUIPAMENTO PESADO COM CAMINHÃO GUINCHO-SOCORRO 29000 KG, EM VIA URBANA EM LEITO NATURAL. AF_01/2026" | null | null | sinapi.unidade | "UNXKM"
7986 | INS.Sinapi.106606 | Sinapi.Grupo.108 | é.pertencente.a | Sinapi.Grupos | é.pertencente.a | Sinapi.Grp.108 | é.pertencente.a | Sinapi.EQUI | pertencente.a | "Canteiro de Obra" | sinapi.agrupador | "Mobilização e desmobilização de equipamentos pesados" | sinapi.código | "106606" | descrição | "TRANSPORTE DE EQUIPAMENTO PESADO COM CAMINHÃO GUINCHO-SOCORRO 29000 KG, EM VIA URBANA EM REVESTIMENTO PRIMÁRIO. AF_01/2026" | null | null | sinapi.unidade | "UNXKM"
7987 | INS.Sinapi.106608 | Sinapi.Grupo.108 | é.pertencente.a | Sinapi.Grupos | é.pertencente.a | Sinapi.Grp.108 | é.pertencente.a | Sinapi.EQUI | pertencente.a | "Canteiro de Obra" | sinapi.agrupador | "Mobilização e desmobilização de equipamentos pesados" | sinapi.código | "106608" | descrição | "TRANSPORTE DE EQUIPAMENTO PESADO COM CAMINHÃO GUINCHO-SOCORRO 29000 KG, EM VIA URBANA PAVIMENTADA, ADICIONAL PARA DMT EXCEDENTE A 30 KM. AF_01/2026" | null | null | sinapi.unidade | "UNXKM"
7988 | INS.Sinapi.106607 | Sinapi.Grupo.108 | é.pertencente.a | Sinapi.Grupos | é.pertencente.a | Sinapi.Grp.108 | é.pertencente.a | Sinapi.EQUI | pertencente.a | "Canteiro de Obra" | sinapi.agrupador | "Mobilização e desmobilização de equipamentos pesados" | sinapi.código | "106607" | descrição | "TRANSPORTE DE EQUIPAMENTO PESADO COM CAMINHÃO GUINCHO-SOCORRO 29000 KG, EM VIA URBANA PAVIMENTADA, DMT ATÉ 30 KM. AF_01/2026" | null | null | sinapi.unidade | "UNXKM"
7989 | INS.Sinapi.106581 | Sinapi.Grupo.108 | é.pertencente.a | Sinapi.Grupos | é.pertencente.a | Sinapi.Grp.108 | é.pertencente.a | Sinapi.EQUI | pertencente.a | "Canteiro de Obra" | sinapi.agrupador | "Mobilização e desmobilização de equipamentos pesados" | sinapi.código | "106581" | descrição | "TRANSPORTE DE EQUIPAMENTO PESADO COM CAMINHÃO PLATAFORMA 16000 KG, EM VIA INTERNA (DENTRO DO CANTEIRO) EM LEITO NATURAL. AF_01/2026" | null | null | sinapi.unidade | "UNXKM"
7990 | INS.Sinapi.106582 | Sinapi.Grupo.108 | é.pertencente.a | Sinapi.Grupos | é.pertencente.a | Sinapi.Grp.108 | é.pertencente.a | Sinapi.EQUI | pertencente.a | "Canteiro de Obra" | sinapi.agrupador | "Mobilização e desmobilização de equipamentos pesados" | sinapi.código | "106582" | descrição | "TRANSPORTE DE EQUIPAMENTO PESADO COM CAMINHÃO PLATAFORMA 16000 KG, EM VIA INTERNA (DENTRO DO CANTEIRO) EM REVESTIMENTO PRIMÁRIO. AF_01/2026" | null | null | sinapi.unidade | "UNXKM"
7991 | INS.Sinapi.106583 | Sinapi.Grupo.108 | é.pertencente.a | Sinapi.Grupos | é.pertencente.a | Sinapi.Grp.108 | é.pertencente.a | Sinapi.EQUI | pertencente.a | "Canteiro de Obra" | sinapi.agrupador | "Mobilização e desmobilização de equipamentos pesados" | sinapi.código | "106583" | descrição | "TRANSPORTE DE EQUIPAMENTO PESADO COM CAMINHÃO PLATAFORMA 16000 KG, EM VIA INTERNA (DENTRO DO CANTEIRO) PAVIMENTADA. AF_01/2026" | null | null | sinapi.unidade | "UNXKM"
7992 | INS.Sinapi.106577 | Sinapi.Grupo.108 | é.pertencente.a | Sinapi.Grupos | é.pertencente.a | Sinapi.Grp.108 | é.pertencente.a | Sinapi.EQUI | pertencente.a | "Canteiro de Obra" | sinapi.agrupador | "Mobilização e desmobilização de equipamentos pesados" | sinapi.código | "106577" | descrição | "TRANSPORTE DE EQUIPAMENTO PESADO COM CAMINHÃO PLATAFORMA 16000 KG, EM VIA URBANA EM LEITO NATURAL. AF_01/2026" | null | null | sinapi.unidade | "UNXKM"
7993 | INS.Sinapi.106578 | Sinapi.Grupo.108 | é.pertencente.a | Sinapi.Grupos | é.pertencente.a | Sinapi.Grp.108 | é.pertencente.a | Sinapi.EQUI | pertencente.a | "Canteiro de Obra" | sinapi.agrupador | "Mobilização e desmobilização de equipamentos pesados" | sinapi.código | "106578" | descrição | "TRANSPORTE DE EQUIPAMENTO PESADO COM CAMINHÃO PLATAFORMA 16000 KG, EM VIA URBANA EM REVESTIMENTO PRIMÁRIO. AF_01/2026" | null | null | sinapi.unidade | "UNXKM"
7994 | INS.Sinapi.106580 | Sinapi.Grupo.108 | é.pertencente.a | Sinapi.Grupos | é.pertencente.a | Sinapi.Grp.108 | é.pertencente.a | Sinapi.EQUI | pertencente.a | "Canteiro de Obra" | sinapi.agrupador | "Mobilização e desmobilização de equipamentos pesados" | sinapi.código | "106580" | descrição | "TRANSPORTE DE EQUIPAMENTO PESADO COM CAMINHÃO PLATAFORMA 16000 KG, EM VIA URBANA PAVIMENTADA, ADICIONAL PARA DMT EXCEDENTE A 30 KM. AF_01/2026" | null | null | sinapi.unidade | "UNXKM"
7995 | INS.Sinapi.106579 | Sinapi.Grupo.108 | é.pertencente.a | Sinapi.Grupos | é.pertencente.a | Sinapi.Grp.108 | é.pertencente.a | Sinapi.EQUI | pertencente.a | "Canteiro de Obra" | sinapi.agrupador | "Mobilização e desmobilização de equipamentos pesados" | sinapi.código | "106579" | descrição | "TRANSPORTE DE EQUIPAMENTO PESADO COM CAMINHÃO PLATAFORMA 16000 KG, EM VIA URBANA PAVIMENTADA, DMT ATÉ 30 KM. AF_01/2026" | null | null | sinapi.unidade | "UNXKM"
7996 | INS.Sinapi.106588 | Sinapi.Grupo.108 | é.pertencente.a | Sinapi.Grupos | é.pertencente.a | Sinapi.Grp.108 | é.pertencente.a | Sinapi.EQUI | pertencente.a | "Canteiro de Obra" | sinapi.agrupador | "Mobilização e desmobilização de equipamentos pesados" | sinapi.código | "106588" | descrição | "TRANSPORTE DE EQUIPAMENTO PESADO COM CAMINHÃO PLATAFORMA 23000 KG, EM VIA INTERNA (DENTRO DO CANTEIRO) EM LEITO NATURAL. AF_01/2026" | null | null | sinapi.unidade | "UNXKM"
7997 | INS.Sinapi.106589 | Sinapi.Grupo.108 | é.pertencente.a | Sinapi.Grupos | é.pertencente.a | Sinapi.Grp.108 | é.pertencente.a | Sinapi.EQUI | pertencente.a | "Canteiro de Obra" | sinapi.agrupador | "Mobilização e desmobilização de equipamentos pesados" | sinapi.código | "106589" | descrição | "TRANSPORTE DE EQUIPAMENTO PESADO COM CAMINHÃO PLATAFORMA 23000 KG, EM VIA INTERNA (DENTRO DO CANTEIRO) EM REVESTIMENTO PRIMÁRIO. AF_01/2026" | null | null | sinapi.unidade | "UNXKM"
7998 | INS.Sinapi.106590 | Sinapi.Grupo.108 | é.pertencente.a | Sinapi.Grupos | é.pertencente.a | Sinapi.Grp.108 | é.pertencente.a | Sinapi.EQUI | pertencente.a | "Canteiro de Obra" | sinapi.agrupador | "Mobilização e desmobilização de equipamentos pesados" | sinapi.código | "106590" | descrição | "TRANSPORTE DE EQUIPAMENTO PESADO COM CAMINHÃO PLATAFORMA 23000 KG, EM VIA INTERNA (DENTRO DO CANTEIRO) PAVIMENTADA. AF_01/2026" | null | null | sinapi.unidade | "UNXKM"
7999 | INS.Sinapi.106584 | Sinapi.Grupo.108 | é.pertencente.a | Sinapi.Grupos | é.pertencente.a | Sinapi.Grp.108 | é.pertencente.a | Sinapi.EQUI | pertencente.a | "Canteiro de Obra" | sinapi.agrupador | "Mobilização e desmobilização de equipamentos pesados" | sinapi.código | "106584" | descrição | "TRANSPORTE DE EQUIPAMENTO PESADO COM CAMINHÃO PLATAFORMA 23000 KG, EM VIA URBANA EM LEITO NATURAL. AF_01/2026" | null | null | sinapi.unidade | "UNXKM"
8000 | INS.Sinapi.106585 | Sinapi.Grupo.108 | é.pertencente.a | Sinapi.Grupos | é.pertencente.a | Sinapi.Grp.108 | é.pertencente.a | Sinapi.EQUI | pertencente.a | "Canteiro de Obra" | sinapi.agrupador | "Mobilização e desmobilização de equipamentos pesados" | sinapi.código | "106585" | descrição | "TRANSPORTE DE EQUIPAMENTO PESADO COM CAMINHÃO PLATAFORMA 23000 KG, EM VIA URBANA EM REVESTIMENTO PRIMÁRIO. AF_01/2026" | null | null | sinapi.unidade | "UNXKM"
8001 | INS.Sinapi.106587 | Sinapi.Grupo.108 | é.pertencente.a | Sinapi.Grupos | é.pertencente.a | Sinapi.Grp.108 | é.pertencente.a | Sinapi.EQUI | pertencente.a | "Canteiro de Obra" | sinapi.agrupador | "Mobilização e desmobilização de equipamentos pesados" | sinapi.código | "106587" | descrição | "TRANSPORTE DE EQUIPAMENTO PESADO COM CAMINHÃO PLATAFORMA 23000 KG, EM VIA URBANA PAVIMENTADA, ADICIONAL PARA DMT EXCEDENTE A 30 KM. AF_01/2026" | null | null | sinapi.unidade | "UNXKM"
8002 | INS.Sinapi.106586 | Sinapi.Grupo.108 | é.pertencente.a | Sinapi.Grupos | é.pertencente.a | Sinapi.Grp.108 | é.pertencente.a | Sinapi.EQUI | pertencente.a | "Canteiro de Obra" | sinapi.agrupador | "Mobilização e desmobilização de equipamentos pesados" | sinapi.código | "106586" | descrição | "TRANSPORTE DE EQUIPAMENTO PESADO COM CAMINHÃO PLATAFORMA 23000 KG, EM VIA URBANA PAVIMENTADA, DMT ATÉ 30 KM. AF_01/2026" | null | null | sinapi.unidade | "UNXKM"
8003 | INS.Sinapi.106595 | Sinapi.Grupo.108 | é.pertencente.a | Sinapi.Grupos | é.pertencente.a | Sinapi.Grp.108 | é.pertencente.a | Sinapi.EQUI | pertencente.a | "Canteiro de Obra" | sinapi.agrupador | "Mobilização e desmobilização de equipamentos pesados" | sinapi.código | "106595" | descrição | "TRANSPORTE DE EQUIPAMENTO PESADO COM CAMINHÃO PLATAFORMA 29000 KG, EM VIA INTERNA (DENTRO DO CANTEIRO) EM LEITO NATURAL. AF_01/2026" | null | null | sinapi.unidade | "UNXKM"
8004 | INS.Sinapi.106596 | Sinapi.Grupo.108 | é.pertencente.a | Sinapi.Grupos | é.pertencente.a | Sinapi.Grp.108 | é.pertencente.a | Sinapi.EQUI | pertencente.a | "Canteiro de Obra" | sinapi.agrupador | "Mobilização e desmobilização de equipamentos pesados" | sinapi.código | "106596" | descrição | "TRANSPORTE DE EQUIPAMENTO PESADO COM CAMINHÃO PLATAFORMA 29000 KG, EM VIA INTERNA (DENTRO DO CANTEIRO) EM REVESTIMENTO PRIMÁRIO. AF_01/2026" | null | null | sinapi.unidade | "UNXKM"
8005 | INS.Sinapi.106597 | Sinapi.Grupo.108 | é.pertencente.a | Sinapi.Grupos | é.pertencente.a | Sinapi.Grp.108 | é.pertencente.a | Sinapi.EQUI | pertencente.a | "Canteiro de Obra" | sinapi.agrupador | "Mobilização e desmobilização de equipamentos pesados" | sinapi.código | "106597" | descrição | "TRANSPORTE DE EQUIPAMENTO PESADO COM CAMINHÃO PLATAFORMA 29000 KG, EM VIA INTERNA (DENTRO DO CANTEIRO) PAVIMENTADA. AF_01/2026" | null | null | sinapi.unidade | "UNXKM"
8006 | INS.Sinapi.106591 | Sinapi.Grupo.108 | é.pertencente.a | Sinapi.Grupos | é.pertencente.a | Sinapi.Grp.108 | é.pertencente.a | Sinapi.EQUI | pertencente.a | "Canteiro de Obra" | sinapi.agrupador | "Mobilização e desmobilização de equipamentos pesados" | sinapi.código | "106591" | descrição | "TRANSPORTE DE EQUIPAMENTO PESADO COM CAMINHÃO PLATAFORMA 29000 KG, EM VIA URBANA EM LEITO NATURAL. AF_01/2026" | null | null | sinapi.unidade | "UNXKM"
8007 | INS.Sinapi.106592 | Sinapi.Grupo.108 | é.pertencente.a | Sinapi.Grupos | é.pertencente.a | Sinapi.Grp.108 | é.pertencente.a | Sinapi.EQUI | pertencente.a | "Canteiro de Obra" | sinapi.agrupador | "Mobilização e desmobilização de equipamentos pesados" | sinapi.código | "106592" | descrição | "TRANSPORTE DE EQUIPAMENTO PESADO COM CAMINHÃO PLATAFORMA 29000 KG, EM VIA URBANA EM REVESTIMENTO PRIMÁRIO. AF_01/2026" | null | null | sinapi.unidade | "UNXKM"
8008 | INS.Sinapi.106594 | Sinapi.Grupo.108 | é.pertencente.a | Sinapi.Grupos | é.pertencente.a | Sinapi.Grp.108 | é.pertencente.a | Sinapi.EQUI | pertencente.a | "Canteiro de Obra" | sinapi.agrupador | "Mobilização e desmobilização de equipamentos pesados" | sinapi.código | "106594" | descrição | "TRANSPORTE DE EQUIPAMENTO PESADO COM CAMINHÃO PLATAFORMA 29000 KG, EM VIA URBANA PAVIMENTADA, ADICIONAL PARA DMT EXCEDENTE A 30 KM. AF_01/2026" | null | null | sinapi.unidade | "UNXKM"
8009 | INS.Sinapi.106593 | Sinapi.Grupo.108 | é.pertencente.a | Sinapi.Grupos | é.pertencente.a | Sinapi.Grp.108 | é.pertencente.a | Sinapi.EQUI | pertencente.a | "Canteiro de Obra" | sinapi.agrupador | "Mobilização e desmobilização de equipamentos pesados" | sinapi.código | "106593" | descrição | "TRANSPORTE DE EQUIPAMENTO PESADO COM CAMINHÃO PLATAFORMA 29000 KG, EM VIA URBANA PAVIMENTADA, DMT ATÉ 30 KM. AF_01/2026" | null | null | sinapi.unidade | "UNXKM"
8010 | INS.Sinapi.106616 | Sinapi.Grupo.108 | é.pertencente.a | Sinapi.Grupos | é.pertencente.a | Sinapi.Grp.108 | é.pertencente.a | Sinapi.EQUI | pertencente.a | "Canteiro de Obra" | sinapi.agrupador | "Mobilização e desmobilização de equipamentos pesados" | sinapi.código | "106616" | descrição | "TRANSPORTE DE EQUIPAMENTO PESADO COM CAVALO MECÂNICO 6X2 COM PRANCHA REBAIXADA KG, EM VIA INTERNA (DENTRO DO CANTEIRO) EM LEITO NATURAL. AF_01/2026" | null | null | sinapi.unidade | "UNXKM"
8011 | INS.Sinapi.106617 | Sinapi.Grupo.108 | é.pertencente.a | Sinapi.Grupos | é.pertencente.a | Sinapi.Grp.108 | é.pertencente.a | Sinapi.EQUI | pertencente.a | "Canteiro de Obra" | sinapi.agrupador | "Mobilização e desmobilização de equipamentos pesados" | sinapi.código | "106617" | descrição | "TRANSPORTE DE EQUIPAMENTO PESADO COM CAVALO MECÂNICO 6X2 COM PRANCHA REBAIXADA KG, EM VIA INTERNA (DENTRO DO CANTEIRO) EM REVESTIMENTO PRIMÁRIO. AF_01/2026" | null | null | sinapi.unidade | "UNXKM"
8012 | INS.Sinapi.106618 | Sinapi.Grupo.108 | é.pertencente.a | Sinapi.Grupos | é.pertencente.a | Sinapi.Grp.108 | é.pertencente.a | Sinapi.EQUI | pertencente.a | "Canteiro de Obra" | sinapi.agrupador | "Mobilização e desmobilização de equipamentos pesados" | sinapi.código | "106618" | descrição | "TRANSPORTE DE EQUIPAMENTO PESADO COM CAVALO MECÂNICO 6X2 COM PRANCHA REBAIXADA KG, EM VIA INTERNA (DENTRO DO CANTEIRO) PAVIMENTADA. AF_01/2026" | null | null | sinapi.unidade | "UNXKM"
8013 | INS.Sinapi.106612 | Sinapi.Grupo.108 | é.pertencente.a | Sinapi.Grupos | é.pertencente.a | Sinapi.Grp.108 | é.pertencente.a | Sinapi.EQUI | pertencente.a | "Canteiro de Obra" | sinapi.agrupador | "Mobilização e desmobilização de equipamentos pesados" | sinapi.código | "106612" | descrição | "TRANSPORTE DE EQUIPAMENTO PESADO COM CAVALO MECÂNICO 6X2 COM PRANCHA REBAIXADA KG, EM VIA URBANA EM LEITO NATURAL. AF_01/2026" | null | null | sinapi.unidade | "UNXKM"
8014 | INS.Sinapi.106613 | Sinapi.Grupo.108 | é.pertencente.a | Sinapi.Grupos | é.pertencente.a | Sinapi.Grp.108 | é.pertencente.a | Sinapi.EQUI | pertencente.a | "Canteiro de Obra" | sinapi.agrupador | "Mobilização e desmobilização de equipamentos pesados" | sinapi.código | "106613" | descrição | "TRANSPORTE DE EQUIPAMENTO PESADO COM CAVALO MECÂNICO 6X2 COM PRANCHA REBAIXADA KG, EM VIA URBANA EM REVESTIMENTO PRIMÁRIO. AF_01/2026" | null | null | sinapi.unidade | "UNXKM"
8015 | INS.Sinapi.106615 | Sinapi.Grupo.108 | é.pertencente.a | Sinapi.Grupos | é.pertencente.a | Sinapi.Grp.108 | é.pertencente.a | Sinapi.EQUI | pertencente.a | "Canteiro de Obra" | sinapi.agrupador | "Mobilização e desmobilização de equipamentos pesados" | sinapi.código | "106615" | descrição | "TRANSPORTE DE EQUIPAMENTO PESADO COM CAVALO MECÂNICO 6X2 COM PRANCHA REBAIXADA KG, EM VIA URBANA PAVIMENTADA, ADICIONAL PARA DMT EXCEDENTE A 30 KM. AF_01/2026" | null | null | sinapi.unidade | "UNXKM"
8016 | INS.Sinapi.106614 | Sinapi.Grupo.108 | é.pertencente.a | Sinapi.Grupos | é.pertencente.a | Sinapi.Grp.108 | é.pertencente.a | Sinapi.EQUI | pertencente.a | "Canteiro de Obra" | sinapi.agrupador | "Mobilização e desmobilização de equipamentos pesados" | sinapi.código | "106614" | descrição | "TRANSPORTE DE EQUIPAMENTO PESADO COM CAVALO MECÂNICO 6X2 COM PRANCHA REBAIXADA KG, EM VIA URBANA PAVIMENTADA, DMT ATÉ 30 KM. AF_01/2026" | null | null | sinapi.unidade | "UNXKM"
8017 | INS.Sinapi.106623 | Sinapi.Grupo.108 | é.pertencente.a | Sinapi.Grupos | é.pertencente.a | Sinapi.Grp.108 | é.pertencente.a | Sinapi.EQUI | pertencente.a | "Canteiro de Obra" | sinapi.agrupador | "Mobilização e desmobilização de equipamentos pesados" | sinapi.código | "106623" | descrição | "TRANSPORTE DE EQUIPAMENTO PESADO COM CAVALO MECÂNICO 6X2 COM PRANCHA RETA KG, EM VIA INTERNA (DENTRO DO CANTEIRO) EM LEITO NATURAL. AF_01/2026" | null | null | sinapi.unidade | "UNXKM"
8018 | INS.Sinapi.106624 | Sinapi.Grupo.108 | é.pertencente.a | Sinapi.Grupos | é.pertencente.a | Sinapi.Grp.108 | é.pertencente.a | Sinapi.EQUI | pertencente.a | "Canteiro de Obra" | sinapi.agrupador | "Mobilização e desmobilização de equipamentos pesados" | sinapi.código | "106624" | descrição | "TRANSPORTE DE EQUIPAMENTO PESADO COM CAVALO MECÂNICO 6X2 COM PRANCHA RETA KG, EM VIA INTERNA (DENTRO DO CANTEIRO) EM REVESTIMENTO PRIMÁRIO. AF_01/2026" | null | null | sinapi.unidade | "UNXKM"
8019 | INS.Sinapi.106625 | Sinapi.Grupo.108 | é.pertencente.a | Sinapi.Grupos | é.pertencente.a | Sinapi.Grp.108 | é.pertencente.a | Sinapi.EQUI | pertencente.a | "Canteiro de Obra" | sinapi.agrupador | "Mobilização e desmobilização de equipamentos pesados" | sinapi.código | "106625" | descrição | "TRANSPORTE DE EQUIPAMENTO PESADO COM CAVALO MECÂNICO 6X2 COM PRANCHA RETA KG, EM VIA INTERNA (DENTRO DO CANTEIRO) PAVIMENTADA. AF_01/2026" | null | null | sinapi.unidade | "UNXKM"
8020 | INS.Sinapi.106619 | Sinapi.Grupo.108 | é.pertencente.a | Sinapi.Grupos | é.pertencente.a | Sinapi.Grp.108 | é.pertencente.a | Sinapi.EQUI | pertencente.a | "Canteiro de Obra" | sinapi.agrupador | "Mobilização e desmobilização de equipamentos pesados" | sinapi.código | "106619" | descrição | "TRANSPORTE DE EQUIPAMENTO PESADO COM CAVALO MECÂNICO 6X2 COM PRANCHA RETA KG, EM VIA URBANA EM LEITO NATURAL. AF_01/2026" | null | null | sinapi.unidade | "UNXKM"
8021 | INS.Sinapi.106620 | Sinapi.Grupo.108 | é.pertencente.a | Sinapi.Grupos | é.pertencente.a | Sinapi.Grp.108 | é.pertencente.a | Sinapi.EQUI | pertencente.a | "Canteiro de Obra" | sinapi.agrupador | "Mobilização e desmobilização de equipamentos pesados" | sinapi.código | "106620" | descrição | "TRANSPORTE DE EQUIPAMENTO PESADO COM CAVALO MECÂNICO 6X2 COM PRANCHA RETA KG, EM VIA URBANA EM REVESTIMENTO PRIMÁRIO. AF_01/2026" | null | null | sinapi.unidade | "UNXKM"
8022 | INS.Sinapi.106622 | Sinapi.Grupo.108 | é.pertencente.a | Sinapi.Grupos | é.pertencente.a | Sinapi.Grp.108 | é.pertencente.a | Sinapi.EQUI | pertencente.a | "Canteiro de Obra" | sinapi.agrupador | "Mobilização e desmobilização de equipamentos pesados" | sinapi.código | "106622" | descrição | "TRANSPORTE DE EQUIPAMENTO PESADO COM CAVALO MECÂNICO 6X2 COM PRANCHA RETA KG, EM VIA URBANA PAVIMENTADA, ADICIONAL PARA DMT EXCEDENTE A 30 KM. AF_01/2026" | null | null | sinapi.unidade | "UNXKM"
8023 | INS.Sinapi.106621 | Sinapi.Grupo.108 | é.pertencente.a | Sinapi.Grupos | é.pertencente.a | Sinapi.Grp.108 | é.pertencente.a | Sinapi.EQUI | pertencente.a | "Canteiro de Obra" | sinapi.agrupador | "Mobilização e desmobilização de equipamentos pesados" | sinapi.código | "106621" | descrição | "TRANSPORTE DE EQUIPAMENTO PESADO COM CAVALO MECÂNICO 6X2 COM PRANCHA RETA KG, EM VIA URBANA PAVIMENTADA, DMT ATÉ 30 KM. AF_01/2026" | null | null | sinapi.unidade | "UNXKM"
8024 | INS.Sinapi.103313 | Sinapi.Grupo.109 | é.pertencente.a | Sinapi.Grupos | é.pertencente.a | Sinapi.Grp.109 | é.pertencente.a | Sinapi.URBA | pertencente.a | "Mobiliário" | sinapi.agrupador | "Mobiliário Urbano" | sinapi.código | "103313" | descrição | "INSTALAÇÃO DE BALIZADOR METÁLICO COM LED, EM ALUMÍNIO COM DIFUSOR EM POLICARBONATO E DIMENSÕES 6,2 CM X30 CM, COM PINTURA ELETROSTÁTICA, SOBRE PISO DE CONCRETO EXISTENTE. AF_11/2021" | null | null | sinapi.unidade | "UN"
8025 | INS.Sinapi.103309 | Sinapi.Grupo.109 | é.pertencente.a | Sinapi.Grupos | é.pertencente.a | Sinapi.Grp.109 | é.pertencente.a | Sinapi.URBA | pertencente.a | "Mobiliário" | sinapi.agrupador | "Mobiliário Urbano" | sinapi.código | "103309" | descrição | "INSTALAÇÃO DE BALIZADOR METÁLICO, MODELO OLEGÁRIO, EM TUBO DE AÇO GALVANIZADO ESPESSURA 3pol E DIMENSÕES 9 CM X 78,5 CM, COM PINTURA ELETROSTÁTICA, SOBRE PISO DE CONCRETO EXISTENTE. AF_11/2021" | null | null | sinapi.unidade | "UN"
8026 | INS.Sinapi.103312 | Sinapi.Grupo.109 | é.pertencente.a | Sinapi.Grupos | é.pertencente.a | Sinapi.Grp.109 | é.pertencente.a | Sinapi.URBA | pertencente.a | "Mobiliário" | sinapi.agrupador | "Mobiliário Urbano" | sinapi.código | "103312" | descrição | "INSTALAÇÃO DE BALIZADOR METÁLICO, MODELO OLEGÁRIO, EM TUBO DE AÇO GALVANIZADO ESPESSURA 3pol E DIMENSÕES 9 CM X 78,5 CM, COM PINTURA ELETROSTÁTICA, SOBRE SOLO. AF_11/2021" | null | null | sinapi.unidade | "UN"
8027 | INS.Sinapi.103296 | Sinapi.Grupo.109 | é.pertencente.a | Sinapi.Grupos | é.pertencente.a | Sinapi.Grp.109 | é.pertencente.a | Sinapi.URBA | pertencente.a | "Mobiliário" | sinapi.agrupador | "Mobiliário Urbano" | sinapi.código | "103296" | descrição | "INSTALAÇÃO DE BALIZADOR PRÉ-FABRICADO DE CONCRETO, DIMENSÕES 30 CM X 60 CM, SOBRE PISO DE CONCRETO EXISTENTE. AF_11/2021" | null | null | sinapi.unidade | "UN"
8028 | INS.Sinapi.103300 | Sinapi.Grupo.109 | é.pertencente.a | Sinapi.Grupos | é.pertencente.a | Sinapi.Grp.109 | é.pertencente.a | Sinapi.URBA | pertencente.a | "Mobiliário" | sinapi.agrupador | "Mobiliário Urbano" | sinapi.código | "103300" | descrição | "INSTALAÇÃO DE BALIZADOR PRÉ-FABRICADO DE CONCRETO, DIMENSÕES 30 CM X 60 CM, SOBRE SOLO. AF_11/2021" | null | null | sinapi.unidade | "UN"
8029 | INS.Sinapi.103301 | Sinapi.Grupo.109 | é.pertencente.a | Sinapi.Grupos | é.pertencente.a | Sinapi.Grp.109 | é.pertencente.a | Sinapi.URBA | pertencente.a | "Mobiliário" | sinapi.agrupador | "Mobiliário Urbano" | sinapi.código | "103301" | descrição | "INSTALAÇÃO DE BANCO CIRCULAR PRÉ-FABRICADO DE CONCRETO, DIMENSÕES 60 CM X 40 CM. AF_11/2021" | null | null | sinapi.unidade | "UN"
8030 | INS.Sinapi.103304 | Sinapi.Grupo.109 | é.pertencente.a | Sinapi.Grupos | é.pertencente.a | Sinapi.Grp.109 | é.pertencente.a | Sinapi.URBA | pertencente.a | "Mobiliário" | sinapi.agrupador | "Mobiliário Urbano" | sinapi.código | "103304" | descrição | "INSTALAÇÃO DE BANCO METÁLICO COM ENCOSTO, 1,60 M DE COMPRIMENTO, EM TUBO DE AÇO CARBONO COM PINTURA ELETROSTÁTICA, SOBRE PISO DE CONCRETO EXISTENTE. AF_11/2021" | null | null | sinapi.unidade | "UN"
8031 | INS.Sinapi.103305 | Sinapi.Grupo.109 | é.pertencente.a | Sinapi.Grupos | é.pertencente.a | Sinapi.Grp.109 | é.pertencente.a | Sinapi.URBA | pertencente.a | "Mobiliário" | sinapi.agrupador | "Mobiliário Urbano" | sinapi.código | "103305" | descrição | "INSTALAÇÃO DE BANCO METÁLICO SEM ENCOSTO, EM TUBOS E CHAPAS DE AÇO CARBONO, PINTURA POR PROCESSO ELETROSTÁTICO, DIMENSÕES 49 CM X 157 CM X 34 CM, SOBRE PISO DE CONCRETO EXISTENTE. AF_11/2021" | null | null | sinapi.unidade | "UN"
8032 | INS.Sinapi.103294 | Sinapi.Grupo.109 | é.pertencente.a | Sinapi.Grupos | é.pertencente.a | Sinapi.Grp.109 | é.pertencente.a | Sinapi.URBA | pertencente.a | "Mobiliário" | sinapi.agrupador | "Mobiliário Urbano" | sinapi.código | "103294" | descrição | "INSTALAÇÃO DE BANCO PRÉ-FABRICADO DE CONCRETO COM ENCOSTO, DIMENSÕES 180 CM X 64 CM X 89 CM, SOBRE PISO DE CONCRETO EXISTENTE. AF_11/2021" | null | null | sinapi.unidade | "UN"
8033 | INS.Sinapi.103298 | Sinapi.Grupo.109 | é.pertencente.a | Sinapi.Grupos | é.pertencente.a | Sinapi.Grp.109 | é.pertencente.a | Sinapi.URBA | pertencente.a | "Mobiliário" | sinapi.agrupador | "Mobiliário Urbano" | sinapi.código | "103298" | descrição | "INSTALAÇÃO DE BANCO PRÉ-FABRICADO DE CONCRETO COM ENCOSTO, DIMENSÕES 180 CM X 64 CM X 89 CM, SOBRE SOLO. AF_11/2021" | null | null | sinapi.unidade | "UN"
8034 | INS.Sinapi.103293 | Sinapi.Grupo.109 | é.pertencente.a | Sinapi.Grupos | é.pertencente.a | Sinapi.Grp.109 | é.pertencente.a | Sinapi.URBA | pertencente.a | "Mobiliário" | sinapi.agrupador | "Mobiliário Urbano" | sinapi.código | "103293" | descrição | "INSTALAÇÃO DE BANCO PRÉ-FABRICADO DE CONCRETO SEM ENCOSTO, DIMENSÕES 115 CM X 50 CM X 45 CM, SOBRE PISO DE CONCRETO EXISTENTE. AF_11/2021" | null | null | sinapi.unidade | "UN"
8035 | INS.Sinapi.103297 | Sinapi.Grupo.109 | é.pertencente.a | Sinapi.Grupos | é.pertencente.a | Sinapi.Grp.109 | é.pertencente.a | Sinapi.URBA | pertencente.a | "Mobiliário" | sinapi.agrupador | "Mobiliário Urbano" | sinapi.código | "103297" | descrição | "INSTALAÇÃO DE BANCO PRÉ-FABRICADO DE CONCRETO SEM ENCOSTO, DIMENSÕES 115 CM X 50 CM X 45 CM, SOBRE SOLO. AF_11/2021" | null | null | sinapi.unidade | "UN"
8036 | INS.Sinapi.103311 | Sinapi.Grupo.109 | é.pertencente.a | Sinapi.Grupos | é.pertencente.a | Sinapi.Grp.109 | é.pertencente.a | Sinapi.URBA | pertencente.a | "Mobiliário" | sinapi.agrupador | "Mobiliário Urbano" | sinapi.código | "103311" | descrição | "INSTALAÇÃO DE BICICLETÁRIO MODELO U INVERTIDO, DIMENSÕES 110 CM X 78 CM EM TUBO CIRCULAR DE AÇO Ø 2'' COM PINTURA ELETROSTÁTICA, FIXADO COM CONCRETO, SOBRE SOLO. AF_11/2021" | null | null | sinapi.unidade | "UN"
8037 | INS.Sinapi.103306 | Sinapi.Grupo.109 | é.pertencente.a | Sinapi.Grupos | é.pertencente.a | Sinapi.Grp.109 | é.pertencente.a | Sinapi.URBA | pertencente.a | "Mobiliário" | sinapi.agrupador | "Mobiliário Urbano" | sinapi.código | "103306" | descrição | "INSTALAÇÃO DE BICICLETÁRIO MODELO U INVERTIDO, DIMENSÕES 82 CM X 78 CM EM TUBO CIRCULAR DE AÇO Ø 2'' COM PINTURA ELETROSTÁTICA, FIXADO COM CHUMBADOR MECÂNICO, SOBRE PISO DE CONCRETO EXISTENTE. AF_11/2021" | null | null | sinapi.unidade | "UN"
8038 | INS.Sinapi.103308 | Sinapi.Grupo.109 | é.pertencente.a | Sinapi.Grupos | é.pertencente.a | Sinapi.Grp.109 | é.pertencente.a | Sinapi.URBA | pertencente.a | "Mobiliário" | sinapi.agrupador | "Mobiliário Urbano" | sinapi.código | "103308" | descrição | "INSTALAÇÃO DE BICICLETÁRIO MODELO U INVERTIDO, DIMENSÕES 82 CM X 78 CM EM TUBO CIRCULAR DE AÇO Ø 2'' COM PINTURA ELETROSTÁTICA, FIXADO COM CONCRETO, SOBRE PISO DE CONCRETO EXISTENTE. AF_11/2021" | null | null | sinapi.unidade | "UN"
8039 | INS.Sinapi.103295 | Sinapi.Grupo.109 | é.pertencente.a | Sinapi.Grupos | é.pertencente.a | Sinapi.Grp.109 | é.pertencente.a | Sinapi.URBA | pertencente.a | "Mobiliário" | sinapi.agrupador | "Mobiliário Urbano" | sinapi.código | "103295" | descrição | "INSTALAÇÃO DE CONJUNTO COM MESA E QUATRO BANCOS PRÉ-FABRICADO DE CONCRETO, DIMENSÕES 90 CM X 95 CM (MESA) E 20 CM X 60 CM (BANCO), SOBRE PISO DE CONCRETO EXISTENTE. AF_11/2021" | null | null | sinapi.unidade | "UN"
8040 | INS.Sinapi.103299 | Sinapi.Grupo.109 | é.pertencente.a | Sinapi.Grupos | é.pertencente.a | Sinapi.Grp.109 | é.pertencente.a | Sinapi.URBA | pertencente.a | "Mobiliário" | sinapi.agrupador | "Mobiliário Urbano" | sinapi.código | "103299" | descrição | "INSTALAÇÃO DE CONJUNTO COM MESA E QUATRO BANCOS PRÉ-FABRICADO DE CONCRETO, DIMENSÕES 90 CM X 95 CM (MESA) E 20 CM X 60 CM (BANCO), SOBRE SOLO. AF_11/2021" | null | null | sinapi.unidade | "UN"
8041 | INS.Sinapi.103302 | Sinapi.Grupo.109 | é.pertencente.a | Sinapi.Grupos | é.pertencente.a | Sinapi.Grp.109 | é.pertencente.a | Sinapi.URBA | pertencente.a | "Mobiliário" | sinapi.agrupador | "Mobiliário Urbano" | sinapi.código | "103302" | descrição | "INSTALAÇÃO DE FLOREIRA CIRCULAR PRÉ-FABRICADO DE CONCRETO, DIMENSÕES 60 CM X 40 CM. AF_11/2021" | null | null | sinapi.unidade | "UN"
8042 | INS.Sinapi.103307 | Sinapi.Grupo.109 | é.pertencente.a | Sinapi.Grupos | é.pertencente.a | Sinapi.Grp.109 | é.pertencente.a | Sinapi.URBA | pertencente.a | "Mobiliário" | sinapi.agrupador | "Mobiliário Urbano" | sinapi.código | "103307" | descrição | "INSTALAÇÃO DE LIXEIRA METÁLICA DUPLA, CAPACIDADE DE 60 L, EM TUBO DE AÇO CARBONO E CESTOS EM CHAPA DE AÇO COM PINTURA ELETROSTÁTICA, SOBRE PISO DE CONCRETO EXISTENTE. AF_11/2021" | null | null | sinapi.unidade | "UN"
8043 | INS.Sinapi.103310 | Sinapi.Grupo.109 | é.pertencente.a | Sinapi.Grupos | é.pertencente.a | Sinapi.Grp.109 | é.pertencente.a | Sinapi.URBA | pertencente.a | "Mobiliário" | sinapi.agrupador | "Mobiliário Urbano" | sinapi.código | "103310" | descrição | "INSTALAÇÃO DE LIXEIRA METÁLICA DUPLA, CAPACIDADE DE 60 L, EM TUBO DE AÇO CARBONO E CESTOS EM CHAPA DE AÇO COM PINTURA ELETROSTÁTICA, SOBRE SOLO. AF_11/2021" | null | null | sinapi.unidade | "UN"
8044 | INS.Sinapi.103303 | Sinapi.Grupo.109 | é.pertencente.a | Sinapi.Grupos | é.pertencente.a | Sinapi.Grp.109 | é.pertencente.a | Sinapi.URBA | pertencente.a | "Mobiliário" | sinapi.agrupador | "Mobiliário Urbano" | sinapi.código | "103303" | descrição | "INSTALAÇÃO DE LIXEIRA PRÉ-FABRICADA DE CONCRETO, VOLUME MÍNIMO DE 120 L. AF_11/2021" | null | null | sinapi.unidade | "UN"
8045 | INS.Sinapi.103314 | Sinapi.Grupo.109 | é.pertencente.a | Sinapi.Grupos | é.pertencente.a | Sinapi.Grp.109 | é.pertencente.a | Sinapi.URBA | pertencente.a | "Mobiliário" | sinapi.agrupador | "Mobiliário Urbano" | sinapi.código | "103314" | descrição | "INSTALAÇÃO DE PERGOLADO DE MADEIRA, EM MAÇARANDUBA, ANGELIM OU EQUIVALENTE DA REGIÃO, FIXADO COM CONCRETO SOBRE PISO DE CONCRETO EXISTENTE. AF_11/2021" | null | null | sinapi.unidade | "M2"
8046 | INS.Sinapi.103315 | Sinapi.Grupo.109 | é.pertencente.a | Sinapi.Grupos | é.pertencente.a | Sinapi.Grp.109 | é.pertencente.a | Sinapi.URBA | pertencente.a | "Mobiliário" | sinapi.agrupador | "Mobiliário Urbano" | sinapi.código | "103315" | descrição | "INSTALAÇÃO DE PERGOLADO DE MADEIRA, EM MAÇARANDUBA, ANGELIM OU EQUIVALENTE DA REGIÃO, FIXADO COM CONCRETO SOBRE SOLO. AF_11/2021" | null | null | sinapi.unidade | "M2"
8047 | INS.Sinapi.105188 | Sinapi.Grupo.110 | é.pertencente.a | Sinapi.Grupos | é.pertencente.a | Sinapi.Grp.110 | é.pertencente.a | Sinapi.REVE | pertencente.a | "Acabamentos" | sinapi.agrupador | "Monocapa" | sinapi.código | "105188" | descrição | "REVESTIMENTO DECORATIVO MONOCAMADA EXECUTADO COM EQUIPAMENTO DE PROJEÇÃO EM FACHADA DE UM EDIFÍCIO DE ALVENARIA ESTRUTURAL E ACABAMENTO CHAPISCADO/FLOCADO. AF_03/2024" | null | null | sinapi.unidade | "M2"
8048 | INS.Sinapi.87841 | Sinapi.Grupo.110 | é.pertencente.a | Sinapi.Grupos | é.pertencente.a | Sinapi.Grp.110 | é.pertencente.a | Sinapi.REVE | pertencente.a | "Acabamentos" | sinapi.agrupador | "Monocapa" | sinapi.código | "87841" | descrição | "REVESTIMENTO DECORATIVO MONOCAMADA EXECUTADO COM EQUIPAMENTO DE PROJEÇÃO EM FACHADA DE UM EDIFÍCIO DE ALVENARIA ESTRUTURAL E ACABAMENTO RASPADO. AF_03/2024" | null | null | sinapi.unidade | "M2"
8049 | INS.Sinapi.87853 | Sinapi.Grupo.110 | é.pertencente.a | Sinapi.Grupos | é.pertencente.a | Sinapi.Grp.110 | é.pertencente.a | Sinapi.REVE | pertencente.a | "Acabamentos" | sinapi.agrupador | "Monocapa" | sinapi.código | "87853" | descrição | "REVESTIMENTO DECORATIVO MONOCAMADA EXECUTADO COM EQUIPAMENTO DE PROJEÇÃO EM FACHADA DE UM EDIFÍCIO DE ALVENARIA ESTRUTURAL E ACABAMENTO TRAVERTINO. AF_03/2024" | null | null | sinapi.unidade | "M2"
8050 | INS.Sinapi.105187 | Sinapi.Grupo.110 | é.pertencente.a | Sinapi.Grupos | é.pertencente.a | Sinapi.Grp.110 | é.pertencente.a | Sinapi.REVE | pertencente.a | "Acabamentos" | sinapi.agrupador | "Monocapa" | sinapi.código | "105187" | descrição | "REVESTIMENTO DECORATIVO MONOCAMADA EXECUTADO COM EQUIPAMENTO DE PROJEÇÃO EM FACHADA DE UM EDIFÍCIO DE ESTRUTURA CONVENCIONAL E ACABAMENTO CHAPISCADO/FLOCADO. AF_03/2024" | null | null | sinapi.unidade | "M2"
8051 | INS.Sinapi.87840 | Sinapi.Grupo.110 | é.pertencente.a | Sinapi.Grupos | é.pertencente.a | Sinapi.Grp.110 | é.pertencente.a | Sinapi.REVE | pertencente.a | "Acabamentos" | sinapi.agrupador | "Monocapa" | sinapi.código | "87840" | descrição | "REVESTIMENTO DECORATIVO MONOCAMADA EXECUTADO COM EQUIPAMENTO DE PROJEÇÃO EM FACHADA DE UM EDIFÍCIO DE ESTRUTURA CONVENCIONAL E ACABAMENTO RASPADO. AF_03/2024" | null | null | sinapi.unidade | "M2"
8052 | INS.Sinapi.87852 | Sinapi.Grupo.110 | é.pertencente.a | Sinapi.Grupos | é.pertencente.a | Sinapi.Grp.110 | é.pertencente.a | Sinapi.REVE | pertencente.a | "Acabamentos" | sinapi.agrupador | "Monocapa" | sinapi.código | "87852" | descrição | "REVESTIMENTO DECORATIVO MONOCAMADA EXECUTADO COM EQUIPAMENTO DE PROJEÇÃO EM FACHADA DE UM EDIFÍCIO DE ESTRUTURA CONVENCIONAL E ACABAMENTO TRAVERTINO. AF_03/2024" | null | null | sinapi.unidade | "M2"
8053 | INS.Sinapi.105186 | Sinapi.Grupo.110 | é.pertencente.a | Sinapi.Grupos | é.pertencente.a | Sinapi.Grp.110 | é.pertencente.a | Sinapi.REVE | pertencente.a | "Acabamentos" | sinapi.agrupador | "Monocapa" | sinapi.código | "105186" | descrição | "REVESTIMENTO DECORATIVO MONOCAMADA EXECUTADO MANUALMENTE EM FACHADA DE UM EDIFÍCIO DE ALVENARIA ESTRUTURAL E ACABAMENTO CHAPISCADO/FLOCADO. AF_03/2024" | null | null | sinapi.unidade | "M2"
8054 | INS.Sinapi.87839 | Sinapi.Grupo.110 | é.pertencente.a | Sinapi.Grupos | é.pertencente.a | Sinapi.Grp.110 | é.pertencente.a | Sinapi.REVE | pertencente.a | "Acabamentos" | sinapi.agrupador | "Monocapa" | sinapi.código | "87839" | descrição | "REVESTIMENTO DECORATIVO MONOCAMADA EXECUTADO MANUALMENTE EM FACHADA DE UM EDIFÍCIO DE ALVENARIA ESTRUTURAL E ACABAMENTO RASPADO. AF_03/2024" | null | null | sinapi.unidade | "M2"
8055 | INS.Sinapi.87851 | Sinapi.Grupo.110 | é.pertencente.a | Sinapi.Grupos | é.pertencente.a | Sinapi.Grp.110 | é.pertencente.a | Sinapi.REVE | pertencente.a | "Acabamentos" | sinapi.agrupador | "Monocapa" | sinapi.código | "87851" | descrição | "REVESTIMENTO DECORATIVO MONOCAMADA EXECUTADO MANUALMENTE EM FACHADA DE UM EDIFÍCIO DE ALVENARIA ESTRUTURAL E ACABAMENTO TRAVERTINO. AF_03/2024" | null | null | sinapi.unidade | "M2"
8056 | INS.Sinapi.105185 | Sinapi.Grupo.110 | é.pertencente.a | Sinapi.Grupos | é.pertencente.a | Sinapi.Grp.110 | é.pertencente.a | Sinapi.REVE | pertencente.a | "Acabamentos" | sinapi.agrupador | "Monocapa" | sinapi.código | "105185" | descrição | "REVESTIMENTO DECORATIVO MONOCAMADA EXECUTADO MANUALMENTE EM FACHADA DE UM EDIFÍCIO DE ESTRUTURA CONVENCIONAL E ACABAMENTO CHAPISCADO/FLOCADO. AF_03/2024" | null | null | sinapi.unidade | "M2"
8057 | INS.Sinapi.87838 | Sinapi.Grupo.110 | é.pertencente.a | Sinapi.Grupos | é.pertencente.a | Sinapi.Grp.110 | é.pertencente.a | Sinapi.REVE | pertencente.a | "Acabamentos" | sinapi.agrupador | "Monocapa" | sinapi.código | "87838" | descrição | "REVESTIMENTO DECORATIVO MONOCAMADA EXECUTADO MANUALMENTE EM FACHADA DE UM EDIFÍCIO DE ESTRUTURA CONVENCIONAL E ACABAMENTO RASPADO. AF_03/2024" | null | null | sinapi.unidade | "M2"
8058 | INS.Sinapi.87850 | Sinapi.Grupo.110 | é.pertencente.a | Sinapi.Grupos | é.pertencente.a | Sinapi.Grp.110 | é.pertencente.a | Sinapi.REVE | pertencente.a | "Acabamentos" | sinapi.agrupador | "Monocapa" | sinapi.código | "87850" | descrição | "REVESTIMENTO DECORATIVO MONOCAMADA EXECUTADO MANUALMENTE EM FACHADA DE UM EDIFÍCIO DE ESTRUTURA CONVENCIONAL E ACABAMENTO TRAVERTINO. AF_03/2024" | null | null | sinapi.unidade | "M2"
8059 | INS.Sinapi.105110 | Sinapi.Grupo.111 | é.pertencente.a | Sinapi.Grupos | é.pertencente.a | Sinapi.Grp.111 | é.pertencente.a | Sinapi.EQUI | pertencente.a | "Gruas e Cremalheiras" | sinapi.agrupador | "Montagem de gruas e cremalheiras" | sinapi.código | "105110" | descrição | "ASCENSÃO DE GRUA ASCENSIONAL. AF_03/2024" | null | null | sinapi.unidade | "M"
8060 | INS.Sinapi.105105 | Sinapi.Grupo.111 | é.pertencente.a | Sinapi.Grupos | é.pertencente.a | Sinapi.Grp.111 | é.pertencente.a | Sinapi.EQUI | pertencente.a | "Gruas e Cremalheiras" | sinapi.agrupador | "Montagem de gruas e cremalheiras" | sinapi.código | "105105" | descrição | "ASCENSÃO DE MINI GRUA. AF_03/2024" | null | null | sinapi.unidade | "M"
8061 | INS.Sinapi.105103 | Sinapi.Grupo.111 | é.pertencente.a | Sinapi.Grupos | é.pertencente.a | Sinapi.Grp.111 | é.pertencente.a | Sinapi.EQUI | pertencente.a | "Gruas e Cremalheiras" | sinapi.agrupador | "Montagem de gruas e cremalheiras" | sinapi.código | "105103" | descrição | "ASCENSÃO E DESCIDA DE ELEVADOR DE CREMALHEIRA. AF_03/2024" | null | null | sinapi.unidade | "M"
8062 | INS.Sinapi.105112 | Sinapi.Grupo.111 | é.pertencente.a | Sinapi.Grupos | é.pertencente.a | Sinapi.Grp.111 | é.pertencente.a | Sinapi.EQUI | pertencente.a | "Gruas e Cremalheiras" | sinapi.agrupador | "Montagem de gruas e cremalheiras" | sinapi.código | "105112" | descrição | "ASCENSÃO E DESCIDA DE GRUA FIXA. AF_03/2024" | null | null | sinapi.unidade | "M"
8063 | INS.Sinapi.105109 | Sinapi.Grupo.111 | é.pertencente.a | Sinapi.Grupos | é.pertencente.a | Sinapi.Grp.111 | é.pertencente.a | Sinapi.EQUI | pertencente.a | "Gruas e Cremalheiras" | sinapi.agrupador | "Montagem de gruas e cremalheiras" | sinapi.código | "105109" | descrição | "MONTAGEM E DESMONTAGEM DE GRUA ASCENSIONAL, UTILIZAÇÃO DE GUINDASTE AUTOPROPELIDO 90T. AF_03/2024" | null | null | sinapi.unidade | "UN"
8064 | INS.Sinapi.105108 | Sinapi.Grupo.111 | é.pertencente.a | Sinapi.Grupos | é.pertencente.a | Sinapi.Grp.111 | é.pertencente.a | Sinapi.EQUI | pertencente.a | "Gruas e Cremalheiras" | sinapi.agrupador | "Montagem de gruas e cremalheiras" | sinapi.código | "105108" | descrição | "MONTAGEM E DESMONTAGEM DE GRUA ASCENSIONAL, UTILIZAÇÃO DE GUINDASTE DERRICK. AF_03/2024" | null | null | sinapi.unidade | "UN"
8065 | INS.Sinapi.105104 | Sinapi.Grupo.111 | é.pertencente.a | Sinapi.Grupos | é.pertencente.a | Sinapi.Grp.111 | é.pertencente.a | Sinapi.EQUI | pertencente.a | "Gruas e Cremalheiras" | sinapi.agrupador | "Montagem de gruas e cremalheiras" | sinapi.código | "105104" | descrição | "MONTAGEM E DESMONTAGEM DE MINI GRUA. AF_03/2024" | null | null | sinapi.unidade | "UN"
8066 | INS.Sinapi.105107 | Sinapi.Grupo.111 | é.pertencente.a | Sinapi.Grupos | é.pertencente.a | Sinapi.Grp.111 | é.pertencente.a | Sinapi.EQUI | pertencente.a | "Gruas e Cremalheiras" | sinapi.agrupador | "Montagem de gruas e cremalheiras" | sinapi.código | "105107" | descrição | "MONTAGEM E DESMONTAGEM DE TRECHO INICIAL DE ELEVADOR DE CREMALHEIRA, CABINE DUPLA - EXCLUSO FUNDAÇÕES. AF_03/2024" | null | null | sinapi.unidade | "UN"
8067 | INS.Sinapi.105106 | Sinapi.Grupo.111 | é.pertencente.a | Sinapi.Grupos | é.pertencente.a | Sinapi.Grp.111 | é.pertencente.a | Sinapi.EQUI | pertencente.a | "Gruas e Cremalheiras" | sinapi.agrupador | "Montagem de gruas e cremalheiras" | sinapi.código | "105106" | descrição | "MONTAGEM E DESMONTAGEM DE TRECHO INICIAL DE ELEVADOR DE CREMALHEIRA, CABINE SIMPLES - EXCLUSO FUNDAÇÕES. AF_03/2024" | null | null | sinapi.unidade | "UN"
8068 | INS.Sinapi.105111 | Sinapi.Grupo.111 | é.pertencente.a | Sinapi.Grupos | é.pertencente.a | Sinapi.Grp.111 | é.pertencente.a | Sinapi.EQUI | pertencente.a | "Gruas e Cremalheiras" | sinapi.agrupador | "Montagem de gruas e cremalheiras" | sinapi.código | "105111" | descrição | "MONTAGEM E DESMONTAGEM DO TRECHO INICIAL DE GRUA FIXA (ALTURA LIVRE) - EXCLUSO FUNDAÇÕES. AF_03/2024" | null | null | sinapi.unidade | "UN"
8069 | INS.Sinapi.98520 | Sinapi.Grupo.112 | é.pertencente.a | Sinapi.Grupos | é.pertencente.a | Sinapi.Grp.112 | é.pertencente.a | Sinapi.PAVI | pertencente.a | "Pisos e Pavimentação" | sinapi.agrupador | "Paisagismo - Plantio" | sinapi.código | "98520" | descrição | "APLICAÇÃO DE ADUBO EM SOLO. AF_07/2024" | null | null | sinapi.unidade | "M2"
8070 | INS.Sinapi.98521 | Sinapi.Grupo.112 | é.pertencente.a | Sinapi.Grupos | é.pertencente.a | Sinapi.Grp.112 | é.pertencente.a | Sinapi.PAVI | pertencente.a | "Pisos e Pavimentação" | sinapi.agrupador | "Paisagismo - Plantio" | sinapi.código | "98521" | descrição | "APLICAÇÃO DE CALCÁRIO PARA CORREÇÃO DO PH DO SOLO. AF_07/2024" | null | null | sinapi.unidade | "M2"
8071 | INS.Sinapi.105521 | Sinapi.Grupo.112 | é.pertencente.a | Sinapi.Grupos | é.pertencente.a | Sinapi.Grp.112 | é.pertencente.a | Sinapi.PAVI | pertencente.a | "Pisos e Pavimentação" | sinapi.agrupador | "Paisagismo - Plantio" | sinapi.código | "105521" | descrição | "ESPALHAMENTO DE TERRA VEGETAL PARA O PLANTIO. AF_07/2024" | null | null | sinapi.unidade | "M2"
8072 | INS.Sinapi.98509 | Sinapi.Grupo.112 | é.pertencente.a | Sinapi.Grupos | é.pertencente.a | Sinapi.Grp.112 | é.pertencente.a | Sinapi.PAVI | pertencente.a | "Pisos e Pavimentação" | sinapi.agrupador | "Paisagismo - Plantio" | sinapi.código | "98509" | descrição | "PLANTIO DE ARBUSTO OU CERCA VIVA. AF_07/2024" | null | null | sinapi.unidade | "UN"
8073 | INS.Sinapi.98507 | Sinapi.Grupo.112 | é.pertencente.a | Sinapi.Grupos | é.pertencente.a | Sinapi.Grp.112 | é.pertencente.a | Sinapi.PAVI | pertencente.a | "Pisos e Pavimentação" | sinapi.agrupador | "Paisagismo - Plantio" | sinapi.código | "98507" | descrição | "PLANTIO DE ESPÉCIE VEGETAL, TIPO COMIGO-NINGUÉM-PODE OU EQUIVALENTE, COM ALTURA DE MUDA MAIOR QUE 0,50 M E MENOR OU IGUAL A 1,00 M. AF_07/2024" | null | null | sinapi.unidade | "UN"
8074 | INS.Sinapi.98508 | Sinapi.Grupo.112 | é.pertencente.a | Sinapi.Grupos | é.pertencente.a | Sinapi.Grp.112 | é.pertencente.a | Sinapi.PAVI | pertencente.a | "Pisos e Pavimentação" | sinapi.agrupador | "Paisagismo - Plantio" | sinapi.código | "98508" | descrição | "PLANTIO DE ESPÉCIE VEGETAL, TIPO COMIGO-NINGUÉM-PODE OU EQUIVALENTE, COM ALTURA DE MUDA MAIOR QUE 1,00 M. AF_07/2024" | null | null | sinapi.unidade | "UN"
8075 | INS.Sinapi.98506 | Sinapi.Grupo.112 | é.pertencente.a | Sinapi.Grupos | é.pertencente.a | Sinapi.Grp.112 | é.pertencente.a | Sinapi.PAVI | pertencente.a | "Pisos e Pavimentação" | sinapi.agrupador | "Paisagismo - Plantio" | sinapi.código | "98506" | descrição | "PLANTIO DE ESPÉCIE VEGETAL, TIPO COMIGO-NINGUÉM-PODE OU EQUIVALENTE, COM ALTURA DE MUDA MENOR OU IGUAL A 0,50 M. AF_07/2024" | null | null | sinapi.unidade | "UN"
8076 | INS.Sinapi.98505 | Sinapi.Grupo.112 | é.pertencente.a | Sinapi.Grupos | é.pertencente.a | Sinapi.Grp.112 | é.pertencente.a | Sinapi.PAVI | pertencente.a | "Pisos e Pavimentação" | sinapi.agrupador | "Paisagismo - Plantio" | sinapi.código | "98505" | descrição | "PLANTIO DE FORRAÇÃO. AF_07/2024" | null | null | sinapi.unidade | "M2"
8077 | INS.Sinapi.98504 | Sinapi.Grupo.112 | é.pertencente.a | Sinapi.Grupos | é.pertencente.a | Sinapi.Grp.112 | é.pertencente.a | Sinapi.PAVI | pertencente.a | "Pisos e Pavimentação" | sinapi.agrupador | "Paisagismo - Plantio" | sinapi.código | "98504" | descrição | "PLANTIO DE GRAMA BATATAIS EM PLACAS. AF_07/2024" | null | null | sinapi.unidade | "M2"
8078 | INS.Sinapi.98503 | Sinapi.Grupo.112 | é.pertencente.a | Sinapi.Grupos | é.pertencente.a | Sinapi.Grp.112 | é.pertencente.a | Sinapi.PAVI | pertencente.a | "Pisos e Pavimentação" | sinapi.agrupador | "Paisagismo - Plantio" | sinapi.código | "98503" | descrição | "PLANTIO DE GRAMA EM PAVIMENTO CONCREGRAMA. AF_07/2024" | null | null | sinapi.unidade | "M2"
8079 | INS.Sinapi.103946 | Sinapi.Grupo.112 | é.pertencente.a | Sinapi.Grupos | é.pertencente.a | Sinapi.Grp.112 | é.pertencente.a | Sinapi.PAVI | pertencente.a | "Pisos e Pavimentação" | sinapi.agrupador | "Paisagismo - Plantio" | sinapi.código | "103946" | descrição | "PLANTIO DE GRAMA ESMERALDA OU SÃO CARLOS OU CURITIBANA, EM PLACAS. AF_07/2024" | null | null | sinapi.unidade | "M2"
8080 | INS.Sinapi.98517 | Sinapi.Grupo.112 | é.pertencente.a | Sinapi.Grupos | é.pertencente.a | Sinapi.Grp.112 | é.pertencente.a | Sinapi.PAVI | pertencente.a | "Pisos e Pavimentação" | sinapi.agrupador | "Paisagismo - Plantio" | sinapi.código | "98517" | descrição | "PLANTIO DE PALMEIRA COM ALTURA DE MUDA MAIOR QUE 2,00 M E MENOR OU IGUAL A 4,00 M. AF_07/2024" | null | null | sinapi.unidade | "UN"
8081 | INS.Sinapi.98518 | Sinapi.Grupo.112 | é.pertencente.a | Sinapi.Grupos | é.pertencente.a | Sinapi.Grp.112 | é.pertencente.a | Sinapi.PAVI | pertencente.a | "Pisos e Pavimentação" | sinapi.agrupador | "Paisagismo - Plantio" | sinapi.código | "98518" | descrição | "PLANTIO DE PALMEIRA COM ALTURA DE MUDA MAIOR QUE 4,00 M . AF_07/2024" | null | null | sinapi.unidade | "UN"
8082 | INS.Sinapi.98516 | Sinapi.Grupo.112 | é.pertencente.a | Sinapi.Grupos | é.pertencente.a | Sinapi.Grp.112 | é.pertencente.a | Sinapi.PAVI | pertencente.a | "Pisos e Pavimentação" | sinapi.agrupador | "Paisagismo - Plantio" | sinapi.código | "98516" | descrição | "PLANTIO DE PALMEIRA COM ALTURA DE MUDA MENOR OU IGUAL A 2,00 M . AF_07/2024" | null | null | sinapi.unidade | "UN"
8083 | INS.Sinapi.98514 | Sinapi.Grupo.112 | é.pertencente.a | Sinapi.Grupos | é.pertencente.a | Sinapi.Grp.112 | é.pertencente.a | Sinapi.PAVI | pertencente.a | "Pisos e Pavimentação" | sinapi.agrupador | "Paisagismo - Plantio" | sinapi.código | "98514" | descrição | "PLANTIO DE ÁRVORE FRUTÍFERA COM ALTURA DE MUDA MAIOR QUE 2,00 M E MENOR OU IGUAL A 4,00 M. AF_07/2024" | null | null | sinapi.unidade | "UN"
8084 | INS.Sinapi.98515 | Sinapi.Grupo.112 | é.pertencente.a | Sinapi.Grupos | é.pertencente.a | Sinapi.Grp.112 | é.pertencente.a | Sinapi.PAVI | pertencente.a | "Pisos e Pavimentação" | sinapi.agrupador | "Paisagismo - Plantio" | sinapi.código | "98515" | descrição | "PLANTIO DE ÁRVORE FRUTÍFERA COM ALTURA DE MUDA MAIOR QUE 4,00 M. AF_07/2024" | null | null | sinapi.unidade | "UN"
8085 | INS.Sinapi.98513 | Sinapi.Grupo.112 | é.pertencente.a | Sinapi.Grupos | é.pertencente.a | Sinapi.Grp.112 | é.pertencente.a | Sinapi.PAVI | pertencente.a | "Pisos e Pavimentação" | sinapi.agrupador | "Paisagismo - Plantio" | sinapi.código | "98513" | descrição | "PLANTIO DE ÁRVORE FRUTÍFERA COM ALTURA DE MUDA MENOR OU IGUAL A 2,00 M. AF_07/2024" | null | null | sinapi.unidade | "UN"
8086 | INS.Sinapi.98511 | Sinapi.Grupo.112 | é.pertencente.a | Sinapi.Grupos | é.pertencente.a | Sinapi.Grp.112 | é.pertencente.a | Sinapi.PAVI | pertencente.a | "Pisos e Pavimentação" | sinapi.agrupador | "Paisagismo - Plantio" | sinapi.código | "98511" | descrição | "PLANTIO DE ÁRVORE ORNAMENTAL COM ALTURA DE MUDA MAIOR QUE 2,00 M E MENOR OU IGUAL A 4,00 M . AF_07/2024" | null | null | sinapi.unidade | "UN"
8087 | INS.Sinapi.98512 | Sinapi.Grupo.112 | é.pertencente.a | Sinapi.Grupos | é.pertencente.a | Sinapi.Grp.112 | é.pertencente.a | Sinapi.PAVI | pertencente.a | "Pisos e Pavimentação" | sinapi.agrupador | "Paisagismo - Plantio" | sinapi.código | "98512" | descrição | "PLANTIO DE ÁRVORE ORNAMENTAL COM ALTURA DE MUDA MAIOR QUE 4,00 M. AF_07/2024" | null | null | sinapi.unidade | "UN"
8088 | INS.Sinapi.98510 | Sinapi.Grupo.112 | é.pertencente.a | Sinapi.Grupos | é.pertencente.a | Sinapi.Grp.112 | é.pertencente.a | Sinapi.PAVI | pertencente.a | "Pisos e Pavimentação" | sinapi.agrupador | "Paisagismo - Plantio" | sinapi.código | "98510" | descrição | "PLANTIO DE ÁRVORE ORNAMENTAL COM ALTURA DE MUDA MENOR OU IGUAL A 2,00 M . AF_07/2024" | null | null | sinapi.unidade | "UN"
8089 | INS.Sinapi.98519 | Sinapi.Grupo.112 | é.pertencente.a | Sinapi.Grupos | é.pertencente.a | Sinapi.Grp.112 | é.pertencente.a | Sinapi.PAVI | pertencente.a | "Pisos e Pavimentação" | sinapi.agrupador | "Paisagismo - Plantio" | sinapi.código | "98519" | descrição | "REVOLVIMENTO E LIMPEZA MANUAL DE SOLO. AF_07/2024" | null | null | sinapi.unidade | "M2"
8090 | INS.Sinapi.91599 | Sinapi.Grupo.113 | é.pertencente.a | Sinapi.Grupos | é.pertencente.a | Sinapi.Grp.113 | é.pertencente.a | Sinapi.FUES | pertencente.a | "Estruturas" | sinapi.agrupador | "Paredes de Concreto - Armação" | sinapi.código | "91599" | descrição | "ARMAÇÃO DO SISTEMA DE PAREDES DE CONCRETO, EXECUTADA COMO ARMADURA NEGATIVA DE LAJES, TELA L-159. AF_12/2024" | null | null | sinapi.unidade | "KG"
8091 | INS.Sinapi.100065 | Sinapi.Grupo.113 | é.pertencente.a | Sinapi.Grupos | é.pertencente.a | Sinapi.Grp.113 | é.pertencente.a | Sinapi.FUES | pertencente.a | "Estruturas" | sinapi.agrupador | "Paredes de Concreto - Armação" | sinapi.código | "100065" | descrição | "ARMAÇÃO DO SISTEMA DE PAREDES DE CONCRETO, EXECUTADA COMO ARMADURA NEGATIVA DE LAJES, TELA L-196. AF_12/2024" | null | null | sinapi.unidade | "KG"
8092 | INS.Sinapi.100069 | Sinapi.Grupo.113 | é.pertencente.a | Sinapi.Grupos | é.pertencente.a | Sinapi.Grp.113 | é.pertencente.a | Sinapi.FUES | pertencente.a | "Estruturas" | sinapi.agrupador | "Paredes de Concreto - Armação" | sinapi.código | "100069" | descrição | "ARMAÇÃO DO SISTEMA DE PAREDES DE CONCRETO, EXECUTADA COMO ARMADURA NEGATIVA DE LAJES, TELA T-138. AF_12/2024" | null | null | sinapi.unidade | "KG"
8093 | INS.Sinapi.100063 | Sinapi.Grupo.113 | é.pertencente.a | Sinapi.Grupos | é.pertencente.a | Sinapi.Grp.113 | é.pertencente.a | Sinapi.FUES | pertencente.a | "Estruturas" | sinapi.agrupador | "Paredes de Concreto - Armação" | sinapi.código | "100063" | descrição | "ARMAÇÃO DO SISTEMA DE PAREDES DE CONCRETO, EXECUTADA COMO ARMADURA NEGATIVA DE LAJES, TELA T-159. AF_12/2024" | null | null | sinapi.unidade | "KG"
8094 | INS.Sinapi.91597 | Sinapi.Grupo.113 | é.pertencente.a | Sinapi.Grupos | é.pertencente.a | Sinapi.Grp.113 | é.pertencente.a | Sinapi.FUES | pertencente.a | "Estruturas" | sinapi.agrupador | "Paredes de Concreto - Armação" | sinapi.código | "91597" | descrição | "ARMAÇÃO DO SISTEMA DE PAREDES DE CONCRETO, EXECUTADA COMO ARMADURA NEGATIVA DE LAJES, TELA T-196. AF_12/2024" | null | null | sinapi.unidade | "KG"
8095 | INS.Sinapi.91598 | Sinapi.Grupo.113 | é.pertencente.a | Sinapi.Grupos | é.pertencente.a | Sinapi.Grp.113 | é.pertencente.a | Sinapi.FUES | pertencente.a | "Estruturas" | sinapi.agrupador | "Paredes de Concreto - Armação" | sinapi.código | "91598" | descrição | "ARMAÇÃO DO SISTEMA DE PAREDES DE CONCRETO, EXECUTADA COMO ARMADURA POSITIVA DE LAJES, TELA Q-113. AF_12/2024" | null | null | sinapi.unidade | "KG"
8096 | INS.Sinapi.91596 | Sinapi.Grupo.113 | é.pertencente.a | Sinapi.Grupos | é.pertencente.a | Sinapi.Grp.113 | é.pertencente.a | Sinapi.FUES | pertencente.a | "Estruturas" | sinapi.agrupador | "Paredes de Concreto - Armação" | sinapi.código | "91596" | descrição | "ARMAÇÃO DO SISTEMA DE PAREDES DE CONCRETO, EXECUTADA COMO ARMADURA POSITIVA DE LAJES, TELA Q-138. AF_12/2024" | null | null | sinapi.unidade | "KG"
8097 | INS.Sinapi.100064 | Sinapi.Grupo.113 | é.pertencente.a | Sinapi.Grupos | é.pertencente.a | Sinapi.Grp.113 | é.pertencente.a | Sinapi.FUES | pertencente.a | "Estruturas" | sinapi.agrupador | "Paredes de Concreto - Armação" | sinapi.código | "100064" | descrição | "ARMAÇÃO DO SISTEMA DE PAREDES DE CONCRETO, EXECUTADA COMO ARMADURA POSITIVA DE LAJES, TELA Q-159. AF_12/2024" | null | null | sinapi.unidade | "KG"
8098 | INS.Sinapi.100066 | Sinapi.Grupo.113 | é.pertencente.a | Sinapi.Grupos | é.pertencente.a | Sinapi.Grp.113 | é.pertencente.a | Sinapi.FUES | pertencente.a | "Estruturas" | sinapi.agrupador | "Paredes de Concreto - Armação" | sinapi.código | "100066" | descrição | "ARMAÇÃO DO SISTEMA DE PAREDES DE CONCRETO, EXECUTADA COMO ARMADURA POSITIVA DE LAJES, TELA Q-196. AF_12/2024" | null | null | sinapi.unidade | "KG"
8099 | INS.Sinapi.91603 | Sinapi.Grupo.113 | é.pertencente.a | Sinapi.Grupos | é.pertencente.a | Sinapi.Grp.113 | é.pertencente.a | Sinapi.FUES | pertencente.a | "Estruturas" | sinapi.agrupador | "Paredes de Concreto - Armação" | sinapi.código | "91603" | descrição | "ARMAÇÃO DO SISTEMA DE PAREDES DE CONCRETO, EXECUTADA COMO REFORÇO, VERGALHÃO DE 10,0 MM DE DIÂMETRO. AF_12/2024" | null | null | sinapi.unidade | "KG"
8100 | INS.Sinapi.100068 | Sinapi.Grupo.113 | é.pertencente.a | Sinapi.Grupos | é.pertencente.a | Sinapi.Grp.113 | é.pertencente.a | Sinapi.FUES | pertencente.a | "Estruturas" | sinapi.agrupador | "Paredes de Concreto - Armação" | sinapi.código | "100068" | descrição | "ARMAÇÃO DO SISTEMA DE PAREDES DE CONCRETO, EXECUTADA COMO REFORÇO, VERGALHÃO DE 12,5 MM DE DIÂMETRO. AF_12/2024" | null | null | sinapi.unidade | "KG"
8101 | INS.Sinapi.100067 | Sinapi.Grupo.113 | é.pertencente.a | Sinapi.Grupos | é.pertencente.a | Sinapi.Grp.113 | é.pertencente.a | Sinapi.FUES | pertencente.a | "Estruturas" | sinapi.agrupador | "Paredes de Concreto - Armação" | sinapi.código | "100067" | descrição | "ARMAÇÃO DO SISTEMA DE PAREDES DE CONCRETO, EXECUTADA COMO REFORÇO, VERGALHÃO DE 5,0 MM DE DIÂMETRO. AF_12/2024" | null | null | sinapi.unidade | "KG"
8102 | INS.Sinapi.91601 | Sinapi.Grupo.113 | é.pertencente.a | Sinapi.Grupos | é.pertencente.a | Sinapi.Grp.113 | é.pertencente.a | Sinapi.FUES | pertencente.a | "Estruturas" | sinapi.agrupador | "Paredes de Concreto - Armação" | sinapi.código | "91601" | descrição | "ARMAÇÃO DO SISTEMA DE PAREDES DE CONCRETO, EXECUTADA COMO REFORÇO, VERGALHÃO DE 6,3 MM DE DIÂMETRO. AF_12/2024" | null | null | sinapi.unidade | "KG"
8103 | INS.Sinapi.91602 | Sinapi.Grupo.113 | é.pertencente.a | Sinapi.Grupos | é.pertencente.a | Sinapi.Grp.113 | é.pertencente.a | Sinapi.FUES | pertencente.a | "Estruturas" | sinapi.agrupador | "Paredes de Concreto - Armação" | sinapi.código | "91602" | descrição | "ARMAÇÃO DO SISTEMA DE PAREDES DE CONCRETO, EXECUTADA COMO REFORÇO, VERGALHÃO DE 8,0 MM DE DIÂMETRO. AF_12/2024" | null | null | sinapi.unidade | "KG"
8104 | INS.Sinapi.91593 | Sinapi.Grupo.113 | é.pertencente.a | Sinapi.Grupos | é.pertencente.a | Sinapi.Grp.113 | é.pertencente.a | Sinapi.FUES | pertencente.a | "Estruturas" | sinapi.agrupador | "Paredes de Concreto - Armação" | sinapi.código | "91593" | descrição | "ARMAÇÃO DO SISTEMA DE PAREDES DE CONCRETO, EXECUTADA EM PAREDES DE EDIFICAÇÕES MULTIFAMILIARES, TELA Q-138. AF_12/2024_PS" | null | null | sinapi.unidade | "KG"
8105 | INS.Sinapi.105814 | Sinapi.Grupo.113 | é.pertencente.a | Sinapi.Grupos | é.pertencente.a | Sinapi.Grp.113 | é.pertencente.a | Sinapi.FUES | pertencente.a | "Estruturas" | sinapi.agrupador | "Paredes de Concreto - Armação" | sinapi.código | "105814" | descrição | "ARMAÇÃO DO SISTEMA DE PAREDES DE CONCRETO, EXECUTADA EM PAREDES DE EDIFICAÇÕES MULTIFAMILIARES, TELA Q-283. AF_12/2024_PS" | null | null | sinapi.unidade | "KG"
8106 | INS.Sinapi.91594 | Sinapi.Grupo.113 | é.pertencente.a | Sinapi.Grupos | é.pertencente.a | Sinapi.Grp.113 | é.pertencente.a | Sinapi.FUES | pertencente.a | "Estruturas" | sinapi.agrupador | "Paredes de Concreto - Armação" | sinapi.código | "91594" | descrição | "ARMAÇÃO DO SISTEMA DE PAREDES DE CONCRETO, EXECUTADA EM PAREDES DE EDIFICAÇÕES UNIFAMILIARES OU MULTIFAMILIARES, TELA Q-92. AF_12/2024_PS" | null | null | sinapi.unidade | "KG"
8107 | INS.Sinapi.91595 | Sinapi.Grupo.113 | é.pertencente.a | Sinapi.Grupos | é.pertencente.a | Sinapi.Grp.113 | é.pertencente.a | Sinapi.FUES | pertencente.a | "Estruturas" | sinapi.agrupador | "Paredes de Concreto - Armação" | sinapi.código | "91595" | descrição | "ARMAÇÃO DO SISTEMA DE PAREDES DE CONCRETO, EXECUTADA EM PAREDES DE EDIFICAÇÕES UNIFAMILIARES, TELA Q-61. AF_12/2024_PS" | null | null | sinapi.unidade | "KG"
8108 | INS.Sinapi.105815 | Sinapi.Grupo.113 | é.pertencente.a | Sinapi.Grupos | é.pertencente.a | Sinapi.Grp.113 | é.pertencente.a | Sinapi.FUES | pertencente.a | "Estruturas" | sinapi.agrupador | "Paredes de Concreto - Armação" | sinapi.código | "105815" | descrição | "ARMAÇÃO DO SISTEMA DE PAREDES DE CONCRETO, EXECUTADA EM PAREDES DE EDIFICAÇÕES UNIFAMILIARES, TELA Q-75. AF_12/2024" | null | null | sinapi.unidade | "KG"
8109 | INS.Sinapi.91600 | Sinapi.Grupo.113 | é.pertencente.a | Sinapi.Grupos | é.pertencente.a | Sinapi.Grp.113 | é.pertencente.a | Sinapi.FUES | pertencente.a | "Estruturas" | sinapi.agrupador | "Paredes de Concreto - Armação" | sinapi.código | "91600" | descrição | "ARMAÇÃO DO SISTEMA DE PAREDES DE CONCRETO, EXECUTADA EM PLATIBANDAS, TELA Q-92. AF_12/2024_PS" | null | null | sinapi.unidade | "KG"
8110 | INS.Sinapi.99235 | Sinapi.Grupo.114 | é.pertencente.a | Sinapi.Grupos | é.pertencente.a | Sinapi.Grp.114 | é.pertencente.a | Sinapi.FUES | pertencente.a | "Concretagem" | sinapi.agrupador | "Paredes de Concreto - Concretagem" | sinapi.código | "99235" | descrição | "CONCRETAGEM DE EDIFICAÇÕES (PAREDES E LAJES) FEITAS COM SISTEMA DE FÔRMAS MANUSEÁVEIS, COM CONCRETO USINADO AUTOADENSÁVEL FCK 25 MPA - LANÇAMENTO E ACABAMENTO. AF_09/2024" | null | null | sinapi.unidade | "M3"
8111 | INS.Sinapi.105539 | Sinapi.Grupo.114 | é.pertencente.a | Sinapi.Grupos | é.pertencente.a | Sinapi.Grp.114 | é.pertencente.a | Sinapi.FUES | pertencente.a | "Concretagem" | sinapi.agrupador | "Paredes de Concreto - Concretagem" | sinapi.código | "105539" | descrição | "CONCRETAGEM DE EDIFICAÇÕES (PAREDES E LAJES) FEITAS COM SISTEMA DE FÔRMAS MANUSEÁVEIS, COM CONCRETO USINADO AUTOADENSÁVEL REFORÇADO COM FIBRAS DE POLIPROPILENO, FCK 25 MPA - LANÇAMENTO E ACABAMENTO. AF_09/2024" | null | null | sinapi.unidade | "M3"
8112 | INS.Sinapi.99439 | Sinapi.Grupo.114 | é.pertencente.a | Sinapi.Grupos | é.pertencente.a | Sinapi.Grp.114 | é.pertencente.a | Sinapi.FUES | pertencente.a | "Concretagem" | sinapi.agrupador | "Paredes de Concreto - Concretagem" | sinapi.código | "99439" | descrição | "CONCRETAGEM DE EDIFICAÇÕES (PAREDES E LAJES) FEITAS COM SISTEMA DE FÔRMAS MANUSEÁVEIS, COM CONCRETO USINADO BOMBEÁVEL FCK 25 MPA - LANÇAMENTO, ADENSAMENTO E ACABAMENTO. AF_09/2024" | null | null | sinapi.unidade | "M3"
8113 | INS.Sinapi.105540 | Sinapi.Grupo.114 | é.pertencente.a | Sinapi.Grupos | é.pertencente.a | Sinapi.Grp.114 | é.pertencente.a | Sinapi.FUES | pertencente.a | "Concretagem" | sinapi.agrupador | "Paredes de Concreto - Concretagem" | sinapi.código | "105540" | descrição | "CONCRETAGEM DE ESCADAS EM EDIFICAÇÕES MULTIFAMILIARES FEITAS COM SISTEMA DE FÔRMAS MANUSEÁVEIS COM CONCRETO USINADO AUTOADENSÁVEL REFORÇADO COM FIBRAS DE POLIPROPILENO, FCK 25 MPA - LANÇAMENTO E ACABAMENTO. AF_09/2024" | null | null | sinapi.unidade | "M3"
8114 | INS.Sinapi.103184 | Sinapi.Grupo.114 | é.pertencente.a | Sinapi.Grupos | é.pertencente.a | Sinapi.Grp.114 | é.pertencente.a | Sinapi.FUES | pertencente.a | "Concretagem" | sinapi.agrupador | "Paredes de Concreto - Concretagem" | sinapi.código | "103184" | descrição | "CONCRETAGEM DE ESCADAS EM EDIFICAÇÕES MULTIFAMILIARES FEITAS COM SISTEMA DE FÔRMAS MANUSEÁVEIS COM CONCRETO USINADO AUTOADENSÁVEL, FCK 25 MPA - LANÇAMENTO E ACABAMENTO. AF_09/2024" | null | null | sinapi.unidade | "M3"
8115 | INS.Sinapi.103183 | Sinapi.Grupo.114 | é.pertencente.a | Sinapi.Grupos | é.pertencente.a | Sinapi.Grp.114 | é.pertencente.a | Sinapi.FUES | pertencente.a | "Concretagem" | sinapi.agrupador | "Paredes de Concreto - Concretagem" | sinapi.código | "103183" | descrição | "CONCRETAGEM DE ESCADAS EM EDIFICAÇÕES MULTIFAMILIARES FEITAS COM SISTEMA DE FÔRMAS MANUSEÁVEIS COM CONCRETO USINADO BOMBEÁVEL, FCK 25 MPA - LANÇAMENTO, ADENSAMENTO E ACABAMENTO. AF_09/2024" | null | null | sinapi.unidade | "M3"
8116 | INS.Sinapi.99434 | Sinapi.Grupo.114 | é.pertencente.a | Sinapi.Grupos | é.pertencente.a | Sinapi.Grp.114 | é.pertencente.a | Sinapi.FUES | pertencente.a | "Concretagem" | sinapi.agrupador | "Paredes de Concreto - Concretagem" | sinapi.código | "99434" | descrição | "CONCRETAGEM DE LAJES EM EDIFICAÇÕES MULTIFAMILIARES FEITAS COM SISTEMA DE FÔRMAS MANUSEÁVEIS, COM CONCRETO USINADO BOMBEÁVEL FCK 25 MPA - LANÇAMENTO, ADENSAMENTO E ACABAMENTO. AF_09/2024" | null | null | sinapi.unidade | "M3"
8117 | INS.Sinapi.99431 | Sinapi.Grupo.114 | é.pertencente.a | Sinapi.Grupos | é.pertencente.a | Sinapi.Grp.114 | é.pertencente.a | Sinapi.FUES | pertencente.a | "Concretagem" | sinapi.agrupador | "Paredes de Concreto - Concretagem" | sinapi.código | "99431" | descrição | "CONCRETAGEM DE LAJES EM EDIFICAÇÕES UNIFAMILIARES FEITAS COM SISTEMA DE FÔRMAS MANUSEÁVEIS, COM CONCRETO USINADO BOMBEÁVEL FCK 25 MPA - LANÇAMENTO, ADENSAMENTO E ACABAMENTO. AF_09/2024" | null | null | sinapi.unidade | "M3"
8118 | INS.Sinapi.99435 | Sinapi.Grupo.114 | é.pertencente.a | Sinapi.Grupos | é.pertencente.a | Sinapi.Grp.114 | é.pertencente.a | Sinapi.FUES | pertencente.a | "Concretagem" | sinapi.agrupador | "Paredes de Concreto - Concretagem" | sinapi.código | "99435" | descrição | "CONCRETAGEM DE PAREDES EM EDIFICAÇÕES MULTIFAMILIARES FEITAS COM SISTEMA DE FÔRMAS MANUSEÁVEIS, COM CONCRETO USINADO BOMBEÁVEL FCK 25 MPA - LANÇAMENTO, ADENSAMENTO E ACABAMENTO. AF_09/2024" | null | null | sinapi.unidade | "M3"
8119 | INS.Sinapi.99432 | Sinapi.Grupo.114 | é.pertencente.a | Sinapi.Grupos | é.pertencente.a | Sinapi.Grp.114 | é.pertencente.a | Sinapi.FUES | pertencente.a | "Concretagem" | sinapi.agrupador | "Paredes de Concreto - Concretagem" | sinapi.código | "99432" | descrição | "CONCRETAGEM DE PAREDES EM EDIFICAÇÕES UNIFAMILIARES FEITAS COM SISTEMA DE FÔRMAS MANUSEÁVEIS, COM CONCRETO USINADO BOMBEÁVEL FCK 25 MPA - LANÇAMENTO, ADENSAMENTO E ACABAMENTO. AF_09/2024" | null | null | sinapi.unidade | "M3"
8120 | INS.Sinapi.99438 | Sinapi.Grupo.114 | é.pertencente.a | Sinapi.Grupos | é.pertencente.a | Sinapi.Grp.114 | é.pertencente.a | Sinapi.FUES | pertencente.a | "Concretagem" | sinapi.agrupador | "Paredes de Concreto - Concretagem" | sinapi.código | "99438" | descrição | "CONCRETAGEM DE PLATIBANDA EM EDIFICAÇÕES MULTIFAMILIARES FEITAS COM SISTEMA DE FÔRMAS MANUSEÁVEIS, COM CONCRETO USINADO AUTOADENSÁVEL FCK 25 MPA - LANÇAMENTO E ACABAMENTO. AF_09/2024" | null | null | sinapi.unidade | "M3"
8121 | INS.Sinapi.105538 | Sinapi.Grupo.114 | é.pertencente.a | Sinapi.Grupos | é.pertencente.a | Sinapi.Grp.114 | é.pertencente.a | Sinapi.FUES | pertencente.a | "Concretagem" | sinapi.agrupador | "Paredes de Concreto - Concretagem" | sinapi.código | "105538" | descrição | "CONCRETAGEM DE PLATIBANDA EM EDIFICAÇÕES MULTIFAMILIARES FEITAS COM SISTEMA DE FÔRMAS MANUSEÁVEIS, COM CONCRETO USINADO AUTOADENSÁVEL REFORÇADO COM FIBRAS DE POLIPROPILENO, FCK 25 MPA - LANÇAMENTO E ACABAMENTO. AF_09/2024" | null | null | sinapi.unidade | "M3"
8122 | INS.Sinapi.99436 | Sinapi.Grupo.114 | é.pertencente.a | Sinapi.Grupos | é.pertencente.a | Sinapi.Grp.114 | é.pertencente.a | Sinapi.FUES | pertencente.a | "Concretagem" | sinapi.agrupador | "Paredes de Concreto - Concretagem" | sinapi.código | "99436" | descrição | "CONCRETAGEM DE PLATIBANDA EM EDIFICAÇÕES MULTIFAMILIARES FEITAS COM SISTEMA DE FÔRMAS MANUSEÁVEIS, COM CONCRETO USINADO BOMBEÁVEL FCK 25 MPA - LANÇAMENTO, ADENSAMENTO E ACABAMENTO. AF_09/2024" | null | null | sinapi.unidade | "M3"
8123 | INS.Sinapi.99437 | Sinapi.Grupo.114 | é.pertencente.a | Sinapi.Grupos | é.pertencente.a | Sinapi.Grp.114 | é.pertencente.a | Sinapi.FUES | pertencente.a | "Concretagem" | sinapi.agrupador | "Paredes de Concreto - Concretagem" | sinapi.código | "99437" | descrição | "CONCRETAGEM DE PLATIBANDA EM EDIFICAÇÕES UNIFAMILIARES FEITAS COM SISTEMA DE FÔRMAS MANUSEÁVEIS, COM CONCRETO USINADO AUTOADENSÁVEL FCK 25 MPA - LANÇAMENTO E ACABAMENTO. AF_09/2024" | null | null | sinapi.unidade | "M3"
8124 | INS.Sinapi.105537 | Sinapi.Grupo.114 | é.pertencente.a | Sinapi.Grupos | é.pertencente.a | Sinapi.Grp.114 | é.pertencente.a | Sinapi.FUES | pertencente.a | "Concretagem" | sinapi.agrupador | "Paredes de Concreto - Concretagem" | sinapi.código | "105537" | descrição | "CONCRETAGEM DE PLATIBANDA EM EDIFICAÇÕES UNIFAMILIARES FEITAS COM SISTEMA DE FÔRMAS MANUSEÁVEIS, COM CONCRETO USINADO AUTOADENSÁVEL REFORÇADO COM FIBRAS DE POLIPROPILENO, FCK 25 MPA - LANÇAMENTO E ACABAMENTO. AF_09/2024" | null | null | sinapi.unidade | "M3"
8125 | INS.Sinapi.99433 | Sinapi.Grupo.114 | é.pertencente.a | Sinapi.Grupos | é.pertencente.a | Sinapi.Grp.114 | é.pertencente.a | Sinapi.FUES | pertencente.a | "Concretagem" | sinapi.agrupador | "Paredes de Concreto - Concretagem" | sinapi.código | "99433" | descrição | "CONCRETAGEM DE PLATIBANDA EM EDIFICAÇÕES UNIFAMILIARES FEITAS COM SISTEMA DE FÔRMAS MANUSEÁVEIS, COM CONCRETO USINADO BOMBEÁVEL FCK 25 MPA - LANÇAMENTO, ADENSAMENTO E ACABAMENTO. AF_09/2024" | null | null | sinapi.unidade | "M3"
8126 | INS.Sinapi.104422 | Sinapi.Grupo.115 | é.pertencente.a | Sinapi.Grupos | é.pertencente.a | Sinapi.Grp.115 | é.pertencente.a | Sinapi.FUES | pertencente.a | "Acabamentos" | sinapi.agrupador | "Paredes de Concreto - Estucamento" | sinapi.código | "104422" | descrição | "ESTUCAMENTO DE DENSIDADE ALTA DE PANOS DE FACHADA DO SISTEMA DE PAREDES DE CONCRETO EM EDIFICAÇÕES DE MÚLTIPLOS PAVIMENTOS, PAVIMENTO TÉRREO, UTILIZAÇÃO DE ARGAMASSA COLANTE. AF_12/2024" | null | null | sinapi.unidade | "M2"
8127 | INS.Sinapi.105824 | Sinapi.Grupo.115 | é.pertencente.a | Sinapi.Grupos | é.pertencente.a | Sinapi.Grp.115 | é.pertencente.a | Sinapi.FUES | pertencente.a | "Acabamentos" | sinapi.agrupador | "Paredes de Concreto - Estucamento" | sinapi.código | "105824" | descrição | "ESTUCAMENTO DE DENSIDADE ALTA DE PANOS DE FACHADA DO SISTEMA DE PAREDES DE CONCRETO EM EDIFICAÇÕES DE MÚLTIPLOS PAVIMENTOS, PAVIMENTO TÉRREO, UTILIZAÇÃO DE ARGAMASSA POLIMÉRICA. AF_12/2024" | null | null | sinapi.unidade | "M2"
8128 | INS.Sinapi.105825 | Sinapi.Grupo.115 | é.pertencente.a | Sinapi.Grupos | é.pertencente.a | Sinapi.Grp.115 | é.pertencente.a | Sinapi.FUES | pertencente.a | "Acabamentos" | sinapi.agrupador | "Paredes de Concreto - Estucamento" | sinapi.código | "105825" | descrição | "ESTUCAMENTO DE DENSIDADE ALTA DE PANOS DE FACHADA DO SISTEMA DE PAREDES DE CONCRETO EM EDIFICAÇÕES DE MÚLTIPLOS PAVIMENTOS, PAVIMENTO TÉRREO, UTILIZAÇÃO DE ARGAMASSA TRAÇO 1:0,5:4,5 (CIM:CAL:AREIA). AF_12/2024" | null | null | sinapi.unidade | "M2"
8129 | INS.Sinapi.104421 | Sinapi.Grupo.115 | é.pertencente.a | Sinapi.Grupos | é.pertencente.a | Sinapi.Grp.115 | é.pertencente.a | Sinapi.FUES | pertencente.a | "Acabamentos" | sinapi.agrupador | "Paredes de Concreto - Estucamento" | sinapi.código | "104421" | descrição | "ESTUCAMENTO DE DENSIDADE ALTA DE PANOS DE FACHADA DO SISTEMA DE PAREDES DE CONCRETO EM EDIFICAÇÕES DE MÚLTIPLOS PAVIMENTOS, PAVIMENTOS SUPERIORES, UTILIZAÇÃO DE ARGAMASSA COLANTE. AF_12/2024" | null | null | sinapi.unidade | "M2"
8130 | INS.Sinapi.105822 | Sinapi.Grupo.115 | é.pertencente.a | Sinapi.Grupos | é.pertencente.a | Sinapi.Grp.115 | é.pertencente.a | Sinapi.FUES | pertencente.a | "Acabamentos" | sinapi.agrupador | "Paredes de Concreto - Estucamento" | sinapi.código | "105822" | descrição | "ESTUCAMENTO DE DENSIDADE ALTA DE PANOS DE FACHADA DO SISTEMA DE PAREDES DE CONCRETO EM EDIFICAÇÕES DE MÚLTIPLOS PAVIMENTOS, PAVIMENTOS SUPERIORES, UTILIZAÇÃO DE ARGAMASSA POLIMÉRICA. AF_12/2024" | null | null | sinapi.unidade | "M2"
8131 | INS.Sinapi.105823 | Sinapi.Grupo.115 | é.pertencente.a | Sinapi.Grupos | é.pertencente.a | Sinapi.Grp.115 | é.pertencente.a | Sinapi.FUES | pertencente.a | "Acabamentos" | sinapi.agrupador | "Paredes de Concreto - Estucamento" | sinapi.código | "105823" | descrição | "ESTUCAMENTO DE DENSIDADE ALTA DE PANOS DE FACHADA DO SISTEMA DE PAREDES DE CONCRETO EM EDIFICAÇÕES DE MÚLTIPLOS PAVIMENTOS, PAVIMENTOS SUPERIORES, UTILIZAÇÃO DE ARGAMASSA TRAÇO 1:0,5:4,5 (CIM:CAL:AREIA). AF_12/2024" | null | null | sinapi.unidade | "M2"
8132 | INS.Sinapi.104423 | Sinapi.Grupo.115 | é.pertencente.a | Sinapi.Grupos | é.pertencente.a | Sinapi.Grp.115 | é.pertencente.a | Sinapi.FUES | pertencente.a | "Acabamentos" | sinapi.agrupador | "Paredes de Concreto - Estucamento" | sinapi.código | "104423" | descrição | "ESTUCAMENTO DE DENSIDADE ALTA DE PANOS DE FACHADA DO SISTEMA DE PAREDES DE CONCRETO EM UNIDADES HABITACIONAIS DE DOIS PAVIMENTOS (SOBRADO), ACESSO COM ANDAIME FACHADEIRO, UTILIZAÇÃO DE ARGAMASSA COLANTE. AF_12/2024" | null | null | sinapi.unidade | "M2"
8133 | INS.Sinapi.105826 | Sinapi.Grupo.115 | é.pertencente.a | Sinapi.Grupos | é.pertencente.a | Sinapi.Grp.115 | é.pertencente.a | Sinapi.FUES | pertencente.a | "Acabamentos" | sinapi.agrupador | "Paredes de Concreto - Estucamento" | sinapi.código | "105826" | descrição | "ESTUCAMENTO DE DENSIDADE ALTA DE PANOS DE FACHADA DO SISTEMA DE PAREDES DE CONCRETO EM UNIDADES HABITACIONAIS DE DOIS PAVIMENTOS (SOBRADO), ACESSO COM ANDAIME FACHADEIRO, UTILIZAÇÃO DE ARGAMASSA POLIMÉRICA. AF_12/2024" | null | null | sinapi.unidade | "M2"
8134 | INS.Sinapi.105827 | Sinapi.Grupo.115 | é.pertencente.a | Sinapi.Grupos | é.pertencente.a | Sinapi.Grp.115 | é.pertencente.a | Sinapi.FUES | pertencente.a | "Acabamentos" | sinapi.agrupador | "Paredes de Concreto - Estucamento" | sinapi.código | "105827" | descrição | "ESTUCAMENTO DE DENSIDADE ALTA DE PANOS DE FACHADA DO SISTEMA DE PAREDES DE CONCRETO EM UNIDADES HABITACIONAIS DE DOIS PAVIMENTOS (SOBRADO), ACESSO COM ANDAIME FACHADEIRO, UTILIZAÇÃO DE ARGAMASSA TRAÇO 1:0,5:4,5 (CIM:CAL:AREIA). AF_12/2024" | null | null | sinapi.unidade | "M2"
8135 | INS.Sinapi.104425 | Sinapi.Grupo.115 | é.pertencente.a | Sinapi.Grupos | é.pertencente.a | Sinapi.Grp.115 | é.pertencente.a | Sinapi.FUES | pertencente.a | "Acabamentos" | sinapi.agrupador | "Paredes de Concreto - Estucamento" | sinapi.código | "104425" | descrição | "ESTUCAMENTO DE DENSIDADE ALTA DE PANOS DE FACHADA DO SISTEMA DE PAREDES DE CONCRETO EM UNIDADES HABITACIONAIS DE PAVIMENTO ÚNICO, UTILIZAÇÃO DE ARGAMASSA COLANTE. AF_12/2024" | null | null | sinapi.unidade | "M2"
8136 | INS.Sinapi.105828 | Sinapi.Grupo.115 | é.pertencente.a | Sinapi.Grupos | é.pertencente.a | Sinapi.Grp.115 | é.pertencente.a | Sinapi.FUES | pertencente.a | "Acabamentos" | sinapi.agrupador | "Paredes de Concreto - Estucamento" | sinapi.código | "105828" | descrição | "ESTUCAMENTO DE DENSIDADE ALTA DE PANOS DE FACHADA DO SISTEMA DE PAREDES DE CONCRETO EM UNIDADES HABITACIONAIS DE PAVIMENTO ÚNICO, UTILIZAÇÃO DE ARGAMASSA POLIMÉRICA. AF_12/2024" | null | null | sinapi.unidade | "M2"
8137 | INS.Sinapi.105829 | Sinapi.Grupo.115 | é.pertencente.a | Sinapi.Grupos | é.pertencente.a | Sinapi.Grp.115 | é.pertencente.a | Sinapi.FUES | pertencente.a | "Acabamentos" | sinapi.agrupador | "Paredes de Concreto - Estucamento" | sinapi.código | "105829" | descrição | "ESTUCAMENTO DE DENSIDADE ALTA DE PANOS DE FACHADA DO SISTEMA DE PAREDES DE CONCRETO EM UNIDADES HABITACIONAIS DE PAVIMENTO ÚNICO, UTILIZAÇÃO DE ARGAMASSA TRAÇO 1:0,5:4,5 (CIM:CAL:AREIA). AF_12/2024" | null | null | sinapi.unidade | "M2"
8138 | INS.Sinapi.91525 | Sinapi.Grupo.115 | é.pertencente.a | Sinapi.Grupos | é.pertencente.a | Sinapi.Grp.115 | é.pertencente.a | Sinapi.FUES | pertencente.a | "Acabamentos" | sinapi.agrupador | "Paredes de Concreto - Estucamento" | sinapi.código | "91525" | descrição | "ESTUCAMENTO DE DENSIDADE ALTA NAS FACES INTERNAS DE PAREDES DO SISTEMA DE PAREDES DE CONCRETO, EM AMBIENTES COM ÁREA ENTRE 5 M² E 10 M², UTILIZAÇÃO DE ARGAMASSA COLANTE. AF_12/2024" | null | null | sinapi.unidade | "M2"
8139 | INS.Sinapi.105818 | Sinapi.Grupo.115 | é.pertencente.a | Sinapi.Grupos | é.pertencente.a | Sinapi.Grp.115 | é.pertencente.a | Sinapi.FUES | pertencente.a | "Acabamentos" | sinapi.agrupador | "Paredes de Concreto - Estucamento" | sinapi.código | "105818" | descrição | "ESTUCAMENTO DE DENSIDADE ALTA NAS FACES INTERNAS DE PAREDES DO SISTEMA DE PAREDES DE CONCRETO, EM AMBIENTES COM ÁREA ENTRE 5 M² E 10 M², UTILIZAÇÃO DE ARGAMASSA POLIMÉRICA. AF_12/2024" | null | null | sinapi.unidade | "M2"
8140 | INS.Sinapi.105819 | Sinapi.Grupo.115 | é.pertencente.a | Sinapi.Grupos | é.pertencente.a | Sinapi.Grp.115 | é.pertencente.a | Sinapi.FUES | pertencente.a | "Acabamentos" | sinapi.agrupador | "Paredes de Concreto - Estucamento" | sinapi.código | "105819" | descrição | "ESTUCAMENTO DE DENSIDADE ALTA NAS FACES INTERNAS DE PAREDES DO SISTEMA DE PAREDES DE CONCRETO, EM AMBIENTES COM ÁREA ENTRE 5 M² E 10 M², UTILIZAÇÃO DE ARGAMASSA TRAÇO 1:1:6 (CIM:CAL:AREIA). AF_12/2024" | null | null | sinapi.unidade | "M2"
8141 | INS.Sinapi.104414 | Sinapi.Grupo.115 | é.pertencente.a | Sinapi.Grupos | é.pertencente.a | Sinapi.Grp.115 | é.pertencente.a | Sinapi.FUES | pertencente.a | "Acabamentos" | sinapi.agrupador | "Paredes de Concreto - Estucamento" | sinapi.código | "104414" | descrição | "ESTUCAMENTO DE DENSIDADE ALTA NAS FACES INTERNAS DE PAREDES DO SISTEMA DE PAREDES DE CONCRETO, EM AMBIENTES COM ÁREA MAIOR OU IGUAL A 10 M², UTILIZAÇÃO DE ARGAMASSA COLANTE. AF_12/2024" | null | null | sinapi.unidade | "M2"
8142 | INS.Sinapi.105816 | Sinapi.Grupo.115 | é.pertencente.a | Sinapi.Grupos | é.pertencente.a | Sinapi.Grp.115 | é.pertencente.a | Sinapi.FUES | pertencente.a | "Acabamentos" | sinapi.agrupador | "Paredes de Concreto - Estucamento" | sinapi.código | "105816" | descrição | "ESTUCAMENTO DE DENSIDADE ALTA NAS FACES INTERNAS DE PAREDES DO SISTEMA DE PAREDES DE CONCRETO, EM AMBIENTES COM ÁREA MAIOR OU IGUAL A 10 M², UTILIZAÇÃO DE ARGAMASSA POLIMÉRICA. AF_12/2024" | null | null | sinapi.unidade | "M2"
8143 | INS.Sinapi.105817 | Sinapi.Grupo.115 | é.pertencente.a | Sinapi.Grupos | é.pertencente.a | Sinapi.Grp.115 | é.pertencente.a | Sinapi.FUES | pertencente.a | "Acabamentos" | sinapi.agrupador | "Paredes de Concreto - Estucamento" | sinapi.código | "105817" | descrição | "ESTUCAMENTO DE DENSIDADE ALTA NAS FACES INTERNAS DE PAREDES DO SISTEMA DE PAREDES DE CONCRETO, EM AMBIENTES COM ÁREA MAIOR OU IGUAL A 10 M², UTILIZAÇÃO DE ARGAMASSA TRAÇO 1:1:6 (CIM:CAL:AREIA). AF_12/2024" | null | null | sinapi.unidade | "M2"
8144 | INS.Sinapi.104415 | Sinapi.Grupo.115 | é.pertencente.a | Sinapi.Grupos | é.pertencente.a | Sinapi.Grp.115 | é.pertencente.a | Sinapi.FUES | pertencente.a | "Acabamentos" | sinapi.agrupador | "Paredes de Concreto - Estucamento" | sinapi.código | "104415" | descrição | "ESTUCAMENTO DE DENSIDADE ALTA NAS FACES INTERNAS DE PAREDES DO SISTEMA DE PAREDES DE CONCRETO, EM AMBIENTES COM ÁREA MENOR OU IGUAL A 5 M², UTILIZAÇÃO DE ARGAMASSA COLANTE. AF_12/2024" | null | null | sinapi.unidade | "M2"
8145 | INS.Sinapi.105820 | Sinapi.Grupo.115 | é.pertencente.a | Sinapi.Grupos | é.pertencente.a | Sinapi.Grp.115 | é.pertencente.a | Sinapi.FUES | pertencente.a | "Acabamentos" | sinapi.agrupador | "Paredes de Concreto - Estucamento" | sinapi.código | "105820" | descrição | "ESTUCAMENTO DE DENSIDADE ALTA NAS FACES INTERNAS DE PAREDES DO SISTEMA DE PAREDES DE CONCRETO, EM AMBIENTES COM ÁREA MENOR OU IGUAL A 5 M², UTILIZAÇÃO DE ARGAMASSA POLIMÉRICA. AF_12/2024" | null | null | sinapi.unidade | "M2"
8146 | INS.Sinapi.105821 | Sinapi.Grupo.115 | é.pertencente.a | Sinapi.Grupos | é.pertencente.a | Sinapi.Grp.115 | é.pertencente.a | Sinapi.FUES | pertencente.a | "Acabamentos" | sinapi.agrupador | "Paredes de Concreto - Estucamento" | sinapi.código | "105821" | descrição | "ESTUCAMENTO DE DENSIDADE ALTA NAS FACES INTERNAS DE PAREDES DO SISTEMA DE PAREDES DE CONCRETO, EM AMBIENTES COM ÁREA MENOR OU IGUAL A 5 M², UTILIZAÇÃO DE ARGAMASSA TRAÇO 1:1:6 (CIM:CAL:AREIA). AF_12/2024" | null | null | sinapi.unidade | "M2"
8147 | INS.Sinapi.104418 | Sinapi.Grupo.115 | é.pertencente.a | Sinapi.Grupos | é.pertencente.a | Sinapi.Grp.115 | é.pertencente.a | Sinapi.FUES | pertencente.a | "Acabamentos" | sinapi.agrupador | "Paredes de Concreto - Estucamento" | sinapi.código | "104418" | descrição | "ESTUCAMENTO DE DENSIDADE BAIXA DE PANOS DE FACHADA DO SISTEMA DE PAREDES DE CONCRETO EM EDIFICAÇÕES DE MÚLTIPLOS PAVIMENTOS, PAVIMENTO TÉRREO, UTILIZAÇÃO DE ARGAMASSA COLANTE. AF_12/2024" | null | null | sinapi.unidade | "M2"
8148 | INS.Sinapi.91515 | Sinapi.Grupo.115 | é.pertencente.a | Sinapi.Grupos | é.pertencente.a | Sinapi.Grp.115 | é.pertencente.a | Sinapi.FUES | pertencente.a | "Acabamentos" | sinapi.agrupador | "Paredes de Concreto - Estucamento" | sinapi.código | "91515" | descrição | "ESTUCAMENTO DE DENSIDADE BAIXA DE PANOS DE FACHADA DO SISTEMA DE PAREDES DE CONCRETO EM EDIFICAÇÕES DE MÚLTIPLOS PAVIMENTOS, PAVIMENTOS SUPERIORES, UTILIZAÇÃO DE ARGAMASSA COLANTE. AF_12/2024" | null | null | sinapi.unidade | "M2"
8149 | INS.Sinapi.104419 | Sinapi.Grupo.115 | é.pertencente.a | Sinapi.Grupos | é.pertencente.a | Sinapi.Grp.115 | é.pertencente.a | Sinapi.FUES | pertencente.a | "Acabamentos" | sinapi.agrupador | "Paredes de Concreto - Estucamento" | sinapi.código | "104419" | descrição | "ESTUCAMENTO DE DENSIDADE BAIXA DE PANOS DE FACHADA DO SISTEMA DE PAREDES DE CONCRETO EM UNIDADES HABITACIONAIS DE DOIS PAVIMENTOS (SOBRADO), ACESSO COM ANDAIME FACHADEIRO, UTILIZAÇÃO DE ARGAMASSA COLANTE. AF_12/2024" | null | null | sinapi.unidade | "M2"
8150 | INS.Sinapi.91519 | Sinapi.Grupo.115 | é.pertencente.a | Sinapi.Grupos | é.pertencente.a | Sinapi.Grp.115 | é.pertencente.a | Sinapi.FUES | pertencente.a | "Acabamentos" | sinapi.agrupador | "Paredes de Concreto - Estucamento" | sinapi.código | "91519" | descrição | "ESTUCAMENTO DE DENSIDADE BAIXA DE PANOS DE FACHADA DO SISTEMA DE PAREDES DE CONCRETO EM UNIDADES HABITACIONAIS DE PAVIMENTO ÚNICO, UTILIZAÇÃO DE ARGAMASSA COLANTE. AF_12/2024" | null | null | sinapi.unidade | "M2"
8151 | INS.Sinapi.91520 | Sinapi.Grupo.115 | é.pertencente.a | Sinapi.Grupos | é.pertencente.a | Sinapi.Grp.115 | é.pertencente.a | Sinapi.FUES | pertencente.a | "Acabamentos" | sinapi.agrupador | "Paredes de Concreto - Estucamento" | sinapi.código | "91520" | descrição | "ESTUCAMENTO DE DENSIDADE BAIXA NAS FACES INTERNAS DE PAREDES DO SISTEMA DE PAREDES DE CONCRETO, EM AMBIENTES COM ÁREA ENTRE 5 M² E 10 M², UTILIZAÇÃO DE ARGAMASSA COLANTE. AF_12/2024" | null | null | sinapi.unidade | "M2"
8152 | INS.Sinapi.104416 | Sinapi.Grupo.115 | é.pertencente.a | Sinapi.Grupos | é.pertencente.a | Sinapi.Grp.115 | é.pertencente.a | Sinapi.FUES | pertencente.a | "Acabamentos" | sinapi.agrupador | "Paredes de Concreto - Estucamento" | sinapi.código | "104416" | descrição | "ESTUCAMENTO DE DENSIDADE BAIXA NAS FACES INTERNAS DE PAREDES DO SISTEMA DE PAREDES DE CONCRETO, EM AMBIENTES COM ÁREA MAIOR OU IGUAL A 10 M², UTILIZAÇÃO DE ARGAMASSA COLANTE. AF_12/2024" | null | null | sinapi.unidade | "M2"
8153 | INS.Sinapi.104417 | Sinapi.Grupo.115 | é.pertencente.a | Sinapi.Grupos | é.pertencente.a | Sinapi.Grp.115 | é.pertencente.a | Sinapi.FUES | pertencente.a | "Acabamentos" | sinapi.agrupador | "Paredes de Concreto - Estucamento" | sinapi.código | "104417" | descrição | "ESTUCAMENTO DE DENSIDADE BAIXA NAS FACES INTERNAS DE PAREDES DO SISTEMA DE PAREDES DE CONCRETO, EM AMBIENTES COM ÁREA MENOR OU IGUAL A 5 M², UTILIZAÇÃO DE ARGAMASSA COLANTE. AF_12/2024" | null | null | sinapi.unidade | "M2"
8154 | INS.Sinapi.91522 | Sinapi.Grupo.115 | é.pertencente.a | Sinapi.Grupos | é.pertencente.a | Sinapi.Grp.115 | é.pertencente.a | Sinapi.FUES | pertencente.a | "Acabamentos" | sinapi.agrupador | "Paredes de Concreto - Estucamento" | sinapi.código | "91522" | descrição | "ESTUCAMENTO PARA QUALQUER REVESTIMENTO, EM TETO DO SISTEMA DE PAREDES DE CONCRETO, EM AMBIENTES COM ÁREA ENTRE 5 M² E 10 M², UTILIZAÇÃO DE ARGAMASSA COLANTE. AF_12/2024" | null | null | sinapi.unidade | "M2"
8155 | INS.Sinapi.104412 | Sinapi.Grupo.115 | é.pertencente.a | Sinapi.Grupos | é.pertencente.a | Sinapi.Grp.115 | é.pertencente.a | Sinapi.FUES | pertencente.a | "Acabamentos" | sinapi.agrupador | "Paredes de Concreto - Estucamento" | sinapi.código | "104412" | descrição | "ESTUCAMENTO PARA QUALQUER REVESTIMENTO, EM TETO DO SISTEMA DE PAREDES DE CONCRETO, EM AMBIENTES COM ÁREA MAIOR OU IGUAL A 10 M², UTILIZAÇÃO DE ARGAMASSA COLANTE. AF_12/2024" | null | null | sinapi.unidade | "M2"
8156 | INS.Sinapi.104413 | Sinapi.Grupo.115 | é.pertencente.a | Sinapi.Grupos | é.pertencente.a | Sinapi.Grp.115 | é.pertencente.a | Sinapi.FUES | pertencente.a | "Acabamentos" | sinapi.agrupador | "Paredes de Concreto - Estucamento" | sinapi.código | "104413" | descrição | "ESTUCAMENTO PARA QUALQUER REVESTIMENTO, EM TETO DO SISTEMA DE PAREDES DE CONCRETO, EM AMBIENTES COM ÁREA MENOR OU IGUAL A 5 M², UTILIZAÇÃO DE ARGAMASSA COLANTE. AF_12/2024" | null | null | sinapi.unidade | "M2"
8157 | INS.Sinapi.102569 | Sinapi.Grupo.116 | é.pertencente.a | Sinapi.Grupos | é.pertencente.a | Sinapi.Grp.116 | é.pertencente.a | Sinapi.FUES | pertencente.a | "Fôrmas" | sinapi.agrupador | "Paredes de Concreto - Fôrmas" | sinapi.código | "102569" | descrição | "FÔRMAS MANUSEÁVEIS DA ALUMÍNIO PARA PAREDES DE CONCRETO MOLDADAS IN LOCO, EM PLATIBANDA. AF_11/2024" | null | null | sinapi.unidade | "M2"
8158 | INS.Sinapi.102574 | Sinapi.Grupo.116 | é.pertencente.a | Sinapi.Grupos | é.pertencente.a | Sinapi.Grp.116 | é.pertencente.a | Sinapi.FUES | pertencente.a | "Fôrmas" | sinapi.agrupador | "Paredes de Concreto - Fôrmas" | sinapi.código | "102574" | descrição | "FÔRMAS MANUSEÁVEIS DE ALUMÍNIO PARA PAREDES DE CONCRETO MOLDADAS IN LOCO, DE EDIFICAÇÕES DE MÚLTIPLOS PAVIMENTOS, EM LAJES. AF_11/2024" | null | null | sinapi.unidade | "M2"
8159 | INS.Sinapi.102573 | Sinapi.Grupo.116 | é.pertencente.a | Sinapi.Grupos | é.pertencente.a | Sinapi.Grp.116 | é.pertencente.a | Sinapi.FUES | pertencente.a | "Fôrmas" | sinapi.agrupador | "Paredes de Concreto - Fôrmas" | sinapi.código | "102573" | descrição | "FÔRMAS MANUSEÁVEIS DE ALUMÍNIO PARA PAREDES DE CONCRETO MOLDADAS IN LOCO, DE EDIFICAÇÕES DE MÚLTIPLOS PAVIMENTOS, EM PAREDES. AF_11/2024" | null | null | sinapi.unidade | "M2"
8160 | INS.Sinapi.102577 | Sinapi.Grupo.116 | é.pertencente.a | Sinapi.Grupos | é.pertencente.a | Sinapi.Grp.116 | é.pertencente.a | Sinapi.FUES | pertencente.a | "Fôrmas" | sinapi.agrupador | "Paredes de Concreto - Fôrmas" | sinapi.código | "102577" | descrição | "FÔRMAS MANUSEÁVEIS DE ALUMÍNIO PARA PAREDES DE CONCRETO MOLDADAS IN LOCO, DE EDIFICAÇÕES UNIFAMILIARES, EM LAJES. AF_11/2024" | null | null | sinapi.unidade | "M2"
8161 | INS.Sinapi.102576 | Sinapi.Grupo.116 | é.pertencente.a | Sinapi.Grupos | é.pertencente.a | Sinapi.Grp.116 | é.pertencente.a | Sinapi.FUES | pertencente.a | "Fôrmas" | sinapi.agrupador | "Paredes de Concreto - Fôrmas" | sinapi.código | "102576" | descrição | "FÔRMAS MANUSEÁVEIS DE ALUMÍNIO PARA PAREDES DE CONCRETO MOLDADAS IN LOCO, DE EDIFICAÇÕES UNIFAMILIARES, EM PAREDES. AF_11/2024" | null | null | sinapi.unidade | "M2"
8162 | INS.Sinapi.103083 | Sinapi.Grupo.116 | é.pertencente.a | Sinapi.Grupos | é.pertencente.a | Sinapi.Grp.116 | é.pertencente.a | Sinapi.FUES | pertencente.a | "Fôrmas" | sinapi.agrupador | "Paredes de Concreto - Fôrmas" | sinapi.código | "103083" | descrição | "FÔRMAS MANUSEÁVEIS DE PLÁSTICO ESTRUTURADO EM AÇO PARA PAREDES DE CONCRETO MOLDADAS IN LOCO, DE EDIFICAÇÕES DE MÚLTIPLOS PAVIMENTOS, EM LAJES. AF_11/2024" | null | null | sinapi.unidade | "M2"
8163 | INS.Sinapi.103081 | Sinapi.Grupo.116 | é.pertencente.a | Sinapi.Grupos | é.pertencente.a | Sinapi.Grp.116 | é.pertencente.a | Sinapi.FUES | pertencente.a | "Fôrmas" | sinapi.agrupador | "Paredes de Concreto - Fôrmas" | sinapi.código | "103081" | descrição | "FÔRMAS MANUSEÁVEIS DE PLÁSTICO ESTRUTURADO EM AÇO PARA PAREDES DE CONCRETO MOLDADAS IN LOCO, DE EDIFICAÇÕES DE MÚLTIPLOS PAVIMENTOS, EM PLATIBANDA. AF_11/2024" | null | null | sinapi.unidade | "M2"
8164 | INS.Sinapi.103082 | Sinapi.Grupo.116 | é.pertencente.a | Sinapi.Grupos | é.pertencente.a | Sinapi.Grp.116 | é.pertencente.a | Sinapi.FUES | pertencente.a | "Fôrmas" | sinapi.agrupador | "Paredes de Concreto - Fôrmas" | sinapi.código | "103082" | descrição | "FÔRMAS MANUSEÁVEIS DE PLÁSTICO ESTRUTURADO EM AÇO PARA PAREDES DE CONCRETO MOLDADAS IN LOCO, DE EDIFICAÇÕES MÚLTIPLOS PAVIMENTOS, EM PAREDES. AF_11/2024" | null | null | sinapi.unidade | "M2"
8165 | INS.Sinapi.103086 | Sinapi.Grupo.116 | é.pertencente.a | Sinapi.Grupos | é.pertencente.a | Sinapi.Grp.116 | é.pertencente.a | Sinapi.FUES | pertencente.a | "Fôrmas" | sinapi.agrupador | "Paredes de Concreto - Fôrmas" | sinapi.código | "103086" | descrição | "FÔRMAS MANUSEÁVEIS DE PLÁSTICO ESTRUTURADO EM AÇO PARA PAREDES DE CONCRETO MOLDADAS IN LOCO, DE EDIFICAÇÕES UNIFAMILIARES, EM LAJES. AF_11/2024" | null | null | sinapi.unidade | "M2"
8166 | INS.Sinapi.103085 | Sinapi.Grupo.116 | é.pertencente.a | Sinapi.Grupos | é.pertencente.a | Sinapi.Grp.116 | é.pertencente.a | Sinapi.FUES | pertencente.a | "Fôrmas" | sinapi.agrupador | "Paredes de Concreto - Fôrmas" | sinapi.código | "103085" | descrição | "FÔRMAS MANUSEÁVEIS DE PLÁSTICO ESTRUTURADO EM AÇO PARA PAREDES DE CONCRETO MOLDADAS IN LOCO, DE EDIFICAÇÕES UNIFAMILIARES, EM PAREDES. AF_11/2024" | null | null | sinapi.unidade | "M2"
8167 | INS.Sinapi.104726 | Sinapi.Grupo.117 | é.pertencente.a | Sinapi.Grupos | é.pertencente.a | Sinapi.Grp.117 | é.pertencente.a | Sinapi.PARE | pertencente.a | "Alvenarias" | sinapi.agrupador | "Paredes em Drywall" | sinapi.código | "104726" | descrição | "INSTALAÇÃO DE ISOLAMENTO COM LÃ DE PET EM PAREDE DRYWALL. AF_07/2023" | null | null | sinapi.unidade | "M2"
8168 | INS.Sinapi.104725 | Sinapi.Grupo.117 | é.pertencente.a | Sinapi.Grupos | é.pertencente.a | Sinapi.Grp.117 | é.pertencente.a | Sinapi.PARE | pertencente.a | "Alvenarias" | sinapi.agrupador | "Paredes em Drywall" | sinapi.código | "104725" | descrição | "INSTALAÇÃO DE ISOLAMENTO COM LÃ DE VIDRO EM PAREDE DRYWALL. AF_07/2023" | null | null | sinapi.unidade | "M2"
8169 | INS.Sinapi.96374 | Sinapi.Grupo.117 | é.pertencente.a | Sinapi.Grupos | é.pertencente.a | Sinapi.Grp.117 | é.pertencente.a | Sinapi.PARE | pertencente.a | "Alvenarias" | sinapi.agrupador | "Paredes em Drywall" | sinapi.código | "96374" | descrição | "INSTALAÇÃO DE REFORÇO DE MADEIRA EM PAREDE DRYWALL. AF_07/2023" | null | null | sinapi.unidade | "M"
8170 | INS.Sinapi.96373 | Sinapi.Grupo.117 | é.pertencente.a | Sinapi.Grupos | é.pertencente.a | Sinapi.Grp.117 | é.pertencente.a | Sinapi.PARE | pertencente.a | "Alvenarias" | sinapi.agrupador | "Paredes em Drywall" | sinapi.código | "96373" | descrição | "INSTALAÇÃO DE REFORÇO METÁLICO EM PAREDE DRYWALL. AF_07/2023" | null | null | sinapi.unidade | "M"
8171 | INS.Sinapi.96368 | Sinapi.Grupo.117 | é.pertencente.a | Sinapi.Grupos | é.pertencente.a | Sinapi.Grp.117 | é.pertencente.a | Sinapi.PARE | pertencente.a | "Alvenarias" | sinapi.agrupador | "Paredes em Drywall" | sinapi.código | "96368" | descrição | "PAREDE COM SISTEMA EM CHAPAS DE GESSO PARA DRYWALL, USO INTERNO COM DUAS FACES DUPLAS E ESTRUTURA METÁLICA COM GUIAS DUPLAS, SEM VÃOS. AF_07/2023_PS" | null | null | sinapi.unidade | "M2"
8172 | INS.Sinapi.96364 | Sinapi.Grupo.117 | é.pertencente.a | Sinapi.Grupos | é.pertencente.a | Sinapi.Grp.117 | é.pertencente.a | Sinapi.PARE | pertencente.a | "Alvenarias" | sinapi.agrupador | "Paredes em Drywall" | sinapi.código | "96364" | descrição | "PAREDE COM SISTEMA EM CHAPAS DE GESSO PARA DRYWALL, USO INTERNO COM UMA FACE SIMPLES E OUTRA FACE DUPLA E ESTRUTURA METÁLICA COM GUIAS DUPLAS, SEM VÃOS. AF_07/2023_PS" | null | null | sinapi.unidade | "M2"
8173 | INS.Sinapi.96369 | Sinapi.Grupo.117 | é.pertencente.a | Sinapi.Grupos | é.pertencente.a | Sinapi.Grp.117 | é.pertencente.a | Sinapi.PARE | pertencente.a | "Alvenarias" | sinapi.agrupador | "Paredes em Drywall" | sinapi.código | "96369" | descrição | "PAREDE COM SISTEMA EM CHAPAS DE GESSO PARA DRYWALL, USO INTERNO, COM DUAS FACES DUPLAS E ESTRUTURA METÁLICA COM GUIAS DUPLAS PARA PAREDES COM ÁREA LÍQUIDA MAIOR OU IGUAL A 6 M2, COM VÃOS. AF_07/2023_PS" | null | null | sinapi.unidade | "M2"
8174 | INS.Sinapi.104723 | Sinapi.Grupo.117 | é.pertencente.a | Sinapi.Grupos | é.pertencente.a | Sinapi.Grp.117 | é.pertencente.a | Sinapi.PARE | pertencente.a | "Alvenarias" | sinapi.agrupador | "Paredes em Drywall" | sinapi.código | "104723" | descrição | "PAREDE COM SISTEMA EM CHAPAS DE GESSO PARA DRYWALL, USO INTERNO, COM DUAS FACES DUPLAS E ESTRUTURA METÁLICA COM GUIAS DUPLAS PARA PAREDES COM ÁREA LÍQUIDA MENOR QUE 6 M2, COM VÃOS. AF_07/2023_PS" | null | null | sinapi.unidade | "M2"
8175 | INS.Sinapi.96367 | Sinapi.Grupo.117 | é.pertencente.a | Sinapi.Grupos | é.pertencente.a | Sinapi.Grp.117 | é.pertencente.a | Sinapi.PARE | pertencente.a | "Alvenarias" | sinapi.agrupador | "Paredes em Drywall" | sinapi.código | "96367" | descrição | "PAREDE COM SISTEMA EM CHAPAS DE GESSO PARA DRYWALL, USO INTERNO, COM DUAS FACES DUPLAS E ESTRUTURA METÁLICA COM GUIAS SIMPLES PARA PAREDES COM ÁREA LÍQUIDA MAIOR OU IGUAL A 6 M2, COM VÃOS. AF_07/2023_PS" | null | null | sinapi.unidade | "M2"
8176 | INS.Sinapi.104722 | Sinapi.Grupo.117 | é.pertencente.a | Sinapi.Grupos | é.pertencente.a | Sinapi.Grp.117 | é.pertencente.a | Sinapi.PARE | pertencente.a | "Alvenarias" | sinapi.agrupador | "Paredes em Drywall" | sinapi.código | "104722" | descrição | "PAREDE COM SISTEMA EM CHAPAS DE GESSO PARA DRYWALL, USO INTERNO, COM DUAS FACES DUPLAS E ESTRUTURA METÁLICA COM GUIAS SIMPLES PARA PAREDES COM ÁREA LÍQUIDA MENOR QUE 6 M2, COM VÃOS. AF_07/2023_PS" | null | null | sinapi.unidade | "M2"
8177 | INS.Sinapi.96366 | Sinapi.Grupo.117 | é.pertencente.a | Sinapi.Grupos | é.pertencente.a | Sinapi.Grp.117 | é.pertencente.a | Sinapi.PARE | pertencente.a | "Alvenarias" | sinapi.agrupador | "Paredes em Drywall" | sinapi.código | "96366" | descrição | "PAREDE COM SISTEMA EM CHAPAS DE GESSO PARA DRYWALL, USO INTERNO, COM DUAS FACES DUPLAS E ESTRUTURA METÁLICA COM GUIAS SIMPLES, SEM VÃOS. AF_07/2023_PS" | null | null | sinapi.unidade | "M2"
8178 | INS.Sinapi.96361 | Sinapi.Grupo.117 | é.pertencente.a | Sinapi.Grupos | é.pertencente.a | Sinapi.Grp.117 | é.pertencente.a | Sinapi.PARE | pertencente.a | "Alvenarias" | sinapi.agrupador | "Paredes em Drywall" | sinapi.código | "96361" | descrição | "PAREDE COM SISTEMA EM CHAPAS DE GESSO PARA DRYWALL, USO INTERNO, COM DUAS FACES SIMPLES E ESTRUTURA METÁLICA COM GUIAS DUPLAS PARA PAREDES COM ÁREA LÍQUIDA MAIOR OU IGUAL A 6 M2, COM VÃOS. AF_07/2023_PS" | null | null | sinapi.unidade | "M2"
8179 | INS.Sinapi.104719 | Sinapi.Grupo.117 | é.pertencente.a | Sinapi.Grupos | é.pertencente.a | Sinapi.Grp.117 | é.pertencente.a | Sinapi.PARE | pertencente.a | "Alvenarias" | sinapi.agrupador | "Paredes em Drywall" | sinapi.código | "104719" | descrição | "PAREDE COM SISTEMA EM CHAPAS DE GESSO PARA DRYWALL, USO INTERNO, COM DUAS FACES SIMPLES E ESTRUTURA METÁLICA COM GUIAS DUPLAS PARA PAREDES COM ÁREA LÍQUIDA MENOR QUE 6 M2, COM VÃOS. AF_07/2023_PS" | null | null | sinapi.unidade | "M2"
8180 | INS.Sinapi.96360 | Sinapi.Grupo.117 | é.pertencente.a | Sinapi.Grupos | é.pertencente.a | Sinapi.Grp.117 | é.pertencente.a | Sinapi.PARE | pertencente.a | "Alvenarias" | sinapi.agrupador | "Paredes em Drywall" | sinapi.código | "96360" | descrição | "PAREDE COM SISTEMA EM CHAPAS DE GESSO PARA DRYWALL, USO INTERNO, COM DUAS FACES SIMPLES E ESTRUTURA METÁLICA COM GUIAS DUPLAS, SEM VÃOS. AF_07/2023_PS" | null | null | sinapi.unidade | "M2"
8181 | INS.Sinapi.96359 | Sinapi.Grupo.117 | é.pertencente.a | Sinapi.Grupos | é.pertencente.a | Sinapi.Grp.117 | é.pertencente.a | Sinapi.PARE | pertencente.a | "Alvenarias" | sinapi.agrupador | "Paredes em Drywall" | sinapi.código | "96359" | descrição | "PAREDE COM SISTEMA EM CHAPAS DE GESSO PARA DRYWALL, USO INTERNO, COM DUAS FACES SIMPLES E ESTRUTURA METÁLICA COM GUIAS SIMPLES PARA PAREDES COM ÁREA LÍQUIDA MAIOR OU IGUAL A 6 M2, COM VÃOS. AF_07/2023_PS" | null | null | sinapi.unidade | "M2"
8182 | INS.Sinapi.104718 | Sinapi.Grupo.117 | é.pertencente.a | Sinapi.Grupos | é.pertencente.a | Sinapi.Grp.117 | é.pertencente.a | Sinapi.PARE | pertencente.a | "Alvenarias" | sinapi.agrupador | "Paredes em Drywall" | sinapi.código | "104718" | descrição | "PAREDE COM SISTEMA EM CHAPAS DE GESSO PARA DRYWALL, USO INTERNO, COM DUAS FACES SIMPLES E ESTRUTURA METÁLICA COM GUIAS SIMPLES PARA PAREDES COM ÁREA LÍQUIDA MENOR QUE 6 M2, COM VÃOS. AF_07/2023_PS" | null | null | sinapi.unidade | "M2"
8183 | INS.Sinapi.96358 | Sinapi.Grupo.117 | é.pertencente.a | Sinapi.Grupos | é.pertencente.a | Sinapi.Grp.117 | é.pertencente.a | Sinapi.PARE | pertencente.a | "Alvenarias" | sinapi.agrupador | "Paredes em Drywall" | sinapi.código | "96358" | descrição | "PAREDE COM SISTEMA EM CHAPAS DE GESSO PARA DRYWALL, USO INTERNO, COM DUAS FACES SIMPLES E ESTRUTURA METÁLICA COM GUIAS SIMPLES, SEM VÃOS. AF_07/2023_PS" | null | null | sinapi.unidade | "M2"
8184 | INS.Sinapi.96371 | Sinapi.Grupo.117 | é.pertencente.a | Sinapi.Grupos | é.pertencente.a | Sinapi.Grp.117 | é.pertencente.a | Sinapi.PARE | pertencente.a | "Alvenarias" | sinapi.agrupador | "Paredes em Drywall" | sinapi.código | "96371" | descrição | "PAREDE COM SISTEMA EM CHAPAS DE GESSO PARA DRYWALL, USO INTERNO, COM UMA FACE SIMPLES E ESTRUTURA METÁLICA COM GUIAS SIMPLES PARA PAREDES COM ÁREA LÍQUIDA MAIOR OU IGUAL A 6 M2, COM VÃOS. AF_07/2023_PS" | null | null | sinapi.unidade | "M2"
8185 | INS.Sinapi.104724 | Sinapi.Grupo.117 | é.pertencente.a | Sinapi.Grupos | é.pertencente.a | Sinapi.Grp.117 | é.pertencente.a | Sinapi.PARE | pertencente.a | "Alvenarias" | sinapi.agrupador | "Paredes em Drywall" | sinapi.código | "104724" | descrição | "PAREDE COM SISTEMA EM CHAPAS DE GESSO PARA DRYWALL, USO INTERNO, COM UMA FACE SIMPLES E ESTRUTURA METÁLICA COM GUIAS SIMPLES PARA PAREDES COM ÁREA LÍQUIDA MENOR QUE 6 M2, COM VÃOS. AF_07/2023_PS" | null | null | sinapi.unidade | "M2"
8186 | INS.Sinapi.96370 | Sinapi.Grupo.117 | é.pertencente.a | Sinapi.Grupos | é.pertencente.a | Sinapi.Grp.117 | é.pertencente.a | Sinapi.PARE | pertencente.a | "Alvenarias" | sinapi.agrupador | "Paredes em Drywall" | sinapi.código | "96370" | descrição | "PAREDE COM SISTEMA EM CHAPAS DE GESSO PARA DRYWALL, USO INTERNO, COM UMA FACE SIMPLES E ESTRUTURA METÁLICA COM GUIAS SIMPLES, SEM VÃOS. AF_07/2023_PS" | null | null | sinapi.unidade | "M2"
8187 | INS.Sinapi.96365 | Sinapi.Grupo.117 | é.pertencente.a | Sinapi.Grupos | é.pertencente.a | Sinapi.Grp.117 | é.pertencente.a | Sinapi.PARE | pertencente.a | "Alvenarias" | sinapi.agrupador | "Paredes em Drywall" | sinapi.código | "96365" | descrição | "PAREDE COM SISTEMA EM CHAPAS DE GESSO PARA DRYWALL, USO INTERNO, COM UMA FACE SIMPLES E OUTRA FACE DUPLA E ESTRUTURA METÁLICA COM GUIAS DUPLAS PARA PAREDES COM ÁREA LÍQUIDA MAIOR OU IGUAL A 6 M2, COM VÃOS. AF_07/2023_PS" | null | null | sinapi.unidade | "M2"
8188 | INS.Sinapi.104721 | Sinapi.Grupo.117 | é.pertencente.a | Sinapi.Grupos | é.pertencente.a | Sinapi.Grp.117 | é.pertencente.a | Sinapi.PARE | pertencente.a | "Alvenarias" | sinapi.agrupador | "Paredes em Drywall" | sinapi.código | "104721" | descrição | "PAREDE COM SISTEMA EM CHAPAS DE GESSO PARA DRYWALL, USO INTERNO, COM UMA FACE SIMPLES E OUTRA FACE DUPLA E ESTRUTURA METÁLICA COM GUIAS DUPLAS PARA PAREDES COM ÁREA LÍQUIDA MENOR QUE 6 M2, COM VÃOS. AF_07/2023_PS" | null | null | sinapi.unidade | "M2"
8189 | INS.Sinapi.96363 | Sinapi.Grupo.117 | é.pertencente.a | Sinapi.Grupos | é.pertencente.a | Sinapi.Grp.117 | é.pertencente.a | Sinapi.PARE | pertencente.a | "Alvenarias" | sinapi.agrupador | "Paredes em Drywall" | sinapi.código | "96363" | descrição | "PAREDE COM SISTEMA EM CHAPAS DE GESSO PARA DRYWALL, USO INTERNO, COM UMA FACE SIMPLES E OUTRA FACE DUPLA E ESTRUTURA METÁLICA COM GUIAS SIMPLES PARA PAREDES COM ÁREA LÍQUIDA MAIOR OU IGUAL A 6 M2, COM VÃOS. AF_07/2023_PS" | null | null | sinapi.unidade | "M2"
8190 | INS.Sinapi.104720 | Sinapi.Grupo.117 | é.pertencente.a | Sinapi.Grupos | é.pertencente.a | Sinapi.Grp.117 | é.pertencente.a | Sinapi.PARE | pertencente.a | "Alvenarias" | sinapi.agrupador | "Paredes em Drywall" | sinapi.código | "104720" | descrição | "PAREDE COM SISTEMA EM CHAPAS DE GESSO PARA DRYWALL, USO INTERNO, COM UMA FACE SIMPLES E OUTRA FACE DUPLA E ESTRUTURA METÁLICA COM GUIAS SIMPLES PARA PAREDES COM ÁREA LÍQUIDA MENOR QUE 6 M2, COM VÃOS. AF_07/2023_PS" | null | null | sinapi.unidade | "M2"
8191 | INS.Sinapi.96362 | Sinapi.Grupo.117 | é.pertencente.a | Sinapi.Grupos | é.pertencente.a | Sinapi.Grp.117 | é.pertencente.a | Sinapi.PARE | pertencente.a | "Alvenarias" | sinapi.agrupador | "Paredes em Drywall" | sinapi.código | "96362" | descrição | "PAREDE COM SISTEMA EM CHAPAS DE GESSO PARA DRYWALL, USO INTERNO, COM UMA FACE SIMPLES E OUTRA FACE DUPLA E ESTRUTURA METÁLICA COM GUIAS SIMPLES, SEM VÃOS. AF_07/2023_PS" | null | null | sinapi.unidade | "M2"
8192 | INS.Sinapi.103191 | Sinapi.Grupo.118 | é.pertencente.a | Sinapi.Grupos | é.pertencente.a | Sinapi.Grp.118 | é.pertencente.a | Sinapi.PAVI | pertencente.a | "Pisos e Pavimentação" | sinapi.agrupador | "Parquinhos e Equipamentos de Ginástica ao Ar Livre" | sinapi.código | "103191" | descrição | "INSTALAÇÃO DE ALONGADOR COM TRÊS ALTURAS, EM TUBO DE AÇO CARBONO - EQUIPAMENTO DE GINASTICA PARA ACADEMIA AO AR LIVRE / ACADEMIA DA TERCEIRA IDADE - ATI, INSTALADO SOBRE SOLO. AF_10/2021" | null | null | sinapi.unidade | "UN"
8193 | INS.Sinapi.103206 | Sinapi.Grupo.118 | é.pertencente.a | Sinapi.Grupos | é.pertencente.a | Sinapi.Grp.118 | é.pertencente.a | Sinapi.PAVI | pertencente.a | "Pisos e Pavimentação" | sinapi.agrupador | "Parquinhos e Equipamentos de Ginástica ao Ar Livre" | sinapi.código | "103206" | descrição | "INSTALAÇÃO DE ALONGADOR COM TRÊS ALTURAS, EM TUBO DE AÇO CARBONO - EQUIPAMENTO DE GINÁSTICA PARA ACADEMIA AO AR LIVRE / ACADEMIA DA TERCEIRA IDADE - ATI, INSTALADO SOBRE PISO DE CONCRETO EXISTENTE. AF_10/2021" | null | null | sinapi.unidade | "UN"
8194 | INS.Sinapi.103211 | Sinapi.Grupo.118 | é.pertencente.a | Sinapi.Grupos | é.pertencente.a | Sinapi.Grp.118 | é.pertencente.a | Sinapi.PAVI | pertencente.a | "Pisos e Pavimentação" | sinapi.agrupador | "Parquinhos e Equipamentos de Ginástica ao Ar Livre" | sinapi.código | "103211" | descrição | "INSTALAÇÃO DE BALANÇO DE 2 LUGARES COM ESTRUTURA DE MADEIRA TRATADA, INSTALADO SOBRE PISO DE CONCRETO EXISTENTE. AF_10/2021" | null | null | sinapi.unidade | "UN"
8195 | INS.Sinapi.103196 | Sinapi.Grupo.118 | é.pertencente.a | Sinapi.Grupos | é.pertencente.a | Sinapi.Grp.118 | é.pertencente.a | Sinapi.PAVI | pertencente.a | "Pisos e Pavimentação" | sinapi.agrupador | "Parquinhos e Equipamentos de Ginástica ao Ar Livre" | sinapi.código | "103196" | descrição | "INSTALAÇÃO DE BALANÇO DE 2 LUGARES COM ESTRUTURA DE MADEIRA TRATADA, INSTALADO SOBRE SOLO. AF_10/2021" | null | null | sinapi.unidade | "UN"
8196 | INS.Sinapi.103212 | Sinapi.Grupo.118 | é.pertencente.a | Sinapi.Grupos | é.pertencente.a | Sinapi.Grp.118 | é.pertencente.a | Sinapi.PAVI | pertencente.a | "Pisos e Pavimentação" | sinapi.agrupador | "Parquinhos e Equipamentos de Ginástica ao Ar Livre" | sinapi.código | "103212" | descrição | "INSTALAÇÃO DE BALANÇO DE 2 LUGARES COM ESTRUTURA METÁLICA EM TUBOS DE AÇO CARBONO, INSTALADO SOBRE PISO DE CONCRETO EXISTENTE. AF_10/2021" | null | null | sinapi.unidade | "UN"
8197 | INS.Sinapi.103197 | Sinapi.Grupo.118 | é.pertencente.a | Sinapi.Grupos | é.pertencente.a | Sinapi.Grp.118 | é.pertencente.a | Sinapi.PAVI | pertencente.a | "Pisos e Pavimentação" | sinapi.agrupador | "Parquinhos e Equipamentos de Ginástica ao Ar Livre" | sinapi.código | "103197" | descrição | "INSTALAÇÃO DE BALANÇO DE 2 LUGARES COM ESTRUTURA METÁLICA EM TUBOS DE AÇO CARBONO, INSTALADO SOBRE SOLO. AF_10/2021" | null | null | sinapi.unidade | "UN"
8198 | INS.Sinapi.103217 | Sinapi.Grupo.118 | é.pertencente.a | Sinapi.Grupos | é.pertencente.a | Sinapi.Grp.118 | é.pertencente.a | Sinapi.PAVI | pertencente.a | "Pisos e Pavimentação" | sinapi.agrupador | "Parquinhos e Equipamentos de Ginástica ao Ar Livre" | sinapi.código | "103217" | descrição | "INSTALAÇÃO DE CASINHA DE MADEIRA TRATADA COM RAMPA ESCALADA, ESCORREGADOR E ESCADA MARINHEIRO, INSTALADO SOBRE PISO DE CONCRETO EXISTENTE. AF_10/2021" | null | null | sinapi.unidade | "UN"
8199 | INS.Sinapi.103202 | Sinapi.Grupo.118 | é.pertencente.a | Sinapi.Grupos | é.pertencente.a | Sinapi.Grp.118 | é.pertencente.a | Sinapi.PAVI | pertencente.a | "Pisos e Pavimentação" | sinapi.agrupador | "Parquinhos e Equipamentos de Ginástica ao Ar Livre" | sinapi.código | "103202" | descrição | "INSTALAÇÃO DE CASINHA DE MADEIRA TRATADA COM RAMPA ESCALADA, ESCORREGADOR E ESCADA MARINHEIRO, INSTALADO SOBRE SOLO. AF_10/2021" | null | null | sinapi.unidade | "UN"
8200 | INS.Sinapi.103215 | Sinapi.Grupo.118 | é.pertencente.a | Sinapi.Grupos | é.pertencente.a | Sinapi.Grp.118 | é.pertencente.a | Sinapi.PAVI | pertencente.a | "Pisos e Pavimentação" | sinapi.agrupador | "Parquinhos e Equipamentos de Ginástica ao Ar Livre" | sinapi.código | "103215" | descrição | "INSTALAÇÃO DE ESCORREGADOR DE MADEIRA TRATADA, INSTALADO SOBRE PISO DE CONCRETO EXISTENTE. AF_10/2021" | null | null | sinapi.unidade | "UN"
8201 | INS.Sinapi.103200 | Sinapi.Grupo.118 | é.pertencente.a | Sinapi.Grupos | é.pertencente.a | Sinapi.Grp.118 | é.pertencente.a | Sinapi.PAVI | pertencente.a | "Pisos e Pavimentação" | sinapi.agrupador | "Parquinhos e Equipamentos de Ginástica ao Ar Livre" | sinapi.código | "103200" | descrição | "INSTALAÇÃO DE ESCORREGADOR DE MADEIRA TRATADA, INSTALADO SOBRE SOLO. AF_10/2021" | null | null | sinapi.unidade | "UN"
8202 | INS.Sinapi.103216 | Sinapi.Grupo.118 | é.pertencente.a | Sinapi.Grupos | é.pertencente.a | Sinapi.Grp.118 | é.pertencente.a | Sinapi.PAVI | pertencente.a | "Pisos e Pavimentação" | sinapi.agrupador | "Parquinhos e Equipamentos de Ginástica ao Ar Livre" | sinapi.código | "103216" | descrição | "INSTALAÇÃO DE ESCORREGADOR METÁLICO EM TUBOS E CHAPAS DE AÇO CARBONO, INSTALADO SOBRE PISO DE CONCRETO EXISTENTE. AF_10/2021" | null | null | sinapi.unidade | "UN"
8203 | INS.Sinapi.103201 | Sinapi.Grupo.118 | é.pertencente.a | Sinapi.Grupos | é.pertencente.a | Sinapi.Grp.118 | é.pertencente.a | Sinapi.PAVI | pertencente.a | "Pisos e Pavimentação" | sinapi.agrupador | "Parquinhos e Equipamentos de Ginástica ao Ar Livre" | sinapi.código | "103201" | descrição | "INSTALAÇÃO DE ESCORREGADOR METÁLICO EM TUBOS E CHAPAS DE AÇO CARBONO, INSTALADO SOBRE SOLO. AF_10/2021" | null | null | sinapi.unidade | "UN"
8204 | INS.Sinapi.103185 | Sinapi.Grupo.118 | é.pertencente.a | Sinapi.Grupos | é.pertencente.a | Sinapi.Grp.118 | é.pertencente.a | Sinapi.PAVI | pertencente.a | "Pisos e Pavimentação" | sinapi.agrupador | "Parquinhos e Equipamentos de Ginástica ao Ar Livre" | sinapi.código | "103185" | descrição | "INSTALAÇÃO DE ESQUI TRIPLO, EM TUBO DE AÇO CARBONO - EQUIPAMENTO DE GINÁSTICA PARA ACADEMIA AO AR LIVRE / ACADEMIA DA TERCEIRA IDADE - ATI, INSTALADO SOBRE PISO DE CONCRETO EXISTENTE. AF_10/2021" | null | null | sinapi.unidade | "UN"
8205 | INS.Sinapi.103218 | Sinapi.Grupo.118 | é.pertencente.a | Sinapi.Grupos | é.pertencente.a | Sinapi.Grp.118 | é.pertencente.a | Sinapi.PAVI | pertencente.a | "Pisos e Pavimentação" | sinapi.agrupador | "Parquinhos e Equipamentos de Ginástica ao Ar Livre" | sinapi.código | "103218" | descrição | "INSTALAÇÃO DE GAIOLA LABIRINTO METÁLICA EM TUBOS DE AÇO CARBONO, INSTALADA SOBRE PISO DE CONCRETO EXISTENTE. AF_10/2021" | null | null | sinapi.unidade | "UN"
8206 | INS.Sinapi.103203 | Sinapi.Grupo.118 | é.pertencente.a | Sinapi.Grupos | é.pertencente.a | Sinapi.Grp.118 | é.pertencente.a | Sinapi.PAVI | pertencente.a | "Pisos e Pavimentação" | sinapi.agrupador | "Parquinhos e Equipamentos de Ginástica ao Ar Livre" | sinapi.código | "103203" | descrição | "INSTALAÇÃO DE GAIOLA LABIRINTO METÁLICA EM TUBOS DE AÇO CARBONO, INSTALADO SOBRE SOLO. AF_10/2021" | null | null | sinapi.unidade | "UN"
8207 | INS.Sinapi.103213 | Sinapi.Grupo.118 | é.pertencente.a | Sinapi.Grupos | é.pertencente.a | Sinapi.Grp.118 | é.pertencente.a | Sinapi.PAVI | pertencente.a | "Pisos e Pavimentação" | sinapi.agrupador | "Parquinhos e Equipamentos de Ginástica ao Ar Livre" | sinapi.código | "103213" | descrição | "INSTALAÇÃO DE GANGORRA SIMPLES DE MADEIRA TRATADA, INSTALADA SOBRE PISO DE CONCRETO EXISTENTE. AF_10/2021" | null | null | sinapi.unidade | "UN"
8208 | INS.Sinapi.103198 | Sinapi.Grupo.118 | é.pertencente.a | Sinapi.Grupos | é.pertencente.a | Sinapi.Grp.118 | é.pertencente.a | Sinapi.PAVI | pertencente.a | "Pisos e Pavimentação" | sinapi.agrupador | "Parquinhos e Equipamentos de Ginástica ao Ar Livre" | sinapi.código | "103198" | descrição | "INSTALAÇÃO DE GANGORRA SIMPLES DE MADEIRA TRATADA, INSTALADA SOBRE SOLO. AF_10/2021" | null | null | sinapi.unidade | "UN"
8209 | INS.Sinapi.103214 | Sinapi.Grupo.118 | é.pertencente.a | Sinapi.Grupos | é.pertencente.a | Sinapi.Grp.118 | é.pertencente.a | Sinapi.PAVI | pertencente.a | "Pisos e Pavimentação" | sinapi.agrupador | "Parquinhos e Equipamentos de Ginástica ao Ar Livre" | sinapi.código | "103214" | descrição | "INSTALAÇÃO DE GANGORRA SIMPLES METÁLICA EM TUBOS DE AÇO CARBONO, INSTALADA SOBRE PISO DE CONCRETO EXISTENTE. AF_10/2021" | null | null | sinapi.unidade | "UN"
8210 | INS.Sinapi.103199 | Sinapi.Grupo.118 | é.pertencente.a | Sinapi.Grupos | é.pertencente.a | Sinapi.Grp.118 | é.pertencente.a | Sinapi.PAVI | pertencente.a | "Pisos e Pavimentação" | sinapi.agrupador | "Parquinhos e Equipamentos de Ginástica ao Ar Livre" | sinapi.código | "103199" | descrição | "INSTALAÇÃO DE GANGORRA SIMPLES METÁLICA EM TUBOS DE AÇO CARBONO, INSTALADA SOBRE SOLO. AF_10/2021" | null | null | sinapi.unidade | "UN"
8211 | INS.Sinapi.103219 | Sinapi.Grupo.118 | é.pertencente.a | Sinapi.Grupos | é.pertencente.a | Sinapi.Grp.118 | é.pertencente.a | Sinapi.PAVI | pertencente.a | "Pisos e Pavimentação" | sinapi.agrupador | "Parquinhos e Equipamentos de Ginástica ao Ar Livre" | sinapi.código | "103219" | descrição | "INSTALAÇÃO DE GIRA-GIRA METÁLICO EM TUBOS DE AÇO CARBONO, INSTALADO SOBRE PISO DE CONCRETO EXISTENTE. AF_10/2021" | null | null | sinapi.unidade | "UN"
8212 | INS.Sinapi.103204 | Sinapi.Grupo.118 | é.pertencente.a | Sinapi.Grupos | é.pertencente.a | Sinapi.Grp.118 | é.pertencente.a | Sinapi.PAVI | pertencente.a | "Pisos e Pavimentação" | sinapi.agrupador | "Parquinhos e Equipamentos de Ginástica ao Ar Livre" | sinapi.código | "103204" | descrição | "INSTALAÇÃO DE GIRA-GIRA METÁLICO EM TUBOS DE AÇO CARBONO, INSTALADO SOBRE SOLO. AF_10/2021" | null | null | sinapi.unidade | "UN"
8213 | INS.Sinapi.103186 | Sinapi.Grupo.118 | é.pertencente.a | Sinapi.Grupos | é.pertencente.a | Sinapi.Grp.118 | é.pertencente.a | Sinapi.PAVI | pertencente.a | "Pisos e Pavimentação" | sinapi.agrupador | "Parquinhos e Equipamentos de Ginástica ao Ar Livre" | sinapi.código | "103186" | descrição | "INSTALAÇÃO DE MULTIEXERCITADOR COM SEIS FUNÇÕES, EM TUBO DE AÇO CARBONO - EQUIPAMENTO DE GINÁSTICA PARA ACADEMIA AO AR LIVRE / ACADEMIA DA TERCEIRA IDADE - ATI, INSTALADO SOBRE PISO DE CONCRETO EXISTENTE. AF_10/2021" | null | null | sinapi.unidade | "UN"
8214 | INS.Sinapi.103210 | Sinapi.Grupo.118 | é.pertencente.a | Sinapi.Grupos | é.pertencente.a | Sinapi.Grp.118 | é.pertencente.a | Sinapi.PAVI | pertencente.a | "Pisos e Pavimentação" | sinapi.agrupador | "Parquinhos e Equipamentos de Ginástica ao Ar Livre" | sinapi.código | "103210" | descrição | "INSTALAÇÃO DE PLACA ORIENTATIVA SOBRE EXERCÍCIOS, 2,00M X 1,00M, EM TUBO DE AÇO CARBONO - PARA ACADEMIA AO AR LIVRE / ACADEMIA DA TERCEIRA IDADE - ATI, INSTALADO SOBRE PISO DE CONCRETO EXISTENTE. AF_10/2021" | null | null | sinapi.unidade | "UN"
8215 | INS.Sinapi.103195 | Sinapi.Grupo.118 | é.pertencente.a | Sinapi.Grupos | é.pertencente.a | Sinapi.Grp.118 | é.pertencente.a | Sinapi.PAVI | pertencente.a | "Pisos e Pavimentação" | sinapi.agrupador | "Parquinhos e Equipamentos de Ginástica ao Ar Livre" | sinapi.código | "103195" | descrição | "INSTALAÇÃO DE PLACA ORIENTATIVA SOBRE EXERCÍCIOS, 2,00M X 1,00M, EM TUBO DE AÇO CARBONO - PARA ACADEMIA AO AR LIVRE / ACADEMIA DA TERCEIRA IDADE - ATI, INSTALADO SOBRE SOLO. AF_10/2021" | null | null | sinapi.unidade | "UN"
8216 | INS.Sinapi.103205 | Sinapi.Grupo.118 | é.pertencente.a | Sinapi.Grupos | é.pertencente.a | Sinapi.Grp.118 | é.pertencente.a | Sinapi.PAVI | pertencente.a | "Pisos e Pavimentação" | sinapi.agrupador | "Parquinhos e Equipamentos de Ginástica ao Ar Livre" | sinapi.código | "103205" | descrição | "INSTALAÇÃO DE PRESSÃO DE PERNAS TRIPLO, EM TUBO DE AÇO CARBONO - EQUIPAMENTO DE GINÁSTICA PARA ACADEMIA AO AR LIVRE / ACADEMIA DA TERCEIRA IDADE - ATI, INSTALADO SOBRE PISO DE CONCRETO EXISTENTE. AF_10/2021" | null | null | sinapi.unidade | "UN"
8217 | INS.Sinapi.103190 | Sinapi.Grupo.118 | é.pertencente.a | Sinapi.Grupos | é.pertencente.a | Sinapi.Grp.118 | é.pertencente.a | Sinapi.PAVI | pertencente.a | "Pisos e Pavimentação" | sinapi.agrupador | "Parquinhos e Equipamentos de Ginástica ao Ar Livre" | sinapi.código | "103190" | descrição | "INSTALAÇÃO DE PRESSÃO DE PERNAS TRIPLO, EM TUBO DE AÇO CARBONO - EQUIPAMENTO DE GINÁSTICA PARA ACADEMIA AO AR LIVRE / ACADEMIA DA TERCEIRA IDADE - ATI, INSTALADO SOBRE SOLO. AF_10/2021" | null | null | sinapi.unidade | "UN"
8218 | INS.Sinapi.103207 | Sinapi.Grupo.118 | é.pertencente.a | Sinapi.Grupos | é.pertencente.a | Sinapi.Grp.118 | é.pertencente.a | Sinapi.PAVI | pertencente.a | "Pisos e Pavimentação" | sinapi.agrupador | "Parquinhos e Equipamentos de Ginástica ao Ar Livre" | sinapi.código | "103207" | descrição | "INSTALAÇÃO DE ROTAÇÃO DIAGONAL DUPLA, APARELHO TRIPLO, EM TUBO DE AÇO CARBONO - EQUIPAMENTO DE GINÁSTICA PARA ACADEMIA AO AR LIVRE / ACADEMIA DA TERCEIRA IDADE - ATI, INSTALADO SOBRE PISO DE CONCRETO EXISTENTE. AF_10/2021" | null | null | sinapi.unidade | "UN"
8219 | INS.Sinapi.103192 | Sinapi.Grupo.118 | é.pertencente.a | Sinapi.Grupos | é.pertencente.a | Sinapi.Grp.118 | é.pertencente.a | Sinapi.PAVI | pertencente.a | "Pisos e Pavimentação" | sinapi.agrupador | "Parquinhos e Equipamentos de Ginástica ao Ar Livre" | sinapi.código | "103192" | descrição | "INSTALAÇÃO DE ROTAÇÃO DIAGONAL DUPLA, APARELHO TRIPLO, EM TUBO DE AÇO CARBONO - EQUIPAMENTO DE GINÁSTICA PARA ACADEMIA AO AR LIVRE / ACADEMIA DA TERCEIRA IDADE - ATI, INSTALADO SOBRE SOLO. AF_10/2021" | null | null | sinapi.unidade | "UN"
8220 | INS.Sinapi.103208 | Sinapi.Grupo.118 | é.pertencente.a | Sinapi.Grupos | é.pertencente.a | Sinapi.Grp.118 | é.pertencente.a | Sinapi.PAVI | pertencente.a | "Pisos e Pavimentação" | sinapi.agrupador | "Parquinhos e Equipamentos de Ginástica ao Ar Livre" | sinapi.código | "103208" | descrição | "INSTALAÇÃO DE ROTAÇÃO VERTICAL DUPLO, EM TUBO DE ACO CARBONO - EQUIPAMENTO DE GINASTICA PARA ACADEMIA AO AR LIVRE / ACADEMIA DA TERCEIRA IDADE - ATI, INSTALADO SOBRE PISO DE CONCRETO EXISTENTE. AF_10/2021" | null | null | sinapi.unidade | "UN"
8221 | INS.Sinapi.103193 | Sinapi.Grupo.118 | é.pertencente.a | Sinapi.Grupos | é.pertencente.a | Sinapi.Grp.118 | é.pertencente.a | Sinapi.PAVI | pertencente.a | "Pisos e Pavimentação" | sinapi.agrupador | "Parquinhos e Equipamentos de Ginástica ao Ar Livre" | sinapi.código | "103193" | descrição | "INSTALAÇÃO DE ROTAÇÃO VERTICAL DUPLO, EM TUBO DE AÇO CARBONO - EQUIPAMENTO DE GINÁSTICA PARA ACADEMIA AO AR LIVRE / ACADEMIA DA TERCEIRA IDADE - ATI, INSTALADO SOBRE SOLO. AF_10/2021" | null | null | sinapi.unidade | "UN"
8222 | INS.Sinapi.103187 | Sinapi.Grupo.118 | é.pertencente.a | Sinapi.Grupos | é.pertencente.a | Sinapi.Grp.118 | é.pertencente.a | Sinapi.PAVI | pertencente.a | "Pisos e Pavimentação" | sinapi.agrupador | "Parquinhos e Equipamentos de Ginástica ao Ar Livre" | sinapi.código | "103187" | descrição | "INSTALAÇÃO DE SIMULADOR DE CAMINHADA TRIPLO, EM TUBO DE AÇO CARBONO - EQUIPAMENTO DE GINÁSTICA PARA ACADEMIA AO AR LIVRE / ACADEMIA DA TERCEIRA IDADE - ATI, INSTALADO SOBRE PISO DE CONCRETO EXISTENTE. AF_10/2021" | null | null | sinapi.unidade | "UN"
8223 | INS.Sinapi.103188 | Sinapi.Grupo.118 | é.pertencente.a | Sinapi.Grupos | é.pertencente.a | Sinapi.Grp.118 | é.pertencente.a | Sinapi.PAVI | pertencente.a | "Pisos e Pavimentação" | sinapi.agrupador | "Parquinhos e Equipamentos de Ginástica ao Ar Livre" | sinapi.código | "103188" | descrição | "INSTALAÇÃO DE SIMULADOR DE CAVALGADA TRIPLO, EM TUBO DE AÇO CARBONO - EQUIPAMENTO DE GINÁSTICA PARA ACADEMIA AO AR LIVRE / ACADEMIA DA TERCEIRA IDADE - ATI, INSTALADO SOBRE PISO DE CONCRETO EXISTENTE. AF_10/2021" | null | null | sinapi.unidade | "UN"
8224 | INS.Sinapi.103189 | Sinapi.Grupo.118 | é.pertencente.a | Sinapi.Grupos | é.pertencente.a | Sinapi.Grp.118 | é.pertencente.a | Sinapi.PAVI | pertencente.a | "Pisos e Pavimentação" | sinapi.agrupador | "Parquinhos e Equipamentos de Ginástica ao Ar Livre" | sinapi.código | "103189" | descrição | "INSTALAÇÃO DE SIMULADOR DE REMO INDIVIDUAL, EM TUBO DE AÇO CARBONO - EQUIPAMENTO DE GINÁSTICA PARA ACADEMIA AO AR LIVRE / ACADEMIA DA TERCEIRA IDADE - ATI, INSTALADO SOBRE PISO DE CONCRETO EXISTENTE. AF_10/2021" | null | null | sinapi.unidade | "UN"
8225 | INS.Sinapi.103209 | Sinapi.Grupo.118 | é.pertencente.a | Sinapi.Grupos | é.pertencente.a | Sinapi.Grp.118 | é.pertencente.a | Sinapi.PAVI | pertencente.a | "Pisos e Pavimentação" | sinapi.agrupador | "Parquinhos e Equipamentos de Ginástica ao Ar Livre" | sinapi.código | "103209" | descrição | "INSTALAÇÃO DE SURF DUPLO, EM TUBO DE AÇO CARBONO - EQUIPAMENTO DE GINÁSTICA PARA ACADEMIA AO AR LIVRE / ACADEMIA DA TERCEIRA IDADE - ATI, INSTALADO SOBRE PISO DE CONCRETO EXISTENTE. AF_10/2021" | null | null | sinapi.unidade | "UN"
8226 | INS.Sinapi.103194 | Sinapi.Grupo.118 | é.pertencente.a | Sinapi.Grupos | é.pertencente.a | Sinapi.Grp.118 | é.pertencente.a | Sinapi.PAVI | pertencente.a | "Pisos e Pavimentação" | sinapi.agrupador | "Parquinhos e Equipamentos de Ginástica ao Ar Livre" | sinapi.código | "103194" | descrição | "INSTALAÇÃO DE SURF DUPLO, EM TUBO DE AÇO CARBONO - EQUIPAMENTO DE GINÁSTICA PARA ACADEMIA AO AR LIVRE / ACADEMIA DA TERCEIRA IDADE - ATI, INSTALADO SOBRE SOLO. AF_10/2021" | null | null | sinapi.unidade | "UN"
8227 | INS.Sinapi.95001 | Sinapi.Grupo.119 | é.pertencente.a | Sinapi.Grupos | é.pertencente.a | Sinapi.Grp.119 | é.pertencente.a | Sinapi.PAVI | pertencente.a | "Pisos e Pavimentação" | sinapi.agrupador | "Passeios de Concreto" | sinapi.código | "95001" | descrição | "EXECUÇÃO DE PASSEIO (CALÇADA) COM CONCRETO MOLDADO IN LOCO, FEITO EM OBRA, ACABAMENTO ESTAMPADO, ESPESSURA 6 CM, ARMADO. AF_08/2022" | null | null | sinapi.unidade | "M2"
8228 | INS.Sinapi.95000 | Sinapi.Grupo.119 | é.pertencente.a | Sinapi.Grupos | é.pertencente.a | Sinapi.Grp.119 | é.pertencente.a | Sinapi.PAVI | pertencente.a | "Pisos e Pavimentação" | sinapi.agrupador | "Passeios de Concreto" | sinapi.código | "95000" | descrição | "EXECUÇÃO DE PASSEIO (CALÇADA) COM CONCRETO MOLDADO IN LOCO, FEITO EM OBRA, ACABAMENTO ESTAMPADO, ESPESSURA 6 CM, NÃO ARMADO. AF_08/2022" | null | null | sinapi.unidade | "M2"
8229 | INS.Sinapi.95005 | Sinapi.Grupo.119 | é.pertencente.a | Sinapi.Grupos | é.pertencente.a | Sinapi.Grp.119 | é.pertencente.a | Sinapi.PAVI | pertencente.a | "Pisos e Pavimentação" | sinapi.agrupador | "Passeios de Concreto" | sinapi.código | "95005" | descrição | "EXECUÇÃO DE PASSEIO (CALÇADA) COM CONCRETO MOLDADO IN LOCO, FEITO EM OBRA, ACABAMENTO ESTAMPADO, ESPESSURA 8 CM, ARMADO. AF_08/2022" | null | null | sinapi.unidade | "M2"
8230 | INS.Sinapi.95004 | Sinapi.Grupo.119 | é.pertencente.a | Sinapi.Grupos | é.pertencente.a | Sinapi.Grp.119 | é.pertencente.a | Sinapi.PAVI | pertencente.a | "Pisos e Pavimentação" | sinapi.agrupador | "Passeios de Concreto" | sinapi.código | "95004" | descrição | "EXECUÇÃO DE PASSEIO (CALÇADA) COM CONCRETO MOLDADO IN LOCO, FEITO EM OBRA, ACABAMENTO ESTAMPADO, ESPESSURA 8 CM, NÃO ARMADO. AF_08/2022" | null | null | sinapi.unidade | "M2"
8231 | INS.Sinapi.95003 | Sinapi.Grupo.119 | é.pertencente.a | Sinapi.Grupos | é.pertencente.a | Sinapi.Grp.119 | é.pertencente.a | Sinapi.PAVI | pertencente.a | "Pisos e Pavimentação" | sinapi.agrupador | "Passeios de Concreto" | sinapi.código | "95003" | descrição | "EXECUÇÃO DE PASSEIO (CALÇADA) COM CONCRETO MOLDADO IN LOCO, USINADO, ACABAMENTO ESTAMPADO, ESPESSURA 6 CM, ARMADO. AF_08/2022" | null | null | sinapi.unidade | "M2"
8232 | INS.Sinapi.95002 | Sinapi.Grupo.119 | é.pertencente.a | Sinapi.Grupos | é.pertencente.a | Sinapi.Grp.119 | é.pertencente.a | Sinapi.PAVI | pertencente.a | "Pisos e Pavimentação" | sinapi.agrupador | "Passeios de Concreto" | sinapi.código | "95002" | descrição | "EXECUÇÃO DE PASSEIO (CALÇADA) COM CONCRETO MOLDADO IN LOCO, USINADO, ACABAMENTO ESTAMPADO, ESPESSURA 6 CM, NÃO ARMADO. AF_08/2022" | null | null | sinapi.unidade | "M2"
8233 | INS.Sinapi.95007 | Sinapi.Grupo.119 | é.pertencente.a | Sinapi.Grupos | é.pertencente.a | Sinapi.Grp.119 | é.pertencente.a | Sinapi.PAVI | pertencente.a | "Pisos e Pavimentação" | sinapi.agrupador | "Passeios de Concreto" | sinapi.código | "95007" | descrição | "EXECUÇÃO DE PASSEIO (CALÇADA) COM CONCRETO MOLDADO IN LOCO, USINADO, ACABAMENTO ESTAMPADO, ESPESSURA 8 CM, ARMADO. AF_08/2022" | null | null | sinapi.unidade | "M2"
8234 | INS.Sinapi.95006 | Sinapi.Grupo.119 | é.pertencente.a | Sinapi.Grupos | é.pertencente.a | Sinapi.Grp.119 | é.pertencente.a | Sinapi.PAVI | pertencente.a | "Pisos e Pavimentação" | sinapi.agrupador | "Passeios de Concreto" | sinapi.código | "95006" | descrição | "EXECUÇÃO DE PASSEIO (CALÇADA) COM CONCRETO MOLDADO IN LOCO, USINADO, ACABAMENTO ESTAMPADO, ESPESSURA 8 CM, NÃO ARMADO. AF_08/2022" | null | null | sinapi.unidade | "M2"
8235 | INS.Sinapi.104313 | Sinapi.Grupo.119 | é.pertencente.a | Sinapi.Grupos | é.pertencente.a | Sinapi.Grp.119 | é.pertencente.a | Sinapi.PAVI | pertencente.a | "Pisos e Pavimentação" | sinapi.agrupador | "Passeios de Concreto" | sinapi.código | "104313" | descrição | "EXECUÇÃO DE PASSEIO (CALÇADA) COM PLACAS DE CONCRETO PRÉ-FABRICADAS, ASSENTADAS COM ARGAMASSA, PLACAS DE 100 X 100 CM, NÃO ARMADO. AF_08/2022" | null | null | sinapi.unidade | "M2"
8236 | INS.Sinapi.104312 | Sinapi.Grupo.119 | é.pertencente.a | Sinapi.Grupos | é.pertencente.a | Sinapi.Grp.119 | é.pertencente.a | Sinapi.PAVI | pertencente.a | "Pisos e Pavimentação" | sinapi.agrupador | "Passeios de Concreto" | sinapi.código | "104312" | descrição | "EXECUÇÃO DE PASSEIO (CALÇADA) COM PLACAS DE CONCRETO PRÉ-FABRICADAS, ASSENTADAS COM ARGAMASSA, PLACAS DE 40 X 40 CM, NÃO ARMADO. AF_08/2022" | null | null | sinapi.unidade | "M2"
8237 | INS.Sinapi.94992 | Sinapi.Grupo.119 | é.pertencente.a | Sinapi.Grupos | é.pertencente.a | Sinapi.Grp.119 | é.pertencente.a | Sinapi.PAVI | pertencente.a | "Pisos e Pavimentação" | sinapi.agrupador | "Passeios de Concreto" | sinapi.código | "94992" | descrição | "EXECUÇÃO DE PASSEIO (CALÇADA) OU PISO DE CONCRETO COM CONCRETO MOLDADO IN LOCO, FEITO EM OBRA, ACABAMENTO CONVENCIONAL, ESPESSURA 6 CM, ARMADO. AF_08/2022" | null | null | sinapi.unidade | "M2"
8238 | INS.Sinapi.94994 | Sinapi.Grupo.119 | é.pertencente.a | Sinapi.Grupos | é.pertencente.a | Sinapi.Grp.119 | é.pertencente.a | Sinapi.PAVI | pertencente.a | "Pisos e Pavimentação" | sinapi.agrupador | "Passeios de Concreto" | sinapi.código | "94994" | descrição | "EXECUÇÃO DE PASSEIO (CALÇADA) OU PISO DE CONCRETO COM CONCRETO MOLDADO IN LOCO, FEITO EM OBRA, ACABAMENTO CONVENCIONAL, ESPESSURA 8 CM, ARMADO. AF_08/2022" | null | null | sinapi.unidade | "M2"
8239 | INS.Sinapi.94990 | Sinapi.Grupo.119 | é.pertencente.a | Sinapi.Grupos | é.pertencente.a | Sinapi.Grp.119 | é.pertencente.a | Sinapi.PAVI | pertencente.a | "Pisos e Pavimentação" | sinapi.agrupador | "Passeios de Concreto" | sinapi.código | "94990" | descrição | "EXECUÇÃO DE PASSEIO (CALÇADA) OU PISO DE CONCRETO COM CONCRETO MOLDADO IN LOCO, FEITO EM OBRA, ACABAMENTO CONVENCIONAL, NÃO ARMADO. AF_08/2022" | null | null | sinapi.unidade | "M3"
8240 | INS.Sinapi.94991 | Sinapi.Grupo.119 | é.pertencente.a | Sinapi.Grupos | é.pertencente.a | Sinapi.Grp.119 | é.pertencente.a | Sinapi.PAVI | pertencente.a | "Pisos e Pavimentação" | sinapi.agrupador | "Passeios de Concreto" | sinapi.código | "94991" | descrição | "EXECUÇÃO DE PASSEIO (CALÇADA) OU PISO DE CONCRETO COM CONCRETO MOLDADO IN LOCO, USINADO C20, ACABAMENTO CONVENCIONAL, NÃO ARMADO. AF_08/2022" | null | null | sinapi.unidade | "M3"
8241 | INS.Sinapi.104626 | Sinapi.Grupo.119 | é.pertencente.a | Sinapi.Grupos | é.pertencente.a | Sinapi.Grp.119 | é.pertencente.a | Sinapi.PAVI | pertencente.a | "Pisos e Pavimentação" | sinapi.agrupador | "Passeios de Concreto" | sinapi.código | "104626" | descrição | "EXECUÇÃO DE PASSEIO (CALÇADA) OU PISO DE CONCRETO COM CONCRETO MOLDADO IN LOCO, USINADO C25, ACABAMENTO CONVENCIONAL, NÃO ARMADO. AF_03/2023" | null | null | sinapi.unidade | "M3"
8242 | INS.Sinapi.94993 | Sinapi.Grupo.119 | é.pertencente.a | Sinapi.Grupos | é.pertencente.a | Sinapi.Grp.119 | é.pertencente.a | Sinapi.PAVI | pertencente.a | "Pisos e Pavimentação" | sinapi.agrupador | "Passeios de Concreto" | sinapi.código | "94993" | descrição | "EXECUÇÃO DE PASSEIO (CALÇADA) OU PISO DE CONCRETO COM CONCRETO MOLDADO IN LOCO, USINADO, ACABAMENTO CONVENCIONAL, ESPESSURA 6 CM, ARMADO. AF_08/2022" | null | null | sinapi.unidade | "M2"
8243 | INS.Sinapi.94995 | Sinapi.Grupo.119 | é.pertencente.a | Sinapi.Grupos | é.pertencente.a | Sinapi.Grp.119 | é.pertencente.a | Sinapi.PAVI | pertencente.a | "Pisos e Pavimentação" | sinapi.agrupador | "Passeios de Concreto" | sinapi.código | "94995" | descrição | "EXECUÇÃO DE PASSEIO (CALÇADA) OU PISO DE CONCRETO COM CONCRETO MOLDADO IN LOCO, USINADO, ACABAMENTO CONVENCIONAL, ESPESSURA 8 CM, ARMADO. AF_08/2022" | null | null | sinapi.unidade | "M2"
8244 | INS.Sinapi.101169 | Sinapi.Grupo.120 | é.pertencente.a | Sinapi.Grupos | é.pertencente.a | Sinapi.Grp.120 | é.pertencente.a | Sinapi.PAVI | pertencente.a | "Pisos e Pavimentação" | sinapi.agrupador | "Pavimentações Diversas - Paralelepípedos e Pedras Poliédricas" | sinapi.código | "101169" | descrição | "EXECUÇÃO DE PAVIMENTO EM PARALELEPÍPEDOS, REJUNTAMENTO COM ARGAMASSA TRAÇO 1:3 (CIMENTO E AREIA). AF_05/2020" | null | null | sinapi.unidade | "M2"
8245 | INS.Sinapi.104383 | Sinapi.Grupo.120 | é.pertencente.a | Sinapi.Grupos | é.pertencente.a | Sinapi.Grp.120 | é.pertencente.a | Sinapi.PAVI | pertencente.a | "Pisos e Pavimentação" | sinapi.agrupador | "Pavimentações Diversas - Paralelepípedos e Pedras Poliédricas" | sinapi.código | "104383" | descrição | "EXECUÇÃO DE PAVIMENTO EM PARALELEPÍPEDOS, REJUNTAMENTO COM PEDRISCO E EMULSÃO ASFÁLTICA. AF_05/2020" | null | null | sinapi.unidade | "M2"
8246 | INS.Sinapi.101167 | Sinapi.Grupo.120 | é.pertencente.a | Sinapi.Grupos | é.pertencente.a | Sinapi.Grp.120 | é.pertencente.a | Sinapi.PAVI | pertencente.a | "Pisos e Pavimentação" | sinapi.agrupador | "Pavimentações Diversas - Paralelepípedos e Pedras Poliédricas" | sinapi.código | "101167" | descrição | "EXECUÇÃO DE PAVIMENTO EM PARALELEPÍPEDOS, REJUNTAMENTO COM PÓ DE PEDRA. AF_05/2020" | null | null | sinapi.unidade | "M2"
8247 | INS.Sinapi.101172 | Sinapi.Grupo.120 | é.pertencente.a | Sinapi.Grupos | é.pertencente.a | Sinapi.Grp.120 | é.pertencente.a | Sinapi.PAVI | pertencente.a | "Pisos e Pavimentação" | sinapi.agrupador | "Pavimentações Diversas - Paralelepípedos e Pedras Poliédricas" | sinapi.código | "101172" | descrição | "EXECUÇÃO DE PAVIMENTO EM PEDRAS POLIÉDRICAS, REJUNTAMENTO COM ARGAMASSA TRAÇO 1:3 (CIMENTO E AREIA). AF_05/2020" | null | null | sinapi.unidade | "M2"
8248 | INS.Sinapi.104384 | Sinapi.Grupo.120 | é.pertencente.a | Sinapi.Grupos | é.pertencente.a | Sinapi.Grp.120 | é.pertencente.a | Sinapi.PAVI | pertencente.a | "Pisos e Pavimentação" | sinapi.agrupador | "Pavimentações Diversas - Paralelepípedos e Pedras Poliédricas" | sinapi.código | "104384" | descrição | "EXECUÇÃO DE PAVIMENTO EM PEDRAS POLIÉDRICAS, REJUNTAMENTO COM PEDRISCO E EMULSÃO ASFÁLTICA. AF_05/2020" | null | null | sinapi.unidade | "M2"
8249 | INS.Sinapi.101170 | Sinapi.Grupo.120 | é.pertencente.a | Sinapi.Grupos | é.pertencente.a | Sinapi.Grp.120 | é.pertencente.a | Sinapi.PAVI | pertencente.a | "Pisos e Pavimentação" | sinapi.agrupador | "Pavimentações Diversas - Paralelepípedos e Pedras Poliédricas" | sinapi.código | "101170" | descrição | "EXECUÇÃO DE PAVIMENTO EM PEDRAS POLIÉDRICAS, REJUNTAMENTO COM PÓ DE PEDRA. AF_05/2020" | null | null | sinapi.unidade | "M2"
8250 | INS.Sinapi.104438 | Sinapi.Grupo.121 | é.pertencente.a | Sinapi.Grupos | é.pertencente.a | Sinapi.Grp.121 | é.pertencente.a | Sinapi.PAVI | pertencente.a | "Pisos e Pavimentação" | sinapi.agrupador | "Pavimento Intertravado" | sinapi.código | "104438" | descrição | "EXECUÇÃO DE PASSEIO COM PLACAS DE CONCRETO PERMEÁVEL (DRENANTE), PRÉ-FABRICADAS, DE 40 X 40 CM, ESPESSURA 6 CM. AF_10/2022" | null | null | sinapi.unidade | "M2"
8251 | INS.Sinapi.92402 | Sinapi.Grupo.121 | é.pertencente.a | Sinapi.Grupos | é.pertencente.a | Sinapi.Grp.121 | é.pertencente.a | Sinapi.PAVI | pertencente.a | "Pisos e Pavimentação" | sinapi.agrupador | "Pavimento Intertravado" | sinapi.código | "92402" | descrição | "EXECUÇÃO DE PASSEIO EM PISO INTERTRAVADO, COM BLOCO 16 FACES DE 22 X 11 CM, ESPESSURA 6 CM. AF_10/2022" | null | null | sinapi.unidade | "M2"
8252 | INS.Sinapi.104429 | Sinapi.Grupo.121 | é.pertencente.a | Sinapi.Grupos | é.pertencente.a | Sinapi.Grp.121 | é.pertencente.a | Sinapi.PAVI | pertencente.a | "Pisos e Pavimentação" | sinapi.agrupador | "Pavimento Intertravado" | sinapi.código | "104429" | descrição | "EXECUÇÃO DE PASSEIO EM PISO INTERTRAVADO, COM BLOCO DE CONCRETO PERMEÁVEL (DRENANTE) 16 FACES DE 22 X 11 CM, ESPESSURA 6 CM. AF_10/2022" | null | null | sinapi.unidade | "M2"
8253 | INS.Sinapi.104426 | Sinapi.Grupo.121 | é.pertencente.a | Sinapi.Grupos | é.pertencente.a | Sinapi.Grp.121 | é.pertencente.a | Sinapi.PAVI | pertencente.a | "Pisos e Pavimentação" | sinapi.agrupador | "Pavimento Intertravado" | sinapi.código | "104426" | descrição | "EXECUÇÃO DE PASSEIO EM PISO INTERTRAVADO, COM BLOCO DE CONCRETO PERMEÁVEL RETANGULAR DE 20 X 10 CM, ESPESSURA 6 CM. AF_10/2022" | null | null | sinapi.unidade | "M2"
8254 | INS.Sinapi.104436 | Sinapi.Grupo.121 | é.pertencente.a | Sinapi.Grupos | é.pertencente.a | Sinapi.Grp.121 | é.pertencente.a | Sinapi.PAVI | pertencente.a | "Pisos e Pavimentação" | sinapi.agrupador | "Pavimento Intertravado" | sinapi.código | "104436" | descrição | "EXECUÇÃO DE PASSEIO EM PISO INTERTRAVADO, COM BLOCO PODOTÁTIL (ALERTA OU DIRECIONAL) QUADRADO DE 20 X 20 CM, ESPESSURA 6 CM. AF_10/2022" | null | null | sinapi.unidade | "M2"
8255 | INS.Sinapi.104434 | Sinapi.Grupo.121 | é.pertencente.a | Sinapi.Grupos | é.pertencente.a | Sinapi.Grp.121 | é.pertencente.a | Sinapi.PAVI | pertencente.a | "Pisos e Pavimentação" | sinapi.agrupador | "Pavimento Intertravado" | sinapi.código | "104434" | descrição | "EXECUÇÃO DE PASSEIO EM PISO INTERTRAVADO, COM BLOCO PODOTÁTIL (ALERTA OU DIRECIONAL) RETANGULAR DE 20 X 10 CM, ESPESSURA 6 CM. AF_10/2022" | null | null | sinapi.unidade | "M2"
8256 | INS.Sinapi.104432 | Sinapi.Grupo.121 | é.pertencente.a | Sinapi.Grupos | é.pertencente.a | Sinapi.Grp.121 | é.pertencente.a | Sinapi.PAVI | pertencente.a | "Pisos e Pavimentação" | sinapi.agrupador | "Pavimento Intertravado" | sinapi.código | "104432" | descrição | "EXECUÇÃO DE PASSEIO EM PISO INTERTRAVADO, COM BLOCO RAQUETE 22 X 13,5 CM, ESPESSURA 6 CM. AF_10/2022" | null | null | sinapi.unidade | "M2"
8257 | INS.Sinapi.93679 | Sinapi.Grupo.121 | é.pertencente.a | Sinapi.Grupos | é.pertencente.a | Sinapi.Grp.121 | é.pertencente.a | Sinapi.PAVI | pertencente.a | "Pisos e Pavimentação" | sinapi.agrupador | "Pavimento Intertravado" | sinapi.código | "93679" | descrição | "EXECUÇÃO DE PASSEIO EM PISO INTERTRAVADO, COM BLOCO RETANGULAR COLORIDO DE 20 X 10 CM, ESPESSURA 6 CM. AF_10/2022" | null | null | sinapi.unidade | "M2"
8258 | INS.Sinapi.92396 | Sinapi.Grupo.121 | é.pertencente.a | Sinapi.Grupos | é.pertencente.a | Sinapi.Grp.121 | é.pertencente.a | Sinapi.PAVI | pertencente.a | "Pisos e Pavimentação" | sinapi.agrupador | "Pavimento Intertravado" | sinapi.código | "92396" | descrição | "EXECUÇÃO DE PASSEIO EM PISO INTERTRAVADO, COM BLOCO RETANGULAR COR NATURAL DE 20 X 10 CM, ESPESSURA 6 CM. AF_10/2022" | null | null | sinapi.unidade | "M2"
8259 | INS.Sinapi.104439 | Sinapi.Grupo.121 | é.pertencente.a | Sinapi.Grupos | é.pertencente.a | Sinapi.Grp.121 | é.pertencente.a | Sinapi.PAVI | pertencente.a | "Pisos e Pavimentação" | sinapi.agrupador | "Pavimento Intertravado" | sinapi.código | "104439" | descrição | "EXECUÇÃO DE PAVIMENTO COM PLACAS DE CONCRETO PERMEÁVEL (DRENANTE), PRÉ-FABRICADAS, DE 40 X 40 CM, ESPESSURA 6 CM. AF_10/2022" | null | null | sinapi.unidade | "M2"
8260 | INS.Sinapi.104440 | Sinapi.Grupo.121 | é.pertencente.a | Sinapi.Grupos | é.pertencente.a | Sinapi.Grp.121 | é.pertencente.a | Sinapi.PAVI | pertencente.a | "Pisos e Pavimentação" | sinapi.agrupador | "Pavimento Intertravado" | sinapi.código | "104440" | descrição | "EXECUÇÃO DE PAVIMENTO COM PLACAS DE CONCRETO PERMEÁVEL (DRENANTE), PRÉ-FABRICADAS, DE 40 X 40 CM, ESPESSURA 8 CM. AF_10/2022" | null | null | sinapi.unidade | "M2"
8261 | INS.Sinapi.92406 | Sinapi.Grupo.121 | é.pertencente.a | Sinapi.Grupos | é.pertencente.a | Sinapi.Grp.121 | é.pertencente.a | Sinapi.PAVI | pertencente.a | "Pisos e Pavimentação" | sinapi.agrupador | "Pavimento Intertravado" | sinapi.código | "92406" | descrição | "EXECUÇÃO DE PAVIMENTO EM PISO INTERTRAVADO, COM BLOCO 16 FACES DE 22 X 11 CM, ESPESSURA 10 CM. AF_10/2022" | null | null | sinapi.unidade | "M2"