## Codigos
NUM | NATUREZA | ID0 | ESPECIE | ID1 | DOMINIO | ID2 | TEMA | ID3 | OBJETO | ID4 | CODIGO DE TIPO | OBJETO_SIGNIFICADO | IFC_CLASSE | IFC_N | REVIT_CAT1 | REVIT_CAT2 | REVIT_CAT3 | REVIT_CAT4 | REVIT_CAT5 | LOD | ABNT 0M | ABNT 1F | ABNT 1D | ABNT 1S | ABNT 2C | ABNT 3E | ABNT 4A | ABNT 4U | ABNT 5I | ORGAN
689 | Elemento | E | Inst_Sustentável | SU | Conduz_E_Solar | DS | Cabeamento_E_Solar | SOL | Atuador_Solar | ATU | E.SU.DS.SOL.ATU | Conduz_E_Solar: Cabeamento_E_Solar: Atuador_Solar | ifcActuator | 7 | OST_ElectricalFixtures | OST_ElectricalEquipment | OST_ElectricalCircuit | OST_ElectricalCircuitNaming | OST_SwitchSystem | 500 |  |  |  |  | 2C.82.02. |  |  |  |  | ABNT
743 | Elemento | E | Inst_Elétricas | EL | Conduz_E_Elétrica | CE | Cabeamento_Elétrico | ELE | Atuador | ATU | E.EL.CE.ELE.ATU | Conduz_E_Elétrica: Cabeamento_Elétrico: Atuador | ifcActuator | 7 | OST_ElectricalFixtures | OST_ElectricalEquipment | OST_ElectricalCircuit | OST_ElectricalCircuitNaming | OST_SwitchSystem | 500 |  |  |  |  | 2C.82.52. |  |  |  |  | ABNT
758 | Elemento | E | Inst_HVAC | HV | Insufla_HVAC | IH | Duto_HVAC | DUT | Chave_fluxo_HVAC | CHF | E.HV.IH.DUT.CHF | Insufla_HVAC: Duto_HVAC: Chave_fluxo_HVAC | ifcActuator | 7 | OST_MechanicalEquipment | OST_MechanicalControlDevices |  |  |  | 500 |  |  |  |  | 2C.80. |  | 4A.13.01.13.04. |  |  | ABNT
759 | Elemento | E | Inst_HVAC | HV | Insufla_HVAC | IH | Duto_HVAC | DUT | Atuador | ATU | E.HV.IH.DUT.ATU | Insufla_HVAC: Duto_HVAC: Atuador | ifcActuator | 7 | OST_MechanicalEquipment | OST_MechanicalControlDevices |  |  |  | 500 |  |  |  |  | 2C.80. |  | 4A.13.01.13.04. |  |  | ABNT
787 | Elemento | E | Inst_HVAC | HV | Retorna_HVAC | RH | Duto_HVAC | DUT | Chave_fluxo_HVAC | CHF | E.HV.RH.DUT.CHF | Retorna_HVAC: Duto_HVAC: Chave_fluxo_HVAC | ifcActuator | 7 | OST_MechanicalEquipment | OST_MechanicalControlDevices |  |  |  | 500 |  |  |  |  | 2C.80.78.38. |  | 4A.13.01.13.04. |  |  | ABNT
788 | Elemento | E | Inst_HVAC | HV | Retorna_HVAC | RH | Duto_HVAC | DUT | Atuador | ATU | E.HV.RH.DUT.ATU | Retorna_HVAC: Duto_HVAC: Atuador | ifcActuator | 7 | OST_MechanicalEquipment | OST_MechanicalControlDevices |  |  |  | 500 |  |  |  |  | 2C.80. |  | 4A.13.01.13.04. |  |  | ABNT
935 | Elemento | E | Inst_Hidrossanitária | HI | Regulagem_Fluxo | VA | Válvula_ou_Registro | VAL | Válvula_Controle | CTR | E.HI.VA.VAL.CTR | Regulagem_Fluxo: Válvula_ou_Registro: Válvula_Controle | ifcActuator | 8 | OST_PipeFitting | OST_PipingSystem |  |  |  | 400 |  |  |  |  | 2C.14.42.84. |  |  |  |  | ABNT
936 | Elemento | E | Inst_Hidrossanitária | HI | Regulagem_Fluxo | VA | Válvula_ou_Registro | VAL | Válvula_Incêndio | INC | E.HI.VA.VAL.INC | Regulagem_Fluxo: Válvula_ou_Registro: Válvula_Incêndio | ifcActuator | 8 | OST_PipeFitting | OST_PipingSystem |  |  |  | 400 |  |  |  |  | 2C.14.42. |  |  |  |  | ABNT
1096 | Elemento | E | Saneamento_Básico | SB | Regula_Fluxo_Urbano | VA | Válvula_ou_Registro | LVU | Válvula_Controle | CTR | E.SB.VA.LVU.CTR | Regula_Fluxo_Urbano: Válvula_ou_Registro: Válvula_Controle | ifcActuator | 8 | OST_PipeFitting | OST_PipingSystem |  |  |  | 400 |  |  |  |  | 2C.14.42.84. |  |  |  |  | ABNT
1097 | Elemento | E | Saneamento_Básico | SB | Regula_Fluxo_Urbano | VA | Válvula_ou_Registro | LVU | Válvula_Incêndio | INC | E.SB.VA.LVU.INC | Regula_Fluxo_Urbano: Válvula_ou_Registro: Válvula_Incêndio | ifcActuator | 8 | OST_PipeFitting | OST_PipingSystem |  |  |  | 400 |  |  |  |  | 2C.14.42. |  |  |  |  | ABNT
688 | Elemento | E | Inst_Sustentável | SU | Conduz_E_Solar | DS | Cabeamento_E_Solar | SOL | Alarmes | ALA | E.SU.DS.SOL.ALA | Conduz_E_Solar: Cabeamento_E_Solar: Alarmes | ifcAIarm | 7 | OST_ElectricalFixtures | OST_ElectricalEquipment | OST_ElectricalCircuit | OST_ElectricalCircuitNaming | OST_SwitchSystem | 500 |  |  |  |  | 2C.82.02. |  |  |  |  | ABNT
742 | Elemento | E | Inst_Elétricas | EL | Conduz_E_Elétrica | CE | Cabeamento_Elétrico | ELE | Alarmes | ALA | E.EL.CE.ELE.ALA | Conduz_E_Elétrica: Cabeamento_Elétrico: Alarmes | ifcAIarm | 7 | OST_ElectricalFixtures | OST_ElectricalEquipment | OST_ElectricalCircuit | OST_ElectricalCircuitNaming | OST_SwitchSystem | 500 |  |  |  |  | 2C.14.02. |  |  |  |  | ABNT
756 | Elemento | E | Inst_HVAC | HV | Insufla_HVAC | IH | Duto_HVAC | DUT | Peça_Terminal_Duto | FIM | E.HV.IH.DUT.FIM | Insufla_HVAC: Duto_HVAC: Peça_Terminal_Duto | ifcAirTerminaI | 8 | OST_DuctTerminal |  |  |  |  | 500 |  |  |  |  | 2C.80.78.26.10. |  | 4A.13.01.13.04. |  |  | ABNT
785 | Elemento | E | Inst_HVAC | HV | Retorna_HVAC | RH | Duto_HVAC | DUT | Peça_Terminal_Duto | FIM | E.HV.RH.DUT.FIM | Retorna_HVAC: Duto_HVAC: Peça_Terminal_Duto | ifcAirTerminaI | 8 | OST_DuctTerminal |  |  |  |  | 500 |  |  |  |  | 2C.80.78.26.06. |  | 4A.13.01.13.04. |  |  | ABNT
761 | Elemento | E | Inst_HVAC | HV | Insufla_HVAC | IH | Duto_HVAC | DUT | Controlador_Fluxo_HVAC | BOX | E.HV.IH.DUT.BOX | Insufla_HVAC: Duto_HVAC: Controlador_Fluxo_HVAC | ifcAirTerminaIBox | 8 | OST_MechanicalEquipment | OST_MechanicalControlDevices |  |  |  | 500 |  |  |  |  | 2C.80. |  | 4A.13.01.13.04. |  |  | ABNT
790 | Elemento | E | Inst_HVAC | HV | Retorna_HVAC | RH | Duto_HVAC | DUT | Controlador_Fluxo_HVAC | BOX | E.HV.RH.DUT.BOX | Retorna_HVAC: Duto_HVAC: Controlador_Fluxo_HVAC | ifcAirTerminaIBox | 8 | OST_MechanicalEquipment | OST_MechanicalControlDevices |  |  |  | 500 |  |  |  |  | 2C.80. |  | 4A.13.01.13.04. |  |  | ABNT
780 | Elemento | E | Inst_HVAC | HV | Insufla_HVAC | IH | Duto_HVAC | DUT | Recuperador_Calor_ArAr_HVAC | CAL | E.HV.IH.DUT.CAL | Insufla_HVAC: Duto_HVAC: Recuperador_Calor_ArAr_HVAC | ifcAirToAirHeatRecovery | 8 | OST_MechanicalEquipment | OST_MechanicalControlDevices |  |  |  | 500 |  |  |  |  | 2C.80.90.02. |  | 4A.13.01.13.04. |  |  | ABNT
809 | Elemento | E | Inst_HVAC | HV | Retorna_HVAC | RH | Duto_HVAC | DUT | Recuperador_Calor_ArAr_HVAC | CAL | E.HV.RH.DUT.CAL | Retorna_HVAC: Duto_HVAC: Recuperador_Calor_ArAr_HVAC | ifcAirToAirHeatRecovery | 8 | OST_MechanicalEquipment | OST_MechanicalControlDevices |  |  |  | 500 |  |  |  |  | 2C.80.90.02. |  | 4A.13.01.13.04. |  |  | ABNT
474 | Elemento | E | Equipamento | EQ | Eq_Ensino | ED | Dispositivo_Ensino | UCA | DataShow | SHO | E.EQ.ED.UCA.SHO | Eq_Ensino: Dispositivo_Ensino: DataShow | ifcAudioVisuaIAppIiance | 8 | OST_AudioVisualDevices |  |  |  |  | 300 |  |  |  |  | 2C.84.10.14. |  |  |  |  | ABNT
475 | Elemento | E | Equipamento | EQ | Eq_Ensino | ED | Dispositivo_Ensino | UCA | Quadro_Interativos | QIN | E.EQ.ED.UCA.QIN | Eq_Ensino: Dispositivo_Ensino: Quadro_Interativos | ifcAudioVisuaIAppIiance | 8 | OST_AudioVisualDevices |  |  |  |  | 300 |  |  |  |  | 2C.84.10.14. |  |  |  |  | ABNT
476 | Elemento | E | Equipamento | EQ | Eq_Recreação | LA | Dispositivo_Lazer | ZER | Tela_Projeção | TPJ | E.EQ.LA.ZER.TPJ | Eq_Recreação: Dispositivo_Lazer: Tela_Projeção | ifcAudioVisuaIAppIiance | 8 | OST_AudioVisualDevices |  |  |  |  | 300 |  |  |  |  | 2C.84.10. |  |  |  |  | ABNT
477 | Elemento | E | Equipamento | EQ | Eq_Recreação | LA | Dispositivo_Lazer | ZER | Máquina_Jogo | JOG | E.EQ.LA.ZER.JOG | Eq_Recreação: Dispositivo_Lazer: Máquina_Jogo | ifcAudioVisuaIAppIiance | 8 | OST_AudioVisualDevices |  |  |  |  | 300 |  |  |  |  | 2C.70.02.22.06. |  |  |  |  | ABNT
2065 | Complementar | C | Acústica | AC | Absorvedor_Acústico | US | Espuma_Acústica | ESP | Plana_050x050x20 | Q20 | C.AC.US.ESP.Q20 | Absorvedor_Acústico: Espuma_Acústica: Plana_050x050x20 | ifcAudioVisuaIAppIiance | 8 | OST_SpecialityEquipment |  |  |  |  | 300 | [5 empty] | 3E.22.02. |  |  |  | ABNT
2066 | Complementar | C | Acústica | AC | Absorvedor_Acústico | US | Espuma_Acústica | ESP | Plana_050x050x25 | Q25 | C.AC.US.ESP.Q25 | Absorvedor_Acústico: Espuma_Acústica: Plana_050x050x25 | ifcAudioVisuaIAppIiance | 8 | OST_SpecialityEquipment |  |  |  |  | 300 | [5 empty] | 3E.22.02. |  |  |  | ABNT
2067 | Complementar | C | Acústica | AC | Absorvedor_Acústico | US | Espuma_Acústica | ESP | Plana_050x050x35 | Q35 | C.AC.US.ESP.Q35 | Absorvedor_Acústico: Espuma_Acústica: Plana_050x050x35 | ifcAudioVisuaIAppIiance | 8 | OST_SpecialityEquipment |  |  |  |  | 300 | [5 empty] | 3E.22.02. |  |  |  | ABNT
2068 | Complementar | C | Acústica | AC | Absorvedor_Acústico | US | Espuma_Acústica | ESP | Plana_050x050x50 | Q50 | C.AC.US.ESP.Q50 | Absorvedor_Acústico: Espuma_Acústica: Plana_050x050x50 | ifcAudioVisuaIAppIiance | 8 | OST_SpecialityEquipment |  |  |  |  | 300 | [5 empty] | 3E.22.02. |  |  |  | ABNT
2069 | Complementar | C | Acústica | AC | Absorvedor_Acústico | US | Espuma_Acústica | ESP | Plana_050x050x75 | Q75 | C.AC.US.ESP.Q75 | Absorvedor_Acústico: Espuma_Acústica: Plana_050x050x75 | ifcAudioVisuaIAppIiance | 8 | OST_SpecialityEquipment |  |  |  |  | 300 | [5 empty] | 3E.22.02. |  |  |  | ABNT
2070 | Complementar | C | Acústica | AC | Absorvedor_Acústico | US | Espuma_Acústica | ESP | Plana_100x050X20 | R20 | C.AC.US.ESP.R20 | Absorvedor_Acústico: Espuma_Acústica: Plana_100x050X20 | ifcAudioVisuaIAppIiance | 8 | OST_SpecialityEquipment |  |  |  |  | 300 | [5 empty] | 3E.22.02. |  |  |  | ABNT
2071 | Complementar | C | Acústica | AC | Absorvedor_Acústico | US | Espuma_Acústica | ESP | Plana_100x050x25 | R25 | C.AC.US.ESP.R25 | Absorvedor_Acústico: Espuma_Acústica: Plana_100x050x25 | ifcAudioVisuaIAppIiance | 8 | OST_SpecialityEquipment |  |  |  |  | 300 | [5 empty] | 3E.22.02. |  |  |  | ABNT
2072 | Complementar | C | Acústica | AC | Absorvedor_Acústico | US | Espuma_Acústica | ESP | Plana_100x050x35 | R35 | C.AC.US.ESP.R35 | Absorvedor_Acústico: Espuma_Acústica: Plana_100x050x35 | ifcAudioVisuaIAppIiance | 8 | OST_SpecialityEquipment |  |  |  |  | 300 | [5 empty] | 3E.22.02. |  |  |  | ABNT
2073 | Complementar | C | Acústica | AC | Absorvedor_Acústico | US | Espuma_Absorvedora | ESP | Plana_100x050x50 | R50 | C.AC.US.ESP.R50 | Absorvedor_Acústico: Espuma_Absorvedora: Plana_100x050x50 | ifcAudioVisuaIAppIiance | 8 | OST_SpecialityEquipment |  |  |  |  | 300 | [5 empty] | 3E.22.02. |  |  |  | ABNT
2074 | Complementar | C | Acústica | AC | Absorvedor_Acústico | US | Espuma_Absorvedora | ESP | Plana_100x050x75 | R75 | C.AC.US.ESP.R75 | Absorvedor_Acústico: Espuma_Absorvedora: Plana_100x050x75 | ifcAudioVisuaIAppIiance | 8 | OST_SpecialityEquipment |  |  |  |  | 300 | [5 empty] | 3E.22.02. |  |  |  | ABNT
2075 | Complementar | C | Acústica | AC | Absorvedor_Acústico | US | Espuma_Absorvedora | ESP | Plana_100x100x20 | M20 | C.AC.US.ESP.M20 | Absorvedor_Acústico: Espuma_Absorvedora: Plana_100x100x20 | ifcAudioVisuaIAppIiance | 8 | OST_SpecialityEquipment |  |  |  |  | 300 | [5 empty] | 3E.22.02. |  |  |  | ABNT
2076 | Complementar | C | Acústica | AC | Absorvedor_Acústico | US | Espuma_Absorvedora | ESP | Plana_100x100x25 | M25 | C.AC.US.ESP.M25 | Absorvedor_Acústico: Espuma_Absorvedora: Plana_100x100x25 | ifcAudioVisuaIAppIiance | 8 | OST_SpecialityEquipment |  |  |  |  | 300 | [5 empty] | 3E.22.02. |  |  |  | ABNT
2077 | Complementar | C | Acústica | AC | Absorvedor_Acústico | US | Espuma_Absorvedora | ESP | Plana_100x100x35 | M35 | C.AC.US.ESP.M35 | Absorvedor_Acústico: Espuma_Absorvedora: Plana_100x100x35 | ifcAudioVisuaIAppIiance | 8 | OST_SpecialityEquipment |  |  |  |  | 300 | [5 empty] | 3E.22.02. |  |  |  | ABNT
2078 | Complementar | C | Acústica | AC | Absorvedor_Acústico | US | Espuma_Absorvedora | ESP | Plana_100x100x50 | M50 | C.AC.US.ESP.M50 | Absorvedor_Acústico: Espuma_Absorvedora: Plana_100x100x50 | ifcAudioVisuaIAppIiance | 8 | OST_SpecialityEquipment |  |  |  |  | 300 | [5 empty] | 3E.22.02. |  |  |  | ABNT
2079 | Complementar | C | Acústica | AC | Absorvedor_Acústico | US | Espuma_Absorvedora | ESP | Plana_100x100x75 | M75 | C.AC.US.ESP.M75 | Absorvedor_Acústico: Espuma_Absorvedora: Plana_100x100x75 | ifcAudioVisuaIAppIiance | 8 | OST_SpecialityEquipment |  |  |  |  | 300 | [5 empty] | 3E.22.02. |  |  |  | ABNT
2080 | Complementar | C | Acústica | AC | Absorvedor_Acústico | US | Espuma_Absorvedora | ESP | Perfilada_50x50x35 | FQ3 | C.AC.US.ESP.FQ3 | Absorvedor_Acústico: Espuma_Absorvedora: Perfilada_50x50x35 | ifcAudioVisuaIAppIiance | 8 | OST_SpecialityEquipment |  |  |  |  | 300 | [5 empty] | 3E.22.02. |  |  |  | ABNT
2081 | Complementar | C | Acústica | AC | Absorvedor_Acústico | US | Espuma_Absorvedora | ESP | Perfilada_50x100x35 | FR3 | C.AC.US.ESP.FR3 | Absorvedor_Acústico: Espuma_Absorvedora: Perfilada_50x100x35 | ifcAudioVisuaIAppIiance | 8 | OST_SpecialityEquipment |  |  |  |  | 300 | [5 empty] | 3E.22.02. |  |  |  | ABNT
2082 | Complementar | C | Acústica | AC | Difussor_Acústico | US | Espuma_Difussora | ESP | Perfilada_100x100x35 | MQ3 | C.AC.US.ESP.MQ3 | Difussor_Acústico: Espuma_Difussora: Perfilada_100x100x35 | ifcAudioVisuaIAppIiance | 8 | OST_SpecialityEquipment |  |  |  |  | 300 | [5 empty] | 3E.22.02. |  |  |  | ABNT
2083 | Complementar | C | Acústica | AC | Difussor_Acústico | US | Espuma_Difussora | ESP | Dentes_Triângular_50x50x11 | D11 | C.AC.US.ESP.D11 | Difussor_Acústico: Espuma_Difussora: Dentes_Triângular_50x50x11 | ifcAudioVisuaIAppIiance | 8 | OST_SpecialityEquipment |  |  |  |  | 300 | [5 empty] | 3E.22.02. |  |  |  | ABNT
2084 | Complementar | C | Acústica | AC | Difussor_Acústico | US | Espuma_Difussora | ESP | Poliédrica_50x50x12 | D12 | C.AC.US.ESP.D12 | Difussor_Acústico: Espuma_Difussora: Poliédrica_50x50x12 | ifcAudioVisuaIAppIiance | 8 | OST_SpecialityEquipment |  |  |  |  | 300 | [5 empty] | 3E.22.02. |  |  |  | ABNT
2085 | Complementar | C | Acústica | AC | Difussor_Acústico | US | Madeira_Difussora | MAD | Painel_Geométrico_Quadric | QUA | C.AC.US.MAD.QUA | Difussor_Acústico: Madeira_Difussora: Painel_Geométrico_Quadric | ifcAudioVisuaIAppIiance | 8 | OST_SpecialityEquipment |  |  |  |  | 300 | [5 empty] | 3E.22.02. |  |  |  | ABNT
2086 | Complementar | C | Acústica | AC | Difussor_Acústico | US | Madeira_Difussora | MAD | Painel_Geométrico_Listrado | LIS | C.AC.US.MAD.LIS | Difussor_Acústico: Madeira_Difussora: Painel_Geométrico_Listrado | ifcAudioVisuaIAppIiance | 8 | OST_SpecialityEquipment |  |  |  |  | 300 | [5 empty] | 3E.22.02. |  |  |  | ABNT
2087 | Complementar | C | Acústica | AC | Difussor_Acústico | US | Madeira_Difussora | MAD | Painel_Geométrico_Chanfrado | CHA | C.AC.US.MAD.CHA | Difussor_Acústico: Madeira_Difussora: Painel_Geométrico_Chanfrado | ifcAudioVisuaIAppIiance | 8 | OST_SpecialityEquipment |  |  |  |  | 300 | [5 empty] | 3E.22.02. |  |  |  | ABNT
2088 | Complementar | C | Acústica | AC | Defletor_Acústico | US | Defletor_Forro | FOR | Painel_Suspenso_Baffle | PSU | C.AC.US.FOR.PSU | Defletor_Acústico: Defletor_Forro: Painel_Suspenso_Baffle | ifcAudioVisuaIAppIiance | 8 | OST_SpecialityEquipment |  |  |  |  | 300 | [5 empty] | 3E.22.04. |  |  |  | ABNT
2089 | Complementar | C | Acústica | AC | Defletor_Acústico | US | Defletor_Forro | FOR | Nuvem_Acústica_Circ | NAC | C.AC.US.FOR.NAC | Defletor_Acústico: Defletor_Forro: Nuvem_Acústica_Circ | ifcAudioVisuaIAppIiance | 8 | OST_SpecialityEquipment |  |  |  |  | 300 | [5 empty] | 3E.22.04. |  |  |  | ABNT
2090 | Complementar | C | Acústica | AC | Defletor_Acústico | US | Defletor_Forro | FOR | Nuvem_Acústica_Quadr | NAQ | C.AC.US.FOR.NAQ | Defletor_Acústico: Defletor_Forro: Nuvem_Acústica_Quadr | ifcAudioVisuaIAppIiance | 8 | OST_SpecialityEquipment |  |  |  |  | 300 | [5 empty] | 3E.22.04. |  |  |  | ABNT
2091 | Complementar | C | Acústica | AC | Defletor_Acústico | US | Defletor_Forro | FOR | Nuvem_Acústica_Poligonal | NAP | C.AC.US.FOR.NAP | Defletor_Acústico: Defletor_Forro: Nuvem_Acústica_Poligonal | ifcAudioVisuaIAppIiance | 8 | OST_SpecialityEquipment |  |  |  |  | 300 | [5 empty] | 3E.22.04. |  |  |  | ABNT
2092 | Complementar | C | Acústica | AC | Defletor_Acústico | US | Para_Piso | FOR | Tapete | TAP | C.AC.US.FOR.TAP | Defletor_Acústico: Para_Piso: Tapete | ifcAudioVisuaIAppIiance | 8 | OST_SpecialityEquipment |  |  |  |  | 300 | [5 empty] | 3E.22.02. |  |  |  | ABNT
2093 | Complementar | C | Acústica | AC | Isolador_Acústico | US | Espuma_PVC | IES | Espessura_25mm | E25 | C.AC.US.IES.E25 | Isolador_Acústico: Espuma_PVC: Espessura_25mm | ifcAudioVisuaIAppIiance | 8 | OST_SpecialityEquipment |  |  |  |  | 300 | [5 empty] | 3E.22.02. |  |  |  | ABNT
2094 | Complementar | C | Acústica | AC | Isolador_Acústico | US | Espuma_PVC | IES | Espessura_30mm | E30 | C.AC.US.IES.E30 | Isolador_Acústico: Espuma_PVC: Espessura_30mm | ifcAudioVisuaIAppIiance | 8 | OST_SpecialityEquipment |  |  |  |  | 300 | [5 empty] | 3E.22.02. |  |  |  | ABNT
2095 | Complementar | C | Acústica | AC | Isolador_Acústico | US | Espuma_PVC | IES | Espessura_35mm | E35 | C.AC.US.IES.E35 | Isolador_Acústico: Espuma_PVC: Espessura_35mm | ifcAudioVisuaIAppIiance | 8 | OST_SpecialityEquipment |  |  |  |  | 300 | [5 empty] | 3E.22.02. |  |  |  | ABNT
2096 | Complementar | C | Acústica | AC | Isolador_Acústico | US | Espuma_PVC | IES | Espessura_40mm | E40 | C.AC.US.IES.E40 | Isolador_Acústico: Espuma_PVC: Espessura_40mm | ifcAudioVisuaIAppIiance | 8 | OST_SpecialityEquipment |  |  |  |  | 300 | [5 empty] | 3E.22.02. |  |  |  | ABNT
2097 | Complementar | C | Acústica | AC | Isolador_Acústico | US | Espuma_PVC | IES | Espessura_50mm | E50 | C.AC.US.IES.E50 | Isolador_Acústico: Espuma_PVC: Espessura_50mm | ifcAudioVisuaIAppIiance | 8 | OST_SpecialityEquipment |  |  |  |  | 300 | [5 empty] | 3E.22.02. |  |  |  | ABNT
2098 | Complementar | C | Acústica | AC | Isolador_Acústico | US | Espuma_PVC | IES | Espessura_75mm | E75 | C.AC.US.IES.E75 | Isolador_Acústico: Espuma_PVC: Espessura_75mm | ifcAudioVisuaIAppIiance | 8 | OST_SpecialityEquipment |  |  |  |  | 300 | [5 empty] | 3E.22.02. |  |  |  | ABNT
2099 | Complementar | C | Acústica | AC | Isolador_Acústico | US | Manta_PVC | IMA | Espessura_01mm | 1MM | C.AC.US.IMA.1MM | Isolador_Acústico: Manta_PVC: Espessura_01mm | ifcAudioVisuaIAppIiance | 8 | OST_SpecialityEquipment |  |  |  |  | 300 | [5 empty] | 3E.22.02. |  |  |  | ABNT
2100 | Complementar | C | Acústica | AC | Isolador_Acústico | US | Fundo_PVC | IFU | Espessura_05mm | 5MM | C.AC.US.IFU.5MM | Isolador_Acústico: Fundo_PVC: Espessura_05mm | ifcAudioVisuaIAppIiance | 8 | OST_SpecialityEquipment |  |  |  |  | 300 | [5 empty] | 3E.22.02. |  |  |  | ABNT
2101 | Complementar | C | Acústica | AC | Armadilha_Grave | US | Armadilha_Canto | CAN | Triângular_Simétrico | TRS | C.AC.US.CAN.TRS | Armadilha_Grave: Armadilha_Canto: Triângular_Simétrico | ifcAudioVisuaIAppIiance | 8 | OST_SpecialityEquipment |  |  |  |  | 300 | [5 empty] | 3E.22.04. |  |  |  | ABNT
2102 | Complementar | C | Acústica | AC | Armadilha_Grave | US | Armadilha_Centro | CEN | Triângular_Assimétrico | TRA | C.AC.US.CEN.TRA | Armadilha_Grave: Armadilha_Centro: Triângular_Assimétrico | ifcAudioVisuaIAppIiance | 8 | OST_SpecialityEquipment |  |  |  |  | 300 | [5 empty] | 3E.22.04. |  |  |  | ABNT
2413 | Elemento | E | Estrutura_Predial | ES | Estrutura_Concreto | EC | Fôrmas_do_Concreto_Insitu | INS | Viga | VIG | E.ES.EC.INS.VIG | Estrutura_Concreto: Fôrmas_do_Concreto_Insitu: Viga | ifcBeam | 7 | OST_StructuralFraming |  |  |  |  | 200 | [5 empty] | 3E.12.06.02. |  |  |  | ABNT
2416 | Elemento | E | Estrutura_Predial | ES | Estrutura_Concreto | EC | Fôrmas_do_Concreto_Insitu | INS | Viga_Interna | VII | E.ES.EC.INS.VII | Estrutura_Concreto: Fôrmas_do_Concreto_Insitu: Viga_Interna | ifcBeam | 7 | OST_StructuralFraming |  |  |  |  | 300 | [5 empty] | 3E.12.06.02. |  |  |  | ABNT
2419 | Elemento | E | Estrutura_Predial | ES | Estrutura_Concreto | EC | Fôrmas_do_Concreto_Insitu | INS | Viga_Canto | VIC | E.ES.EC.INS.VIC | Estrutura_Concreto: Fôrmas_do_Concreto_Insitu: Viga_Canto | ifcBeam | 7 | OST_StructuralFraming |  |  |  |  | 300 | [5 empty] | 3E.12.06.02. |  |  |  | ABNT
2422 | Elemento | E | Estrutura_Predial | ES | Estrutura_Concreto | EC | Fôrmas_do_Concreto_Insitu | INS | Pilar_Perimetral | VIP | E.ES.EC.INS.VIP | Estrutura_Concreto: Fôrmas_do_Concreto_Insitu: Pilar_Perimetral | ifcBeam | 7 | OST_StructuralFraming |  |  |  |  | 300 | [5 empty] | 3E.12.06.02. |  |  |  | ABNT
2425 | Elemento | E | Estrutura_Predial | ES | Estrutura_Concreto | EC | Viga_Pré-moldada | VPM | Viga_I_apoio_laje | VII | E.ES.EC.VPM.VII | Estrutura_Concreto: Viga_Pré-moldada: Viga_I_apoio_laje | ifcBeam | 7 | OST_StructuralFraming |  |  |  |  | 300 | [5 empty] | 3E.12.06.02. |  |  |  | ABNT
2426 | Elemento | E | Estrutura_Predial | ES | Estrutura_Concreto | EC | Viga_Pré-moldada | VPM | Viga_L_Apoio_Laje | VIL | E.ES.EC.VPM.VIL | Estrutura_Concreto: Viga_Pré-moldada: Viga_L_Apoio_Laje | ifcBeam | 7 | OST_StructuralFraming |  |  |  |  | 300 | [5 empty] | 3E.12.06.02. |  |  |  | ABNT
2427 | Elemento | E | Estrutura_Predial | ES | Estrutura_Concreto | EC | Viga_Pré-moldada | VPM | Viga_T_Apoio_Laje | VIT | E.ES.EC.VPM.VIT | Estrutura_Concreto: Viga_Pré-moldada: Viga_T_Apoio_Laje | ifcBeam | 7 | OST_StructuralFraming |  |  |  |  | 300 | [5 empty] | 3E.12.06.02. |  |  |  | ABNT
2428 | Elemento | E | Estrutura_Predial | ES | Estrutura_Concreto | EC | Viga_Pré-moldada | VPM | Viga_Calha_U | VIU | E.ES.EC.VPM.VIU | Estrutura_Concreto: Viga_Pré-moldada: Viga_Calha_U | ifcBeam | 7 | OST_StructuralFraming |  |  |  |  | 300 | [5 empty] | 3E.12.06.02. |  |  |  | ABNT
2429 | Elemento | E | Estrutura_Predial | ES | Estrutura_Concreto | EC | Viga_Pré-moldada | VPM | Viga_Guardacorpo | VIC | E.ES.EC.VPM.VIC | Estrutura_Concreto: Viga_Pré-moldada: Viga_Guardacorpo | ifcBeam | 7 | OST_StructuralFraming |  |  |  |  | 300 | [5 empty] | 3E.12.06.02. |  |  |  | ABNT
2430 | Elemento | E | Estrutura_Predial | ES | Estrutura_Concreto | EC | Viga_Pré-moldada | VPM | Viga_I_Ponte_Rolante | VRI | E.ES.EC.VPM.VRI | Estrutura_Concreto: Viga_Pré-moldada: Viga_I_Ponte_Rolante | ifcBeam | 7 | OST_StructuralFraming |  |  |  |  | 300 | [5 empty] | 3E.12.06.02. |  |  |  | ABNT
2431 | Elemento | E | Estrutura_Predial | ES | Estrutura_Concreto | EC | Viga_Pré-moldada | VPM | Viga_Retangular_Ponte_Rolante | VRR | E.ES.EC.VPM.VRR | Estrutura_Concreto: Viga_Pré-moldada: Viga_Retangular_Ponte_Rolante | ifcBeam | 7 | OST_StructuralFraming |  |  |  |  | 300 | [5 empty] | 3E.12.06.02. |  |  |  | ABNT
2432 | Elemento | E | Estrutura_Predial | ES | Estrutura_Concreto | EC | Viga_Pré-moldada | VPM | Terça_Pré-moldada | TER | E.ES.EC.VPM.TER | Estrutura_Concreto: Viga_Pré-moldada: Terça_Pré-moldada | ifcBeam | 6 | OST_StructuralFraming |  |  |  |  | 300 | [5 empty] | 3E.12.04. |  |  |  | ABNT
2434 | Elemento | E | Estrutura_Predial | ES | Estrutura_Concreto | EC | Viga_Pré-moldada | VPM | Verga_Pré-moldada | VER | E.ES.EC.VPM.VER | Estrutura_Concreto: Viga_Pré-moldada: Verga_Pré-moldada | ifcBeam | 6 | OST_StructuralFraming |  |  |  |  | 300 | [5 empty] | 3E.12.06.02.02. |  |  |  | ABNT
2472 | Elemento | E | Estrutura_Predial | ES | Estrutura_Concreto | EC | Concreto_Protendido | PRO | Viga_Protendida | VPR | E.ES.EC.PRO.VPR | Estrutura_Concreto: Concreto_Protendido: Viga_Protendida | ifcBeam | 6 | OST_StructuralFraming | OST_AnalyticalNodes_Lines | OST_AnalyticalNodes_Points |  |  | 300 | [5 empty] | 3E.12.06.02. |  |  |  | ABNT
2502 | Elemento | E | Estrutura_Predial | ES | Estrutura_Metálica | ME | Peças_Metálicas | TAL | Viga_Laminada | VIL | E.ES.ME.TAL.VIL | Estrutura_Metálica: Peças_Metálicas: Viga_Laminada | ifcBeam | 6 | OST_StructuralFraming | OST_AnalyticalNodes_Lines | OST_AnalyticalNodes_Points |  |  | 300 | [5 empty] | 3E.12.06.02. |  |  |  | ABNT
2503 | Elemento | E | Estrutura_Predial | ES | Estrutura_Metálica | ME | Peças_Metálicas | TAL | Viga_Soldada | VIS | E.ES.ME.TAL.VIS | Estrutura_Metálica: Peças_Metálicas: Viga_Soldada | ifcBeam | 6 | OST_StructuralFraming | OST_AnalyticalNodes_Lines | OST_AnalyticalNodes_Points |  |  | 300 | [5 empty] | 3E.12.06.02. |  |  |  | ABNT
2504 | Elemento | E | Estrutura_Predial | ES | Estrutura_Metálica | ME | Peças_Metálicas | TAL | Viga_Castelada | VIC | E.ES.ME.TAL.VIC | Estrutura_Metálica: Peças_Metálicas: Viga_Castelada | ifcBeam | 6 | OST_StructuralFraming | OST_AnalyticalNodes_Lines | OST_AnalyticalNodes_Points |  |  | 300 | [5 empty] | 3E.12.06.02. |  |  |  | ABNT
2505 | Elemento | E | Estrutura_Predial | ES | Estrutura_Metálica | ME | Peças_Metálicas | TAL | Viga_Ponte_Rolante | VIR | E.ES.ME.TAL.VIR | Estrutura_Metálica: Peças_Metálicas: Viga_Ponte_Rolante | ifcBeam | 6 | OST_StructuralFraming | OST_AnalyticalNodes_Lines | OST_AnalyticalNodes_Points |  |  | 300 | [5 empty] | 3E.12.06.02. |  |  |  | ABNT
2557 | Elemento | E | Estrutura_Ponte | VI | Arcos_do_viaduto | AR | Arco_Viaduto | ARC | Arco | ARC | E.VI.AR.ARC.ARC | Arcos_do_viaduto: Arco_Viaduto: Arco | ifcBeam | 6 | OST_BridgeArches |  |  |  |  | 300 |  |  |  |  | 2C.30.06.06. |  |  | 4U.30.18.02.02. |  | ABNT
2589 | Elemento | E | Estrutura_Ponte | VI | Vigamento | VI | Longarina | LON | Longarina_Metálica | LOM | E.VI.VI.LON.LOM | Vigamento: Longarina: Longarina_Metálica | ifcBeam | 6 | OST_BridgeGirders |  |  |  |  | 300 |  |  |  |  | 2C.30.06.06.06. |  |  | 4U.30.18.02.02. |  | ABNT
2590 | Elemento | E | Estrutura_Ponte | VI | Vigamento | VI | Longarina | LON | Longarina_Concreto | LOC | E.VI.VI.LON.LOC | Vigamento: Longarina: Longarina_Concreto | ifcBeam | 6 | OST_BridgeGirders |  |  |  |  | 300 |  |  |  |  | 2C.30.06.06.06. |  |  | 4U.30.18.02.02. |  | ABNT
2591 | Elemento | E | Estrutura_Ponte | VI | Vigamento | VI | Transversina | TRA | Transversina_Metálica | TRM | E.VI.VI.TRA.TRM | Vigamento: Transversina: Transversina_Metálica | ifcBeam | 6 | OST_BridgeFraming |  |  |  |  | 300 |  |  |  |  | 2C.30.06.06.06. |  |  | 4U.30.18.02.02. |  | ABNT
2592 | Elemento | E | Estrutura_Ponte | VI | Vigamento | VI | Transversina | TRA | Transversina_Concreto | TRC | E.VI.VI.TRA.TRC | Vigamento: Transversina: Transversina_Concreto | ifcBeam | 6 | OST_BridgeFraming |  |  |  |  | 300 |  |  |  |  | 2C.30.06.06.06. |  |  | 4U.30.18.02.02. |  | ABNT
2593 | Elemento | E | Estrutura_Ponte | VI | Vigamento | VI | Treliça | TRE | Treliça | TRE | E.VI.VI.TRE.TRE | Vigamento: Treliça: Treliça | ifcBeam | 6 | OST_BridgeFramingTrusses |  |  |  |  | 300 |  |  |  |  | 2C.30.06.06.10. |  |  | 4U.30.18.02.02. |  | ABNT
824 | Elemento | E | Inst_Hidrossanitária | HI | Processa_Fluído | DA | Aquecedores_Água | AQC | Boiler | BOI | E.HI.DA.AQC.BOI | Processa_Fluído: Aquecedores_Água: Boiler | ifcBoiIer | 8 | OST_PlumbingEquipment | OST_PlumbingFixtures | OST_PipingSystem |  |  | 400 |  |  |  |  | 2C.78.38. |  |  |  |  | ABNT
41 | Formal | F | Massa | MA | Edificado | ED | Bloco | BLO | Bloco_A | A | F.MA.ED.BLO.A | Edificado: Bloco: Bloco_A | ifcBuiIdingEIementProxy | 5 | OST_Mass | OST_MassFloor |  |  |  | 100 | [8 empty] | 5I.60.60.10.10.12.10. | ABNT
42 | Formal | F | Massa | MA | Edificado | ED | Bloco | BLO | Bloco_Ligação_AB | AB | F.MA.ED.BLO.AB | Edificado: Bloco: Bloco_Ligação_AB | ifcBuiIdingEIementProxy | 5 | OST_Mass | OST_MassFloor |  |  |  | 100 | [8 empty] | 5I.60.60.10.10.12.10. | ABNT
43 | Formal | F | Massa | MA | Edificado | ED | Bloco | BLO | Bloco_Ligação_ABC | ABC | F.MA.ED.BLO.ABC | Edificado: Bloco: Bloco_Ligação_ABC | ifcBuiIdingEIementProxy | 5 | OST_Mass | OST_MassFloor |  |  |  | 100 | [8 empty] | 5I.60.60.10.10.12.10. | ABNT
44 | Formal | F | Massa | MA | Edificado | ED | Bloco | BLO | Bloco_B | B | F.MA.ED.BLO.B | Edificado: Bloco: Bloco_B | ifcBuiIdingEIementProxy | 5 | OST_Mass | OST_MassFloor |  |  |  | 100 | [8 empty] | 5I.60.60.10.10.12.10. | ABNT
45 | Formal | F | Massa | MA | Edificado | ED | Bloco | BLO | Bloco_C | C | F.MA.ED.BLO.C | Edificado: Bloco: Bloco_C | ifcBuiIdingEIementProxy | 5 | OST_Mass | OST_MassFloor |  |  |  | 100 | [8 empty] | 5I.60.60.10.10.12.10. | ABNT
46 | Formal | F | Massa | MA | Edificado | ED | Bloco | BLO | Bloco_D | D | F.MA.ED.BLO.D | Edificado: Bloco: Bloco_D | ifcBuiIdingEIementProxy | 5 | OST_Mass | OST_MassFloor |  |  |  | 100 | [8 empty] | 5I.60.60.10.10.12.10. | ABNT
47 | Formal | F | Massa | MA | Edificado | ED | Bloco | BLO | Bloco_E | E | F.MA.ED.BLO.E | Edificado: Bloco: Bloco_E | ifcBuiIdingEIementProxy | 5 | OST_Mass | OST_MassFloor |  |  |  | 100 | [8 empty] | 5I.60.60.10.10.12.10. | ABNT
48 | Formal | F | Massa | MA | Edificado | ED | Bloco | BLO | Bloco_F | F | F.MA.ED.BLO.F | Edificado: Bloco: Bloco_F | ifcBuiIdingEIementProxy | 5 | OST_Mass | OST_MassFloor |  |  |  | 100 | [8 empty] | 5I.60.60.10.10.12.10. | ABNT
49 | Formal | F | Massa | MA | Edificado | ED | Bloco | BLO | Bloco_G | G | F.MA.ED.BLO.G | Edificado: Bloco: Bloco_G | ifcBuiIdingEIementProxy | 5 | OST_Mass | OST_MassFloor |  |  |  | 100 | [8 empty] | 5I.60.60.10.10.12.10. | ABNT
50 | Formal | F | Massa | MA | Edificado | ED | Bloco | BLO | Bloco_H | H | F.MA.ED.BLO.H | Edificado: Bloco: Bloco_H | ifcBuiIdingEIementProxy | 5 | OST_Mass | OST_MassFloor |  |  |  | 100 | [8 empty] | 5I.60.60.10.10.12.10. | ABNT
51 | Formal | F | Massa | MA | Edificado | ED | Bloco | BLO | Bloco_I | I | F.MA.ED.BLO.I | Edificado: Bloco: Bloco_I | ifcBuiIdingEIementProxy | 5 | OST_Mass | OST_MassFloor |  |  |  | 100 | [8 empty] | 5I.60.60.10.10.12.10. | ABNT
52 | Formal | F | Massa | MA | Edificado | ED | Bloco | BLO | Bloco_J | J | F.MA.ED.BLO.J | Edificado: Bloco: Bloco_J | ifcBuiIdingEIementProxy | 5 | OST_Mass | OST_MassFloor |  |  |  | 100 | [8 empty] | 5I.60.60.10.10.12.10. | ABNT
53 | Formal | F | Massa | MA | Edificado | ED | Bloco | BLO | Bloco_K | K | F.MA.ED.BLO.K | Edificado: Bloco: Bloco_K | ifcBuiIdingEIementProxy | 5 | OST_Mass | OST_MassFloor |  |  |  | 100 | [8 empty] | 5I.60.60.10.10.12.10. | ABNT
54 | Formal | F | Massa | MA | Edificado | ED | Bloco | BLO | Bloco_L | L | F.MA.ED.BLO.L | Edificado: Bloco: Bloco_L | ifcBuiIdingEIementProxy | 5 | OST_Mass | OST_MassFloor |  |  |  | 100 | [8 empty] | 5I.60.60.10.10.12.10. | ABNT
55 | Formal | F | Massa | MA | Edificado | ED | Bloco | BLO | Bloco_M | M | F.MA.ED.BLO.M | Edificado: Bloco: Bloco_M | ifcBuiIdingEIementProxy | 5 | OST_Mass | OST_MassFloor |  |  |  | 100 | [8 empty] | 5I.60.60.10.10.12.10. | ABNT
56 | Formal | F | Massa | MA | Edificado | ED | Bloco | BLO | Bloco_N | N | F.MA.ED.BLO.N | Edificado: Bloco: Bloco_N | ifcBuiIdingEIementProxy | 5 | OST_Mass | OST_MassFloor |  |  |  | 100 | [8 empty] | 5I.60.60.10.10.12.10. | ABNT
57 | Formal | F | Massa | MA | Edificado | ED | Bloco | BLO | Bloco_O | O | F.MA.ED.BLO.O | Edificado: Bloco: Bloco_O | ifcBuiIdingEIementProxy | 5 | OST_Mass | OST_MassFloor |  |  |  | 100 | [8 empty] | 5I.60.60.10.10.12.10. | ABNT
58 | Formal | F | Massa | MA | Edificado | ED | Bloco | BLO | Bloco_P | P | F.MA.ED.BLO.P | Edificado: Bloco: Bloco_P | ifcBuiIdingEIementProxy | 5 | OST_Mass | OST_MassFloor |  |  |  | 100 | [8 empty] | 5I.60.60.10.10.12.10. | ABNT
59 | Formal | F | Massa | MA | Edificado | ED | Bloco | BLO | Bloco_Q | Q | F.MA.ED.BLO.Q | Edificado: Bloco: Bloco_Q | ifcBuiIdingEIementProxy | 5 | OST_Mass | OST_MassFloor |  |  |  | 100 | [8 empty] | 5I.60.60.10.10.12.10. | ABNT
60 | Formal | F | Massa | MA | Edificado | ED | Bloco | BLO | Bloco_R | R | F.MA.ED.BLO.R | Edificado: Bloco: Bloco_R | ifcBuiIdingEIementProxy | 5 | OST_Mass | OST_MassFloor |  |  |  | 100 | [8 empty] | 5I.60.60.10.10.12.10. | ABNT
61 | Formal | F | Massa | MA | Edificado | ED | Bloco | BLO | Bloco_S | S | F.MA.ED.BLO.S | Edificado: Bloco: Bloco_S | ifcBuiIdingEIementProxy | 5 | OST_Mass | OST_MassFloor |  |  |  | 100 | [8 empty] | 5I.60.60.10.10.12.10. | ABNT
62 | Formal | F | Massa | MA | Edificado | ED | Bloco | BLO | Bloco_T | T | F.MA.ED.BLO.T | Edificado: Bloco: Bloco_T | ifcBuiIdingEIementProxy | 5 | OST_Mass | OST_MassFloor |  |  |  | 100 | [8 empty] | 5I.60.60.10.10.12.10. | ABNT
63 | Formal | F | Massa | MA | Edificado | ED | Bloco | BLO | Bloco_U | U | F.MA.ED.BLO.U | Edificado: Bloco: Bloco_U | ifcBuiIdingEIementProxy | 5 | OST_Mass | OST_MassFloor |  |  |  | 100 | [8 empty] | 5I.60.60.10.10.12.10. | ABNT
64 | Formal | F | Massa | MA | Edificado | ED | Bloco | BLO | Bloco_V | V | F.MA.ED.BLO.V | Edificado: Bloco: Bloco_V | ifcBuiIdingEIementProxy | 5 | OST_Mass | OST_MassFloor |  |  |  | 100 | [8 empty] | 5I.60.60.10.10.12.10. | ABNT
65 | Formal | F | Massa | MA | Edificado | ED | Bloco | BLO | Bloco_W | W | F.MA.ED.BLO.W | Edificado: Bloco: Bloco_W | ifcBuiIdingEIementProxy | 5 | OST_Mass | OST_MassFloor |  |  |  | 100 | [8 empty] | 5I.60.60.10.10.12.10. | ABNT
66 | Formal | F | Massa | MA | Edificado | ED | Bloco | BLO | Bloco_X | X | F.MA.ED.BLO.X | Edificado: Bloco: Bloco_X | ifcBuiIdingEIementProxy | 5 | OST_Mass | OST_MassFloor |  |  |  | 100 | [8 empty] | 5I.60.60.10.10.12.10. | ABNT
67 | Formal | F | Massa | MA | Edificado | ED | Bloco | BLO | Bloco_Y | Y | F.MA.ED.BLO.Y | Edificado: Bloco: Bloco_Y | ifcBuiIdingEIementProxy | 5 | OST_Mass | OST_MassFloor |  |  |  | 100 | [8 empty] | 5I.60.60.10.10.12.10. | ABNT
68 | Formal | F | Massa | MA | Edificado | ED | Bloco | BLO | Bloco_Z | Z | F.MA.ED.BLO.Z | Edificado: Bloco: Bloco_Z | ifcBuiIdingEIementProxy | 5 | OST_Mass | OST_MassFloor |  |  |  | 100 | [8 empty] | 5I.60.60.10.10.12.10. | ABNT
69 | Formal | F | Massa | MA | Estudo | ES | Ambiente | AMB | Ambiente_1 | A01 | F.MA.ES.AMB.A01 | Estudo: Ambiente: Ambiente_1 | ifcBuiIdingEIementProxy | 5 | OST_Mass |  |  |  |  | 100 | [8 empty] | 5I.60.60.10.10.12.10. | ABNT
70 | Formal | F | Massa | MA | Estudo | ES | Ambiente | AMB | Ambiente_2 | A02 | F.MA.ES.AMB.A02 | Estudo: Ambiente: Ambiente_2 | ifcBuiIdingEIementProxy | 5 | OST_Mass |  |  |  |  | 100 | [8 empty] | 5I.60.60.10.10.12.10. | ABNT
71 | Formal | F | Massa | MA | Estudo | ES | Equip | EQU | Eq_1 | O01 | F.MA.ES.EQU.O01 | Estudo: Equip: Eq_1 | ifcBuiIdingEIementProxy | 5 | OST_Mass |  |  |  |  | 100 | [8 empty] | 5I.60.60.10.10.12.10. | ABNT
72 | Formal | F | Massa | MA | Estudo | ES | Equip | EQU | Eq_2 | O02 | F.MA.ES.EQU.O02 | Estudo: Equip: Eq_2 | ifcBuiIdingEIementProxy | 5 | OST_Mass |  |  |  |  | 100 | [8 empty] | 5I.60.60.10.10.12.10. | ABNT
73 | Formal | F | Massa | MA | Estudo | ES | Mobiliário | MOB | Mobília_1 | O01 | F.MA.ES.MOB.O01 | Estudo: Mobiliário: Mobília_1 | ifcBuiIdingEIementProxy | 5 | OST_Mass |  |  |  |  | 100 | [8 empty] | 5I.60.60.10.10.12.10. | ABNT
74 | Formal | F | Massa | MA | Estudo | ES | Mobiliário | MOB | Mobília_2 | O02 | F.MA.ES.MOB.O02 | Estudo: Mobiliário: Mobília_2 | ifcBuiIdingEIementProxy | 5 | OST_Mass |  |  |  |  | 100 | [8 empty] | 5I.60.60.10.10.12.10. | ABNT
118 | Limite | L | Poligonal | PO | Territorial | LI | Político | GON | Poligonal_Nação | NAC | L.PO.LI.GON.NAC | Territorial: Político: Poligonal_Nação | ifcBuiIdingEIementProxy | 7 | OST_Areas |  |  |  |  | 200 | [8 empty] | 5I.60.60.10.12.10.16. | ABNT
119 | Limite | L | Poligonal | PO | Territorial | LI | Político | GON | Poligonal_Estado | EST | L.PO.LI.GON.EST | Territorial: Político: Poligonal_Estado | ifcBuiIdingEIementProxy | 7 | OST_Areas |  |  |  |  | 200 | [8 empty] | 5I.60.60.10.12.10.16. | ABNT
120 | Limite | L | Poligonal | PO | Territorial | LI | Político | GON | Poligonal_Município | MUN | L.PO.LI.GON.MUN | Territorial: Político: Poligonal_Município | ifcBuiIdingEIementProxy | 7 | OST_Areas |  |  |  |  | 200 | [8 empty] | 5I.60.60.10.12.10.16. | ABNT
121 | Limite | L | Poligonal | PO | Territorial | LI | Regional | GON | Poligonal_Região_Climática | CLI | L.PO.LI.GON.CLI | Territorial: Regional: Poligonal_Região_Climática | ifcBuiIdingEIementProxy | 7 | OST_Areas |  |  |  |  | 200 | [8 empty] | 5I.60.60.10.12.10.16. | ABNT
122 | Limite | L | Poligonal | PO | Territorial | LI | Regional | GON | Poligonal_Região_Geográfica | GEO | L.PO.LI.GON.GEO | Territorial: Regional: Poligonal_Região_Geográfica | ifcBuiIdingEIementProxy | 7 | OST_Areas |  |  |  |  | 200 | [8 empty] | 5I.60.60.10.12.10.16. | ABNT
123 | Limite | L | Poligonal | PO | Territorial | LI | Regional | GON | Poligonal_Região_GeoEconômica | GEC | L.PO.LI.GON.GEC | Territorial: Regional: Poligonal_Região_GeoEconômica | ifcBuiIdingEIementProxy | 7 | OST_Areas |  |  |  |  | 200 | [8 empty] | 5I.60.60.10.12.10.16. | ABNT
124 | Limite | L | Poligonal | PO | Cadastral | LI | Divisão | GON | Polígono_Distrilto | DIS | L.PO.LI.GON.DIS | Cadastral: Divisão: Polígono_Distrilto | ifcBuiIdingEIementProxy | 7 | OST_Areas |  |  |  |  | 200 | [8 empty] | 5I.60.60.10.12.10.16. | ABNT
125 | Limite | L | Poligonal | PO | Cadastral | LI | Divisão | GON | Polígono_Bairro | BAI | L.PO.LI.GON.BAI | Cadastral: Divisão: Polígono_Bairro | ifcBuiIdingEIementProxy | 7 | OST_Areas |  |  |  |  | 200 | [8 empty] | 5I.60.60.10.12.10.16. | ABNT
126 | Limite | L | Poligonal | PO | Cadastral | LI | Divisão | GON | Polígono_Quadra | QUA | L.PO.LI.GON.QUA | Cadastral: Divisão: Polígono_Quadra | ifcBuiIdingEIementProxy | 7 | OST_Areas |  |  |  |  | 200 | [8 empty] | 5I.60.60.10.12.10.16. | ABNT
128 | Limite | L | Poligonal | PO | Cadastral | LI | Divisão | GON | Polígono_Unid_Autônoma | UNI | L.PO.LI.GON.UNI | Cadastral: Divisão: Polígono_Unid_Autônoma | ifcBuiIdingEIementProxy | 7 | OST_Areas |  |  |  |  | 200 | [8 empty] | 5I.60.60.10.12.10.16. | ABNT
129 | Limite | L | Poligonal | PO | Cadastral | LI | Divisão | GON | Polígono_Unid_Edificada | EDI | L.PO.LI.GON.EDI | Cadastral: Divisão: Polígono_Unid_Edificada | ifcBuiIdingEIementProxy | 7 | OST_Areas |  |  |  |  | 200 | [8 empty] | 5I.60.60.10.12.10.16. | ABNT
130 | Limite | L | Poligonal | PO | Cadastral | LI | Divisão | GON | Polígono_Unid_Habitacional | HAB | L.PO.LI.GON.HAB | Cadastral: Divisão: Polígono_Unid_Habitacional | ifcBuiIdingEIementProxy | 7 | OST_Areas |  |  |  |  | 200 | [8 empty] | 5I.60.60.10.12.10.16. | ABNT
131 | Limite | L | Poligonal | PO | Cadastral | LI | Divisão | GON | Polígono_Unid_Hospitalar | HOS | L.PO.LI.GON.HOS | Cadastral: Divisão: Polígono_Unid_Hospitalar | ifcBuiIdingEIementProxy | 7 | OST_Areas |  |  |  |  | 200 | [8 empty] | 5I.60.60.10.12.10.16. | ABNT
132 | Limite | L | Poligonal | PO | Cadastral | LI | Divisão | GON | Polígono_Unid_Educacional | EDU | L.PO.LI.GON.EDU | Cadastral: Divisão: Polígono_Unid_Educacional | ifcBuiIdingEIementProxy | 7 | OST_Areas |  |  |  |  | 200 | [8 empty] | 5I.60.60.10.12.10.16. | ABNT
133 | Limite | L | Poligonal | PO | Cadastral | LI | Divisão | GON | Polígono_Unid_Governamental | GOV | L.PO.LI.GON.GOV | Cadastral: Divisão: Polígono_Unid_Governamental | ifcBuiIdingEIementProxy | 7 | OST_Areas |  |  |  |  | 200 | [8 empty] | 5I.60.60.10.12.10.16. | ABNT
134 | Limite | L | Poligonal | PO | Cadastral | LI | Divisão | GON | Polígono_Unid_Comercial | COM | L.PO.LI.GON.COM | Cadastral: Divisão: Polígono_Unid_Comercial | ifcBuiIdingEIementProxy | 7 | OST_Areas |  |  |  |  | 200 | [8 empty] | 5I.60.60.10.12.10.16. | ABNT
135 | Limite | L | Poligonal | PO | Cadastral | LI | Divisão | GON | Polígono_Unid_Institucional | INS | L.PO.LI.GON.INS | Cadastral: Divisão: Polígono_Unid_Institucional | ifcBuiIdingEIementProxy | 7 | OST_Areas |  |  |  |  | 200 | [8 empty] | 5I.60.60.10.12.10.16. | ABNT
136 | Limite | L | Abstratos | AB | Organograma | ST | Setorial | TOS | Poligonal_ID_Unidade | UNI | L.AB.ST.TOS.UNI | Organograma: Setorial: Poligonal_ID_Unidade | ifcBuiIdingEIementProxy | 7 | OST_Areas |  |  |  |  | 200 | [8 empty] | 5I.60.60.10.12.10.16. | ABNT
137 | Limite | L | Abstratos | AB | Organograma | ST | Setorial | TOS | Poligonal_ID_Setor | SET | L.AB.ST.TOS.SET | Organograma: Setorial: Poligonal_ID_Setor | ifcBuiIdingEIementProxy | 7 | OST_Areas |  |  |  |  | 200 | [8 empty] | 5I.60.60.10.12.10.16. | ABNT
138 | Limite | L | Abstratos | AB | Organograma | ST | Setorial | TOS | Poligonal_ID_Divisão | DIV | L.AB.ST.TOS.DIV | Organograma: Setorial: Poligonal_ID_Divisão | ifcBuiIdingEIementProxy | 7 | OST_Areas |  |  |  |  | 200 | [8 empty] | 5I.60.60.10.12.10.16. | ABNT
139 | Limite | L | Abstratos | AB | Organograma | ST | Setorial | TOS | Poligonal_ID_Grupo | GRU | L.AB.ST.TOS.GRU | Organograma: Setorial: Poligonal_ID_Grupo | ifcBuiIdingEIementProxy | 7 | OST_Areas |  |  |  |  | 200 | [8 empty] | 5I.60.60.10.12.10.16. | ABNT
140 | Limite | L | Abstratos | AB | Organograma | ST | Setorial | TOS | Poligonal_ID_Departamento | DEP | L.AB.ST.TOS.DEP | Organograma: Setorial: Poligonal_ID_Departamento | ifcBuiIdingEIementProxy | 7 | OST_Areas |  |  |  |  | 200 | [8 empty] | 5I.60.60.10.12.10.16. | ABNT
141 | Limite | L | Abstratos | AB | Organograma | ST | Setorial | TOS | Poligonal_ID_Núcleo | NUC | L.AB.ST.TOS.NUC | Organograma: Setorial: Poligonal_ID_Núcleo | ifcBuiIdingEIementProxy | 7 | OST_Areas |  |  |  |  | 200 | [8 empty] | 5I.60.60.10.12.10.16. | ABNT
142 | Limite | L | Abstratos | AB | Organograma | ST | Setorial | TOS | Poligonal_ID_Programa | PRO | L.AB.ST.TOS.PRO | Organograma: Setorial: Poligonal_ID_Programa | ifcBuiIdingEIementProxy | 7 | OST_Areas |  |  |  |  | 200 | [8 empty] | 5I.60.60.10.12.10.16. | ABNT
391 | Conector | C | Vertical | VE | Circul_Vertical | EL | Elevador | ELV | Passageiros_Público | PUB | C.VE.EL.ELV.PUB | Circul_Vertical: Elevador: Passageiros_Público | ifcBuiIdingEIementProxy | 7 | OST_MechanicalEquipment |  |  |  |  | 300 |  |  |  |  | 2C.72.02.02. | 3E.08.06.06. |  |  |  | ABNT
392 | Conector | C | Vertical | VE | Circul_Vertical | EL | Elevador | ELV | Passageiros_Privativo | PRI | C.VE.EL.ELV.PRI | Circul_Vertical: Elevador: Passageiros_Privativo | ifcBuiIdingEIementProxy | 7 | OST_MechanicalEquipment |  |  |  |  | 300 |  |  |  |  | 2C.72.02.02. | 3E.08.06.06. |  |  |  | ABNT
393 | Conector | C | Vertical | VE | Circul_Vertical | EL | Elevador | ELV | Passageiros_PNE | PNE | C.VE.EL.ELV.PNE | Circul_Vertical: Elevador: Passageiros_PNE | ifcBuiIdingEIementProxy | 7 | OST_MechanicalEquipment |  |  |  |  | 300 |  |  |  |  | 2C.72.06.02.16. | 3E.08.06.06. |  |  |  | ABNT
394 | Conector | C | Vertical | VE | Circul_Vertical | EL | Elevador | ELV | Hospitalar | HOS | C.VE.EL.ELV.HOS | Circul_Vertical: Elevador: Hospitalar | ifcBuiIdingEIementProxy | 7 | OST_MechanicalEquipment |  |  |  |  | 300 |  |  |  |  | 2C.72.06.02.08. | 3E.08.06.08. |  |  |  | ABNT
395 | Conector | C | Vertical | VE | Circul_Vertical | EL | Elevador | ELV | Para_Veiculos | VEI | C.VE.EL.ELV.VEI | Circul_Vertical: Elevador: Para_Veiculos | ifcBuiIdingEIementProxy | 7 | OST_MechanicalEquipment |  |  |  |  | 300 |  |  |  |  | 2C.72.02.02. | 3E.08.06.08. |  |  |  | ABNT
396 | Conector | C | Vertical | VE | Circul_Vertical | EL | Elevador | ELV | Montacarga | MCA | C.VE.EL.ELV.MCA | Circul_Vertical: Elevador: Montacarga | ifcBuiIdingEIementProxy | 7 | OST_MechanicalEquipment |  |  |  |  | 300 |  |  |  |  | 2C.72.02.02. | 3E.08.06.08. |  |  |  | ABNT
397 | Conector | C | Vertical | VE | Circul_Vertical | EL | Elevador | ELV | Panorâmico | PAN | C.VE.EL.ELV.PAN | Circul_Vertical: Elevador: Panorâmico | ifcBuiIdingEIementProxy | 7 | OST_MechanicalEquipment |  |  |  |  | 300 |  |  |  |  | 2C.72.02.02. | 3E.08.06.06. |  |  |  | ABNT
398 | Conector | C | Vertical | VE | Circul_Vertical | EL | Elevador | ELV | Palco | PAL | C.VE.EL.ELV.PAL | Circul_Vertical: Elevador: Palco | ifcBuiIdingEIementProxy | 7 | OST_MechanicalEquipment |  |  |  |  | 300 |  |  |  |  | 2C.72.06.02.14. | 3E.08.06.06. |  |  |  | ABNT
399 | Conector | C | Vertical | VE | Circul_Vertical | EL | Elevador | ELV | Doca | DOC | C.VE.EL.ELV.DOC | Circul_Vertical: Elevador: Doca | ifcBuiIdingEIementProxy | 7 | OST_MechanicalEquipment |  |  |  |  | 300 |  |  |  |  | 2C.72.26.14. | 3E.08.06.06. |  |  |  | ABNT
400 | Conector | C | Vertical | VE | Circul_Vertical | EL | Elevador | ELV | Andaime | AND | C.VE.EL.ELV.AND | Circul_Vertical: Elevador: Andaime | ifcBuiIdingEIementProxy | 7 | OST_MechanicalEquipment |  |  |  |  | 300 |  |  |  |  | 2C.72.06.02.12. | 3E.08.06.06. |  |  |  | ABNT
595 | Elemento | E | Paisagismo | PA | Paisag_Azul | PA | Pier | PIE | Pier_concretado | CON | E.PA.PA.PIE.CON | Paisag_Azul: Pier: Pier_concretado | ifcBuiIdingEIementProxy | 7 | OST_Stairs |  |  |  |  | 300 | [9 empty] | ABNT
596 | Elemento | E | Paisagismo | PA | Paisag_Azul | PA | Pier | PIE | Pier_flutuante | FLU | E.PA.PA.PIE.FLU | Paisag_Azul: Pier: Pier_flutuante | ifcBuiIdingEIementProxy | 7 | OST_Stairs |  |  |  |  | 300 | [9 empty] | ABNT
597 | Elemento | E | Paisagismo | PA | Paisag_Azul | PA | Pier | PIE | Boia_amarração | BOI | E.PA.PA.PIE.BOI | Paisag_Azul: Pier: Boia_amarração | ifcBuiIdingEIementProxy | 7 | OST_Stairs |  |  |  |  | 300 | [9 empty] | ABNT
598 | Elemento | E | Paisagismo | PA | Paisag_Azul | PA | Pier | PIE | Cabeço_amarração_Simples | CAS | E.PA.PA.PIE.CAS | Paisag_Azul: Pier: Cabeço_amarração_Simples | ifcBuiIdingEIementProxy | 7 | OST_Stairs |  |  |  |  | 300 | [9 empty] | ABNT
599 | Elemento | E | Paisagismo | PA | Paisag_Azul | PA | Pier | PIE | Cabeço_amarração_Duplo | CAD | E.PA.PA.PIE.CAD | Paisag_Azul: Pier: Cabeço_amarração_Duplo | ifcBuiIdingEIementProxy | 7 | OST_Stairs |  |  |  |  | 300 | [9 empty] | ABNT
600 | Elemento | E | Paisagismo | PA | Paisag_Azul | PA | Pier | PIE | Defesa_Cônica_Pier | DCP | E.PA.PA.PIE.DCP | Paisag_Azul: Pier: Defesa_Cônica_Pier | ifcBuiIdingEIementProxy | 7 | OST_Stairs |  |  |  |  | 300 | [9 empty] | ABNT
601 | Elemento | E | Paisagismo | PA | Paisag_Branco | PB | Monumento | MON | Fonte | FON | E.PA.PB.MON.FON | Paisag_Branco: Monumento: Fonte | ifcBuiIdingEIementProxy | 6 | OST_GenericModel |  |  |  |  | 300 |  |  |  |  | 2C.02.42.34. |  |  |  |  | ABNT
602 | Elemento | E | Paisagismo | PA | Paisag_Branco | PB | Monumento | MON | Estatua | EST | E.PA.PB.MON.EST | Paisag_Branco: Monumento: Estatua | ifcBuiIdingEIementProxy | 6 | OST_GenericModel |  |  |  |  | 300 |  |  |  |  | 2C.02.42.34. |  |  | 4U.78.22. |  | ABNT
603 | Elemento | E | Paisagismo | PA | Paisag_Branco | PB | Monumento | MON | Busto | BUS | E.PA.PB.MON.BUS | Paisag_Branco: Monumento: Busto | ifcBuiIdingEIementProxy | 6 | OST_GenericModel |  |  |  |  | 300 |  |  |  |  | 2C.02.42.34. |  |  | 4U.78.22. |  | ABNT
606 | Elemento | E | Paisagismo | PA | Paisag_Branco | PB | Obra-de-Arte | ART | Instalação_Permanente | IPE | E.PA.PB.ART.IPE | Paisag_Branco: Obra-de-Arte: Instalação_Permanente | ifcBuiIdingEIementProxy | 6 | OST_GenericModel |  |  |  |  | 300 |  |  |  |  | 2C.68.46.06.02. |  |  |  |  | ABNT
607 | Elemento | E | Paisagismo | PA | Paisag_Branco | PB | Obra-de-Arte | ART | Instalação_Temporária | ITE | E.PA.PB.ART.ITE | Paisag_Branco: Obra-de-Arte: Instalação_Temporária | ifcBuiIdingEIementProxy | 6 | OST_GenericModel |  |  |  |  | 300 |  |  |  |  | 2C.68.46.06.02. |  |  |  |  | ABNT
608 | Elemento | E | Paisagismo | PA | Paisag_Branco | PB | Obra-de-Arte | ART | Esculturas | CUL | E.PA.PB.ART.CUL | Paisag_Branco: Obra-de-Arte: Esculturas | ifcBuiIdingEIementProxy | 6 | OST_GenericModel |  |  |  |  | 300 |  |  |  |  | 2C.68.46.06.02. |  |  |  |  | ABNT
647 | Elemento | E | Paisagismo | PA | Paisag_Social | PS | Abrigo_Passageiro | ABG | Abrigo_Pré-moldado | CPR | E.PA.PS.ABG.CPR | Paisag_Social: Abrigo_Passageiro: Abrigo_Pré-moldado | ifcBuiIdingEIementProxy | 7 | OST_Stairs |  |  |  |  | 300 |  |  |  |  | 2C.60.06.06. |  |  |  |  | ABNT
1624 | Unidade | U | Unid_Hospitalar | HO | Hospital_Particular | PA | Hospital_Geral_Central | CEN | Hospital_Alta_Complexidade | ALT | U.HO.PA.CEN.ALT | Hospital_Particular: Hospital_Geral_Central: Hospital_Alta_Complexidade | ifcBuiIdingEIementProxy | 5 | OST_Mass |  |  |  |  | 100 | [7 empty] | 4U.74.02. |  | ABNT
1625 | Unidade | U | Unid_Hospitalar | HO | Hospital_Particular | PA | Hospital_Geral_Central | CEN | Hospital_Média_Complexidade | MED | U.HO.PA.CEN.MED | Hospital_Particular: Hospital_Geral_Central: Hospital_Média_Complexidade | ifcBuiIdingEIementProxy | 5 | OST_Mass |  |  |  |  | 100 | [7 empty] | 4U.74.02. |  | ABNT
1626 | Unidade | U | Unid_Hospitalar | HO | Hospital_Particular | PA | Hospital_Geral_Central | CEN | Hospital_Baixa_Complexidade | BAI | U.HO.PA.CEN.BAI | Hospital_Particular: Hospital_Geral_Central: Hospital_Baixa_Complexidade | ifcBuiIdingEIementProxy | 5 | OST_Mass |  |  |  |  | 100 | [7 empty] | 4U.74.02.06. |  | ABNT
1627 | Unidade | U | Unid_Hospitalar | HO | Hospital_Particular | PA | Hospital_Beneficiente | BEN | Hospital_Alta_Complexidade | ALT | U.HO.PA.BEN.ALT | Hospital_Particular: Hospital_Beneficiente: Hospital_Alta_Complexidade | ifcBuiIdingEIementProxy | 5 | OST_Mass |  |  |  |  | 100 | [7 empty] | 4U.74.02. |  | ABNT
1628 | Unidade | U | Unid_Hospitalar | HO | Hospital_Particular | PA | Hospital_Beneficiente | BEN | Hospital_Média_Complexidade | MED | U.HO.PA.BEN.MED | Hospital_Particular: Hospital_Beneficiente: Hospital_Média_Complexidade | ifcBuiIdingEIementProxy | 5 | OST_Mass |  |  |  |  | 100 | [7 empty] | 4U.74.02. |  | ABNT
1629 | Unidade | U | Unid_Hospitalar | HO | Hospital_Particular | PA | Hospital_Beneficientes | BEN | Hospital_Baixa_Complexidade | BAI | U.HO.PA.BEN.BAI | Hospital_Particular: Hospital_Beneficientes: Hospital_Baixa_Complexidade | ifcBuiIdingEIementProxy | 5 | OST_Mass |  |  |  |  | 100 | [7 empty] | 4U.74.02.06. |  | ABNT
1630 | Unidade | U | Unid_Hospitalar | HO | Hospital_Institucional | IN | Hospital_Queimados | QUE | Hospital_Alta_Complexidade | ALT | U.HO.IN.QUE.ALT | Hospital_Institucional: Hospital_Queimados: Hospital_Alta_Complexidade | ifcBuiIdingEIementProxy | 5 | OST_Mass |  |  |  |  | 100 | [7 empty] | 4U.74.02. |  | ABNT
1631 | Unidade | U | Unid_Hospitalar | HO | Hospital_Institucional | IN | Hospital_Queimados | QUE | Hospital_Média_Complexidade | MED | U.HO.IN.QUE.MED | Hospital_Institucional: Hospital_Queimados: Hospital_Média_Complexidade | ifcBuiIdingEIementProxy | 5 | OST_Mass |  |  |  |  | 100 | [7 empty] | 4U.74.02. |  | ABNT
1632 | Unidade | U | Unid_Hospitalar | HO | Hospital_Institucional | IN | Hospital_Queimados | QUE | Hospital_Baixa_Complexidade | BAI | U.HO.IN.QUE.BAI | Hospital_Institucional: Hospital_Queimados: Hospital_Baixa_Complexidade | ifcBuiIdingEIementProxy | 5 | OST_Mass |  |  |  |  | 100 | [7 empty] | 4U.74.02.06. |  | ABNT
1633 | Unidade | U | Unid_Hospitalar | HO | Hospital_Institucional | IN | Hospital_Univesitário | UNI | Hospital_Alta_Complexidade | ALT | U.HO.IN.UNI.ALT | Hospital_Institucional: Hospital_Univesitário: Hospital_Alta_Complexidade | ifcBuiIdingEIementProxy | 5 | OST_Mass |  |  |  |  | 100 | [7 empty] | 4U.74.02. |  | ABNT
1634 | Unidade | U | Unid_Hospitalar | HO | Hospital_Institucional | IN | Hospital_Univesitário | UNI | Hospital_Média_Complexidade | MED | U.HO.IN.UNI.MED | Hospital_Institucional: Hospital_Univesitário: Hospital_Média_Complexidade | ifcBuiIdingEIementProxy | 5 | OST_Mass |  |  |  |  | 100 | [7 empty] | 4U.74.02. |  | ABNT
1635 | Unidade | U | Unid_Hospitalar | HO | Hospital_Institucional | IN | Hospital_Univesitário | UNI | Hospital_Baixa_Complexidade | BAI | U.HO.IN.UNI.BAI | Hospital_Institucional: Hospital_Univesitário: Hospital_Baixa_Complexidade | ifcBuiIdingEIementProxy | 5 | OST_Mass |  |  |  |  | 100 | [7 empty] | 4U.74.02.06. |  | ABNT
1636 | Unidade | U | Unid_Hospitalar | HO | Hospital_Institucional | IN | Hospital_Militar | MIL | Hospital_Alta_Complexidade | ALT | U.HO.IN.MIL.ALT | Hospital_Institucional: Hospital_Militar: Hospital_Alta_Complexidade | ifcBuiIdingEIementProxy | 5 | OST_Mass |  |  |  |  | 100 | [7 empty] | 4U.74.02. |  | ABNT
1637 | Unidade | U | Unid_Hospitalar | HO | Hospital_Institucional | IN | Hospital_Militar | MIL | Hospital_Média_Complexidade | MED | U.HO.IN.MIL.MED | Hospital_Institucional: Hospital_Militar: Hospital_Média_Complexidade | ifcBuiIdingEIementProxy | 5 | OST_Mass |  |  |  |  | 100 | [7 empty] | 4U.74.02. |  | ABNT
1638 | Unidade | U | Unid_Hospitalar | HO | Hospital_Institucional | IN | Hospital_Militar | MIL | Hospital_Baixa_Complexidade | BAI | U.HO.IN.MIL.BAI | Hospital_Institucional: Hospital_Militar: Hospital_Baixa_Complexidade | ifcBuiIdingEIementProxy | 5 | OST_Mass |  |  |  |  | 100 | [7 empty] | 4U.74.02.06. |  | ABNT
1639 | Unidade | U | Unid_Hospitalar | HO | Hospital_Institucional | IN | Hospital_Naval | NAV | Hospital_Alta_Complexidade | ALT | U.HO.IN.NAV.ALT | Hospital_Institucional: Hospital_Naval: Hospital_Alta_Complexidade | ifcBuiIdingEIementProxy | 5 | OST_Mass |  |  |  |  | 100 | [7 empty] | 4U.74.02. |  | ABNT
1640 | Unidade | U | Unid_Hospitalar | HO | Hospital_Institucional | IN | Hospital_Naval | NAV | Hospital_Média_Complexidade | MED | U.HO.IN.NAV.MED | Hospital_Institucional: Hospital_Naval: Hospital_Média_Complexidade | ifcBuiIdingEIementProxy | 5 | OST_Mass |  |  |  |  | 100 | [7 empty] | 4U.74.02. |  | ABNT
1641 | Unidade | U | Unid_Hospitalar | HO | Hospital_Institucional | IN | Hospital_Naval | NAV | Hospital_Baixa_Complexidade | BAI | U.HO.IN.NAV.BAI | Hospital_Institucional: Hospital_Naval: Hospital_Baixa_Complexidade | ifcBuiIdingEIementProxy | 5 | OST_Mass |  |  |  |  | 100 | [7 empty] | 4U.74.02.06. |  | ABNT
1642 | Unidade | U | Unid_Hospitalar | HO | Hospital_Institucional | IN | Hospital_da_Aeronáutica | AER | Hospital_Alta_Complexidade | ALT | U.HO.IN.AER.ALT | Hospital_Institucional: Hospital_da_Aeronáutica: Hospital_Alta_Complexidade | ifcBuiIdingEIementProxy | 5 | OST_Mass |  |  |  |  | 100 | [7 empty] | 4U.74.02. |  | ABNT
1643 | Unidade | U | Unid_Hospitalar | HO | Hospital_Institucional | IN | Hospital_da_Aeronáutica | AER | Hospital_Média_Complexidade | MED | U.HO.IN.AER.MED | Hospital_Institucional: Hospital_da_Aeronáutica: Hospital_Média_Complexidade | ifcBuiIdingEIementProxy | 5 | OST_Mass |  |  |  |  | 100 | [7 empty] | 4U.74.02. |  | ABNT
1644 | Unidade | U | Unid_Hospitalar | HO | Hospital_Institucional | IN | Hospital_da_Aeronáutica | AER | Hospital_Baixa_Complexidade | BAI | U.HO.IN.AER.BAI | Hospital_Institucional: Hospital_da_Aeronáutica: Hospital_Baixa_Complexidade | ifcBuiIdingEIementProxy | 5 | OST_Mass |  |  |  |  | 100 | [7 empty] | 4U.74.02.06. |  | ABNT
1645 | Unidade | U | Unid_Hospitalar | HO | Hospital_Institucional | IN | Hospital_da_Polícia | POL | Hospital_Alta_Complexidade | ALT | U.HO.IN.POL.ALT | Hospital_Institucional: Hospital_da_Polícia: Hospital_Alta_Complexidade | ifcBuiIdingEIementProxy | 5 | OST_Mass |  |  |  |  | 100 | [7 empty] | 4U.74.02. |  | ABNT
1646 | Unidade | U | Unid_Hospitalar | HO | Hospital_Institucional | IN | Hospital_da_Polícia | POL | Hospital_Média_Complexidade | MED | U.HO.IN.POL.MED | Hospital_Institucional: Hospital_da_Polícia: Hospital_Média_Complexidade | ifcBuiIdingEIementProxy | 5 | OST_Mass |  |  |  |  | 100 | [7 empty] | 4U.74.02. |  | ABNT
1647 | Unidade | U | Unid_Hospitalar | HO | Hospital_Institucional | IN | Hospital_da_Polícia | POL | Hospital_Baixa_Complexidade | BAI | U.HO.IN.POL.BAI | Hospital_Institucional: Hospital_da_Polícia: Hospital_Baixa_Complexidade | ifcBuiIdingEIementProxy | 5 | OST_Mass |  |  |  |  | 100 | [7 empty] | 4U.74.02.06. |  | ABNT
1648 | Unidade | U | Unid_Hospitalar | HO | Hospital_Institucional | IN | Hospital_do_Corpo_Bombeiros | BOM | Hospital_Alta_Complexidade | ALT | U.HO.IN.BOM.ALT | Hospital_Institucional: Hospital_do_Corpo_Bombeiros: Hospital_Alta_Complexidade | ifcBuiIdingEIementProxy | 5 | OST_Mass |  |  |  |  | 100 | [7 empty] | 4U.74.02. |  | ABNT
1649 | Unidade | U | Unid_Hospitalar | HO | Hospital_Institucional | IN | Hospital_do_Corpo_Bombeiros | BOM | Hospital_Média_Complexidade | MED | U.HO.IN.BOM.MED | Hospital_Institucional: Hospital_do_Corpo_Bombeiros: Hospital_Média_Complexidade | ifcBuiIdingEIementProxy | 5 | OST_Mass |  |  |  |  | 100 | [7 empty] | 4U.74.02. |  | ABNT
1650 | Unidade | U | Unid_Hospitalar | HO | Hospital_Institucional | IN | Hospital_do_Corpo_Bombeiros | BOM | Hospital_Baixa_Complexidade | BAI | U.HO.IN.BOM.BAI | Hospital_Institucional: Hospital_do_Corpo_Bombeiros: Hospital_Baixa_Complexidade | ifcBuiIdingEIementProxy | 5 | OST_Mass |  |  |  |  | 100 | [7 empty] | 4U.74.02.06. |  | ABNT
1651 | Unidade | U | Unid_Hospitalar | HO | Hospital_do_SUS | SU | SUS_Unid_Funcional_UF-01 | UF1 | Atendimento_Ambulatorial | AMB | U.HO.SU.UF1.AMB | Hospital_do_SUS: SUS_Unid_Funcional_UF-01: Atendimento_Ambulatorial | ifcBuiIdingEIementProxy | 5 | OST_Mass |  |  |  |  | 100 | [7 empty] | 4U.74.02. |  | SUS
1652 | Unidade | U | Unid_Hospitalar | HO | Hospital_do_SUS | SU | SUS_Unid_Funcional_UF-02 | UF2 | Atendimento_Imediato | EME | U.HO.SU.UF2.EME | Hospital_do_SUS: SUS_Unid_Funcional_UF-02: Atendimento_Imediato | ifcBuiIdingEIementProxy | 5 | OST_Mass |  |  |  |  | 100 | [7 empty] | 4U.74.02. |  | SUS
1653 | Unidade | U | Unid_Hospitalar | HO | Hospital_do_SUS | SU | SUS_Unid_Funcional_UF-03 | UF3 | Internação | INT | U.HO.SU.UF3.INT | Hospital_do_SUS: SUS_Unid_Funcional_UF-03: Internação | ifcBuiIdingEIementProxy | 5 | OST_Mass |  |  |  |  | 100 | [7 empty] | 4U.74.02. |  | SUS
1654 | Unidade | U | Unid_Hospitalar | HO | Hospital_do_SUS | SU | SUS_Unid_Funcional_UF-04 | UF4 | Apoio_Diagnóstico_Terapia_Reabilitação | DIA | U.HO.SU.UF4.DIA | Hospital_do_SUS: SUS_Unid_Funcional_UF-04: Apoio_Diagnóstico_Terapia_Reabilitação | ifcBuiIdingEIementProxy | 5 | OST_Mass |  |  |  |  | 100 | [7 empty] | 4U.74.02. |  | SUS
1655 | Unidade | U | Unid_Hospitalar | HO | Hospital_do_SUS | SU | SUS_Unid_Funcional_UF-04 | UF4 | Imagenologia | IMA | U.HO.SU.UF4.IMA | Hospital_do_SUS: SUS_Unid_Funcional_UF-04: Imagenologia | ifcBuiIdingEIementProxy | 5 | OST_Mass |  |  |  |  | 100 | [7 empty] | 4U.74.02. |  | SUS
1656 | Unidade | U | Unid_Hospitalar | HO | Hospital_do_SUS | SU | SUS_Unid_Funcional_UF-04 | UF4 | Anatomia_Patológica_Citopatologia | ANA | U.HO.SU.UF4.ANA | Hospital_do_SUS: SUS_Unid_Funcional_UF-04: Anatomia_Patológica_Citopatologia | ifcBuiIdingEIementProxy | 5 | OST_Mass |  |  |  |  | 100 | [7 empty] | 4U.74.02. |  | SUS
1657 | Unidade | U | Unid_Hospitalar | HO | Hospital_do_SUS | SU | SUS_Unid_Funcional_UF-04 | UF4 | Hemoterapia_Hematologia | HEM | U.HO.SU.UF4.HEM | Hospital_do_SUS: SUS_Unid_Funcional_UF-04: Hemoterapia_Hematologia | ifcBuiIdingEIementProxy | 5 | OST_Mass |  |  |  |  | 100 | [7 empty] | 4U.74.02. |  | SUS
1658 | Unidade | U | Unid_Hospitalar | HO | Hospital_do_SUS | SU | SUS_Unid_Funcional_UF-04 | UF4 | Medicina_Nuclear | NUC | U.HO.SU.UF4.NUC | Hospital_do_SUS: SUS_Unid_Funcional_UF-04: Medicina_Nuclear | ifcBuiIdingEIementProxy | 5 | OST_Mass |  |  |  |  | 100 | [7 empty] | 4U.74.02. |  | SUS
1659 | Unidade | U | Unid_Hospitalar | HO | Hospital_do_SUS | SU | SUS_Unid_Funcional_UF-04 | UF4 | Patologia_Clínica | PAT | U.HO.SU.UF4.PAT | Hospital_do_SUS: SUS_Unid_Funcional_UF-04: Patologia_Clínica | ifcBuiIdingEIementProxy | 5 | OST_Mass |  |  |  |  | 100 | [7 empty] | 4U.74.02. |  | SUS
1660 | Unidade | U | Unid_Ensino | ED | Ensino_Infantil | FD | Escola_Creche | CRE | Particular | PAR | U.ED.FD.CRE.PAR | Ensino_Infantil: Escola_Creche: Particular | ifcBuiIdingEIementProxy | 5 | OST_Mass |  |  |  |  | 100 | [7 empty] | 4U.70.02. |  | ABNT
1661 | Unidade | U | Unid_Ensino | ED | Ensino_Infantil | FD | Escola_Creche | CRE | Rede_Pública | PUB | U.ED.FD.CRE.PUB | Ensino_Infantil: Escola_Creche: Rede_Pública | ifcBuiIdingEIementProxy | 5 | OST_Mass |  |  |  |  | 100 | [7 empty] | 4U.70.02. |  | ABNT
1662 | Unidade | U | Unid_Ensino | ED | Ensino_Fundamental | FD | Escola_Primeiro_Grau | GR1 | Particular | PAR | U.ED.FD.GR1.PAR | Ensino_Fundamental: Escola_Primeiro_Grau: Particular | ifcBuiIdingEIementProxy | 5 | OST_Mass |  |  |  |  | 100 | [7 empty] | 4U.70.02. |  | ABNT
1663 | Unidade | U | Unid_Ensino | ED | Ensino_Fundamental | FD | Escola_Primeiro_Grau | GR1 | Rede_Pública | PUB | U.ED.FD.GR1.PUB | Ensino_Fundamental: Escola_Primeiro_Grau: Rede_Pública | ifcBuiIdingEIementProxy | 5 | OST_Mass |  |  |  |  | 100 | [7 empty] | 4U.70.02. |  | ABNT
1664 | Unidade | U | Unid_Ensino | ED | Ensino_Fundamental | FD | Escola_Primeiro_Grau | GR1 | CIEPS | CIE | U.ED.FD.GR1.CIE | Ensino_Fundamental: Escola_Primeiro_Grau: CIEPS | ifcBuiIdingEIementProxy | 5 | OST_Mass |  |  |  |  | 100 | [7 empty] | 4U.70.02. |  | ABNT
1665 | Unidade | U | Unid_Ensino | ED | Ensino_Médio | ME | Escola_Segundo_Grau | GR2 | Particular | PAR | U.ED.ME.GR2.PAR | Ensino_Médio: Escola_Segundo_Grau: Particular | ifcBuiIdingEIementProxy | 5 | OST_Mass |  |  |  |  | 100 | [7 empty] | 4U.70.06. |  | ABNT
1666 | Unidade | U | Unid_Ensino | ED | Ensino_Médio | ME | Escola_Segundo_Grau | GR2 | Rede_Pública | PUB | U.ED.ME.GR2.PUB | Ensino_Médio: Escola_Segundo_Grau: Rede_Pública | ifcBuiIdingEIementProxy | 5 | OST_Mass |  |  |  |  | 100 | [7 empty] | 4U.70.06. |  | ABNT
1667 | Unidade | U | Unid_Ensino | ED | Ensino_Médio | ME | Escola_Segundo_Grau | GR2 | CIEP | CIE | U.ED.ME.GR2.CIE | Ensino_Médio: Escola_Segundo_Grau: CIEP | ifcBuiIdingEIementProxy | 5 | OST_Mass |  |  |  |  | 100 | [7 empty] | 4U.70.06. |  | ABNT
1668 | Unidade | U | Unid_Ensino | ED | Ensino_Téc_Profissional | TE | Escola_Ensino_Técnico | TEC | Particular | PAR | U.ED.TE.TEC.PAR | Ensino_Téc_Profissional: Escola_Ensino_Técnico: Particular | ifcBuiIdingEIementProxy | 5 | OST_Mass |  |  |  |  | 100 | [7 empty] | 4U.70.14. |  | ABNT
1669 | Unidade | U | Unid_Ensino | ED | Ensino_Téc_Profissional | TE | Escola_Ensino_Técnico | TEC | Rede_SENAI | SNI | U.ED.TE.TEC.SNI | Ensino_Téc_Profissional: Escola_Ensino_Técnico: Rede_SENAI | ifcBuiIdingEIementProxy | 5 | OST_Mass |  |  |  |  | 100 | [7 empty] | 4U.70.14. |  | ABNT
1670 | Unidade | U | Unid_Ensino | ED | Ensino_Téc_Profissional | TE | Escola_Ensino_Técnico | TEC | Rede_SESI | SSI | U.ED.TE.TEC.SSI | Ensino_Téc_Profissional: Escola_Ensino_Técnico: Rede_SESI | ifcBuiIdingEIementProxy | 5 | OST_Mass |  |  |  |  | 100 | [7 empty] | 4U.70.14. |  | ABNT
1671 | Unidade | U | Unid_Ensino | ED | Ensino_Téc_Profissional | TE | Escola_Ensino_Técnico | TEC | Rede_SESC | SES | U.ED.TE.TEC.SES | Ensino_Téc_Profissional: Escola_Ensino_Técnico: Rede_SESC | ifcBuiIdingEIementProxy | 5 | OST_Mass |  |  |  |  | 100 | [7 empty] | 4U.70.14. |  | ABNT
1672 | Unidade | U | Unid_Ensino | ED | Ensino_Téc_Profissional | TE | Escola_Ensino_Técnico | TEC | Rede_IEL | IEL | U.ED.TE.TEC.IEL | Ensino_Téc_Profissional: Escola_Ensino_Técnico: Rede_IEL | ifcBuiIdingEIementProxy | 5 | OST_Mass |  |  |  |  | 100 | [7 empty] | 4U.70.14. |  | ABNT
1673 | Unidade | U | Unid_Ensino | ED | Ensino_Téc_Profissional | TE | Escola_Ensino_Técnico | TEC | Rede_CNI | CNI | U.ED.TE.TEC.CNI | Ensino_Téc_Profissional: Escola_Ensino_Técnico: Rede_CNI | ifcBuiIdingEIementProxy | 5 | OST_Mass |  |  |  |  | 100 | [7 empty] | 4U.70.14. |  | ABNT
1674 | Unidade | U | Unid_Ensino | ED | Ensino_Superior | SP | Universidades | IES | Particular | PAR | U.ED.SP.IES.PAR | Ensino_Superior: Universidades: Particular | ifcBuiIdingEIementProxy | 5 | OST_Mass |  |  |  |  | 100 | [7 empty] | 4U.70.10.14. |  | ABNT
1675 | Unidade | U | Unid_Ensino | ED | Ensino_Superior | SP | Universidade | IES | Federal | FED | U.ED.SP.IES.FED | Ensino_Superior: Universidade: Federal | ifcBuiIdingEIementProxy | 5 | OST_Mass |  |  |  |  | 100 | [7 empty] | 4U.70.10.14. |  | ABNT
1676 | Unidade | U | Unid_Ensino | ED | Ensino_Superior | SP | Universidades | IES | Estaduais | EST | U.ED.SP.IES.EST | Ensino_Superior: Universidades: Estaduais | ifcBuiIdingEIementProxy | 5 | OST_Mass |  |  |  |  | 100 | [7 empty] | 4U.70.10.14. |  | ABNT
1677 | Unidade | U | Unid_Ensino | ED | Ensino_Superior | SP | Universidades | IES | Municipais | MUN | U.ED.SP.IES.MUN | Ensino_Superior: Universidades: Municipais | ifcBuiIdingEIementProxy | 5 | OST_Mass |  |  |  |  | 100 | [7 empty] | 4U.70.10.14. |  | ABNT
1720 | Espacial | E | Zona | ZO | Organograma | OR | Setorial | SET | ID_Unidade | UNI | E.ZO.OR.SET.UNI | Organograma: Setorial: ID_Unidade | ifcBuiIdingEIementProxy | 7 | OST_Areas |  |  |  |  | 200 | [9 empty] | ABNT
1721 | Espacial | E | Zona | ZO | Organograma | OR | Setorial | SET | ID_Setor | SET | E.ZO.OR.SET.SET | Organograma: Setorial: ID_Setor | ifcBuiIdingEIementProxy | 7 | OST_Areas |  |  |  |  | 200 | [9 empty] | ABNT
1722 | Espacial | E | Zona | ZO | Organograma | OR | Setorial | SET | ID_Divisão | DIV | E.ZO.OR.SET.DIV | Organograma: Setorial: ID_Divisão | ifcBuiIdingEIementProxy | 7 | OST_Areas |  |  |  |  | 200 | [9 empty] | ABNT
1723 | Espacial | E | Zona | ZO | Organograma | OR | Setorial | SET | ID_Grupo | GRU | E.ZO.OR.SET.GRU | Organograma: Setorial: ID_Grupo | ifcBuiIdingEIementProxy | 7 | OST_Areas |  |  |  |  | 200 | [9 empty] | ABNT
1724 | Espacial | E | Zona | ZO | Organograma | OR | Setorial | SET | ID_Departamento | DEP | E.ZO.OR.SET.DEP | Organograma: Setorial: ID_Departamento | ifcBuiIdingEIementProxy | 7 | OST_Areas |  |  |  |  | 200 | [9 empty] | ABNT
1725 | Espacial | E | Zona | ZO | Organograma | OR | Setorial | SET | ID_Núcleo | NUC | E.ZO.OR.SET.NUC | Organograma: Setorial: ID_Núcleo | ifcBuiIdingEIementProxy | 7 | OST_Areas |  |  |  |  | 200 | [9 empty] | ABNT
1726 | Espacial | E | Zona | ZO | Organograma | OR | Setorial | SET | ID_Programa | PRO | E.ZO.OR.SET.PRO | Organograma: Setorial: ID_Programa | ifcBuiIdingEIementProxy | 7 | OST_Areas |  |  |  |  | 200 | [9 empty] | ABNT
96 | Espacial | E | Vertical | DA | Datum | TU | Nivel_Plano_Horizontal | NIV | Nível_Mar | MAR | E.DA.TU.NIV.MAR | Datum: Nivel_Plano_Horizontal: Nível_Mar | IfcBuildingStorey | 6 | OST_Levels |  |  |  |  | 100 | [6 empty] | 4A.07.10. |  |  | ABNT
97 | Espacial | E | Vertical | DA | Datum | TU | Nivel_Plano_Horizontal | NIV | Nível_Referência_RN | RN | E.DA.TU.NIV.RN | Datum: Nivel_Plano_Horizontal: Nível_Referência_RN | IfcBuildingStorey | 6 | OST_Levels |  |  |  |  | 100 | [6 empty] | 4A.07.10. |  |  | ABNT
98 | Espacial | E | Vertical | DA | Datum | TU | Nivel_Plano_Horizontal | NIV | Nível_Piso_Arq | ACA | E.DA.TU.NIV.ACA | Datum: Nivel_Plano_Horizontal: Nível_Piso_Arq | IfcBuildingStorey | 6 | OST_Levels |  |  |  |  | 100 | [6 empty] | 4A.07.10. |  |  | ABNT
99 | Espacial | E | Vertical | DA | Datum | TU | Nivel_Plano_Horizontal | NIV | Nível_Osso_Est | OSS | E.DA.TU.NIV.OSS | Datum: Nivel_Plano_Horizontal: Nível_Osso_Est | IfcBuildingStorey | 6 | OST_Levels |  |  |  |  | 300 | [6 empty] | 4A.07.10. |  |  | ABNT
100 | Espacial | E | Vertical | DA | Datum | TU | Nivel_Plano_Horizontal | NIV | Nível_Duto_Ins | DUT | E.DA.TU.NIV.DUT | Datum: Nivel_Plano_Horizontal: Nível_Duto_Ins | IfcBuildingStorey | 6 | OST_Levels |  |  |  |  | 300 | [6 empty] | 4A.07.10. |  |  | ABNT
101 | Espacial | E | Vertical | DA | Datum | TU | Nivel_Plano_Horizontal | NIV | Nível_Freático | FRE | E.DA.TU.NIV.FRE | Datum: Nivel_Plano_Horizontal: Nível_Freático | IfcBuildingStorey | 6 | OST_Levels |  |  |  |  | 100 | [6 empty] | 4A.07.10. |  |  | ABNT
102 | Espacial | E | Vertical | DA | Datum | TU | Nivel_Plano_Horizontal | NIV | Nível_Gabarito_Max | MAX | E.DA.TU.NIV.MAX | Datum: Nivel_Plano_Horizontal: Nível_Gabarito_Max | IfcBuildingStorey | 6 | OST_Levels |  |  |  |  | 100 | [6 empty] | 4A.07.10. |  |  | ABNT
103 | Espacial | E | Vertical | DA | Datum | TU | Nivel_Plano_Horizontal | NIV | Nível_Gabarito_Lei | GAB | E.DA.TU.NIV.GAB | Datum: Nivel_Plano_Horizontal: Nível_Gabarito_Lei | IfcBuildingStorey | 6 | OST_Levels |  |  |  |  | 100 | [6 empty] | 4A.07.10. |  |  | ABNT
766 | Elemento | E | Inst_HVAC | HV | Insufla_HVAC | IH | Duto_HVAC | DUT | Queimador | QUE | E.HV.IH.DUT.QUE | Insufla_HVAC: Duto_HVAC: Queimador | ifcBurner | 8 | OST_MechanicalEquipment | OST_MechanicalControlDevices |  |  |  | 500 |  |  |  |  | 2C.14.30. |  | 4A.13.01.13.04. |  |  | ABNT
795 | Elemento | E | Inst_HVAC | HV | Retorna_HVAC | RH | Duto_HVAC | DUT | Queimador | QUE | E.HV.RH.DUT.QUE | Retorna_HVAC: Duto_HVAC: Queimador | ifcBurner | 8 | OST_MechanicalEquipment | OST_MechanicalControlDevices |  |  |  | 500 |  |  |  |  | 2C.14.30. |  | 4A.13.01.13.04. |  |  | ABNT
823 | Elemento | E | Inst_Hidrossanitária | HI | Processa_Fluído | DA | Aquecedores_Água | AQC | Aquecedor_Doméstico | DOM | E.HI.DA.AQC.DOM | Processa_Fluído: Aquecedores_Água: Aquecedor_Doméstico | ifcBurner | 8 | OST_PlumbingEquipment | OST_PlumbingFixtures | OST_PipingSystem |  |  | 400 |  |  |  |  | 2C.78.38.02. |  |  |  |  | ABNT
663 | Elemento | E | Inst_Telecom | TE | Conduz_Dados | TD | Cabeamento_Dados | DAD | Conexão_Calha_Cabeamento | CNC | E.TE.TD.DAD.CNC | Conduz_Dados: Cabeamento_Dados: Conexão_Calha_Cabeamento | ifcCabIeCarrierFitting | 8 | OST_CableTrayFitting | OST_CableTrayRun | OST_CableTrayRiseDrop | OST_CableTrayDrop | OST_CableTrayFitting | 500 |  |  |  |  | 2C.84.02.14. |  | 4A.13.04.04. |  |  | ABNT
664 | Elemento | E | Inst_Telecom | TE | Conduz_Dados | TD | Cabeamento_Dados | DAD | Peça_conexão_Trilho | CNT | E.TE.TD.DAD.CNT | Conduz_Dados: Cabeamento_Dados: Peça_conexão_Trilho | ifcCabIeCarrierFitting | 8 | OST_CableTrayFitting | OST_CableTrayRun | OST_CableTrayRiseDrop | OST_CableTrayDrop | OST_CableTrayFitting | 500 |  |  |  |  | 2C.84. |  | 4A.13.04.04. |  |  | ABNT
666 | Elemento | E | Inst_Telecom | TE | Conduz_Dados | TD | Cabeamento_Dados | DAD | Conexão_Conduíte | CNX | E.TE.TD.DAD.CNX | Conduz_Dados: Cabeamento_Dados: Conexão_Conduíte | ifcCabIeCarrierFitting | 8 | OST_ConduitFitting |  |  |  |  | 500 |  |  |  |  | 2C.84. |  | 4A.13.04.04. |  |  | ABNT
692 | Elemento | E | Inst_Sustentável | SU | Conduz_E_Solar | DS | Cabeamento_E_Solar | SOL | Conexão_Calha | CNC | E.SU.DS.SOL.CNC | Conduz_E_Solar: Cabeamento_E_Solar: Conexão_Calha | ifcCabIeCarrierFitting | 8 | OST_CableTrayFitting | OST_CableTrayRun | OST_CableTrayRiseDrop | OST_CableTrayDrop | OST_CableTrayFitting | 500 |  |  |  |  | 2C.82.02. |  |  |  |  | ABNT
693 | Elemento | E | Inst_Sustentável | SU | Conduz_E_Solar | DS | Cabeamento_E_Solar | SOL | Conexão_Conduíte | CNX | E.SU.DS.SOL.CNX | Conduz_E_Solar: Cabeamento_E_Solar: Conexão_Conduíte | ifcCabIeCarrierFitting | 8 | OST_ConduitFitting | OST_ElectricalCircuit | OST_ElectricalCircuitNaming | OST_SwitchSystem |  | 500 |  |  |  |  | 2C.82.02. |  |  |  |  | ABNT
694 | Elemento | E | Inst_Sustentável | SU | Conduz_E_Solar | DS | Cabeamento_E_Solar | SOL | Conexão_Trilho | CNT | E.SU.DS.SOL.CNT | Conduz_E_Solar: Cabeamento_E_Solar: Conexão_Trilho | ifcCabIeCarrierFitting | 8 | OST_CableTrayFitting | OST_CableTrayRun | OST_CableTrayRiseDrop | OST_CableTrayDrop | OST_CableTrayFitting | 500 |  |  |  |  | 2C.82.02. |  |  |  |  | ABNT
729 | Elemento | E | Inst_Elétricas | EL | Conduz_E_Elétrica | CE | Cabeamento_Elétrico | ELE | Conexão_Calha_Cabeamento | CNC | E.EL.CE.ELE.CNC | Conduz_E_Elétrica: Cabeamento_Elétrico: Conexão_Calha_Cabeamento | ifcCabIeCarrierFitting | 8 | OST_CableTrayFitting | OST_CableTrayRun | OST_CableTrayRiseDrop | OST_CableTrayDrop | OST_CableTrayFitting | 500 |  |  |  |  | 2C.82.44.30.06. |  |  |  |  | ABNT
730 | Elemento | E | Inst_Elétricas | EL | Conduz_E_Elétrica | CE | Cabeamento_Elétrico | ELE | Conexão_Conduíte | CNX | E.EL.CE.ELE.CNX | Conduz_E_Elétrica: Cabeamento_Elétrico: Conexão_Conduíte | ifcCabIeCarrierFitting | 8 | OST_ConduitFitting | OST_ElectricalCircuit | OST_ElectricalCircuitNaming | OST_SwitchSystem |  | 500 |  |  |  |  | 2C.82.44.06. |  |  |  |  | ABNT
731 | Elemento | E | Inst_Elétricas | EL | Conduz_E_Elétrica | CE | Cabeamento_Elétrico | ELE | Conexão_Trilho | CNT | E.EL.CE.ELE.CNT | Conduz_E_Elétrica: Cabeamento_Elétrico: Conexão_Trilho | ifcCabIeCarrierFitting | 8 | OST_CableTrayFitting | OST_CableTrayRun | OST_CableTrayRiseDrop | OST_CableTrayDrop | OST_CableTrayFitting | 500 |  |  |  |  | 2C.82.44.06. |  |  |  |  | ABNT
661 | Elemento | E | Inst_Telecom | TE | Conduz_Dados | TD | Cabeamento_Dados | DAD | Calha_Cabeamento | CAL | E.TE.TD.DAD.CAL | Conduz_Dados: Cabeamento_Dados: Calha_Cabeamento | ifcCabIeCarrierSegment | 8 | OST_CableTray | OST_CableTrayRun | OST_CableTrayRiseDrop | OST_CableTrayDrop | OST_CableTrayFitting | 500 |  |  |  |  | 2C.84.02.14. |  | 4A.13.04.04. |  |  | ABNT
667 | Elemento | E | Inst_Telecom | TE | Conduz_Dados | TD | Cabeamento_Dados | DAD | Segmento_Conduíte | SEG | E.TE.TD.DAD.SEG | Conduz_Dados: Cabeamento_Dados: Segmento_Conduíte | ifcCabIeCarrierSegment | 8 | OST_Conduit |  |  |  |  | 500 |  |  |  |  | 2C.84.06.10.46. |  | 4A.13.04.04. |  |  | ABNT
668 | Elemento | E | Inst_Telecom | TE | Conduz_Dados | TD | Cabeamento_Dados | DAD | Segmento_Trilho | TRI | E.TE.TD.DAD.TRI | Conduz_Dados: Cabeamento_Dados: Segmento_Trilho | ifcCabIeCarrierSegment | 8 | OST_CableTray | OST_CableTrayRun | OST_CableTrayRiseDrop | OST_CableTrayDrop | OST_CableTrayFitting | 500 |  |  |  |  | 2C.82.44.30.10. |  | 4A.13.04.04. |  |  | ABNT
690 | Elemento | E | Inst_Sustentável | SU | Conduz_E_Solar | DS | Cabeamento_E_Solar | SOL | Calha | CAL | E.SU.DS.SOL.CAL | Conduz_E_Solar: Cabeamento_E_Solar: Calha | ifcCabIeCarrierSegment | 8 | OST_CableTray | OST_CableTrayRun | OST_CableTrayRiseDrop | OST_CableTrayDrop | OST_CableTrayFitting | 500 |  |  |  |  | 2C.82.02. |  |  |  |  | ABNT
698 | Elemento | E | Inst_Sustentável | SU | Conduz_E_Solar | DS | Cabeamento_E_Solar | SOL | Segmento_Conduíte | SEG | E.SU.DS.SOL.SEG | Conduz_E_Solar: Cabeamento_E_Solar: Segmento_Conduíte | ifcCabIeCarrierSegment | 8 | OST_Conduit | OST_ElectricalCircuit | OST_ElectricalCircuitNaming | OST_SwitchSystem |  | 500 |  |  |  |  | 2C.82.44.14. |  |  |  |  | ABNT
699 | Elemento | E | Inst_Sustentável | SU | Conduz_E_Solar | DS | Cabeamento_E_Solar | SOL | Segmento_Trilho | TRI | E.SU.DS.SOL.TRI | Conduz_E_Solar: Cabeamento_E_Solar: Segmento_Trilho | ifcCabIeCarrierSegment | 8 | OST_CableTray | OST_CableTrayRun | OST_CableTrayRiseDrop | OST_CableTrayDrop | OST_CableTrayFitting | 500 |  |  |  |  | 2C.82.44.30.10. |  |  |  |  | ABNT
736 | Elemento | E | Inst_Elétricas | EL | Conduz_E_Elétrica | CE | Cabeamento_Elétrico | ELE | Segmento_Conduíte | SEG | E.EL.CE.ELE.SEG | Conduz_E_Elétrica: Cabeamento_Elétrico: Segmento_Conduíte | ifcCabIeCarrierSegment | 8 | OST_Conduit | OST_ElectricalCircuit | OST_ElectricalCircuitNaming | OST_SwitchSystem |  | 500 |  |  |  |  | 2C.82.44.14. |  |  |  |  | ABNT
737 | Elemento | E | Inst_Elétricas | EL | Conduz_E_Elétrica | CE | Cabeamento_Elétrico | ELE | Segmento_Trilho | TRI | E.EL.CE.ELE.TRI | Conduz_E_Elétrica: Cabeamento_Elétrico: Segmento_Trilho | ifcCabIeCarrierSegment | 8 | OST_CableTray | OST_CableTrayRun | OST_CableTrayRiseDrop | OST_CableTrayDrop | OST_CableTrayFitting | 500 |  |  |  |  | 2C.82.44.30.10. |  |  |  |  | ABNT
744 | Elemento | E | Inst_Elétricas | EL | Conduz_E_Elétrica | CE | Cabeamento_Elétrico | ELE | Calha_Cabeamento_Elétrico | CAL | E.EL.CE.ELE.CAL | Conduz_E_Elétrica: Cabeamento_Elétrico: Calha_Cabeamento_Elétrico | ifcCabIeCarrierSegment | 8 | OST_CableTray | OST_CableTrayRun | OST_CableTrayRiseDrop | OST_CableTrayDrop | OST_CableTrayFitting | 500 |  |  |  |  | 2C.82.44.30.06. |  |  |  |  | ABNT
652 | Elemento | E | Inst_Telecom | TE | Distribui_Audio_TV | DA | Circuito_Audio_TV | CAV | Hubs_Audio_TV | HUB | E.TE.DA.CAV.HUB | Distribui_Audio_TV: Circuito_Audio_TV: Hubs_Audio_TV | ifcCabIeFitting | 8 | OST_AudioVisualDevices | OST_TelephoneDevices | OST_DataDevices | OST_DataPanelScheduleTemplates |  | 300 |  |  |  |  | 2C.84.10. |  | 4A.13.04.04. |  |  | ABNT
653 | Elemento | E | Inst_Telecom | TE | Distribui_Audio_TV | DA | Circuito_Audio_TV | CAV | Conector_Audio_TV | CTV | E.TE.DA.CAV.CTV | Distribui_Audio_TV: Circuito_Audio_TV: Conector_Audio_TV | ifcCabIeFitting | 8 | OST_AudioVisualDevices | OST_TelephoneDevices | OST_DataDevices | OST_DataPanelScheduleTemplates |  | 300 |  |  |  |  | 2C.84.10. |  | 4A.13.04.04. |  |  | ABNT
654 | Elemento | E | Inst_Telecom | TE | Distribui_Audio_TV | DA | Circuito_Audio_TV | CAV | Roteador_Audio_TV | ROT | E.TE.DA.CAV.ROT | Distribui_Audio_TV: Circuito_Audio_TV: Roteador_Audio_TV | ifcCabIeFitting | 8 | OST_AudioVisualDevices | OST_TelephoneDevices | OST_DataDevices | OST_DataPanelScheduleTemplates |  | 300 |  |  |  |  | 2C.84.10. |  | 4A.13.04.04. |  |  | ABNT
656 | Elemento | E | Inst_Telecom | TE | Distribui_Dados | DD | Circuito_Dados | CDA | Conector_Dados | CCD | E.TE.DD.CDA.CCD | Distribui_Dados: Circuito_Dados: Conector_Dados | ifcCabIeFitting | 8 | OST_ConduitFitting |  |  |  |  | 300 |  |  |  |  | 2C.84.06.10.46. |  | 4A.13.04.04. |  |  | ABNT
709 | Elemento | E | Inst_Elétricas | EL | Distribui_E_Força | DF | Circuito_Força | CFO | Conector_Corrente_CA | CCA | E.EL.DF.CFO.CCA | Distribui_E_Força: Circuito_Força: Conector_Corrente_CA | ifcCabIeFitting | 8 | OST_ConduitFitting | OST_ElectricalCircuit | OST_ElectricalCircuitNaming | OST_SwitchSystem |  | 300 |  |  |  |  | 2C.82.44. |  |  |  |  | ABNT
718 | Elemento | E | Inst_Elétricas | IL | Distribui_E_Iluminação | DI | Circuito_Iluminação | CIL | Conector_Corrente_CA | CCA | E.IL.DI.CIL.CCA | Distribui_E_Iluminação: Circuito_Iluminação: Conector_Corrente_CA | ifcCabIeFitting | 8 | OST_ElectricalFixtures | OST_ElectricalEquipment | OST_ElectricalCircuit | OST_ElectricalCircuitNaming | OST_SwitchSystem | 300 |  |  |  |  | 2C.82.44.06. |  |  |  |  | ABNT
770 | Elemento | E | Inst_HVAC | HV | Insufla_HVAC | IH | Duto_HVAC | DUT | Chiller_HVAC | CHI | E.HV.IH.DUT.CHI | Insufla_HVAC: Duto_HVAC: Chiller_HVAC | ifcChiIIer | 8 | OST_MechanicalEquipment | OST_MechanicalControlDevices |  |  |  | 500 |  |  |  |  | 2C.80. |  | 4A.13.01.13.04. |  |  | ABNT
799 | Elemento | E | Inst_HVAC | HV | Retorna_HVAC | RH | Duto_HVAC | DUT | Chiller_HVAC | CHI | E.HV.RH.DUT.CHI | Retorna_HVAC: Duto_HVAC: Chiller_HVAC | ifcChiIIer | 8 | OST_MechanicalEquipment | OST_MechanicalControlDevices |  |  |  | 500 |  |  |  |  | 2C.80. |  | 4A.13.01.13.04. |  |  | ABNT
760 | Elemento | E | Inst_HVAC | HV | Insufla_HVAC | IH | Duto_HVAC | DUT | Chaminês_HVAC | CHM | E.HV.IH.DUT.CHM | Insufla_HVAC: Duto_HVAC: Chaminês_HVAC | ifcChimney | 6 | OST_DuctAccessory |  |  |  |  | 500 |  |  |  |  | 2C.80.78.38. |  | 4A.13.01.13.04. |  |  | ABNT
789 | Elemento | E | Inst_HVAC | HV | Retorna_HVAC | RH | Duto_HVAC | DUT | Chaminês_HVAC | CHM | E.HV.RH.DUT.CHM | Retorna_HVAC: Duto_HVAC: Chaminês_HVAC | ifcChimney | 6 | OST_DuctAccessory |  |  |  |  | 500 |  |  |  |  | 2C.80.78.38. |  | 4A.13.01.13.04. |  |  | ABNT
767 | Elemento | E | Inst_HVAC | HV | Insufla_HVAC | IH | Duto_HVAC | DUT | Serpentina | SER | E.HV.IH.DUT.SER | Insufla_HVAC: Duto_HVAC: Serpentina | ifcCoiI | 8 | OST_MechanicalEquipment | OST_MechanicalControlDevices |  |  |  | 500 |  |  |  |  | 2C.80. |  | 4A.13.01.13.04. |  |  | ABNT
796 | Elemento | E | Inst_HVAC | HV | Retorna_HVAC | RH | Duto_HVAC | DUT | Serpentina | SER | E.HV.RH.DUT.SER | Retorna_HVAC: Duto_HVAC: Serpentina | ifcCoiI | 8 | OST_MechanicalEquipment | OST_MechanicalControlDevices |  |  |  | 500 |  |  |  |  | 2C.80. |  | 4A.13.01.13.04. |  |  | ABNT
2414 | Elemento | E | Estrutura_Predial | ES | Estrutura_Concreto | EC | Fôrmas_do_Concreto_Insitu | INS | Pilar | PIL | E.ES.EC.INS.PIL | Estrutura_Concreto: Fôrmas_do_Concreto_Insitu: Pilar | ifcCoIumn | 6 | OST_StructuralColumn |  |  |  |  | 200 | [5 empty] | 3E.12.10.02.02. |  |  |  | ABNT
2417 | Elemento | E | Estrutura_Predial | ES | Estrutura_Concreto | EC | Fôrmas_do_Concreto_Insitu | INS | Pilar_Interno | PII | E.ES.EC.INS.PII | Estrutura_Concreto: Fôrmas_do_Concreto_Insitu: Pilar_Interno | ifcCoIumn | 6 | OST_StructuralColumn |  |  |  |  | 300 | [5 empty] | 3E.12.10.02.02. |  |  |  | ABNT
2420 | Elemento | E | Estrutura_Predial | ES | Estrutura_Concreto | EC | Fôrmas_do_Concreto_Insitu | INS | Pilar_Canto | PIC | E.ES.EC.INS.PIC | Estrutura_Concreto: Fôrmas_do_Concreto_Insitu: Pilar_Canto | ifcCoIumn | 6 | OST_StructuralColumn |  |  |  |  | 300 | [5 empty] | 3E.12.10.02.02. |  |  |  | ABNT
2423 | Elemento | E | Estrutura_Predial | ES | Estrutura_Concreto | EC | Fôrmas_do_Concreto_Insitu | INS | Viga_Perimetral | PIP | E.ES.EC.INS.PIP | Estrutura_Concreto: Fôrmas_do_Concreto_Insitu: Viga_Perimetral | ifcCoIumn | 6 | OST_StructuralColumn |  |  |  |  | 300 | [5 empty] | 3E.12.10.02.02. |  |  |  | ABNT
2436 | Elemento | E | Estrutura_Predial | ES | Estrutura_Concreto | EC | Pilar_Pré-moldado_I | PID | Pilar_2_consolos_Alin | C2A | E.ES.EC.PID.C2A | Estrutura_Concreto: Pilar_Pré-moldado_I: Pilar_2_consolos_Alin | ifcCoIumn | 6 | OST_StructuralColumn |  |  |  |  | 300 | [5 empty] | 3E.12.10.02.02. |  |  |  | ABNT
2437 | Elemento | E | Estrutura_Predial | ES | Estrutura_Concreto | EC | Pilar_Pré-moldado_I | PID | Pilar_3_consolos | C03 | E.ES.EC.PID.C03 | Estrutura_Concreto: Pilar_Pré-moldado_I: Pilar_3_consolos | ifcCoIumn | 6 | OST_StructuralColumn |  |  |  |  | 300 | [5 empty] | 3E.12.10.02.02. |  |  |  | ABNT
2438 | Elemento | E | Estrutura_Predial | ES | Estrutura_Concreto | EC | Pilar_Pré-moldado_I | PID | Pilar_4_consolos | C04 | E.ES.EC.PID.C04 | Estrutura_Concreto: Pilar_Pré-moldado_I: Pilar_4_consolos | ifcCoIumn | 6 | OST_StructuralColumn |  |  |  |  | 300 | [5 empty] | 3E.12.10.02.02. |  |  |  | ABNT
2439 | Elemento | E | Estrutura_Predial | ES | Estrutura_Concreto | EC | Pilar_Pré-moldado_I_com_Tubul | PIT | Pilar_1_consolo | CO1 | E.ES.EC.PIT.CO1 | Estrutura_Concreto: Pilar_Pré-moldado_I_com_Tubul: Pilar_1_consolo | ifcCoIumn | 6 | OST_StructuralColumn |  |  |  |  | 300 | [5 empty] | 3E.12.10.02.02. |  |  |  | ABNT
2440 | Elemento | E | Estrutura_Predial | ES | Estrutura_Concreto | EC | Pilar_Pré-moldado_Quadrado | PQD | Pilar_1_consolo | CO1 | E.ES.EC.PQD.CO1 | Estrutura_Concreto: Pilar_Pré-moldado_Quadrado: Pilar_1_consolo | ifcCoIumn | 6 | OST_StructuralColumn |  |  |  |  | 300 | [5 empty] | 3E.12.10.02.02. |  |  |  | ABNT
2441 | Elemento | E | Estrutura_Predial | ES | Estrutura_Concreto | EC | Pilar_Pré-moldado_Quadrado | PQD | Pilar_2_consolos_Canto | C2C | E.ES.EC.PQD.C2C | Estrutura_Concreto: Pilar_Pré-moldado_Quadrado: Pilar_2_consolos_Canto | ifcCoIumn | 6 | OST_StructuralColumn |  |  |  |  | 300 | [5 empty] | 3E.12.10.02.02. |  |  |  | ABNT
2442 | Elemento | E | Estrutura_Predial | ES | Estrutura_Concreto | EC | Pilar_Pré-moldado_Quadrado | PQD | Pilar_2_consolos_Alin | C2A | E.ES.EC.PQD.C2A | Estrutura_Concreto: Pilar_Pré-moldado_Quadrado: Pilar_2_consolos_Alin | ifcCoIumn | 6 | OST_StructuralColumn |  |  |  |  | 300 | [5 empty] | 3E.12.10.02.02. |  |  |  | ABNT
2443 | Elemento | E | Estrutura_Predial | ES | Estrutura_Concreto | EC | Pilar_Pré-moldado_Quadrado | PQD | Pilar_3_consolos | C03 | E.ES.EC.PQD.C03 | Estrutura_Concreto: Pilar_Pré-moldado_Quadrado: Pilar_3_consolos | ifcCoIumn | 6 | OST_StructuralColumn |  |  |  |  | 300 | [5 empty] | 3E.12.10.02.02. |  |  |  | ABNT
2444 | Elemento | E | Estrutura_Predial | ES | Estrutura_Concreto | EC | Pilar_Pré-moldado_Quadrado | PQD | Pilar_4_consolos | C04 | E.ES.EC.PQD.C04 | Estrutura_Concreto: Pilar_Pré-moldado_Quadrado: Pilar_4_consolos | ifcCoIumn | 6 | OST_StructuralColumn |  |  |  |  | 300 | [5 empty] | 3E.12.10.02.02. |  |  |  | ABNT
2445 | Elemento | E | Estrutura_Predial | ES | Estrutura_Concreto | EC | Pilar_Pré-moldado_Quadrado_com_Tubo | PQT | Pilar_1_consolo | CO1 | E.ES.EC.PQT.CO1 | Estrutura_Concreto: Pilar_Pré-moldado_Quadrado_com_Tubo: Pilar_1_consolo | ifcCoIumn | 6 | OST_StructuralColumn |  |  |  |  | 300 | [5 empty] | 3E.12.10.02.02. |  |  |  | ABNT
2446 | Elemento | E | Estrutura_Predial | ES | Estrutura_Concreto | EC | Pilar_Pré-moldado_Quadrado_com_Tubo | PQT | Pilar_2_consolos_Canto | C2C | E.ES.EC.PQT.C2C | Estrutura_Concreto: Pilar_Pré-moldado_Quadrado_com_Tubo: Pilar_2_consolos_Canto | ifcCoIumn | 6 | OST_StructuralColumn |  |  |  |  | 300 | [5 empty] | 3E.12.10.02.02. |  |  |  | ABNT
2447 | Elemento | E | Estrutura_Predial | ES | Estrutura_Concreto | EC | Pilar_Pré-moldado_Quadrado_com_Tubo | PQT | Pilar_2_consolos_Alin | C2A | E.ES.EC.PQT.C2A | Estrutura_Concreto: Pilar_Pré-moldado_Quadrado_com_Tubo: Pilar_2_consolos_Alin | ifcCoIumn | 6 | OST_StructuralColumn |  |  |  |  | 300 | [5 empty] | 3E.12.10.02.02. |  |  |  | ABNT
2448 | Elemento | E | Estrutura_Predial | ES | Estrutura_Concreto | EC | Pilar_Pré-moldado_Quadrado_com_Tubo | PQT | Pilar_3_consolos | C03 | E.ES.EC.PQT.C03 | Estrutura_Concreto: Pilar_Pré-moldado_Quadrado_com_Tubo: Pilar_3_consolos | ifcCoIumn | 6 | OST_StructuralColumn |  |  |  |  | 300 | [5 empty] | 3E.12.10.02.02. |  |  |  | ABNT
2449 | Elemento | E | Estrutura_Predial | ES | Estrutura_Concreto | EC | Pilar_Pré-moldado_Quadrado_com_Tubo | PQT | Pilar_4_consolos | C04 | E.ES.EC.PQT.C04 | Estrutura_Concreto: Pilar_Pré-moldado_Quadrado_com_Tubo: Pilar_4_consolos | ifcCoIumn | 6 | OST_StructuralColumn |  |  |  |  | 300 | [5 empty] | 3E.12.10.02.02. |  |  |  | ABNT
2450 | Elemento | E | Estrutura_Predial | ES | Estrutura_Concreto | EC | Pilar_Pré-moldado_Retangular | PRD | Pilar_1_consolo | CO1 | E.ES.EC.PRD.CO1 | Estrutura_Concreto: Pilar_Pré-moldado_Retangular: Pilar_1_consolo | ifcCoIumn | 6 | OST_StructuralColumn |  |  |  |  | 300 | [5 empty] | 3E.12.10.02.02. |  |  |  | ABNT
2451 | Elemento | E | Estrutura_Predial | ES | Estrutura_Concreto | EC | Pilar_Pré-moldado_Retangular | PRD | Pilar_2_consolos_Canto | C2C | E.ES.EC.PRD.C2C | Estrutura_Concreto: Pilar_Pré-moldado_Retangular: Pilar_2_consolos_Canto | ifcCoIumn | 6 | OST_StructuralColumn |  |  |  |  | 300 | [5 empty] | 3E.12.10.02.02. |  |  |  | ABNT
2452 | Elemento | E | Estrutura_Predial | ES | Estrutura_Concreto | EC | Pilar_Pré-moldado_Retangular | PRD | Pilar_2_consolos_Alin | C2A | E.ES.EC.PRD.C2A | Estrutura_Concreto: Pilar_Pré-moldado_Retangular: Pilar_2_consolos_Alin | ifcCoIumn | 6 | OST_StructuralColumn |  |  |  |  | 300 | [5 empty] | 3E.12.10.02.02. |  |  |  | ABNT
2453 | Elemento | E | Estrutura_Predial | ES | Estrutura_Concreto | EC | Pilar_Pré-moldado_Retangular | PRD | Pilar_3_consolos | C03 | E.ES.EC.PRD.C03 | Estrutura_Concreto: Pilar_Pré-moldado_Retangular: Pilar_3_consolos | ifcCoIumn | 6 | OST_StructuralColumn |  |  |  |  | 300 | [5 empty] | 3E.12.10.02.02. |  |  |  | ABNT
2454 | Elemento | E | Estrutura_Predial | ES | Estrutura_Concreto | EC | Pilar_Pré-moldado_Retangular | PRD | Pilar_4_consolos | C04 | E.ES.EC.PRD.C04 | Estrutura_Concreto: Pilar_Pré-moldado_Retangular: Pilar_4_consolos | ifcCoIumn | 6 | OST_StructuralColumn |  |  |  |  | 300 | [5 empty] | 3E.12.10.02.02. |  |  |  | ABNT
2455 | Elemento | E | Estrutura_Predial | ES | Estrutura_Concreto | EC | Pilar_Pré-moldado_Retangular_com_Tubo | PRT | Pilar_1_consolo | CO1 | E.ES.EC.PRT.CO1 | Estrutura_Concreto: Pilar_Pré-moldado_Retangular_com_Tubo: Pilar_1_consolo | ifcCoIumn | 6 | OST_StructuralColumn |  |  |  |  | 300 | [5 empty] | 3E.12.10.02.02. |  |  |  | ABNT
2456 | Elemento | E | Estrutura_Predial | ES | Estrutura_Concreto | EC | Pilar_Pré-moldado_Retangular_com_Tubo | PRT | Pilar_2_consolos_Canto | C2C | E.ES.EC.PRT.C2C | Estrutura_Concreto: Pilar_Pré-moldado_Retangular_com_Tubo: Pilar_2_consolos_Canto | ifcCoIumn | 6 | OST_StructuralColumn |  |  |  |  | 300 | [5 empty] | 3E.12.10.02.02. |  |  |  | ABNT
2457 | Elemento | E | Estrutura_Predial | ES | Estrutura_Concreto | EC | Pilar_Pré-moldado_Retangular_com_Tubo | PRT | Pilar_2_consolos_Alin | C2A | E.ES.EC.PRT.C2A | Estrutura_Concreto: Pilar_Pré-moldado_Retangular_com_Tubo: Pilar_2_consolos_Alin | ifcCoIumn | 6 | OST_StructuralColumn |  |  |  |  | 300 | [5 empty] | 3E.12.10.02.02. |  |  |  | ABNT
2458 | Elemento | E | Estrutura_Predial | ES | Estrutura_Concreto | EC | Pilar_Pré-moldado_Retangular_com_Tubo | PRT | Pilar_3_consolos | C03 | E.ES.EC.PRT.C03 | Estrutura_Concreto: Pilar_Pré-moldado_Retangular_com_Tubo: Pilar_3_consolos | ifcCoIumn | 6 | OST_StructuralColumn |  |  |  |  | 300 | [5 empty] | 3E.12.10.02.02. |  |  |  | ABNT
2459 | Elemento | E | Estrutura_Predial | ES | Estrutura_Concreto | EC | Pilar_Pré-moldado_Retangular_com_Tubo | PRT | Pilar_4_consolos | C04 | E.ES.EC.PRT.C04 | Estrutura_Concreto: Pilar_Pré-moldado_Retangular_com_Tubo: Pilar_4_consolos | ifcCoIumn | 6 | OST_StructuralColumn |  |  |  |  | 300 | [5 empty] | 3E.12.10.02.02. |  |  |  | ABNT
2460 | Elemento | E | Estrutura_Predial | ES | Estrutura_Concreto | EC | Pilar_Pré-moldado_I | PID | Pilar_1_consolo | CO1 | E.ES.EC.PID.CO1 | Estrutura_Concreto: Pilar_Pré-moldado_I: Pilar_1_consolo | ifcCoIumn | 6 | OST_StructuralColumn |  |  |  |  | 300 | [5 empty] | 3E.12.10.02.02. |  |  |  | ABNT
2461 | Elemento | E | Estrutura_Predial | ES | Estrutura_Concreto | EC | Pilar_Pré-moldado_I | PID | Pilar_2_consolos_Canto | C2C | E.ES.EC.PID.C2C | Estrutura_Concreto: Pilar_Pré-moldado_I: Pilar_2_consolos_Canto | ifcCoIumn | 6 | OST_StructuralColumn |  |  |  |  | 300 | [5 empty] | 3E.12.10.02.02. |  |  |  | ABNT
2462 | Elemento | E | Estrutura_Predial | ES | Estrutura_Concreto | EC | Pilar_Pré-moldado_I_com_Tubo | PIT | Pilar_2_consolos_Canto | C2C | E.ES.EC.PIT.C2C | Estrutura_Concreto: Pilar_Pré-moldado_I_com_Tubo: Pilar_2_consolos_Canto | ifcCoIumn | 6 | OST_StructuralColumn |  |  |  |  | 300 | [5 empty] | 3E.12.10.02.02. |  |  |  | ABNT
2463 | Elemento | E | Estrutura_Predial | ES | Estrutura_Concreto | EC | Pilar_Pré-moldado_I_com_Tubo | PIT | Pilar_2_consolos_Alin | C2A | E.ES.EC.PIT.C2A | Estrutura_Concreto: Pilar_Pré-moldado_I_com_Tubo: Pilar_2_consolos_Alin | ifcCoIumn | 6 | OST_StructuralColumn |  |  |  |  | 300 | [5 empty] | 3E.12.10.02.02. |  |  |  | ABNT
2464 | Elemento | E | Estrutura_Predial | ES | Estrutura_Concreto | EC | Pilar_Pré-moldado_I_com_Tubo | PIT | Pilar_3_consolos | C03 | E.ES.EC.PIT.C03 | Estrutura_Concreto: Pilar_Pré-moldado_I_com_Tubo: Pilar_3_consolos | ifcCoIumn | 6 | OST_StructuralColumn |  |  |  |  | 300 | [5 empty] | 3E.12.10.02.02. |  |  |  | ABNT
2465 | Elemento | E | Estrutura_Predial | ES | Estrutura_Concreto | EC | Pilar_Pré-moldado_I_com_Tubo | PIT | Pilar_4_consolos | C04 | E.ES.EC.PIT.C04 | Estrutura_Concreto: Pilar_Pré-moldado_I_com_Tubo: Pilar_4_consolos | ifcCoIumn | 6 | OST_StructuralColumn |  |  |  |  | 300 | [5 empty] | 3E.12.10.02.02. |  |  |  | ABNT
2466 | Elemento | E | Estrutura_Predial | ES | Estrutura_Concreto | EC | Pilar_Pré-moldado_Customizado | PIT | Pilar_Customizado | CUS | E.ES.EC.PIT.CUS | Estrutura_Concreto: Pilar_Pré-moldado_Customizado: Pilar_Customizado | ifcCoIumn | 6 | OST_StructuralColumn |  |  |  |  | 300 | [5 empty] | 3E.12.10.02.02. |  |  |  | ABNT
2476 | Elemento | E | Estrutura_Predial | ES | Estrutura_Concreto | EC | Pórticos_Concreto | POC | Convencional | CVN | E.ES.EC.POC.CVN | Estrutura_Concreto: Pórticos_Concreto: Convencional | ifcCoIumn | 6 | OST_StructuralColumn |  |  |  |  | 300 | [5 empty] | 3E.12.06.04. |  |  |  | ABNT
2501 | Elemento | E | Estrutura_Predial | ES | Estrutura_Metálica | ME | Peças_Metálicas | TAL | Pilar_Metálico | PIL | E.ES.ME.TAL.PIL | Estrutura_Metálica: Peças_Metálicas: Pilar_Metálico | ifcCoIumn | 6 | OST_StructuralColumn | OST_AnalyticalNodes_Lines | OST_AnalyticalNodes_Points |  |  | 300 | [5 empty] | 3E.12.10.02.02. |  |  |  | ABNT
2539 | Elemento | E | Estrutura_Predial | ES | Estrutura_Metálica | ME | Pórtico_Metálico | POR | Pórtico_Simples_Alma_Cheia | ALM | E.ES.ME.POR.ALM | Estrutura_Metálica: Pórtico_Metálico: Pórtico_Simples_Alma_Cheia | ifcCoIumn | -1 | OST_StructuralColumn | OST_StructuralFraming | OST_AnalyticalNodes_Planes | OST_AnalyticalNodes_Lines | OST_AnalyticalNodes_Points | 300 | [5 empty] | 3E.12.06.04. |  |  |  | ABNT
2540 | Elemento | E | Estrutura_Predial | ES | Estrutura_Metálica | ME | Pórtico_Metálico | POR | Pórtico_Pendural | PEN | E.ES.ME.POR.PEN | Estrutura_Metálica: Pórtico_Metálico: Pórtico_Pendural | ifcCoIumn | -1 | OST_StructuralColumn | OST_StructuralFraming | OST_AnalyticalNodes_Planes | OST_AnalyticalNodes_Lines | OST_AnalyticalNodes_Points | 300 | [5 empty] | 3E.12.06.04. |  |  |  | ABNT
2541 | Elemento | E | Estrutura_Predial | ES | Estrutura_Metálica | ME | Pórtico_Metálico | POR | Pórtico_Tirantes | TIR | E.ES.ME.POR.TIR | Estrutura_Metálica: Pórtico_Metálico: Pórtico_Tirantes | ifcCoIumn | -1 | OST_StructuralColumn | OST_StructuralFraming | OST_AnalyticalNodes_Planes | OST_AnalyticalNodes_Lines | OST_AnalyticalNodes_Points | 300 | [5 empty] | 3E.12.06.04. |  |  |  | ABNT
2542 | Elemento | E | Estrutura_Predial | ES | Estrutura_Metálica | ME | Pórtico_Metálico | POR | Pórtico_Viga_Castelada | CAS | E.ES.ME.POR.CAS | Estrutura_Metálica: Pórtico_Metálico: Pórtico_Viga_Castelada | ifcCoIumn | -1 | OST_StructuralColumn | OST_StructuralFraming | OST_AnalyticalNodes_Planes | OST_AnalyticalNodes_Lines | OST_AnalyticalNodes_Points | 300 | [5 empty] | 3E.12.06.04. |  |  |  | ABNT
2543 | Elemento | E | Estrutura_Predial | ES | Estrutura_Metálica | ME | Pórtico_Metálico | POR | Pórtico_Poligonal | POL | E.ES.ME.POR.POL | Estrutura_Metálica: Pórtico_Metálico: Pórtico_Poligonal | ifcCoIumn | -1 | OST_StructuralColumn | OST_StructuralFraming | OST_AnalyticalNodes_Planes | OST_AnalyticalNodes_Lines | OST_AnalyticalNodes_Points | 300 | [5 empty] | 3E.12.06.04. |  |  |  | ABNT
2544 | Elemento | E | Estrutura_Predial | ES | Estrutura_Metálica | ME | Pórtico_Metálico | POR | Pórtico_Arco | ARC | E.ES.ME.POR.ARC | Estrutura_Metálica: Pórtico_Metálico: Pórtico_Arco | ifcCoIumn | -1 | OST_StructuralColumn | OST_StructuralFraming | OST_AnalyticalNodes_Planes | OST_AnalyticalNodes_Lines | OST_AnalyticalNodes_Points | 300 | [5 empty] | 3E.12.06.04. |  |  |  | ABNT
2545 | Elemento | E | Estrutura_Predial | ES | Estrutura_Metálica | ME | Pórtico_Metálico | POR | Pórtico_Console | OLE | E.ES.ME.POR.OLE | Estrutura_Metálica: Pórtico_Metálico: Pórtico_Console | ifcCoIumn | -1 | OST_StructuralColumn | OST_StructuralFraming | OST_AnalyticalNodes_Planes | OST_AnalyticalNodes_Lines | OST_AnalyticalNodes_Points | 300 | [5 empty] | 3E.12.06.04. |  |  |  | ABNT
2546 | Elemento | E | Estrutura_Predial | ES | Estrutura_Metálica | ME | Pórtico_Metálico | POR | Pórtico_Coluna_Escalonada | ESC | E.ES.ME.POR.ESC | Estrutura_Metálica: Pórtico_Metálico: Pórtico_Coluna_Escalonada | ifcCoIumn | -1 | OST_StructuralColumn | OST_StructuralFraming | OST_AnalyticalNodes_Planes | OST_AnalyticalNodes_Lines | OST_AnalyticalNodes_Points | 300 | [5 empty] | 3E.12.06.04. |  |  |  | ABNT
2547 | Elemento | E | Estrutura_Predial | ES | Estrutura_Metálica | ME | Pórtico_Metálico | POR | Pórtico_Coluna_Dupla | CDU | E.ES.ME.POR.CDU | Estrutura_Metálica: Pórtico_Metálico: Pórtico_Coluna_Dupla | ifcCoIumn | -1 | OST_StructuralColumn | OST_StructuralFraming | OST_AnalyticalNodes_Planes | OST_AnalyticalNodes_Lines | OST_AnalyticalNodes_Points | 300 | [5 empty] | 3E.12.06.04. |  |  |  | ABNT
2549 | Elemento | E | Estrutura_Ponte | VI | Pilone | PL | Pilone | PLN | Pilone_Pilar | CAP | E.VI.PL.PLN.CAP | Pilone: Pilone: Pilone_Pilar | ifcCoIumn | 6 | OST_PierCaps |  |  |  |  | 300 | [5 empty] | 3E.12.10.02.02. |  | 4U.30.18.02.02. |  | ABNT
2550 | Elemento | E | Estrutura_Ponte | VI | Pilone | PL | Pilone | PLN | Pilone_Fuste | FUS | E.VI.PL.PLN.FUS | Pilone: Pilone: Pilone_Fuste | ifcCoIumn | 6 | OST_PierColumns |  |  |  |  | 300 | [5 empty] | 3E.12.10.02.02. |  | 4U.30.18.02.02. |  | ABNT
762 | Elemento | E | Inst_HVAC | HV | Insufla_HVAC | IH | Duto_HVAC | DUT | Compressor_HVAC | COM | E.HV.IH.DUT.COM | Insufla_HVAC: Duto_HVAC: Compressor_HVAC | ifcCompressor | 8 | OST_MechanicalEquipment | OST_MechanicalControlDevices |  |  |  | 500 |  |  |  |  | 2C.14.22. |  | 4A.13.01.13.04. |  |  | ABNT
791 | Elemento | E | Inst_HVAC | HV | Retorna_HVAC | RH | Duto_HVAC | DUT | Compressor_HVAC | COM | E.HV.RH.DUT.COM | Retorna_HVAC: Duto_HVAC: Compressor_HVAC | ifcCompressor | 8 | OST_MechanicalEquipment | OST_MechanicalControlDevices |  |  |  | 500 |  |  |  |  | 2C.14.22. |  | 4A.13.01.13.04. |  |  | ABNT
764 | Elemento | E | Inst_HVAC | HV | Insufla_HVAC | IH | Duto_HVAC | DUT | Condensador_HVAC | DEN | E.HV.IH.DUT.DEN | Insufla_HVAC: Duto_HVAC: Condensador_HVAC | ifcCondenser | 8 | OST_MechanicalEquipment | OST_MechanicalControlDevices |  |  |  | 500 |  |  |  |  | 2C.80. |  | 4A.13.01.13.04. |  |  | ABNT
793 | Elemento | E | Inst_HVAC | HV | Retorna_HVAC | RH | Duto_HVAC | DUT | Condensador_HVAC | DEN | E.HV.RH.DUT.DEN | Retorna_HVAC: Duto_HVAC: Condensador_HVAC | ifcCondenser | 8 | OST_MechanicalEquipment | OST_MechanicalControlDevices |  |  |  | 500 |  |  |  |  | 2C.80. |  | 4A.13.01.13.04. |  |  | ABNT
769 | Elemento | E | Inst_HVAC | HV | Insufla_HVAC | IH | Duto_HVAC | DUT | Torre_HVAC | TOR | E.HV.IH.DUT.TOR | Insufla_HVAC: Duto_HVAC: Torre_HVAC | ifcCooIingTower | 8 | OST_MechanicalEquipment | OST_MechanicalControlDevices |  |  |  | 500 |  |  |  |  | 2C.80. |  | 4A.13.01.13.04. |  |  | ABNT
798 | Elemento | E | Inst_HVAC | HV | Retorna_HVAC | RH | Duto_HVAC | DUT | Torre_HVAC | TOR | E.HV.RH.DUT.TOR | Retorna_HVAC: Duto_HVAC: Torre_HVAC | ifcCooIingTower | 8 | OST_MechanicalEquipment | OST_MechanicalControlDevices |  |  |  | 500 |  |  |  |  | 2C.80. |  | 4A.13.01.13.04. |  |  | ABNT
252 | Partição | P | Interna | OR | Ornamento | NA | Piso | PIS | Rodapé | RDP | P.OR.NA.PIS.RDP | Ornamento: Piso: Rodapé | ifcCovering | 6 | OST_Walls | OST_Cornices | OST_Reveals |  |  | 300 | [9 empty] | ABNT
253 | Partição | P | Interna | OR | Ornamento | NA | Parede | PAR | Rodameio | RDM | P.OR.NA.PAR.RDM | Ornamento: Parede: Rodameio | ifcCovering | 6 | OST_Walls | OST_Cornices | OST_Reveals |  |  | 300 | [9 empty] | ABNT
254 | Partição | P | Interna | OR | Ornamento | NA | Forro | FOR | Rodateto | RDT | P.OR.NA.FOR.RDT | Ornamento: Forro: Rodateto | ifcCovering | 6 | OST_Walls | OST_Cornices | OST_Reveals |  |  | 300 | [9 empty] | ABNT
255 | Partição | P | Interna | OR | Ornamento | NA | Forro | FOR | Sanca | SAN | P.OR.NA.FOR.SAN | Ornamento: Forro: Sanca | ifcCovering | 6 | OST_Walls | OST_Cornices | OST_Reveals |  |  | 300 | [9 empty] | ABNT
340 | Acabamento | A | Inferior | IN | Piso_Interior | FE | Pisos | PRT | Piso_Elevado_Placa | PLA | A.IN.FE.PRT.PLA | Piso_Interior: Pisos: Piso_Elevado_Placa | ifcCovering | 6 | OST_Floors |  |  |  |  | 300 | [5 empty] | 3E.16.02. |  |  |  | ABNT
341 | Acabamento | A | Inferior | IN | Piso_Interior | FE | Pisos | PIS | Piso_Estruturado | EST | A.IN.FE.PIS.EST | Piso_Interior: Pisos: Piso_Estruturado | ifcCovering | 6 | OST_Floors | OST_FloorsFinish1 | OST_FloorsSubstrate | OST_FloorsInsulation |  | 400 | [5 empty] | 3E.16.02. |  |  |  | ABNT
342 | Acabamento | A | Inferior | IN | Piso_Interior | FE | Pisos | PIS | Piso_Acústico_Flutuante | FLU | A.IN.FE.PIS.FLU | Piso_Interior: Pisos: Piso_Acústico_Flutuante | ifcCovering | 6 | OST_Floors | OST_FloorsFinish1 | OST_FloorsSubstrate | OST_FloorsInsulation |  | 400 | [5 empty] | 3E.16.02. |  |  |  | ABNT
343 | Acabamento | A | Inferior | IN | Piso_Interior | FE | Revestimento | REV | Revestimento | REV | A.IN.FE.REV.REV | Piso_Interior: Revestimento: Revestimento | ifcCovering | 6 | OST_Floors | OST_FloorsFinish1 | OST_FloorsFinish2 |  |  | 400 | [5 empty] | 3E.16.02. |  |  |  | ABNT
344 | Acabamento | A | Inferior | IN | Piso_Interior | FE | Revestimento | REV | Revestido_Cerâmico | CER | A.IN.FE.REV.CER | Piso_Interior: Revestimento: Revestido_Cerâmico | ifcCovering | 6 | OST_Floors | OST_FloorsFinish1 | OST_FloorsFinish2 |  |  | 400 | [5 empty] | 3E.16.02. |  |  |  | ABNT
345 | Acabamento | A | Inferior | IN | Piso_Interior | FE | Revestimento | REV | Revestido_Porcelanato | POR | A.IN.FE.REV.POR | Piso_Interior: Revestimento: Revestido_Porcelanato | ifcCovering | 6 | OST_Floors | OST_FloorsFinish1 | OST_FloorsFinish2 |  |  | 400 | [5 empty] | 3E.16.02. |  |  |  | ABNT
346 | Acabamento | A | Inferior | IN | Piso_Interior | FE | Revestimento | REV | Revestido_Tabua | TAB | A.IN.FE.REV.TAB | Piso_Interior: Revestimento: Revestido_Tabua | ifcCovering | 6 | OST_Floors | OST_FloorsFinish1 | OST_FloorsFinish2 |  |  | 400 | [5 empty] | 3E.16.02. |  |  |  | ABNT
347 | Acabamento | A | Inferior | IN | Piso_Interior | FE | Revestimento | REV | Revestido_Madeira | RMA | A.IN.FE.REV.RMA | Piso_Interior: Revestimento: Revestido_Madeira | ifcCovering | 6 | OST_Floors | OST_FloorsFinish1 | OST_FloorsFinish2 |  |  | 400 | [5 empty] | 3E.16.02. |  |  |  | ABNT
348 | Acabamento | A | Inferior | IN | Piso_Interior | FE | Revestimento | REV | Revestido_Vinílico | VIN | A.IN.FE.REV.VIN | Piso_Interior: Revestimento: Revestido_Vinílico | ifcCovering | 6 | OST_Floors | OST_FloorsFinish1 | OST_FloorsFinish2 |  |  | 400 | [5 empty] | 3E.16.02. |  |  |  | ABNT
349 | Acabamento | A | Inferior | IN | Piso_Interior | FE | Revestimento | REV | Revestido_Cimentício | CIM | A.IN.FE.REV.CIM | Piso_Interior: Revestimento: Revestido_Cimentício | ifcCovering | 6 | OST_Floors | OST_FloorsFinish1 | OST_FloorsFinish2 |  |  | 400 | [5 empty] | 3E.16.02. |  |  |  | ABNT
350 | Acabamento | A | Inferior | IN | Piso_Interior | FE | Revestimento | REV | Revestido_Laminado | LAM | A.IN.FE.REV.LAM | Piso_Interior: Revestimento: Revestido_Laminado | ifcCovering | 6 | OST_Floors | OST_FloorsFinish1 | OST_FloorsFinish2 |  |  | 400 | [5 empty] | 3E.16.02. |  |  |  | ABNT
351 | Acabamento | A | Inferior | IN | Piso_Interior | FE | Revestimento | REV | Revestido_Granito | GRA | A.IN.FE.REV.GRA | Piso_Interior: Revestimento: Revestido_Granito | ifcCovering | 6 | OST_Floors | OST_FloorsFinish1 | OST_FloorsFinish2 |  |  | 400 | [5 empty] | 3E.16.02. |  |  |  | ABNT
352 | Acabamento | A | Inferior | IN | Piso_Interior | FE | Revestimento | REV | Revestido_Marmore | MAR | A.IN.FE.REV.MAR | Piso_Interior: Revestimento: Revestido_Marmore | ifcCovering | 6 | OST_Floors | OST_FloorsFinish1 | OST_FloorsFinish2 |  |  | 400 | [5 empty] | 3E.16.02. |  |  |  | ABNT
353 | Acabamento | A | Inferior | IN | Piso_Interior | FE | Revestimento | REV | Revestido_Pedra_Artificial | PEA | A.IN.FE.REV.PEA | Piso_Interior: Revestimento: Revestido_Pedra_Artificial | ifcCovering | 6 | OST_Floors | OST_FloorsFinish1 | OST_FloorsFinish2 |  |  | 400 | [5 empty] | 3E.16.02. |  |  |  | ABNT
354 | Acabamento | A | Inferior | IN | Piso_Interior | FE | Contrapiso | CPI | ContraPiso_Convencional | CNV | A.IN.FE.CPI.CNV | Piso_Interior: Contrapiso: ContraPiso_Convencional | ifcCovering | 6 | OST_Floors | OST_FloorsSubstrate |  |  |  | 400 | [5 empty] | 3E.16.02.02. |  |  |  | ABNT
355 | Acabamento | A | Inferior | IN | Piso_Interior | FE | Contrapiso | CPI | ContraPiso_AutoNivelante | CPA | A.IN.FE.CPI.CPA | Piso_Interior: Contrapiso: ContraPiso_AutoNivelante | ifcCovering | 6 | OST_Floors | OST_FloorsSubstrate |  |  |  | 400 | [5 empty] | 3E.16.02.02. |  |  |  | ABNT
356 | Acabamento | A | Inferior | IN | Piso_Interior | FE | Membrana | MEM | Membrana_Hidrófuga | HID | A.IN.FE.MEM.HID | Piso_Interior: Membrana: Membrana_Hidrófuga | ifcCovering | 6 | OST_Floors | OST_FloorsMembrane | OST_FloorsInsulation |  |  | 400 |  |  |  |  | 2C.04.10.06.02. | 3E.16.02. |  |  |  | ABNT
357 | Acabamento | A | Inferior | IN | Piso_Interior | FE | Membrana | MEM | Membrana_Acústica | ACU | A.IN.FE.MEM.ACU | Piso_Interior: Membrana: Membrana_Acústica | ifcCovering | 6 | OST_Floors | OST_FloorsMembrane | OST_FloorsInsulation |  |  | 400 |  |  |  |  | 2C.04.10.06.02. | 3E.16.02. |  |  |  | ABNT
358 | Acabamento | A | Inferior | IN | Piso_Interior | FE | Membrana | MEM | Membrana_Filtrante | FIL | A.IN.FE.MEM.FIL | Piso_Interior: Membrana: Membrana_Filtrante | ifcCovering | 6 | OST_Floors | OST_FloorsMembrane | OST_FloorsInsulation |  |  | 400 |  |  |  |  | 2C.04.10.06.02. | 3E.16.02. |  |  |  | ABNT
360 | Acabamento | A | Inferior | IN | Piso_Interior | FE | Acessório | ACE | Acessório_Piso | ACE | A.IN.FE.ACE.ACE | Piso_Interior: Acessório: Acessório_Piso | ifcCovering | 6 | OST_Floors |  |  |  |  | 500 | [5 empty] | 3E.16.02. |  |  |  | ABNT
361 | Acabamento | A | Inferior | IN | Piso_Interior | FE | Acessório | ACE | Grade_Piso | GRA | A.IN.FE.ACE.GRA | Piso_Interior: Acessório: Grade_Piso | ifcCovering | 6 | OST_Floors |  |  |  |  | 300 | [5 empty] | 3E.16.02. |  |  |  | ABNT
362 | Acabamento | A | Superior | SU | Forro_Interior | PE | Forros | FOR | Forro_Gesso_Acartonado | GAC | A.SU.PE.FOR.GAC | Forro_Interior: Forros: Forro_Gesso_Acartonado | ifcCovering | 6 | OST_Ceilings |  |  |  |  | 300 | [5 empty] | 3E.16.04. |  |  |  | ABNT
363 | Acabamento | A | Superior | SU | Forro_Interior | PE | Forros | FOR | Forro_Gesso_Convencional | GES | A.SU.PE.FOR.GES | Forro_Interior: Forros: Forro_Gesso_Convencional | ifcCovering | 6 | OST_Ceilings |  |  |  |  | 300 | [5 empty] | 3E.16.04. |  |  |  | ABNT
364 | Acabamento | A | Superior | SU | Forro_Interior | PE | Forros | FOR | Forro_Estruturado_Convencional | ECV | A.SU.PE.FOR.ECV | Forro_Interior: Forros: Forro_Estruturado_Convencional | ifcCovering | 6 | OST_Ceilings |  |  |  |  | 300 | [5 empty] | 3E.16.04. |  |  |  | ABNT
365 | Acabamento | A | Superior | SU | Forro_Interior | PE | Forros | FOR | Forro_Estruturado_Acústico | ACU | A.SU.PE.FOR.ACU | Forro_Interior: Forros: Forro_Estruturado_Acústico | ifcCovering | 6 | OST_Ceilings |  |  |  |  | 300 |  |  |  |  | 2C.04.10.18.10. | 3E.16.04. |  |  |  | ABNT
366 | Acabamento | A | Superior | SU | Forro_Interior | PE | Forros | FOR | Forro_Estruturado_Hospitalar | HOS | A.SU.PE.FOR.HOS | Forro_Interior: Forros: Forro_Estruturado_Hospitalar | ifcCovering | 6 | OST_Ceilings |  |  |  |  | 300 | [5 empty] | 3E.16.04. |  |  |  | ABNT
367 | Acabamento | A | Superior | SU | Forro_Interior | PE | Forros | FOR | Forro_Estruturado_Customizado | CUS | A.SU.PE.FOR.CUS | Forro_Interior: Forros: Forro_Estruturado_Customizado | ifcCovering | 6 | OST_Ceilings |  |  |  |  | 300 | [5 empty] | 3E.16.04. |  |  |  | ABNT
368 | Acabamento | A | Superior | SU | Forro_Interior | PE | Forros | FOR | Revestimento_do_Forro | REV | A.SU.PE.FOR.REV | Forro_Interior: Forros: Revestimento_do_Forro | ifcCovering | 6 | OST_CeilingsSubstrate | OST_CeilingsFinish1 | OST_CeilingsFinish2 |  |  | 400 | [5 empty] | 3E.16.04. |  |  |  | ABNT
369 | Acabamento | A | Superior | SU | Forro_Interior | PE | Forros | FOR | Membrana_Forro | MEM | A.SU.PE.FOR.MEM | Forro_Interior: Forros: Membrana_Forro | ifcCovering | 6 | OST_Ceilings | OST_CeilingsMembrane | OST_CeilingsInsulation |  |  | 400 |  |  |  |  | 2C.04.10.06.02. | 3E.16.04. |  |  |  | ABNT
370 | Acabamento | A | Superior | SU | Forro_Interior | PE | Colmeias | COL | Placa_Forro | PLF | A.SU.PE.COL.PLF | Forro_Interior: Colmeias: Placa_Forro | ifcCovering | 6 | OST_Ceilings |  |  |  |  | 300 | [5 empty] | 3E.16.04.02. |  |  |  | ABNT
371 | Acabamento | A | Superior | SU | Forro_Interior | PE | Colmeias | COL | Colmeias_Forro_Quadriculada | CF4 | A.SU.PE.COL.CF4 | Forro_Interior: Colmeias: Colmeias_Forro_Quadriculada | ifcCovering | 6 | OST_Ceilings |  |  |  |  | 300 | [5 empty] | 3E.16.04.02. |  |  |  | ABNT
372 | Acabamento | A | Superior | SU | Forro_Interior | PE | Colmeias | COL | Colmeias_Forro_Hexagonal | CF6 | A.SU.PE.COL.CF6 | Forro_Interior: Colmeias: Colmeias_Forro_Hexagonal | ifcCovering | 6 | OST_Ceilings |  |  |  |  | 300 | [5 empty] | 3E.16.04.02. |  |  |  | ABNT
373 | Acabamento | A | Superior | SU | Forro_Interior | PE | Colmeias | COL | Painel_Suspenso_Convencional | PSC | A.SU.PE.COL.PSC | Forro_Interior: Colmeias: Painel_Suspenso_Convencional | ifcCovering | 6 | OST_Ceilings |  |  |  |  | 300 | [5 empty] | 3E.16.04.02. |  |  |  | ABNT
374 | Acabamento | A | Superior | SU | Forro_Interior | PE | Colmeias | COL | Painel_Suspenso_Acústico | PSA | A.SU.PE.COL.PSA | Forro_Interior: Colmeias: Painel_Suspenso_Acústico | ifcCovering | 6 | OST_Ceilings |  |  |  |  | 300 |  |  |  |  | 2C.04.10.18.10. | 3E.16.04.02. |  |  |  | ABNT
375 | Acabamento | A | Superior | SU | Forro_Interior | PE | Acessório | ACE | Perfil_Suporte_Placa | PER | A.SU.PE.ACE.PER | Forro_Interior: Acessório: Perfil_Suporte_Placa | ifcCovering | 6 | OST_Ceilings |  |  |  |  | 300 | [5 empty] | 3E.16.04. |  |  |  | ABNT
376 | Acabamento | A | Superior | SU | Forro_Interior | PE | Acessório | ACE | Haste_Suporte_Forro | HAS | A.SU.PE.ACE.HAS | Forro_Interior: Acessório: Haste_Suporte_Forro | ifcCovering | 6 | OST_Ceilings |  |  |  |  | 500 | [5 empty] | 3E.16.04. |  |  |  | ABNT
377 | Acabamento | A | Superior | SU | Forro_Interior | PE | Acessório | ACE | Acessório_Forro | ACE | A.SU.PE.ACE.ACE | Forro_Interior: Acessório: Acessório_Forro | ifcCovering | 6 | OST_Ceilings |  |  |  |  | 500 | [5 empty] | 3E.16.04. |  |  |  | ABNT
549 | Elemento | E | Paisagismo | PA | Paisag_Cinza | PC | Pavimentação | PAV | Asfaltada | ASF | E.PA.PC.PAV.ASF | Paisag_Cinza: Pavimentação: Asfaltada | ifcCovering | 6 | OST_Floors | OST_FloorsFinish1 | OST_FloorsSubstrate |  |  | 300 | [5 empty] | 3E.08.02. |  |  |  | ABNT
550 | Elemento | E | Paisagismo | PA | Paisag_Cinza | PC | Pavimentação | PAV | Cimentado | CIM | E.PA.PC.PAV.CIM | Paisag_Cinza: Pavimentação: Cimentado | ifcCovering | 6 | OST_Floors | OST_FloorsFinish1 | OST_FloorsSubstrate |  |  | 300 | [5 empty] | 3E.08.02. |  |  |  | ABNT
551 | Elemento | E | Paisagismo | PA | Paisag_Cinza | PC | Pavimentação | PAV | Intertravado_Quadrado | QUA | E.PA.PC.PAV.QUA | Paisag_Cinza: Pavimentação: Intertravado_Quadrado | ifcCovering | 6 | OST_Floors | OST_FloorsFinish1 | OST_FloorsSubstrate |  |  | 300 |  |  |  |  | 2C.02.22.14. | 3E.08.02. |  |  |  | ABNT
552 | Elemento | E | Paisagismo | PA | Paisag_Cinza | PC | Pavimentação | PAV | Intertravado_Retangular | RET | E.PA.PC.PAV.RET | Paisag_Cinza: Pavimentação: Intertravado_Retangular | ifcCovering | 6 | OST_Floors | OST_FloorsFinish1 | OST_FloorsSubstrate |  |  | 300 |  |  |  |  | 2C.02.22.14. | 3E.08.02. |  |  |  | ABNT
553 | Elemento | E | Paisagismo | PA | Paisag_Cinza | PC | Pavimentação | PAV | Intertravado_Sextavado | SEX | E.PA.PC.PAV.SEX | Paisag_Cinza: Pavimentação: Intertravado_Sextavado | ifcCovering | 6 | OST_Floors | OST_FloorsFinish1 | OST_FloorsSubstrate |  |  | 300 |  |  |  |  | 2C.02.22.14. | 3E.08.02. |  |  |  | ABNT
554 | Elemento | E | Paisagismo | PA | Paisag_Cinza | PC | Pavimentação | PAV | Intertravado_Tátil_Alerta | TAA | E.PA.PC.PAV.TAA | Paisag_Cinza: Pavimentação: Intertravado_Tátil_Alerta | ifcCovering | 6 | OST_Floors | OST_FloorsFinish1 | OST_FloorsSubstrate |  |  | 300 |  |  |  |  | 2C.02.22.14. | 3E.08.04.26. |  |  |  | ABNT
555 | Elemento | E | Paisagismo | PA | Paisag_Cinza | PC | Pavimentação | PAV | Intertravado_Tátil_Direcional | TAD | E.PA.PC.PAV.TAD | Paisag_Cinza: Pavimentação: Intertravado_Tátil_Direcional | ifcCovering | 6 | OST_Floors | OST_FloorsFinish1 | OST_FloorsSubstrate |  |  | 300 |  |  |  |  | 2C.02.22.14. | 3E.08.04.24. |  |  |  | ABNT
556 | Elemento | E | Paisagismo | PA | Paisag_Cinza | PC | Pavimentação | PAV | Intertravado_Ecológico | ECO | E.PA.PC.PAV.ECO | Paisag_Cinza: Pavimentação: Intertravado_Ecológico | ifcCovering | 6 | OST_Floors | OST_FloorsFinish1 | OST_FloorsSubstrate |  |  | 300 |  |  |  |  | 2C.02.22.14. | 3E.08.02. |  |  |  | ABNT
557 | Elemento | E | Paisagismo | PA | Paisag_Cinza | PC | Pavimentação | PAV | Intertravado_Raquete | RAQ | E.PA.PC.PAV.RAQ | Paisag_Cinza: Pavimentação: Intertravado_Raquete | ifcCovering | 6 | OST_Floors | OST_FloorsFinish1 | OST_FloorsSubstrate |  |  | 300 |  |  |  |  | 2C.02.22.14. | 3E.08.02. |  |  |  | ABNT
558 | Elemento | E | Paisagismo | PA | Paisag_Cinza | PC | Pavimentação | PAV | Intertravado_de16_faces | I16 | E.PA.PC.PAV.I16 | Paisag_Cinza: Pavimentação: Intertravado_de16_faces | ifcCovering | 6 | OST_Floors | OST_FloorsFinish1 | OST_FloorsSubstrate |  |  | 300 |  |  |  |  | 2C.02.22.14. | 3E.08.02. |  |  |  | ABNT
559 | Elemento | E | Paisagismo | PA | Paisag_Cinza | PC | Pavimentação | PAV | Intertravado_Pisograma | PGR | E.PA.PC.PAV.PGR | Paisag_Cinza: Pavimentação: Intertravado_Pisograma | ifcCovering | 6 | OST_Floors | OST_FloorsFinish1 | OST_FloorsSubstrate |  |  | 300 |  |  |  |  | 2C.02.22.14. | 3E.08.02. |  |  |  | ABNT
560 | Elemento | E | Paisagismo | PA | Paisag_Cinza | PC | Pavimentação | PAV | Drenante | DRE | E.PA.PC.PAV.DRE | Paisag_Cinza: Pavimentação: Drenante | ifcCovering | 6 | OST_Floors | OST_FloorsSubstrate | OST_FloorsMembrane |  |  | 300 |  |  |  |  | 2C.02.22.02. | 3E.08.02. |  |  |  | ABNT
561 | Elemento | E | Paisagismo | PA | Paisag_Cinza | PC | Pavimentação | PAV | Bate-Rodas_Pré-moldado | BRP | E.PA.PC.PAV.BRP | Paisag_Cinza: Pavimentação: Bate-Rodas_Pré-moldado | ifcCovering | 6 | OST_Floors | OST_FloorsSubstrate | OST_FloorsMembrane |  |  | 300 |  |  |  |  | 2C.02.26 | 3E.08.02. |  |  |  | ABNT
562 | Elemento | E | Paisagismo | PA | Paisag_Marrom | PM | Calçada | CAL | Asfaltada | ASF | E.PA.PM.CAL.ASF | Paisag_Marrom: Calçada: Asfaltada | ifcCovering | 6 | OST_Floors | OST_FloorsFinish1 | OST_FloorsSubstrate |  |  | 300 |  |  |  |  | 2C.02.22. | 3E.08.02. |  |  |  | ABNT
563 | Elemento | E | Paisagismo | PA | Paisag_Marrom | PM | Calçada | CAL | Concretada | CON | E.PA.PM.CAL.CON | Paisag_Marrom: Calçada: Concretada | ifcCovering | 6 | OST_Floors | OST_FloorsFinish1 | OST_FloorsSubstrate |  |  | 300 |  |  |  |  | 2C.02.22.10. | 3E.08.02. |  |  |  | ABNT
564 | Elemento | E | Paisagismo | PA | Paisag_Marrom | PM | Calçada | CAL | Empedrada | PED | E.PA.PM.CAL.PED | Paisag_Marrom: Calçada: Empedrada | ifcCovering | 6 | OST_Floors | OST_FloorsFinish1 | OST_FloorsSubstrate |  |  | 300 |  |  |  |  | 2C.02.22.02. | 3E.08.02. |  |  |  | ABNT
565 | Elemento | E | Paisagismo | PA | Paisag_Marrom | PM | Calçada | CAL | Placa | PLC | E.PA.PM.CAL.PLC | Paisag_Marrom: Calçada: Placa | ifcCovering | 6 | OST_Floors | OST_FloorsFinish1 | OST_FloorsSubstrate |  |  | 300 |  |  |  |  | 2C.02.22.02. | 3E.08.02. |  |  |  | ABNT
566 | Elemento | E | Paisagismo | PA | Paisag_Marrom | PM | Calçada | CAL | Intertravado_Quadrado | QUA | E.PA.PM.CAL.QUA | Paisag_Marrom: Calçada: Intertravado_Quadrado | ifcCovering | 6 | OST_Floors | OST_FloorsFinish1 | OST_FloorsSubstrate |  |  | 300 |  |  |  |  | 2C.02.22.14. | 3E.08.02. |  |  |  | ABNT
567 | Elemento | E | Paisagismo | PA | Paisag_Marrom | PM | Calçada | CAL | Intertravado_Retangular | RET | E.PA.PM.CAL.RET | Paisag_Marrom: Calçada: Intertravado_Retangular | ifcCovering | 6 | OST_Floors | OST_FloorsFinish1 | OST_FloorsSubstrate |  |  | 300 |  |  |  |  | 2C.02.22.14. | 3E.08.02. |  |  |  | ABNT
568 | Elemento | E | Paisagismo | PA | Paisag_Marrom | PM | Calçada | CAL | Intertravado_Sextavado | SEX | E.PA.PM.CAL.SEX | Paisag_Marrom: Calçada: Intertravado_Sextavado | ifcCovering | 6 | OST_Floors | OST_FloorsFinish1 | OST_FloorsSubstrate |  |  | 300 |  |  |  |  | 2C.02.22.14. | 3E.08.02. |  |  |  | ABNT
569 | Elemento | E | Paisagismo | PA | Paisag_Marrom | PM | Calçada | CAL | Intertravado_Tátil_Alerta | TAA | E.PA.PM.CAL.TAA | Paisag_Marrom: Calçada: Intertravado_Tátil_Alerta | ifcCovering | 6 | OST_Floors | OST_FloorsFinish1 | OST_FloorsSubstrate |  |  | 300 |  |  |  |  | 2C.02.22.14. | 3E.08.04.26. |  |  |  | ABNT
570 | Elemento | E | Paisagismo | PA | Paisag_Marrom | PM | Calçada | CAL | Intertravado_Tátil_Direcional | TAD | E.PA.PM.CAL.TAD | Paisag_Marrom: Calçada: Intertravado_Tátil_Direcional | ifcCovering | 6 | OST_Floors | OST_FloorsFinish1 | OST_FloorsSubstrate |  |  | 300 |  |  |  |  | 2C.02.22.14. | 3E.08.04.24. |  |  |  | ABNT
571 | Elemento | E | Paisagismo | PA | Paisag_Marrom | PM | Calçada | CAL | Intertravado_Ecológico | ECO | E.PA.PM.CAL.ECO | Paisag_Marrom: Calçada: Intertravado_Ecológico | ifcCovering | 6 | OST_Floors | OST_FloorsFinish1 | OST_FloorsSubstrate |  |  | 300 |  |  |  |  | 2C.02.22.14. | 3E.08.02. |  |  |  | ABNT
572 | Elemento | E | Paisagismo | PA | Paisag_Marrom | PM | Calçada | CAL | Intertravado_Raquete | RAQ | E.PA.PM.CAL.RAQ | Paisag_Marrom: Calçada: Intertravado_Raquete | ifcCovering | 6 | OST_Floors | OST_FloorsFinish1 | OST_FloorsSubstrate |  |  | 300 |  |  |  |  | 2C.02.22.14. | 3E.08.02. |  |  |  | ABNT
573 | Elemento | E | Paisagismo | PA | Paisag_Marrom | PM | Calçada | CAL | Intertravado_de16_faces | I16 | E.PA.PM.CAL.I16 | Paisag_Marrom: Calçada: Intertravado_de16_faces | ifcCovering | 6 | OST_Floors | OST_FloorsFinish1 | OST_FloorsSubstrate |  |  | 300 |  |  |  |  | 2C.02.22.14. | 3E.08.02. |  |  |  | ABNT
574 | Elemento | E | Paisagismo | PA | Paisag_Marrom | PM | Calçada | CAL | Intertravado_Pisograma | PGR | E.PA.PM.CAL.PGR | Paisag_Marrom: Calçada: Intertravado_Pisograma | ifcCovering | 6 | OST_Floors | OST_FloorsFinish1 | OST_FloorsSubstrate |  |  | 300 |  |  |  |  | 2C.02.22.14. | 3E.08.02. |  |  |  | ABNT
575 | Elemento | E | Paisagismo | PA | Paisag_Marrom | PM | Calçada | CAL | Drenante | DRE | E.PA.PM.CAL.DRE | Paisag_Marrom: Calçada: Drenante | ifcCovering | 6 | OST_Floors | OST_FloorsSubstrate | OST_FloorsMembrane |  |  | 300 |  |  |  |  | 2C.02.22.02. | 3E.08.02. |  |  |  | ABNT
576 | Elemento | E | Paisagismo | PA | Paisag_Marrom | PM | Meio-Fio | MEF | Mini_Guia_Padrão_Pré-moldada | GMI | E.PA.PM.MEF.GMI | Paisag_Marrom: Meio-Fio: Mini_Guia_Padrão_Pré-moldada | ifcCovering | 6 | OST_Floors | OST_FloorsSubstrate | OST_FloorsMembrane |  |  | 300 | [5 empty] | 3E.08.04.02. |  |  |  | ABNT
577 | Elemento | E | Paisagismo | PA | Paisag_Marrom | PM | Meio-Fio | MEF | Guia_Reta_PMSP_Pré-moldada | GRP | E.PA.PM.MEF.GRP | Paisag_Marrom: Meio-Fio: Guia_Reta_PMSP_Pré-moldada | ifcCovering | 6 | OST_Floors | OST_FloorsSubstrate | OST_FloorsMembrane |  |  | 300 | [5 empty] | 3E.08.04.02. |  |  |  | ABNT
578 | Elemento | E | Paisagismo | PA | Paisag_Marrom | PM | Meio-Fio | MEF | Guia_Reta_Bisotada_Pré-moldada | GRB | E.PA.PM.MEF.GRB | Paisag_Marrom: Meio-Fio: Guia_Reta_Bisotada_Pré-moldada | ifcCovering | 6 | OST_Floors | OST_FloorsSubstrate | OST_FloorsMembrane |  |  | 300 | [5 empty] | 3E.08.04.02. |  |  |  | ABNT
579 | Elemento | E | Paisagismo | PA | Paisag_Marrom | PM | Meio-Fio | MEF | Guia_Reta_Boleada_Pré-moldada | GRO | E.PA.PM.MEF.GRO | Paisag_Marrom: Meio-Fio: Guia_Reta_Boleada_Pré-moldada | ifcCovering | 6 | OST_Floors | OST_FloorsSubstrate | OST_FloorsMembrane |  |  | 300 | [5 empty] | 3E.08.04.02. |  |  |  | ABNT
580 | Elemento | E | Paisagismo | PA | Paisag_Marrom | PM | Meio-Fio | MEF | Guia_Curva_Bisotada_Pré-moldada | GVB | E.PA.PM.MEF.GVB | Paisag_Marrom: Meio-Fio: Guia_Curva_Bisotada_Pré-moldada | ifcCovering | 6 | OST_Floors | OST_FloorsSubstrate | OST_FloorsMembrane |  |  | 300 | [5 empty] | 3E.08.04.02. |  |  |  | ABNT
581 | Elemento | E | Paisagismo | PA | Paisag_Marrom | PM | Meio-Fio | MEF | Guia_Curva_Boleada_Pré-moldada | GVO | E.PA.PM.MEF.GVO | Paisag_Marrom: Meio-Fio: Guia_Curva_Boleada_Pré-moldada | ifcCovering | 6 | OST_Floors | OST_FloorsSubstrate | OST_FloorsMembrane |  |  | 300 | [5 empty] | 3E.08.04.02. |  |  |  | ABNT
582 | Elemento | E | Paisagismo | PA | Paisag_Marrom | PM | Meio-Fio | MEF | Guia_Jardim_Pré-moldada | GJA | E.PA.PM.MEF.GJA | Paisag_Marrom: Meio-Fio: Guia_Jardim_Pré-moldada | ifcCovering | 6 | OST_Floors | OST_FloorsSubstrate | OST_FloorsMembrane |  |  | 300 | [5 empty] | 3E.08.04.02. |  |  |  | ABNT
583 | Elemento | E | Paisagismo | PA | Paisag_Marrom | PM | Meio-Fio | MEF | Guia_Chapeu_Pré-moldada | GCH | E.PA.PM.MEF.GCH | Paisag_Marrom: Meio-Fio: Guia_Chapeu_Pré-moldada | ifcCovering | 6 | OST_Floors | OST_FloorsSubstrate | OST_FloorsMembrane |  |  | 300 | [5 empty] | 3E.08.04.02. |  |  |  | ABNT
814 | Elemento | E | Fixa_Tub | FI | Isolador | XA | Acessório | TUD | Isolador_Temperatura | IST | E.FI.XA.TUD.IST | Isolador: Acessório: Isolador_Temperatura | ifcCovering | 7 | OST_PipeInsulations |  |  |  |  | 500 | [9 empty] | ABNT
196 | Limite | L | Vertical | VE | Envoltória_Vertical | RT | Parede_Cortina_Fachada | CWA | Curtainwall_Envidraçado | CVI | L.VE.RT.CWA.CVI | Envoltória_Vertical: Parede_Cortina_Fachada: Curtainwall_Envidraçado | ifcCurtainWaII | 6 | OST_Curtain_Systems | OST_Walls |  |  |  | 300 |  |  |  |  | 2C.06.02. | 3E.14.02.02. |  |  |  | ABNT
765 | Elemento | E | Inst_HVAC | HV | Insufla_HVAC | IH | Duto_HVAC | DUT | Damper | DAM | E.HV.IH.DUT.DAM | Insufla_HVAC: Duto_HVAC: Damper | ifcDamper | 8 | OST_MechanicalEquipment | OST_MechanicalControlDevices |  |  |  | 500 |  |  |  |  | 2C.80. |  | 4A.13.01.13.04. |  |  | ABNT
794 | Elemento | E | Inst_HVAC | HV | Retorna_HVAC | RH | Duto_HVAC | DUT | Damper | DAM | E.HV.RH.DUT.DAM | Retorna_HVAC: Duto_HVAC: Damper | ifcDamper | 8 | OST_MechanicalEquipment | OST_MechanicalControlDevices |  |  |  | 500 |  |  |  |  | 2C.80. |  | 4A.13.01.13.04. |  |  | ABNT
359 | Acabamento | A | Inferior | IN | Piso_Interior | FE | Acessório | ACE | Suporte_Piso_Elevado | SUP | A.IN.FE.ACE.SUP | Piso_Interior: Acessório: Suporte_Piso_Elevado | ifcDiscreteAccessory | 9 | OST_Floors |  |  |  |  | 500 | [5 empty] | 3E.16.02. |  |  |  | ABNT
660 | Elemento | E | Inst_Telecom | TE | Conduz_Dados | TD | Cabeamento_Dados | DAD | Acessório_conduite | ACE | E.TE.TD.DAD.ACE | Conduz_Dados: Cabeamento_Dados: Acessório_conduite | ifcDiscreteAccessory | 8 | OST_ElectricalFixtures |  |  |  |  | 500 |  |  |  |  | 2C.84. |  | 4A.13.04.04. |  |  | ABNT
669 | Elemento | E | Inst_Telecom | TE | Conduz_Dados | TD | Cabeamento_Dados | DAD | Suporte_Calha_Trilho_Conduíte | SUP | E.TE.TD.DAD.SUP | Conduz_Dados: Cabeamento_Dados: Suporte_Calha_Trilho_Conduíte | ifcDiscreteAccessory | 8 | OST_DuctAccessory |  |  |  |  | 500 |  |  |  |  | 2C.84.02.14. |  | 4A.13.04.04. |  |  | ABNT
687 | Elemento | E | Inst_Sustentável | SU | Conduz_E_Solar | DS | Cabeamento_E_Solar | SOL | Acessório | ACE | E.SU.DS.SOL.ACE | Conduz_E_Solar: Cabeamento_E_Solar: Acessório | ifcDiscreteAccessory | 8 | OST_ElectricalFixtures | OST_ElectricalEquipment | OST_ElectricalCircuit | OST_ElectricalCircuitNaming | OST_SwitchSystem | 500 |  |  |  |  | 2C.82.02. |  |  |  |  | ABNT
700 | Elemento | E | Inst_Sustentável | SU | Conduz_E_Solar | DS | Cabeamento_E_Solar | SOL | Suporte | SUP | E.SU.DS.SOL.SUP | Conduz_E_Solar: Cabeamento_E_Solar: Suporte | ifcDiscreteAccessory | 8 | OST_ElectricalFixtures | OST_ElectricalEquipment | OST_ElectricalCircuit | OST_ElectricalCircuitNaming | OST_SwitchSystem | 500 |  |  |  |  | 2C.82.02. |  |  |  |  | ABNT
738 | Elemento | E | Inst_Elétricas | EL | Conduz_E_Elétrica | CE | Cabeamento_Elétrico | ELE | Suporte_Calha_Trilho_Conduíte | SUP | E.EL.CE.ELE.SUP | Conduz_E_Elétrica: Cabeamento_Elétrico: Suporte_Calha_Trilho_Conduíte | ifcDiscreteAccessory | 8 | OST_ElectricalFixtures | OST_ElectricalEquipment | OST_ElectricalCircuit | OST_ElectricalCircuitNaming | OST_SwitchSystem | 500 |  |  |  |  | 2C.82.44.30.10. |  |  |  |  | ABNT
741 | Elemento | E | Inst_Elétricas | EL | Conduz_E_Elétrica | CE | Cabeamento_Elétrico | ELE | Acessório_Conduíte | ACE | E.EL.CE.ELE.ACE | Conduz_E_Elétrica: Cabeamento_Elétrico: Acessório_Conduíte | ifcDiscreteAccessory | 8 | OST_ElectricalFixtures | OST_ElectricalEquipment | OST_ElectricalCircuit | OST_ElectricalCircuitNaming | OST_SwitchSystem | 500 |  |  |  |  | 2C.82.44.06. |  |  |  |  | ABNT
757 | Elemento | E | Inst_HVAC | HV | Insufla_HVAC | IH | Duto_HVAC | DUT | Acessório | ACE | E.HV.IH.DUT.ACE | Insufla_HVAC: Duto_HVAC: Acessório | ifcDiscreteAccessory | 8 | OST_DuctAccessory |  |  |  |  | 500 |  |  |  |  | 2C.80.78.38. |  | 4A.13.01.13.04. |  |  | ABNT
786 | Elemento | E | Inst_HVAC | HV | Retorna_HVAC | RH | Duto_HVAC | DUT | Acessório | ACE | E.HV.RH.DUT.ACE | Retorna_HVAC: Duto_HVAC: Acessório | ifcDiscreteAccessory | 8 | OST_DuctAccessory |  |  |  |  | 500 |  |  |  |  | 2C.80.78.38. |  | 4A.13.01.13.04. |  |  | ABNT
811 | Elemento | E | Fixa_Tub | FI | Suporte | XA | Acessório | TUD | Haste | HAS | E.FI.XA.TUD.HAS | Suporte: Acessório: Haste | ifcDiscreteAccessory | 8 | OST_DuctAccessory |  |  |  |  | 500 | [9 empty] | ABNT
812 | Elemento | E | Fixa_Tub | FI | Suporte | XA | Acessório | TUD | Grampo_U | GRU | E.FI.XA.TUD.GRU | Suporte: Acessório: Grampo_U | ifcDiscreteAccessory | 8 | OST_DuctAccessory |  |  |  |  | 500 | [9 empty] | ABNT
712 | Elemento | E | Inst_Elétricas | EL | Distribui_E_Força | DF | Circuito_Força | CFO | Caixa_Passagem | CPA | E.EL.DF.CFO.CPA | Distribui_E_Força: Circuito_Força: Caixa_Passagem | ifcDistributionChamberEIement | 7 | OST_ElectricalFixtures | OST_ElectricalEquipment | OST_ElectricalCircuit | OST_ElectricalCircuitNaming | OST_SwitchSystem | 300 |  |  |  |  | 2C.82.44.10. |  |  |  |  | ABNT
713 | Elemento | E | Inst_Elétricas | EL | Distribui_E_Força | DF | Circuito_Força | CFO | Tomada_Piso | TOP | E.EL.DF.CFO.TOP | Distribui_E_Força: Circuito_Força: Tomada_Piso | ifcDistributionChamberEIement | 8 | OST_ElectricalFixtures | OST_ElectricalEquipment | OST_ElectricalCircuit | OST_ElectricalCircuitNaming | OST_SwitchSystem | 300 |  |  |  |  | 2C.82.34.02. |  |  |  |  | ABNT
714 | Elemento | E | Inst_Elétricas | EL | Distribui_E_Força | DF | Circuito_Força | CFO | Tomada_Teto | TOT | E.EL.DF.CFO.TOT | Distribui_E_Força: Circuito_Força: Tomada_Teto | ifcDistributionChamberEIement | 8 | OST_ElectricalFixtures | OST_ElectricalEquipment | OST_ElectricalCircuit | OST_ElectricalCircuitNaming | OST_SwitchSystem | 300 |  |  |  |  | 2C.82.34.02. |  |  |  |  | ABNT
715 | Elemento | E | Inst_Elétricas | EL | Distribui_E_Força | DF | Circuito_Força | CFO | Tomada_Parede_Alta | TOA | E.EL.DF.CFO.TOA | Distribui_E_Força: Circuito_Força: Tomada_Parede_Alta | ifcDistributionChamberEIement | 8 | OST_ElectricalFixtures | OST_ElectricalEquipment | OST_ElectricalCircuit | OST_ElectricalCircuitNaming | OST_SwitchSystem | 300 |  |  |  |  | 2C.82.34.02. |  |  |  |  | ABNT
716 | Elemento | E | Inst_Elétricas | EL | Distribui_E_Força | DF | Circuito_Força | CFO | Tomada_Parede_Média | TOM | E.EL.DF.CFO.TOM | Distribui_E_Força: Circuito_Força: Tomada_Parede_Média | ifcDistributionChamberEIement | 8 | OST_ElectricalFixtures | OST_ElectricalEquipment | OST_ElectricalCircuit | OST_ElectricalCircuitNaming | OST_SwitchSystem | 300 |  |  |  |  | 2C.82.34.02. |  |  |  |  | ABNT
717 | Elemento | E | Inst_Elétricas | EL | Distribui_E_Força | DF | Circuito_Força | CFO | Tomada_Parede_Baixa | TOB | E.EL.DF.CFO.TOB | Distribui_E_Força: Circuito_Força: Tomada_Parede_Baixa | ifcDistributionChamberEIement | 8 | OST_ElectricalFixtures | OST_ElectricalEquipment | OST_ElectricalCircuit | OST_ElectricalCircuitNaming | OST_SwitchSystem | 300 |  |  |  |  | 2C.82.34.02. |  |  |  |  | ABNT
720 | Elemento | E | Inst_Elétricas | IL | Distribui_E_Iluminação | DI | Circuito_Iluminação | CIL | Caixa_Passagem | CXA | E.IL.DI.CIL.CXA | Distribui_E_Iluminação: Circuito_Iluminação: Caixa_Passagem | ifcDistributionChamberEIement | 7 | OST_ElectricalFixtures | OST_ElectricalEquipment | OST_ElectricalCircuit | OST_ElectricalCircuitNaming | OST_SwitchSystem | 300 |  |  |  |  | 2C.82.44.06. |  |  |  |  | ABNT
721 | Elemento | E | Inst_Elétricas | IL | Distribui_E_Iluminação | DI | Circuito_Iluminação | CIL | Caixa_Luz_Retangular | CXR | E.IL.DI.CIL.CXR | Distribui_E_Iluminação: Circuito_Iluminação: Caixa_Luz_Retangular | ifcDistributionChamberEIement | 8 | OST_ElectricalFixtures | OST_ElectricalEquipment | OST_ElectricalCircuit | OST_ElectricalCircuitNaming | OST_SwitchSystem | 300 |  |  |  |  | 2C.82.44.06. |  |  |  |  | ABNT
722 | Elemento | E | Inst_Elétricas | IL | Distribui_E_Iluminação | DI | Circuito_Iluminação | CIL | Caixa_Luz_Quadrada | CXQ | E.IL.DI.CIL.CXQ | Distribui_E_Iluminação: Circuito_Iluminação: Caixa_Luz_Quadrada | ifcDistributionChamberEIement | 8 | OST_ElectricalFixtures | OST_ElectricalEquipment | OST_ElectricalCircuit | OST_ElectricalCircuitNaming | OST_SwitchSystem | 300 |  |  |  |  | 2C.82.44.06. |  |  |  |  | ABNT
723 | Elemento | E | Inst_Elétricas | IL | Distribui_E_Iluminação | DI | Circuito_Iluminação | CIL | Caixa_Luz_Circular | CXC | E.IL.DI.CIL.CXC | Distribui_E_Iluminação: Circuito_Iluminação: Caixa_Luz_Circular | ifcDistributionChamberEIement | 8 | OST_ElectricalFixtures | OST_ElectricalEquipment | OST_ElectricalCircuit | OST_ElectricalCircuitNaming | OST_SwitchSystem | 300 |  |  |  |  | 2C.82.44.06. |  |  |  |  | ABNT
724 | Elemento | E | Inst_Elétricas | IL | Distribui_E_Iluminação | DI | Circuito_Iluminação | CIL | Caixa_Luz_Octagonal | CXO | E.IL.DI.CIL.CXO | Distribui_E_Iluminação: Circuito_Iluminação: Caixa_Luz_Octagonal | ifcDistributionChamberEIement | 8 | OST_ElectricalFixtures | OST_ElectricalEquipment | OST_ElectricalCircuit | OST_ElectricalCircuitNaming | OST_SwitchSystem | 300 |  |  |  |  | 2C.82.44.06. |  |  |  |  | ABNT
725 | Elemento | E | Inst_Elétricas | IL | Distribui_E_Iluminação | DI | Circuito_Iluminação | CIL | Caixa_Luz_Octagonal_Laje | CXL | E.IL.DI.CIL.CXL | Distribui_E_Iluminação: Circuito_Iluminação: Caixa_Luz_Octagonal_Laje | ifcDistributionChamberEIement | 8 | OST_ElectricalFixtures | OST_ElectricalEquipment | OST_ElectricalCircuit | OST_ElectricalCircuitNaming | OST_SwitchSystem | 300 |  |  |  |  | 2C.82.44.06. |  |  |  |  | ABNT
726 | Elemento | E | Inst_Elétricas | IL | Distribui_E_Iluminação | DI | Circuito_Iluminação | CIL | Caixa_Luz_Drywall | CXW | E.IL.DI.CIL.CXW | Distribui_E_Iluminação: Circuito_Iluminação: Caixa_Luz_Drywall | ifcDistributionChamberEIement | 8 | OST_ElectricalFixtures | OST_ElectricalEquipment | OST_ElectricalCircuit | OST_ElectricalCircuitNaming | OST_SwitchSystem | 300 |  |  |  |  | 2C.82.44.06. |  |  |  |  | ABNT
727 | Elemento | E | Inst_Elétricas | IL | Distribui_E_Iluminação | DI | Circuito_Iluminação | CIL | Caixa_Luz_Impermeável | CXI | E.IL.DI.CIL.CXI | Distribui_E_Iluminação: Circuito_Iluminação: Caixa_Luz_Impermeável | ifcDistributionChamberEIement | 8 | OST_ElectricalFixtures | OST_ElectricalEquipment | OST_ElectricalCircuit | OST_ElectricalCircuitNaming | OST_SwitchSystem | 300 |  |  |  |  | 2C.82.44.06. |  |  |  |  | ABNT
648 | Sistema | S | Inst_Telecom | TE | Fornece_Insumo | LI | Rede_Telefonia | GAR | Ligação_à_Rede_Telefonia | TEL | S.TE.LI.GAR.TEL | Fornece_Insumo: Rede_Telefonia: Ligação_à_Rede_Telefonia | IfcDistributionSystemEnum | 5 | OST_ElectricalCircuit | OST_ElectricalCircuitNaming | OST_SwitchSystem | OST_Wire | OST_DataPanelScheduleTemplates | 300 |  |  |  |  | 2C.84. |  | 4A.13.04.04. | 4U.22.14.10. |  | ABNT
649 | Sistema | S | Inst_Telecom | TE | Fornece_Insumo | LI | Rede_Dados | GAR | Ligação_à_Rede_Fibra_Ótica | DAD | S.TE.LI.GAR.DAD | Fornece_Insumo: Rede_Dados: Ligação_à_Rede_Fibra_Ótica | IfcDistributionSystemEnum | 5 | OST_ElectricalCircuit | OST_ElectricalCircuitNaming | OST_SwitchSystem | OST_Wire | OST_DataPanelScheduleTemplates | 300 |  |  |  |  | 2C.84. |  | 4A.13.04.04. | 4U.22.14.10. |  | ABNT
651 | Sistema | S | Inst_Telecom | TE | Distribui_Audio_TV | DA | Circuito_Audio_TV | CAV | Fiação_Audio_TV | FAV | S.TE.DA.CAV.FAV | Distribui_Audio_TV: Circuito_Audio_TV: Fiação_Audio_TV | IfcDistributionSystemEnum | 5 | OST_ElectricalCircuit | OST_ElectricalCircuitNaming | OST_SwitchSystem | OST_Wire | OST_DataPanelScheduleTemplates | 300 |  |  |  |  | 2C.84.10. |  | 4A.13.04.04. |  |  | ABNT
655 | Sistema | S | Inst_Telecom | TE | Distribui_Dados | DD | Circuito_Dados | CDA | Fiação_Dados | FDA | S.TE.DD.CDA.FDA | Distribui_Dados: Circuito_Dados: Fiação_Dados | IfcDistributionSystemEnum | 5 | OST_ElectricalCircuit | OST_ElectricalCircuitNaming | OST_SwitchSystem | OST_Wire | OST_DataPanelScheduleTemplates | 300 |  |  |  |  | 2C.84.06.10.46. |  | 4A.13.04.04. |  |  | ABNT
686 | Sistema | S | Inst_Sustentável | SU | Distribui_E_Solar | DS | Circuito_E_Solar | CFV | Fiação_Corrente_Contínua_CC | FCC | S.SU.DS.CFV.FCC | Distribui_E_Solar: Circuito_E_Solar: Fiação_Corrente_Contínua_CC | IfcDistributionSystemEnum | 5 | OST_ElectricalCircuit | OST_ElectricalCircuitNaming | OST_SwitchSystem | OST_Wire | OST_DataPanelScheduleTemplates | 300 |  |  |  |  | 2C.82.02. |  |  |  |  | ABNT
701 | Sistema | S | Inst_Elétricas | EL | Fornece_E_Elétrica | LI | Rede_Elétrica | GAR | Ligação_à_rede_Elétrica_BT | RBT | S.EL.LI.GAR.RBT | Fornece_E_Elétrica: Rede_Elétrica: Ligação_à_rede_Elétrica_BT | IfcDistributionSystemEnum | 5 | OST_ElectricalCircuit | OST_ElectricalCircuitNaming | OST_SwitchSystem | OST_Wire | OST_DataPanelScheduleTemplates | 300 |  |  |  |  | 2C.82.44.06. | 3E.26.02.02. |  | 4U.22.14.14. |  | ABNT
702 | Sistema | S | Inst_Elétricas | EL | Fornece_E_Elétrica | LI | Rede_Elétrica | GAR | Ligação_à_rede_Elétrica_MT | RMT | S.EL.LI.GAR.RMT | Fornece_E_Elétrica: Rede_Elétrica: Ligação_à_rede_Elétrica_MT | IfcDistributionSystemEnum | 5 | OST_ElectricalCircuit | OST_ElectricalCircuitNaming | OST_SwitchSystem | OST_Wire | OST_DataPanelScheduleTemplates | 300 |  |  |  |  | 2C.82.44.06. | 3E.26.02.02. |  | 4U.22.14.14. |  | ABNT
703 | Sistema | S | Inst_Elétricas | EL | Fornece_E_Elétrica | LI | Rede_Elétrica | GAR | Ligação_à_rede_Elétrica_AT | RAT | S.EL.LI.GAR.RAT | Fornece_E_Elétrica: Rede_Elétrica: Ligação_à_rede_Elétrica_AT | IfcDistributionSystemEnum | 5 | OST_ElectricalCircuit | OST_ElectricalCircuitNaming | OST_SwitchSystem | OST_Wire | OST_DataPanelScheduleTemplates | 300 |  |  |  |  | 2C.82.44.06. | 3E.26.02.02. |  | 4U.22.14.14. |  | ABNT
707 | Sistema | S | Inst_Elétricas | EL | Distribui_E_Força | DF | Circuito_Força | CFO | Fiação_Corrente_Alternada_CA | FCA | S.EL.DF.CFO.FCA | Distribui_E_Força: Circuito_Força: Fiação_Corrente_Alternada_CA | IfcDistributionSystemEnum | 5 | OST_ElectricalCircuit | OST_ElectricalCircuitNaming | OST_SwitchSystem | OST_Wire | OST_DataPanelScheduleTemplates | 300 |  |  |  |  | 2C.82.44.14. |  |  |  |  | ABNT
708 | Sistema | S | Inst_Elétricas | IL | Distribui_E_Iluminação | DI | Circuito_Iluminação | CIL | Fiação_Corrente_Alternada_CA | FCA | S.IL.DI.CIL.FCA | Distribui_E_Iluminação: Circuito_Iluminação: Fiação_Corrente_Alternada_CA | IfcDistributionSystemEnum | 5 | OST_ElectricalCircuit | OST_ElectricalCircuitNaming | OST_SwitchSystem | OST_Wire | OST_DataPanelScheduleTemplates | 300 |  |  |  |  | 2C.82.44.14. |  |  |  |  | ABNT
747 | Elemento | E | Inst_Elétricas | EL | Protege_E_Elétrica | PA | Descarga_Elétrica | RAR | ParaRaios | AIO | E.EL.PA.RAR.AIO | Protege_E_Elétrica: Descarga_Elétrica: ParaRaios | IfcDistributionSystemEnum | 5 | OST_ElectricalFixtures | OST_ElectricalEquipment | OST_SecurityDevices |  |  | 400 |  |  |  |  | 2C.82.56.10. |  |  |  |  | ABNT
748 | Sistema | S | Inst_Elétricas | EL | Protege_E_Elétrica | PA | Descarga_Elétrica | RAR | Sistema_Pararaio | AIO | S.EL.PA.RAR.AIO | Protege_E_Elétrica: Descarga_Elétrica: Sistema_Pararaio | IfcDistributionSystemEnum | 5 | OST_ElectricalFixtures | OST_ElectricalEquipment | OST_SecurityDevices |  |  | 400 |  |  |  |  | 2C.82.56.10. |  |  |  |  | ABNT
749 | Sistema | S | Inst_HVAC | HV | Distribui_HVAC | DH | Circuito_HVAC_Ar_condic | CAR | Circuito_Insuflamento_Ar_condic | INS | S.HV.DH.CAR.INS | Distribui_HVAC: Circuito_HVAC_Ar_condic: Circuito_Insuflamento_Ar_condic | IfcDistributionSystemEnum | 5 | OST_DuctSystem | OST_DuctSystem_Reference | OST_DuctSystem_Reference_Visibility |  |  | 300 |  |  |  |  | 2C.80. |  | 4A.13.01.13.04. |  |  | ABNT
750 | Sistema | S | Inst_HVAC | HV | Distribui_HVAC | DH | Circuito_HVAC_Ar_condic | CAR | Circuito_Retorno_Ar_condic | RET | S.HV.DH.CAR.RET | Distribui_HVAC: Circuito_HVAC_Ar_condic: Circuito_Retorno_Ar_condic | IfcDistributionSystemEnum | 5 | OST_DuctSystem | OST_DuctSystem_Reference | OST_DuctSystem_Reference_Visibility |  |  | 300 |  |  |  |  | 2C.80. |  | 4A.13.01.13.04. |  |  | ABNT
751 | Sistema | S | Inst_HVAC | HV | Distribui_HVAC | DH | Circuito_HVAC_Exaustão | CEX | Circuito_Exaustão | EXA | S.HV.DH.CEX.EXA | Distribui_HVAC: Circuito_HVAC_Exaustão: Circuito_Exaustão | IfcDistributionSystemEnum | 5 | OST_DuctSystem | OST_DuctSystem_Reference | OST_DuctSystem_Reference_Visibility |  |  | 300 |  |  |  |  | 2C.80. |  | 4A.13.01.13.04. |  |  | ABNT
752 | Sistema | S | Inst_HVAC | HV | Insufla_HVAC | IH | Alimentação_HVAC | AAR | Duto_HVAC | DAL | S.HV.IH.AAR.DAL | Insufla_HVAC: Alimentação_HVAC: Duto_HVAC | IfcDistributionSystemEnum | 5 | OST_DuctSystem | OST_DuctSystem_Reference | OST_DuctSystem_Reference_Visibility |  |  | 300 |  |  |  |  | 2C.80.78.38. |  | 4A.13.01.13.04. |  |  | ABNT
815 | Sistema | S | Inst_Hidrossanitária | HI | Fornece_Insumo | LI | Rede_Água | GAR | Ligação_à_Rede_Água | AGU | S.HI.LI.GAR.AGU | Fornece_Insumo: Rede_Água: Ligação_à_Rede_Água | IfcDistributionSystemEnum | 5 | OST_PipingSystem | OST_PipeSegments | OST_PipeFitting | OST_PipingSystem_Reference | OST_PipingSystem_Reference_Visibility | 300 |  |  |  |  | 2C.30.34.02. |  |  |  |  | ABNT
816 | Sistema | S | Inst_Hidrossanitária | HI | Fornece_Insumo | LI | Rede_Gás | GAR | Ligação_à_Rede_Gás | GAS | S.HI.LI.GAR.GAS | Fornece_Insumo: Rede_Gás: Ligação_à_Rede_Gás | IfcDistributionSystemEnum | 5 | OST_PipingSystem | OST_PipeSegments | OST_PipeFitting | OST_PipingSystem_Reference | OST_PipingSystem_Reference_Visibility | 300 |  |  |  |  | 2C.30.30.02. |  |  |  |  | ABNT
820 | Sistema | S | Inst_Hidrossanitária | HI | Distribui_Água | DA | Ramal_Água | AGU | Ramal_Água_Fria | FRI | S.HI.DA.AGU.FRI | Distribui_Água: Ramal_Água: Ramal_Água_Fria | IfcDistributionSystemEnum | 5 | OST_PipingSystem | OST_PipeSegments | OST_PipeFitting | OST_PipingSystem_Reference | OST_PipingSystem_Reference_Visibility | 300 |  |  |  |  | 2C.14.58. |  |  |  |  | ABNT
821 | Sistema | S | Inst_Hidrossanitária | HI | Distribui_Água | DA | Ramal_Água | AGU | Ramal_Água_Quente | QUE | S.HI.DA.AGU.QUE | Distribui_Água: Ramal_Água: Ramal_Água_Quente | IfcDistributionSystemEnum | 5 | OST_PipingSystem | OST_PipeSegments | OST_PipeFitting | OST_PipingSystem_Reference | OST_PipingSystem_Reference_Visibility | 300 |  |  |  |  | 2C.14.58. |  |  |  |  | ABNT
822 | Sistema | S | Inst_Hidrossanitária | HI | Distribui_Água | DA | Ramal_Água | AGU | Ramal_Água_Aquecida_Solar | AQC | S.HI.DA.AGU.AQC | Distribui_Água: Ramal_Água: Ramal_Água_Aquecida_Solar | IfcDistributionSystemEnum | 5 | OST_PipingSystem | OST_PipeSegments | OST_PipeFitting | OST_PipingSystem_Reference | OST_PipingSystem_Reference_Visibility | 300 |  |  |  |  | 2C.80.86. |  |  |  |  | ABNT
858 | Sistema | S | Inst_Hidrossanitária | HI | Evacua_Água_Servida | RA | Esgoto | ESG | Rede_Esgoto | RED | S.HI.RA.ESG.RED | Evacua_Água_Servida: Esgoto: Rede_Esgoto | IfcDistributionSystemEnum | 5 | OST_PipingSystem | OST_PipeSegments | OST_PipeFitting | OST_PipingSystem_Reference | OST_PipingSystem_Reference_Visibility | 300 |  |  |  |  | 2C.30.38. |  | 4A.13.04.13. |  |  | ABNT
859 | Sistema | S | Inst_Hidrossanitária | HI | Evacua_Água_Servida | RA | Esgoto | ESG | Ramal_Esgoto_Primário | RA1 | S.HI.RA.ESG.RA1 | Evacua_Água_Servida: Esgoto: Ramal_Esgoto_Primário | IfcDistributionSystemEnum | 5 | OST_PipingSystem | OST_PipeSegments | OST_PipeFitting | OST_PipingSystem_Reference | OST_PipingSystem_Reference_Visibility | 300 |  |  |  |  | 2C.78. |  |  |  |  | ABNT
860 | Sistema | S | Inst_Hidrossanitária | HI | Evacua_Água_Servida | RA | Esgoto | ESG | Ramal_Esgoto_Secundário | RA2 | S.HI.RA.ESG.RA2 | Evacua_Água_Servida: Esgoto: Ramal_Esgoto_Secundário | IfcDistributionSystemEnum | 5 | OST_PipingSystem | OST_PipeSegments | OST_PipeFitting | OST_PipingSystem_Reference | OST_PipingSystem_Reference_Visibility | 300 |  |  |  |  | 2C.78. |  |  |  |  | ABNT
861 | Sistema | S | Inst_Hidrossanitária | HI | Evacua_Água_Servida | RA | Esgoto | ESG | Ramal_Ventilação | RAV | S.HI.RA.ESG.RAV | Evacua_Água_Servida: Esgoto: Ramal_Ventilação | IfcDistributionSystemEnum | 5 | OST_PipingSystem | OST_PipeSegments | OST_PipeFitting | OST_PipingSystem_Reference | OST_PipingSystem_Reference_Visibility | 300 |  |  |  |  | 2C.78. |  |  |  |  | ABNT
862 | Sistema | S | Inst_Hidrossanitária | HI | Evacua_Água_Servida | RA | Drenagem | DRE | Ramal_Pluvial | RED | S.HI.RA.DRE.RED | Evacua_Água_Servida: Drenagem: Ramal_Pluvial | IfcDistributionSystemEnum | 5 | OST_PipingSystem | OST_PipeSegments | OST_PipeFitting | OST_PipingSystem_Reference | OST_PipingSystem_Reference_Visibility | 300 |  |  |  |  | 2C.78. |  |  |  |  | ABNT
156 | Limite | L | Concretos | CO | Construído | NS | Cercamento | MUR | Portão_Acesso | POR | L.CO.NS.MUR.POR | Construído: Cercamento: Portão_Acesso | ifcDoor | 7 | OST_Doors |  |  |  |  | 200 | [5 empty] | 3E.02.10. |  |  |  | ABNT
256 | Diafragma | D | Porta | PO | Passagem_Segurança | RT | Vãos_passagem | VAO | Vão_Passagem | VAO | D.PO.RT.VAO.VAO | Passagem_Segurança: Vãos_passagem: Vão_Passagem | ifcDoor | 7 | OST_Doors |  |  |  |  | 300 | [9 empty] | ABNT
257 | Diafragma | D | Porta | PO | Passagem_Segurança | RT | Porta_Simples | P1F | Porta_1F_Cega | CEG | D.PO.RT.P1F.CEG | Passagem_Segurança: Porta_Simples: Porta_1F_Cega | ifcDoor | 7 | OST_Doors |  |  |  |  | 300 |  |  |  |  | 2C.12.02. | 3E.20.02.02.04. |  |  |  | ABNT
258 | Diafragma | D | Porta | PO | Passagem_Segurança | RT | Porta_Simples | P1F | Porta_1F_Cega_Corrediça | CRR | D.PO.RT.P1F.CRR | Passagem_Segurança: Porta_Simples: Porta_1F_Cega_Corrediça | ifcDoor | 7 | OST_Doors |  |  |  |  | 300 |  |  |  |  | 2C.12.02. | 3E.20.02.02.02. |  |  |  | ABNT
259 | Diafragma | D | Porta | PO | Passagem_Segurança | RT | Porta_Simples | P1F | Porta_1F_Cega_Grel_Vent | GRE | D.PO.RT.P1F.GRE | Passagem_Segurança: Porta_Simples: Porta_1F_Cega_Grel_Vent | ifcDoor | 7 | OST_Doors |  |  |  |  | 300 |  |  |  |  | 2C.12.02. | 3E.20.02.02.04. |  |  |  | ABNT
260 | Diafragma | D | Porta | PO | Passagem_Segurança | RT | Porta_Simples | P1F | Porta_1F_Corta_Fogo | PCF | D.PO.RT.P1F.PCF | Passagem_Segurança: Porta_Simples: Porta_1F_Corta_Fogo | ifcDoor | 7 | OST_Doors |  |  |  |  | 300 |  |  |  |  | 2C.12.02. | 3E.20.02.02.04. |  |  |  | ABNT
261 | Diafragma | D | Porta | PO | Passagem_Segurança | RT | Porta_Simples | P1F | Porta_1F_Visor | VIS | D.PO.RT.P1F.VIS | Passagem_Segurança: Porta_Simples: Porta_1F_Visor | ifcDoor | 7 | OST_Doors |  |  |  |  | 300 |  |  |  |  | 2C.12.02. | 3E.20.02.02.04. |  |  |  | ABNT
262 | Diafragma | D | Porta | PO | Passagem_Segurança | RT | Porta_Simples | P1F | Porta_1F_Visor_Total | VTO | D.PO.RT.P1F.VTO | Passagem_Segurança: Porta_Simples: Porta_1F_Visor_Total | ifcDoor | 7 | OST_Doors |  |  |  |  | 300 |  |  |  |  | 2C.12.02. | 3E.20.02.02.04. |  |  |  | ABNT
263 | Diafragma | D | Porta | PO | Passagem_Segurança | RT | Porta_Simples | P1F | Porta_1F_Visor_Grel_Vent | VGR | D.PO.RT.P1F.VGR | Passagem_Segurança: Porta_Simples: Porta_1F_Visor_Grel_Vent | ifcDoor | 7 | OST_Doors |  |  |  |  | 300 |  |  |  |  | 2C.12.02. | 3E.20.02.02.04. |  |  |  | ABNT
264 | Diafragma | D | Porta | PO | Passagem_Segurança | RT | Porta_Simples | P1F | Porta_1F_Pivotante_Cega | VVC | D.PO.RT.P1F.VVC | Passagem_Segurança: Porta_Simples: Porta_1F_Pivotante_Cega | ifcDoor | 7 | OST_Doors |  |  |  |  | 300 |  |  |  |  | 2C.12.02. | 3E.20.02.02.10. |  |  |  | ABNT
265 | Diafragma | D | Porta | PO | Passagem_Segurança | RT | Porta_Simples | P1F | Porta_1F_Pivotante_Visor | VVV | D.PO.RT.P1F.VVV | Passagem_Segurança: Porta_Simples: Porta_1F_Pivotante_Visor | ifcDoor | 7 | OST_Doors |  |  |  |  | 300 |  |  |  |  | 2C.12.02. | 3E.20.02.02.10. |  |  |  | ABNT
266 | Diafragma | D | Porta | PO | Passagem_Segurança | RT | Porta_Simples | P1F | Porta_1F_Elevador | ELV | D.PO.RT.P1F.ELV | Passagem_Segurança: Porta_Simples: Porta_1F_Elevador | ifcDoor | 7 | OST_Doors |  |  |  |  | 300 |  |  |  |  | 2C.12.02. | 3E.20.02.02.04. |  |  |  | ABNT
267 | Diafragma | D | Porta | PO | Passagem_Segurança | RT | Porta_Dupla | P2F | Porta_2F_Cega_Iguais | CEI | D.PO.RT.P2F.CEI | Passagem_Segurança: Porta_Dupla: Porta_2F_Cega_Iguais | ifcDoor | 7 | OST_Doors |  |  |  |  | 300 |  |  |  |  | 2C.12.02. | 3E.20.02.02.04. |  |  |  | ABNT
268 | Diafragma | D | Porta | PO | Passagem_Segurança | RT | Porta_Dupla | P2F | Porta_2F_Cega_Desig | CED | D.PO.RT.P2F.CED | Passagem_Segurança: Porta_Dupla: Porta_2F_Cega_Desig | ifcDoor | 7 | OST_Doors |  |  |  |  | 300 |  |  |  |  | 2C.12.02. | 3E.20.02.02.04. |  |  |  | ABNT
269 | Diafragma | D | Porta | PO | Passagem_Segurança | RT | Porta_Dupla | P2F | Porta_2F_Cega_Iguais_Grel_Vent | CGI | D.PO.RT.P2F.CGI | Passagem_Segurança: Porta_Dupla: Porta_2F_Cega_Iguais_Grel_Vent | ifcDoor | 7 | OST_Doors |  |  |  |  | 300 |  |  |  |  | 2C.12.02. | 3E.20.02.02.04. |  |  |  | ABNT
270 | Diafragma | D | Porta | PO | Passagem_Segurança | RT | Porta_Dupla | P2F | Porta_2F_Cega_Desig_Grel_Vent | CGD | D.PO.RT.P2F.CGD | Passagem_Segurança: Porta_Dupla: Porta_2F_Cega_Desig_Grel_Vent | ifcDoor | 7 | OST_Doors |  |  |  |  | 300 |  |  |  |  | 2C.12.02. | 3E.20.02.02.04. |  |  |  | ABNT
271 | Diafragma | D | Porta | PO | Passagem_Segurança | RT | Porta_Dupla | P2F | Porta_2F_Visor_Iguais | VII | D.PO.RT.P2F.VII | Passagem_Segurança: Porta_Dupla: Porta_2F_Visor_Iguais | ifcDoor | 7 | OST_Doors |  |  |  |  | 300 |  |  |  |  | 2C.12.02. | 3E.20.02.02.04. |  |  |  | ABNT
272 | Diafragma | D | Porta | PO | Passagem_Segurança | RT | Porta_Dupla | P2F | Porta_2F_Visor_Desig | VID | D.PO.RT.P2F.VID | Passagem_Segurança: Porta_Dupla: Porta_2F_Visor_Desig | ifcDoor | 7 | OST_Doors |  |  |  |  | 300 |  |  |  |  | 2C.12.02. | 3E.20.02.02.04. |  |  |  | ABNT
273 | Diafragma | D | Porta | PO | Passagem_Segurança | RT | Porta_Dupla | P2F | Porta_2F_Pivotante_Cega | VVC | D.PO.RT.P2F.VVC | Passagem_Segurança: Porta_Dupla: Porta_2F_Pivotante_Cega | ifcDoor | 7 | OST_Doors |  |  |  |  | 300 |  |  |  |  | 2C.12.02. | 3E.20.02.02.10. |  |  |  | ABNT
274 | Diafragma | D | Porta | PO | Passagem_Segurança | RT | Porta_Dupla | P2F | Porta_2F_Pivotante_Visor | VVV | D.PO.RT.P2F.VVV | Passagem_Segurança: Porta_Dupla: Porta_2F_Pivotante_Visor | ifcDoor | 7 | OST_Doors |  |  |  |  | 300 |  |  |  |  | 2C.12.02. | 3E.20.02.02.10. |  |  |  | ABNT
275 | Diafragma | D | Porta | PO | Passagem_Segurança | RT | Porta_Dupla | P2F | Porta_2F_Visor_Total | VTO | D.PO.RT.P2F.VTO | Passagem_Segurança: Porta_Dupla: Porta_2F_Visor_Total | ifcDoor | 7 | OST_Doors |  |  |  |  | 300 |  |  |  |  | 2C.12.02. | 3E.20.02.02.04. |  |  |  | ABNT
276 | Diafragma | D | Porta | PO | Passagem_Segurança | RT | Porta_Dupla | P2F | Porta_2F_Escape_Anti-Pânico | PAP | D.PO.RT.P2F.PAP | Passagem_Segurança: Porta_Dupla: Porta_2F_Escape_Anti-Pânico | ifcDoor | 7 | OST_Doors |  |  |  |  | 300 |  |  |  |  | 2C.12.02. | 3E.20.02.02.04. |  |  |  | ABNT
277 | Diafragma | D | Porta | PO | Passagem_Segurança | RT | Porta_Dupla | P2F | Porta_Elevador_Dupla | ELV | D.PO.RT.P2F.ELV | Passagem_Segurança: Porta_Dupla: Porta_Elevador_Dupla | ifcDoor | 7 | OST_Doors |  |  |  |  | 300 |  |  |  |  | 2C.12.02. | 3E.20.02.02. |  |  |  | ABNT
278 | Diafragma | D | Porta | PO | Passagem_Segurança | RT | Porta_Dupla | P2F | Porta_Seccional | SEC | D.PO.RT.P2F.SEC | Passagem_Segurança: Porta_Dupla: Porta_Seccional | ifcDoor | 7 | OST_Doors |  |  |  |  | 300 |  |  |  |  | 2C.12.02. | 3E.20.02.02. |  |  |  | ABNT
279 | Diafragma | D | Porta | PO | Passagem_Segurança | RT | Porta_Dupla | P2F | Porta_Dupla_Pantográfica | GRA | D.PO.RT.P2F.GRA | Passagem_Segurança: Porta_Dupla: Porta_Dupla_Pantográfica | ifcDoor | 7 | OST_Doors |  |  |  |  | 300 |  |  |  |  | 2C.12.02. | 3E.20.02.02. |  |  |  | ABNT
280 | Diafragma | D | Porta | PO | Passagem_Segurança | RT | Porta_Acesso_Envidraçada | PVI | Porta_Giratória | GIR | D.PO.RT.PVI.GIR | Passagem_Segurança: Porta_Acesso_Envidraçada: Porta_Giratória | ifcDoor | 7 | OST_Doors |  |  |  |  | 300 |  |  |  |  | 2C.12.02. | 3E.20.02.02. |  |  |  | ABNT
281 | Diafragma | D | Porta | PO | Passagem_Segurança | RT | Porta_Acesso_Envidraçada | PVI | Porta_Blindex | BLX | D.PO.RT.PVI.BLX | Passagem_Segurança: Porta_Acesso_Envidraçada: Porta_Blindex | ifcDoor | 7 | OST_Doors |  |  |  |  | 300 |  |  |  |  | 2C.12.02. | 3E.20.02.02. |  |  |  | ABNT
282 | Diafragma | D | Porta | PO | Passagem_Segurança | RT | Porta_Seccional | PSE | Porta_Seccional | SEC | D.PO.RT.PSE.SEC | Passagem_Segurança: Porta_Seccional: Porta_Seccional | ifcDoor | 7 | OST_Doors |  |  |  |  | 300 |  |  |  |  | 2C.12.02. | 3E.20.02.02. |  |  |  | ABNT
283 | Diafragma | D | Porta | PO | Passagem_Segurança | RT | Porta_Seccional | PSE | Porta_Enrolar_Articulada_Meia-cana | MCA | D.PO.RT.PSE.MCA | Passagem_Segurança: Porta_Seccional: Porta_Enrolar_Articulada_Meia-cana | ifcDoor | 7 | OST_Doors |  |  |  |  | 300 |  |  |  |  | 2C.12.02. | 3E.20.02.02. |  |  |  | ABNT
284 | Diafragma | D | Porta | PO | Passagem_Segurança | RT | Porta_Seccional | PSE | Porta_Enrolar_Articulada_Raiada | RAI | D.PO.RT.PSE.RAI | Passagem_Segurança: Porta_Seccional: Porta_Enrolar_Articulada_Raiada | ifcDoor | 7 | OST_Doors |  |  |  |  | 300 |  |  |  |  | 2C.12.02. | 3E.20.02.02. |  |  |  | ABNT
285 | Diafragma | D | Porta | PO | Passagem_Segurança | RT | Porta_Seccional | PSE | Porta_Enrolar_Articulada_Vazada | VAZ | D.PO.RT.PSE.VAZ | Passagem_Segurança: Porta_Seccional: Porta_Enrolar_Articulada_Vazada | ifcDoor | 7 | OST_Doors |  |  |  |  | 300 |  |  |  |  | 2C.12.02. | 3E.20.02.02. |  |  |  | ABNT
286 | Diafragma | D | Porta | PO | Passagem_Segurança | RT | Porta_Seccional | PSE | Porta_Enrolar_Articulada_Perfurada | PER | D.PO.RT.PSE.PER | Passagem_Segurança: Porta_Seccional: Porta_Enrolar_Articulada_Perfurada | ifcDoor | 7 | OST_Doors |  |  |  |  | 300 |  |  |  |  | 2C.12.02. | 3E.20.02.02. |  |  |  | ABNT
287 | Diafragma | D | Porta | PO | Passagem_Segurança | RT | Porta_Seccional | PSE | Porta_Enrolar_Articulada_Grill | GRI | D.PO.RT.PSE.GRI | Passagem_Segurança: Porta_Seccional: Porta_Enrolar_Articulada_Grill | ifcDoor | 7 | OST_Doors |  |  |  |  | 300 |  |  |  |  | 2C.12.02. | 3E.20.02.02. |  |  |  | ABNT
288 | Diafragma | D | Porta | PO | Passagem_Segurança | RT | Porta_Seccional | PSE | Porta_Seccional_Rápida | RAP | D.PO.RT.PSE.RAP | Passagem_Segurança: Porta_Seccional: Porta_Seccional_Rápida | ifcDoor | 7 | OST_Doors |  |  |  |  | 300 |  |  |  |  | 2C.12.02. | 3E.20.02.02. |  |  |  | ABNT
289 | Diafragma | D | Porta | PO | Passagem_Segurança | RT | Porta_Seccional | PSE | Porta_Seccional_Rápida_Limpa | RAL | D.PO.RT.PSE.RAL | Passagem_Segurança: Porta_Seccional: Porta_Seccional_Rápida_Limpa | ifcDoor | 7 | OST_Doors |  |  |  |  | 300 |  |  |  |  | 2C.12.02. | 3E.20.02.02. |  |  |  | ABNT
290 | Diafragma | D | Porta | PO | Passagem_Segurança | RT | Porta_Seccional | PSE | Porta_Seccional_Guilhotina | GUI | D.PO.RT.PSE.GUI | Passagem_Segurança: Porta_Seccional: Porta_Seccional_Guilhotina | ifcDoor | 7 | OST_Doors |  |  |  |  | 300 |  |  |  |  | 2C.12.02. | 3E.20.02.02. |  |  |  | ABNT
291 | Diafragma | D | Porta | PO | Passagem_Segurança | RT | Porta_Seccional | PSE | Porta_Seccional_Lisa | LIS | D.PO.RT.PSE.LIS | Passagem_Segurança: Porta_Seccional: Porta_Seccional_Lisa | ifcDoor | 7 | OST_Doors |  |  |  |  | 300 |  |  |  |  | 2C.12.02. | 3E.20.02.02. |  |  |  | ABNT
292 | Diafragma | D | Porta | PO | Passagem_Segurança | RT | Porta_Seccional | PSE | Porta_Seccional_Microperfurada | MIC | D.PO.RT.PSE.MIC | Passagem_Segurança: Porta_Seccional: Porta_Seccional_Microperfurada | ifcDoor | 7 | OST_Doors |  |  |  |  | 300 |  |  |  |  | 2C.12.02. | 3E.20.02.02. |  |  |  | ABNT
293 | Diafragma | D | Porta | PO | Passagem_Isolamento | RT | Porta_Acústica | PAC | Porta_Acústica_1F_Cega | CEG | D.PO.RT.PAC.CEG | Passagem_Isolamento: Porta_Acústica: Porta_Acústica_1F_Cega | ifcDoor | 7 | OST_Doors |  |  |  |  | 300 |  |  |  |  | 2C.12.02. |  |  |  |  | ABNT
294 | Diafragma | D | Porta | PO | Passagem_Isolamento | RT | Porta_Acústica | PAC | Porta_Acústica_1F_Visor | VIS | D.PO.RT.PAC.VIS | Passagem_Isolamento: Porta_Acústica: Porta_Acústica_1F_Visor | ifcDoor | 7 | OST_Doors |  |  |  |  | 300 |  |  |  |  | 2C.12.02. |  |  |  |  | ABNT
295 | Diafragma | D | Porta | PO | Passagem_Isolamento | RT | Porta_Acústica | PAC | Porta_Acústica_2F_Cega_Iguais | DFI | D.PO.RT.PAC.DFI | Passagem_Isolamento: Porta_Acústica: Porta_Acústica_2F_Cega_Iguais | ifcDoor | 7 | OST_Doors |  |  |  |  | 300 |  |  |  |  | 2C.12.02. |  |  |  |  | ABNT
296 | Diafragma | D | Porta | PO | Passagem_Isolamento | RT | Porta_Acústica | PAC | Porta_Acústica_2F_Cega_Desig | DFD | D.PO.RT.PAC.DFD | Passagem_Isolamento: Porta_Acústica: Porta_Acústica_2F_Cega_Desig | ifcDoor | 7 | OST_Doors |  |  |  |  | 300 |  |  |  |  | 2C.12.02. |  |  |  |  | ABNT
297 | Diafragma | D | Porta | PO | Passagem_Isolamento | RT | Porta_Acústica | PAC | Porta_Acústica_Seccional | SEC | D.PO.RT.PAC.SEC | Passagem_Isolamento: Porta_Acústica: Porta_Acústica_Seccional | ifcDoor | 7 | OST_Doors |  |  |  |  | 300 |  |  |  |  | 2C.12.02. |  |  |  |  | ABNT
298 | Diafragma | D | Porta | PO | Passagem_Isolamento | RT | Porta_Acústica | PAC | Porta_Acústica_Escape_Anti-Pânico | ESC | D.PO.RT.PAC.ESC | Passagem_Isolamento: Porta_Acústica: Porta_Acústica_Escape_Anti-Pânico | ifcDoor | 7 | OST_Doors |  |  |  |  | 300 |  |  |  |  | 2C.12.02. |  |  |  |  | ABNT
299 | Diafragma | D | Porta | PO | Passagem_Isolamento | RT | Porta_Frigorífica | FRI | Porta_Frig_Giratória_Clipe_Fechamento | CLI | D.PO.RT.FRI.CLI | Passagem_Isolamento: Porta_Frigorífica: Porta_Frig_Giratória_Clipe_Fechamento | ifcDoor | 7 | OST_Doors |  |  |  |  | 300 |  |  |  |  | 2C.12.02. |  |  |  |  | ABNT
300 | Diafragma | D | Porta | PO | Passagem_Isolamento | RT | Porta_Frigorífica | FRI | Porta_Frig_Giratória_Bloco_Fechamento | BLF | D.PO.RT.FRI.BLF | Passagem_Isolamento: Porta_Frigorífica: Porta_Frig_Giratória_Bloco_Fechamento | ifcDoor | 7 | OST_Doors |  |  |  |  | 300 |  |  |  |  | 2C.12.02. |  |  |  |  | ABNT
301 | Diafragma | D | Porta | PO | Passagem_Isolamento | RT | Porta_Frigorífica | FRI | Porta_Frig_Pivotante | VEV | D.PO.RT.FRI.VEV | Passagem_Isolamento: Porta_Frigorífica: Porta_Frig_Pivotante | ifcDoor | 7 | OST_Doors |  |  |  |  | 300 |  |  |  |  | 2C.12.02. |  |  |  |  | ABNT
302 | Diafragma | D | Porta | PO | Passagem_Isolamento | RT | Porta_Frigorífica | FRI | Porta_Frig_Corrediça_Trilho | TRR | D.PO.RT.FRI.TRR | Passagem_Isolamento: Porta_Frigorífica: Porta_Frig_Corrediça_Trilho | ifcDoor | 7 | OST_Doors |  |  |  |  | 300 |  |  |  |  | 2C.12.02. |  |  |  |  | ABNT
303 | Diafragma | D | Porta | PO | Passagem_Isolamento | RT | Passador_PassThrough | PTH | Passador_Guilhotina | GIL | D.PO.RT.PTH.GIL | Passagem_Isolamento: Passador_PassThrough: Passador_Guilhotina | ifcDoor | 7 | OST_Doors |  |  |  |  | 300 |  |  |  |  | 2C.74.60. |  |  |  |  | ABNT
304 | Diafragma | D | Porta | PO | Passagem_Isolamento | RT | Passador_PassThrough | PTH | Passador_Especial | ESP | D.PO.RT.PTH.ESP | Passagem_Isolamento: Passador_PassThrough: Passador_Especial | ifcDoor | 7 | OST_Doors |  |  |  |  | 300 |  |  |  |  | 2C.74.60. |  |  |  |  | ABNT
305 | Diafragma | D | Porta | PO | Passagem_Isolamento | RT | Passador_PassThrough | PTH | Passador_Duto_Exaustão | DUT | D.PO.RT.PTH.DUT | Passagem_Isolamento: Passador_PassThrough: Passador_Duto_Exaustão | ifcDoor | 7 | OST_Doors |  |  |  |  | 300 |  |  |  |  | 2C.74.60. |  |  |  |  | ABNT
306 | Diafragma | D | Porta | PO | Passagem_Isolamento | RT | Passador_PassThrough | PTH | Passador_Pintado | PIN | D.PO.RT.PTH.PIN | Passagem_Isolamento: Passador_PassThrough: Passador_Pintado | ifcDoor | 7 | OST_Doors |  |  |  |  | 300 |  |  |  |  | 2C.74.60. |  |  |  |  | ABNT
307 | Diafragma | D | Porta | PO | Passagem_Isolamento | RT | Passador_PassThrough | PTH | Passador_Aço_Inox | INX | D.PO.RT.PTH.INX | Passagem_Isolamento: Passador_PassThrough: Passador_Aço_Inox | ifcDoor | 7 | OST_Doors |  |  |  |  | 300 |  |  |  |  | 2C.74.60. |  |  |  |  | ABNT
754 | Elemento | E | Inst_HVAC | HV | Insufla_HVAC | IH | Duto_HVAC | DUT | Conexão_Duto | CNS | E.HV.IH.DUT.CNS | Insufla_HVAC: Duto_HVAC: Conexão_Duto | ifcDuctFitting | 8 | OST_DuctFitting | OST_DuctFittingCenterLine | OST_DuctFittingInsulation |  |  | 500 |  |  |  |  | 2C.80.78.38. |  | 4A.13.01.13.04. |  |  | ABNT
783 | Elemento | E | Inst_HVAC | HV | Retorna_HVAC | RH | Duto_HVAC | DUT | Conexão_Duto | CNS | E.HV.RH.DUT.CNS | Retorna_HVAC: Duto_HVAC: Conexão_Duto | ifcDuctFitting | 8 | OST_DuctFitting | OST_DuctFittingCenterLine | OST_DuctFittingInsulation |  |  | 500 |  |  |  |  | 2C.80.78.38. |  | 4A.13.01.13.04. |  |  | ABNT
753 | Elemento | E | Inst_HVAC | HV | Insufla_HVAC | IH | Duto_HVAC | DUT | Segmento_Duto_Flexível | SDF | E.HV.IH.DUT.SDF | Insufla_HVAC: Duto_HVAC: Segmento_Duto_Flexível | ifcDuctSegment | 8 | OST_FlexDuctCurves | OST_FlexDuctCurvesCenterLine | OST_FlexDuctCurvesInsulation | OST_FlexDuctCurvesContour |  | 500 |  |  |  |  | 2C.80.78.38. |  | 4A.13.01.13.04. |  |  | ABNT
781 | Elemento | E | Inst_HVAC | HV | Retorna_HVAC | RH | Duto_HVAC | DUT | Segmento_Duto_Rígido | SDR | E.HV.RH.DUT.SDR | Retorna_HVAC: Duto_HVAC: Segmento_Duto_Rígido | ifcDuctSegment | 8 | OST_DuctCurves | OST_DuctCurvesCenterLine | OST_DuctCurvesInsulation | OST_DuctCurvesContour |  | 500 |  |  |  |  | 2C.80.78.38. |  | 4A.13.01.13.04. |  |  | ABNT
782 | Elemento | E | Inst_HVAC | HV | Retorna_HVAC | RH | Duto_HVAC | DUT | Segmento_Duto_Flexível | SDF | E.HV.RH.DUT.SDF | Retorna_HVAC: Duto_HVAC: Segmento_Duto_Flexível | ifcDuctSegment | 8 | OST_FlexDuctCurves | OST_FlexDuctCurvesCenterLine | OST_FlexDuctCurvesInsulation | OST_FlexDuctCurvesContour |  | 500 |  |  |  |  | 2C.80.78.38. |  | 4A.13.01.13.04. |  |  | ABNT
773 | Elemento | E | Inst_HVAC | HV | Insufla_HVAC | IH | Duto_HVAC | DUT | Silenciador_Duto_HVAC | SIL | E.HV.IH.DUT.SIL | Insufla_HVAC: Duto_HVAC: Silenciador_Duto_HVAC | ifcDuctSiIencer | 8 | OST_MechanicalEquipment | OST_MechanicalControlDevices |  |  |  | 500 |  |  |  |  | 2C.80.78.38. |  | 4A.13.01.13.04. |  |  | ABNT
802 | Elemento | E | Inst_HVAC | HV | Retorna_HVAC | RH | Duto_HVAC | DUT | Silenciador_Duto_HVAC | SIL | E.HV.RH.DUT.SIL | Retorna_HVAC: Duto_HVAC: Silenciador_Duto_HVAC | ifcDuctSiIencer | 8 | OST_MechanicalEquipment | OST_MechanicalControlDevices |  |  |  | 500 |  |  |  |  | 2C.80. |  | 4A.13.01.13.04. |  |  | ABNT
711 | Elemento | E | Inst_Elétricas | EL | Distribui_E_Força | DF | Circuito_Força | CFO | Quadro_Distrib_Elétrica | QFO | E.EL.DF.CFO.QFO | Distribui_E_Força: Circuito_Força: Quadro_Distrib_Elétrica | ifcEIectricDistributionBoard | 8 | OST_ElectricalFixtures | OST_ElectricalEquipment | OST_ElectricalCircuit | OST_ElectricalCircuitNaming | OST_SwitchSystem | 300 |  |  |  |  | 2C.82.40.38.02. |  |  |  |  | ABNT
719 | Elemento | E | Inst_Elétricas | IL | Distribui_E_Iluminação | DI | Circuito_Iluminação | CIL | Quadro_Iluminação | QLU | E.IL.DI.CIL.QLU | Distribui_E_Iluminação: Circuito_Iluminação: Quadro_Iluminação | ifcEIectricDistributionBoard | 8 | OST_ElectricalFixtures | OST_ElectricalEquipment | OST_ElectricalCircuit | OST_ElectricalCircuitNaming | OST_SwitchSystem | 300 |  |  |  |  | 2C.82.40.38.02. |  |  |  |  | ABNT
671 | Elemento | E | Inst_Telecom | TE | Armazenamento | AD | Armazena_Dados | DAD | Disco_Rígido_Magnético | HDK | E.TE.AD.DAD.HDK | Armazenamento: Armazena_Dados: Disco_Rígido_Magnético | ifcEIectricFIowStorageDevice | 8 | OST_DataDevices |  |  |  |  | 300 |  |  |  |  | 2C.84.06.18.06. |  | 4A.13.04.04. |  |  | ABNT
672 | Elemento | E | Inst_Telecom | TE | Armazenamento | AD | Armazena_Dados | DAD | Disco_Rígido_Estado_Sólido_SSL | SSD | E.TE.AD.DAD.SSD | Armazenamento: Armazena_Dados: Disco_Rígido_Estado_Sólido_SSL | ifcEIectricFIowStorageDevice | 8 | OST_DataDevices |  |  |  |  | 300 |  |  |  |  | 2C.84.06.18.06. |  | 4A.13.04.04. |  |  | ABNT
677 | Elemento | E | Inst_Sustentável | SU | Microgeração | MG | Geração_Eólica | EOL | Pá_Captação_Eolica | PAS | E.SU.MG.EOL.PAS | Microgeração: Geração_Eólica: Pá_Captação_Eolica | ifcEIectricFIowStorageDevice | 8 | OST_ElectricalFixtures | OST_ElectricalEquipment | OST_ElectricalCircuit | OST_ElectricalCircuitNaming | OST_SwitchSystem | 300 |  |  |  |  | 2C.82.02. |  |  |  |  | ABNT
680 | Elemento | E | Inst_Sustentável | SU | Microgeração | MG | Geração_Eólica | EOL | Chave_Transferência_Grid-tie | GRI | E.SU.MG.EOL.GRI | Microgeração: Geração_Eólica: Chave_Transferência_Grid-tie | ifcEIectricFIowStorageDevice | 8 | OST_ElectricalFixtures | OST_ElectricalEquipment | OST_ElectricalCircuit | OST_ElectricalCircuitNaming | OST_SwitchSystem | 300 |  |  |  |  | 2C.82.02. |  |  |  |  | ABNT
684 | Elemento | E | Inst_Sustentável | SU | Microgeração | MG | Geração_Solar | SOL | Bateria_Solar_Sistemas_Off-Grid | BAT | E.SU.MG.SOL.BAT | Microgeração: Geração_Solar: Bateria_Solar_Sistemas_Off-Grid | ifcEIectricFIowStorageDevice | 8 | OST_ElectricalFixtures | OST_ElectricalEquipment | OST_ElectricalCircuit | OST_ElectricalCircuitNaming | OST_SwitchSystem | 300 |  |  |  |  | 2C.82.02. |  |  |  |  | ABNT
746 | Elemento | E | Inst_Elétricas | EL | Armazenamento | AE | Armazena_E_Elétrica | ELE | Bateria_Elétrica | BAT | E.EL.AE.ELE.BAT | Armazenamento: Armazena_E_Elétrica: Bateria_Elétrica | ifcEIectricFIowStorageDevice | 8 | OST_ElectricalFixtures | OST_ElectricalEquipment | OST_ElectricalCircuit | OST_ElectricalCircuitNaming | OST_SwitchSystem | 300 |  |  |  |  | 2C.82.18. |  |  |  |  | ABNT
681 | Elemento | E | Inst_Sustentável | SU | Microgeração | MG | Geração_Solar | SOL | Painel_FV_Solar | PFV | E.SU.MG.SOL.PFV | Microgeração: Geração_Solar: Painel_FV_Solar | ifcEIectricGenerator | 8 | OST_ElectricalFixtures | OST_ElectricalEquipment | OST_ElectricalCircuit | OST_ElectricalCircuitNaming | OST_SwitchSystem | 300 |  |  |  |  | 2C.82.02.18.06. |  |  |  |  | ABNT
682 | Elemento | E | Inst_Sustentável | SU | Microgeração | MG | Geração_Solar | SOL | Coletor_Solar_Térmico | CTE | E.SU.MG.SOL.CTE | Microgeração: Geração_Solar: Coletor_Solar_Térmico | ifcEIectricGenerator | 8 | OST_ElectricalFixtures | OST_ElectricalEquipment | OST_ElectricalCircuit | OST_ElectricalCircuitNaming | OST_SwitchSystem | 300 |  |  |  |  | 2C.80.86. |  |  |  |  | ABNT
735 | Elemento | E | Inst_Elétricas | EL | Conduz_E_Elétrica | CE | Cabeamento_Elétrico | ELE | Relógio_Elétrico | REL | E.EL.CE.ELE.REL | Conduz_E_Elétrica: Cabeamento_Elétrico: Relógio_Elétrico | ifcEIectricTimeControI | 8 | OST_ElectricalFixtures | OST_ElectricalEquipment | OST_ElectricalCircuit | OST_ElectricalCircuitNaming | OST_SwitchSystem | 500 |  |  |  |  | 2C.82.30.06.02. |  |  |  |  | ABNT
734 | Elemento | E | Inst_Elétricas | EL | Conduz_E_Elétrica | CE | Cabeamento_Elétrico | ELE | Motor_Elétrico | MOT | E.EL.CE.ELE.MOT | Conduz_E_Elétrica: Cabeamento_Elétrico: Motor_Elétrico | ifcElectricMotor | 8 | OST_ElectricalFixtures | OST_ElectricalEquipment | OST_ElectricalCircuit | OST_ElectricalCircuitNaming | OST_SwitchSystem | 500 |  |  |  |  | 2C.82.10. |  |  |  |  | ABNT
678 | Elemento | E | Inst_Sustentável | SU | Microgeração | MG | Geração_Eólica | EOL | Rotor_Captação_Eólica | RTR | E.SU.MG.EOL.RTR | Microgeração: Geração_Eólica: Rotor_Captação_Eólica | ifcEnergyConversionDevice | 7 | OST_ElectricalFixtures | OST_ElectricalEquipment | OST_ElectricalCircuit | OST_ElectricalCircuitNaming | OST_SwitchSystem | 300 |  |  |  |  | 2C.82.02. |  |  |  |  | ABNT
679 | Elemento | E | Inst_Sustentável | SU | Microgeração | MG | Geração_Eólica | EOL | Bateria_Solar_Sistemas_Off-Grid | BAT | E.SU.MG.EOL.BAT | Microgeração: Geração_Eólica: Bateria_Solar_Sistemas_Off-Grid | ifcEnergyConversionDevice | 7 | OST_ElectricalFixtures | OST_ElectricalEquipment | OST_ElectricalCircuit | OST_ElectricalCircuitNaming | OST_SwitchSystem | 300 |  |  |  |  | 2C.82.02. |  |  |  |  | ABNT
683 | Elemento | E | Inst_Sustentável | SU | Microgeração | MG | Geração_Solar | SOL | Inversor_Corrente_Solar_CC-CA | IVR | E.SU.MG.SOL.IVR | Microgeração: Geração_Solar: Inversor_Corrente_Solar_CC-CA | ifcEnergyConversionDevice | 7 | OST_ElectricalFixtures | OST_ElectricalEquipment | OST_ElectricalCircuit | OST_ElectricalCircuitNaming | OST_SwitchSystem | 300 |  |  |  |  | 2C.82.02.10.02. |  |  |  |  | ABNT
695 | Elemento | E | Inst_Sustentável | SU | Conduz_E_Solar | DS | Cabeamento_E_Solar | SOL | Controlador_Carga_Solar | CDC | E.SU.DS.SOL.CDC | Conduz_E_Solar: Cabeamento_E_Solar: Controlador_Carga_Solar | ifcEnergyConversionDevice | 7 | OST_ElectricalFixtures | OST_ElectricalEquipment | OST_ElectricalCircuit | OST_ElectricalCircuitNaming | OST_SwitchSystem | 300 |  |  |  |  | 2C.82.02. |  |  |  |  | ABNT
696 | Elemento | E | Inst_Sustentável | SU | Conduz_E_Solar | DS | Cabeamento_E_Solar | SOL | Inversor_Fotovoltáico_CC-CA | IVR | E.SU.DS.SOL.IVR | Conduz_E_Solar: Cabeamento_E_Solar: Inversor_Fotovoltáico_CC-CA | ifcEnergyConversionDevice | 7 | OST_ElectricalFixtures | OST_ElectricalEquipment | OST_ElectricalCircuit | OST_ElectricalCircuitNaming | OST_SwitchSystem | 300 |  |  |  |  | 2C.82.02. |  |  |  |  | ABNT
733 | Elemento | E | Inst_Elétricas | EL | Conduz_E_Elétrica | CE | Cabeamento_Elétrico | ELE | Máquina_Elétrica | MAQ | E.EL.CE.ELE.MAQ | Conduz_E_Elétrica: Cabeamento_Elétrico: Máquina_Elétrica | ifcEngine | 8 | OST_ElectricalFixtures | OST_ElectricalEquipment | OST_ElectricalCircuit | OST_ElectricalCircuitNaming | OST_SwitchSystem | 500 |  |  |  |  | 2C.82.10. |  |  |  |  | ABNT
776 | Elemento | E | Inst_HVAC | HV | Insufla_HVAC | IH | Duto_HVAC | DUT | Máquina_HVAC | MAQ | E.HV.IH.DUT.MAQ | Insufla_HVAC: Duto_HVAC: Máquina_HVAC | ifcEngine | 8 | OST_MechanicalEquipment | OST_MechanicalControlDevices |  |  |  | 500 |  |  |  |  | 2C.80. |  | 4A.13.01.13.04. |  |  | ABNT
805 | Elemento | E | Inst_HVAC | HV | Retorna_HVAC | RH | Duto_HVAC | DUT | Máquina_HVAC | MAQ | E.HV.RH.DUT.MAQ | Retorna_HVAC: Duto_HVAC: Máquina_HVAC | ifcEngine | 8 | OST_MechanicalEquipment | OST_MechanicalControlDevices |  |  |  | 500 |  |  |  |  | 2C.80. |  | 4A.13.01.13.04. |  |  | ABNT
810 | Elemento | E | Inst_HVAC | HV | Retorna_HVAC | RH | Máquinas_HVAC | MAQ | Máquina_HVAC | HVA | E.HV.RH.MAQ.HVA | Retorna_HVAC: Máquinas_HVAC: Máquina_HVAC | ifcEngine | 8 | OST_PlumbingEquipment | OST_PlumbingFixtures | OST_PipingSystem |  |  | 400 |  |  |  |  | 2C.80. |  | 4A.13.01.13.04. |  |  | ABNT
763 | Elemento | E | Inst_HVAC | HV | Insufla_HVAC | IH | Duto_HVAC | DUT | Evaporador_HVAC | EVA | E.HV.IH.DUT.EVA | Insufla_HVAC: Duto_HVAC: Evaporador_HVAC | ifcEvaporator | 8 | OST_MechanicalEquipment | OST_MechanicalControlDevices |  |  |  | 500 |  |  |  |  | 2C.80. |  | 4A.13.01.13.04. |  |  | ABNT
792 | Elemento | E | Inst_HVAC | HV | Retorna_HVAC | RH | Duto_HVAC | DUT | Evaporador_HVAC | EVA | E.HV.RH.DUT.EVA | Retorna_HVAC: Duto_HVAC: Evaporador_HVAC | ifcEvaporator | 8 | OST_MechanicalEquipment | OST_MechanicalControlDevices |  |  |  | 500 |  |  |  |  | 2C.80. |  | 4A.13.01.13.04. |  |  | ABNT
774 | Elemento | E | Inst_HVAC | HV | Insufla_HVAC | IH | Duto_HVAC | DUT | Ventilador_HVAC | VEN | E.HV.IH.DUT.VEN | Insufla_HVAC: Duto_HVAC: Ventilador_HVAC | ifcFan | 8 | OST_MechanicalEquipment | OST_MechanicalControlDevices |  |  |  | 500 |  |  |  |  | 2C.80.78.34.14. |  | 4A.13.01.13.04. |  |  | ABNT
803 | Elemento | E | Inst_HVAC | HV | Retorna_HVAC | RH | Duto_HVAC | DUT | Ventilador_HVAC | VEN | E.HV.RH.DUT.VEN | Retorna_HVAC: Duto_HVAC: Ventilador_HVAC | ifcFan | 8 | OST_MechanicalEquipment | OST_MechanicalControlDevices |  |  |  | 500 |  |  |  |  | 2C.80.78.34.14. |  | 4A.13.01.13.04. |  |  | ABNT
732 | Elemento | E | Inst_Elétricas | EL | Conduz_E_Elétrica | CE | Cabeamento_Elétrico | ELE | Filtro_Elétrico | FIL | E.EL.CE.ELE.FIL | Conduz_E_Elétrica: Cabeamento_Elétrico: Filtro_Elétrico | ifcFilter | 8 | OST_ElectricalFixtures | OST_ElectricalEquipment | OST_ElectricalCircuit | OST_ElectricalCircuitNaming | OST_SwitchSystem | 500 |  |  |  |  | 2C.82.44.06. |  |  |  |  | ABNT
775 | Elemento | E | Inst_HVAC | HV | Insufla_HVAC | IH | Duto_HVAC | DUT | Filtro_HVAC | FIL | E.HV.IH.DUT.FIL | Insufla_HVAC: Duto_HVAC: Filtro_HVAC | ifcFilter | 8 | OST_MechanicalEquipment | OST_MechanicalControlDevices |  |  |  | 500 |  |  |  |  | 2C.80. |  | 4A.13.01.13.04. |  |  | ABNT
779 | Elemento | E | Inst_HVAC | HV | Insufla_HVAC | IH | Duto_HVAC | DUT | Purificador_HVAC | PUR | E.HV.IH.DUT.PUR | Insufla_HVAC: Duto_HVAC: Purificador_HVAC | ifcFilter | 8 | OST_MechanicalEquipment | OST_MechanicalControlDevices |  |  |  | 500 |  |  |  |  | 2C.80.82.06. |  | 4A.13.01.13.04. |  |  | ABNT
804 | Elemento | E | Inst_HVAC | HV | Retorna_HVAC | RH | Duto_HVAC | DUT | Filtro_HVAC | FIL | E.HV.RH.DUT.FIL | Retorna_HVAC: Duto_HVAC: Filtro_HVAC | ifcFilter | 8 | OST_MechanicalEquipment | OST_MechanicalControlDevices |  |  |  | 500 |  |  |  |  | 2C.80. |  | 4A.13.01.13.04. |  |  | ABNT
808 | Elemento | E | Inst_HVAC | HV | Retorna_HVAC | RH | Duto_HVAC | DUT | Purificador_HVAC | PUR | E.HV.RH.DUT.PUR | Retorna_HVAC: Duto_HVAC: Purificador_HVAC | ifcFilter | 8 | OST_MechanicalEquipment | OST_MechanicalControlDevices |  |  |  | 500 |  |  |  |  | 2C.80.82.06. |  | 4A.13.01.13.04. |  |  | ABNT
704 | Elemento | E | Inst_Elétricas | EL | Mede_Consumo | ME | Medir_E_Elétrica | DIR | Medidor_Elétrica_BT | EMT | E.EL.ME.DIR.EMT | Mede_Consumo: Medir_E_Elétrica: Medidor_Elétrica_BT | ifcFIowMeter | 8 | OST_ElectricalFixtures | OST_ElectricalEquipment | OST_ElectricalCircuit | OST_ElectricalCircuitNaming | OST_SwitchSystem | 300 |  |  |  |  | 2C.82.30.02. |  |  |  |  | ABNT
705 | Elemento | E | Inst_Elétricas | EL | Mede_Consumo | ME | Medir_E_Elétrica | DIR | Medidor_Elétrica_MT | EBT | E.EL.ME.DIR.EBT | Mede_Consumo: Medir_E_Elétrica: Medidor_Elétrica_MT | ifcFIowMeter | 8 | OST_ElectricalFixtures | OST_ElectricalEquipment | OST_ElectricalCircuit | OST_ElectricalCircuitNaming | OST_SwitchSystem | 300 |  |  |  |  | 2C.82.30.02. |  |  |  |  | ABNT
706 | Elemento | E | Inst_Elétricas | EL | Mede_Consumo | ME | Medir_E_Elétrica | DIR | Medidor_Elétrica_AT | EAT | E.EL.ME.DIR.EAT | Mede_Consumo: Medir_E_Elétrica: Medidor_Elétrica_AT | ifcFIowMeter | 8 | OST_ElectricalFixtures | OST_ElectricalEquipment | OST_ElectricalCircuit | OST_ElectricalCircuitNaming | OST_SwitchSystem | 300 |  |  |  |  | 2C.82.30.02. |  |  |  |  | ABNT
817 | Elemento | E | Inst_Hidrossanitária | HI | Mede_Consumo | ME | Medir_Água | DIR | Medidor_Água | AGU | E.HI.ME.DIR.AGU | Mede_Consumo: Medir_Água: Medidor_Água | ifcFIowMeter | 8 | OST_PipeFitting | OST_PipingSystem |  |  |  | 300 |  |  |  |  | 2C.82.30. |  |  |  |  | ABNT
818 | Elemento | E | Inst_Hidrossanitária | HI | Mede_Consumo | ME | Medir_Gás | DIR | Medidor_Gás | GAS | E.HI.ME.DIR.GAS | Mede_Consumo: Medir_Gás: Medidor_Gás | ifcFIowMeter | 8 | OST_PipeFitting | OST_PipingSystem |  |  |  | 300 |  |  |  |  | 2C.82.30. |  |  |  |  | ABNT
478 | Elemento | E | Equipamento | EQ | Eq_Incêndio | EX | Extintor | TIN | Extintor_Gás_Carbônico | CO2 | E.EQ.EX.TIN.CO2 | Eq_Incêndio: Extintor: Extintor_Gás_Carbônico | ifcFireSuppressionTerminaI | 8 | OST_SecurityDevices |  |  |  |  | 300 | [9 empty] | ABNT
479 | Elemento | E | Equipamento | EQ | Eq_Incêndio | EX | Extintor | TIN | Mangueira_Incêndio | MAN | E.EQ.EX.TIN.MAN | Eq_Incêndio: Extintor: Mangueira_Incêndio | ifcFireSuppressionTerminaI | 8 | OST_SecurityDevices |  |  |  |  | 300 |  |  |  |  | 2C.76.30.10.02. |  |  |  |  | ABNT
480 | Elemento | E | Equipamento | EQ | Eq_Incêndio | EX | Extintor | TIN | Extintor_Água_Pressurizada | H2O | E.EQ.EX.TIN.H2O | Eq_Incêndio: Extintor: Extintor_Água_Pressurizada | ifcFireSuppressionTerminaI | 8 | OST_SecurityDevices |  |  |  |  | 300 |  |  |  |  | 2C.76.30.10.02. |  |  |  |  | ABNT
481 | Elemento | E | Equipamento | EQ | Eq_Incêndio | EX | Extintor | TIN | Extintor_Água_Pressurizada_da_Rede | AGU | E.EQ.EX.TIN.AGU | Eq_Incêndio: Extintor: Extintor_Água_Pressurizada_da_Rede | ifcFireSuppressionTerminaI | 8 | OST_SecurityDevices |  |  |  |  | 300 |  |  |  |  | 2C.76.30.06. |  |  |  |  | ABNT
482 | Elemento | E | Equipamento | EQ | Eq_Incêndio | EX | Extintor | TIN | Extintor_Pó_Químico_BC | PQB | E.EQ.EX.TIN.PQB | Eq_Incêndio: Extintor: Extintor_Pó_Químico_BC | ifcFireSuppressionTerminaI | 8 | OST_SecurityDevices |  |  |  |  | 300 |  |  |  |  | 2C.76.30.02.20. |  |  |  |  | ABNT
483 | Elemento | E | Equipamento | EQ | Eq_Incêndio | EX | Extintor | TIN | Extintor_Pó_Químico_ABC | PQA | E.EQ.EX.TIN.PQA | Eq_Incêndio: Extintor: Extintor_Pó_Químico_ABC | ifcFireSuppressionTerminaI | 8 | OST_SecurityDevices |  |  |  |  | 300 |  |  |  |  | 2C.76.30.02.20. |  |  |  |  | ABNT
484 | Elemento | E | Equipamento | EQ | Eq_Incêndio | EX | Extintor | TIN | Extintor_Espuma_Mecânica | ESM | E.EQ.EX.TIN.ESM | Eq_Incêndio: Extintor: Extintor_Espuma_Mecânica | ifcFireSuppressionTerminaI | 8 | OST_SecurityDevices |  |  |  |  | 300 |  |  |  |  | 2C.76.30.18.18. |  |  |  |  | ABNT
488 | Elemento | E | Equipamento | EQ | Eq_Incêndio | SP | Sprinkler | RIN | Sprinkler_Pendente | PEN | E.EQ.SP.RIN.PEN | Eq_Incêndio: Sprinkler: Sprinkler_Pendente | ifcFireSuppressionTerminaI | 8 | OST_SecurityDevices | OST_PipeFitting |  |  |  | 400 |  |  |  |  | 2C.76.46.02.02. |  |  |  |  | ABNT
489 | Elemento | E | Equipamento | EQ | Eq_Incêndio | SP | Sprinkler | RIN | Sprinkler_Embutido | EMB | E.EQ.SP.RIN.EMB | Eq_Incêndio: Sprinkler: Sprinkler_Embutido | ifcFireSuppressionTerminaI | 8 | OST_SecurityDevices | OST_PipeFitting |  |  |  | 400 |  |  |  |  | 2C.76.46.02.06. |  |  |  |  | ABNT
490 | Elemento | E | Equipamento | EQ | Eq_Incêndio | SP | Sprinkler | RIN | Sprinkler_Sidewall | SWA | E.EQ.SP.RIN.SWA | Eq_Incêndio: Sprinkler: Sprinkler_Sidewall | ifcFireSuppressionTerminaI | 8 | OST_SecurityDevices | OST_PipeFitting |  |  |  | 400 |  |  |  |  | 2C.76.46.02.10. |  |  |  |  | ABNT
491 | Elemento | E | Equipamento | EQ | Eq_Incêndio | SP | Sprinkler | RIN | Sprinkler_Upright | UPR | E.EQ.SP.RIN.UPR | Eq_Incêndio: Sprinkler: Sprinkler_Upright | ifcFireSuppressionTerminaI | 8 | OST_SecurityDevices | OST_PipeFitting |  |  |  | 400 |  |  |  |  | 2C.76.46.02.06. |  |  |  |  | ABNT
492 | Elemento | E | Equipamento | EQ | Eq_Incêndio | SP | Sprinkler | RIN | Sprinkler_Dry | DRY | E.EQ.SP.RIN.DRY | Eq_Incêndio: Sprinkler: Sprinkler_Dry | ifcFireSuppressionTerminaI | 8 | OST_SecurityDevices | OST_PipeFitting |  |  |  | 400 |  |  |  |  | 2C.76.46.02.14. |  |  |  |  | ABNT
493 | Elemento | E | Equipamento | EQ | Eq_Incêndio | BI | Bico_Projetor_WaterSpray | COS | Media_velocidade | MVE | E.EQ.BI.COS.MVE | Eq_Incêndio: Bico_Projetor_WaterSpray: Media_velocidade | ifcFireSuppressionTerminaI | 8 | OST_SecurityDevices | OST_PipeFitting |  |  |  | 300 |  |  |  |  | 2C.76.46.02.18. |  |  |  |  | ABNT
494 | Elemento | E | Equipamento | EQ | Eq_Incêndio | BI | Bico_Projetor_WaterSpray | COS | Alta_velocidade | AVE | E.EQ.BI.COS.AVE | Eq_Incêndio: Bico_Projetor_WaterSpray: Alta_velocidade | ifcFireSuppressionTerminaI | 8 | OST_SecurityDevices | OST_PipeFitting |  |  |  | 300 |  |  |  |  | 2C.76.46.02.18. |  |  |  |  | ABNT
657 | Elemento | E | Inst_Telecom | TE | Distribui_Dados | DD | Circuito_Dados | CDA | Roteador_Dados | ROT | E.TE.DD.CDA.ROT | Distribui_Dados: Circuito_Dados: Roteador_Dados | ifcFlowController | 7 | OST_DataDevices | OST_PipeFitting | OST_PipeSegments |  |  | 300 |  |  |  |  | 2C.84.06.10.22. |  | 4A.13.04.04. |  |  | ABNT
658 | Elemento | E | Inst_Telecom | TE | Distribui_Dados | DD | Circuito_Dados | CDA | Hub_Periférico_Dados | HUB | E.TE.DD.CDA.HUB | Distribui_Dados: Circuito_Dados: Hub_Periférico_Dados | ifcFlowController | 7 | OST_DataDevices | OST_AudioVisualDevices |  |  |  | 300 |  |  |  |  | 2C.84.06.10.22. |  | 4A.13.04.04. |  |  | ABNT
659 | Elemento | E | Inst_Telecom | TE | Distribui_Dados | DD | Circuito_Dados | CDA | Hub_Central_Dados | HUC | E.TE.DD.CDA.HUC | Distribui_Dados: Circuito_Dados: Hub_Central_Dados | ifcFlowController | 8 | OST_DataDevices | OST_AudioVisualDevices |  |  |  | 300 |  |  |  |  | 2C.84.06.10.26. |  | 4A.13.04.04. |  |  | ABNT
650 | Elemento | E | Inst_Telecom | TE | Mede_Consumo | ME | Medir_Telecom | DIR | Medidor_Telecom | MED | E.TE.ME.DIR.MED | Mede_Consumo: Medir_Telecom: Medidor_Telecom | ifcFlowTerminal | 7 | OST_DataDevices | OST_TelephoneDevices |  |  |  | 300 |  |  |  |  | 2C.84. |  | 4A.13.04.04. |  |  | ABNT
739 | Elemento | E | Inst_Elétricas | EL | Conduz_E_Elétrica | CE | Cabeamento_Elétrico | ELE | Terminais_Conduíte | FIM | E.EL.CE.ELE.FIM | Conduz_E_Elétrica: Cabeamento_Elétrico: Terminais_Conduíte | ifcFlowTerminal | 7 | OST_ElectricalFixtures | OST_ElectricalEquipment | OST_ElectricalCircuit | OST_ElectricalCircuitNaming | OST_SwitchSystem | 500 |  |  |  |  | 2C.82.44.06. |  |  |  |  | ABNT
1070 | Elemento | E | Saneamento_Básico | SB | Grelhas | GR | Grelha | ELH | Grelha_FoFo_escoamento_Circ | ACI | E.SB.GR.ELH.ACI | Grelhas: Grelha: Grelha_FoFo_escoamento_Circ | ifcFlowTerminal | 7 | OST_PlumbingEquipment | OST_PlumbingFixtures | OST_PipingSystem |  |  | 400 |  |  |  |  | 2C.14.54. | 3E.06.06. |  |  |  | ABNT
1071 | Elemento | E | Saneamento_Básico | SB | Grelhas | GR | Grelha | ELH | Grelha_FoFo_escoamento_Quadr | AQU | E.SB.GR.ELH.AQU | Grelhas: Grelha: Grelha_FoFo_escoamento_Quadr | ifcFlowTerminal | 7 | OST_PlumbingEquipment | OST_PlumbingFixtures | OST_PipingSystem |  |  | 400 |  |  |  |  | 2C.14.54. | 3E.06.06. |  |  |  | ABNT
1072 | Elemento | E | Saneamento_Básico | SB | Grelhas | GR | Grelha | ELH | Grelha_FoFo_escoamento_Retangular | ARE | E.SB.GR.ELH.ARE | Grelhas: Grelha: Grelha_FoFo_escoamento_Retangular | ifcFlowTerminal | 7 | OST_PlumbingEquipment | OST_PlumbingFixtures | OST_PipingSystem |  |  | 400 |  |  |  |  | 2C.14.54. | 3E.06.06. |  |  |  | ABNT
1073 | Elemento | E | Saneamento_Básico | SB | Grelhas | GR | Grelha | ELH | Grelha_FoFo_Autolinea_Leve | ALL | E.SB.GR.ELH.ALL | Grelhas: Grelha: Grelha_FoFo_Autolinea_Leve | ifcFlowTerminal | 7 | OST_PlumbingEquipment | OST_PlumbingFixtures | OST_PipingSystem |  |  | 400 |  |  |  |  | 2C.14.54. | 3E.06.06.04. |  |  |  | ABNT
1074 | Elemento | E | Saneamento_Básico | SB | Grelhas | GR | Grelha | ELH | Grelha_FoFo_Autolinea_Reforçada | ALR | E.SB.GR.ELH.ALR | Grelhas: Grelha: Grelha_FoFo_Autolinea_Reforçada | ifcFlowTerminal | 7 | OST_PlumbingEquipment | OST_PlumbingFixtures | OST_PipingSystem |  |  | 400 |  |  |  |  | 2C.14.54. | 3E.06.06.04. |  |  |  | ABNT
1075 | Elemento | E | Saneamento_Básico | SB | Tampões_Rua | TA | Tampão_Rua | MPA | Laje_Pré-moldada_Redução_Concêntrica | LCC | E.SB.TA.MPA.LCC | Tampões_Rua: Tampão_Rua: Laje_Pré-moldada_Redução_Concêntrica | ifcFlowTerminal | 7 | OST_PlumbingEquipment | OST_PlumbingFixtures | OST_PipingSystem |  |  | 400 | [9 empty] | ABNT
1076 | Elemento | E | Saneamento_Básico | SB | Tampões_Rua | TA | Tampão_Rua | MPA | Laje_Pré-moldada_Redução_Excêntrica | LEC | E.SB.TA.MPA.LEC | Tampões_Rua: Tampão_Rua: Laje_Pré-moldada_Redução_Excêntrica | ifcFlowTerminal | 7 | OST_PlumbingEquipment | OST_PlumbingFixtures | OST_PipingSystem |  |  | 400 | [9 empty] | ABNT
1077 | Elemento | E | Saneamento_Básico | SB | Tampões_Rua | TA | Tampão_Rua | MPA | Tampa_Pré-moldada_Fossa | TFO | E.SB.TA.MPA.TFO | Tampões_Rua: Tampão_Rua: Tampa_Pré-moldada_Fossa | ifcFlowTerminal | 7 | OST_PlumbingEquipment | OST_PlumbingFixtures | OST_PipingSystem |  |  | 400 | [9 empty] | ABNT
1078 | Elemento | E | Saneamento_Básico | SB | Tampões_Rua | TA | Tampão_Rua | MPA | Tampa_Pré-moldada_com_Drenagem_Fossa | TFD | E.SB.TA.MPA.TFD | Tampões_Rua: Tampão_Rua: Tampa_Pré-moldada_com_Drenagem_Fossa | ifcFlowTerminal | 7 | OST_PlumbingEquipment | OST_PlumbingFixtures | OST_PipingSystem |  |  | 400 | [9 empty] | ABNT
1079 | Elemento | E | Saneamento_Básico | SB | Tampões_Rua | TA | Tampão_Rua | MPA | Tampa_Pré-moldada_Fossa_Pequena | TFP | E.SB.TA.MPA.TFP | Tampões_Rua: Tampão_Rua: Tampa_Pré-moldada_Fossa_Pequena | ifcFlowTerminal | 7 | OST_PlumbingEquipment | OST_PlumbingFixtures | OST_PipingSystem |  |  | 400 | [9 empty] | ABNT
1080 | Elemento | E | Saneamento_Básico | SB | Tampões_Rua | TA | Tampão_Rua | MPA | Tampa_Pré-moldada_Poço_Visita | TPV | E.SB.TA.MPA.TPV | Tampões_Rua: Tampão_Rua: Tampa_Pré-moldada_Poço_Visita | ifcFlowTerminal | 7 | OST_PlumbingEquipment | OST_PlumbingFixtures | OST_PipingSystem |  |  | 400 | [9 empty] | ABNT
1081 | Elemento | E | Saneamento_Básico | SB | Tampões_Rua | TA | Tampão_Rua | MPA | Tampão_FoFo_TD5_Registro | TD5 | E.SB.TA.MPA.TD5 | Tampões_Rua: Tampão_Rua: Tampão_FoFo_TD5_Registro | ifcFlowTerminal | 7 | OST_PlumbingEquipment | OST_PlumbingFixtures | OST_PipingSystem |  |  | 400 | [9 empty] | ABNT
1082 | Elemento | E | Saneamento_Básico | SB | Tampões_Rua | TA | Tampão_Rua | MPA | Tampão_FoFo_TD19_Registro | T19 | E.SB.TA.MPA.T19 | Tampões_Rua: Tampão_Rua: Tampão_FoFo_TD19_Registro | ifcFlowTerminal | 7 | OST_PlumbingEquipment | OST_PlumbingFixtures | OST_PipingSystem |  |  | 400 | [9 empty] | ABNT
1083 | Elemento | E | Saneamento_Básico | SB | Tampões_Rua | TA | Tampão_Rua | MPA | Tampão_FoFo_Quadrado_Via_Tráfego_Intenso | TQI | E.SB.TA.MPA.TQI | Tampões_Rua: Tampão_Rua: Tampão_FoFo_Quadrado_Via_Tráfego_Intenso | ifcFlowTerminal | 7 | OST_PlumbingEquipment | OST_PlumbingFixtures | OST_PipingSystem |  |  | 400 | [9 empty] | ABNT
1084 | Elemento | E | Saneamento_Básico | SB | Tampões_Rua | TA | Tampão_Rua | MPA | Tampão_FoFo_Quadrado_Via_Passeio | TQP | E.SB.TA.MPA.TQP | Tampões_Rua: Tampão_Rua: Tampão_FoFo_Quadrado_Via_Passeio | ifcFlowTerminal | 7 | OST_PlumbingEquipment | OST_PlumbingFixtures | OST_PipingSystem |  |  | 400 | [9 empty] | ABNT
1085 | Elemento | E | Saneamento_Básico | SB | Tampões_Rua | TA | Tampão_Rua | MPA | Tampão_FoFo_Quadrado_Estacionamento | TQE | E.SB.TA.MPA.TQE | Tampões_Rua: Tampão_Rua: Tampão_FoFo_Quadrado_Estacionamento | ifcFlowTerminal | 7 | OST_PlumbingEquipment | OST_PlumbingFixtures | OST_PipingSystem |  |  | 400 | [9 empty] | ABNT
1086 | Elemento | E | Saneamento_Básico | SB | Tampões_Rua | TA | Tampão_Rua | MPA | Tampão_FoFo_Circ_Via_Tráfego_Intenso | TCI | E.SB.TA.MPA.TCI | Tampões_Rua: Tampão_Rua: Tampão_FoFo_Circ_Via_Tráfego_Intenso | ifcFlowTerminal | 7 | OST_PlumbingEquipment | OST_PlumbingFixtures | OST_PipingSystem |  |  | 400 | [9 empty] | ABNT
1087 | Elemento | E | Saneamento_Básico | SB | Tampões_Rua | TA | Tampão_Rua | MPA | Tampão_FoFo_Circ_Via_Passeio | TCP | E.SB.TA.MPA.TCP | Tampões_Rua: Tampão_Rua: Tampão_FoFo_Circ_Via_Passeio | ifcFlowTerminal | 7 | OST_PlumbingEquipment | OST_PlumbingFixtures | OST_PipingSystem |  |  | 400 | [9 empty] | ABNT
1088 | Elemento | E | Saneamento_Básico | SB | Tampões_Rua | TA | Tampão_Rua | MPA | Tampão_FoFo_Circ_Estacionamento | TCE | E.SB.TA.MPA.TCE | Tampões_Rua: Tampão_Rua: Tampão_FoFo_Circ_Estacionamento | ifcFlowTerminal | 7 | OST_PlumbingEquipment | OST_PlumbingFixtures | OST_PipingSystem |  |  | 400 | [9 empty] | ABNT
1089 | Elemento | E | Saneamento_Básico | SB | Tampões_Rua | TA | Tampão_Rua | MPA | Tampão_FoFo_Circ_Telecomunicação | TCT | E.SB.TA.MPA.TCT | Tampões_Rua: Tampão_Rua: Tampão_FoFo_Circ_Telecomunicação | ifcFlowTerminal | 7 | OST_PlumbingEquipment | OST_PlumbingFixtures | OST_PipingSystem |  |  | 400 | [9 empty] | ABNT
1090 | Elemento | E | Saneamento_Básico | SB | Tampões_Rua | TA | Tampão_Rua | MPA | Tampão_FoFo_Circ_Pista_Aeroporto | TMX | E.SB.TA.MPA.TMX | Tampões_Rua: Tampão_Rua: Tampão_FoFo_Circ_Pista_Aeroporto | ifcFlowTerminal | 7 | OST_PlumbingEquipment | OST_PlumbingFixtures | OST_PipingSystem |  |  | 400 | [9 empty] | ABNT
2395 | Elemento | E | Estrutura_Predial | ES | Fundação_Direta | FD | Sapata_e_Elem_Raso | BLO | Bloco_Fundação | COS | E.ES.FD.BLO.COS | Fundação_Direta: Sapata_e_Elem_Raso: Bloco_Fundação | ifcFooting | 6 | OST_StructuralFoundation |  |  |  |  | 300 | [5 empty] | 3E.10.02.02. |  |  |  | ABNT
2396 | Elemento | E | Estrutura_Predial | ES | Fundação_Direta | FD | Sapata_e_Elem_Raso | SAP | Sapatas | ATA | E.ES.FD.SAP.ATA | Fundação_Direta: Sapata_e_Elem_Raso: Sapatas | ifcFooting | 6 | OST_StructuralFoundation |  |  |  |  | 300 | [5 empty] | 3E.10.02.04. |  |  |  | ABNT
2397 | Elemento | E | Estrutura_Predial | ES | Fundação_Direta | FD | Sapata_e_Elem_Raso | BAL | Baldrame | DRA | E.ES.FD.BAL.DRA | Fundação_Direta: Sapata_e_Elem_Raso: Baldrame | ifcFooting | 6 | OST_StructuralFoundation |  |  |  |  | 300 | [5 empty] | 3E.10.02. |  |  |  | ABNT
2398 | Elemento | E | Estrutura_Predial | ES | Fundação_Direta | FD | Sapata_e_Elem_Raso | MUR | Muro | OSF | E.ES.FD.MUR.OSF | Fundação_Direta: Sapata_e_Elem_Raso: Muro | ifcFooting | 6 | OST_StructuralFoundation |  |  |  |  | 300 | [5 empty] | 3E.10.02. |  |  |  | ABNT
2411 | Elemento | E | Estrutura_Predial | ES | Fundação_Profunda | FP | Outra | FUP | Tubulão | TLA | E.ES.FP.FUP.TLA | Fundação_Profunda: Outra: Tubulão | ifcFooting | 6 | OST_StructuralFoundation |  |  |  |  | 300 | [5 empty] | 3E.10.04.04. |  |  |  | ABNT
2412 | Elemento | E | Estrutura_Predial | ES | Fundação_Profunda | FP | Outra | FUP | Caixão_fundação | CAX | E.ES.FP.FUP.CAX | Fundação_Profunda: Outra: Caixão_fundação | ifcFooting | 6 | OST_StructuralFoundation |  |  |  |  | 300 | [5 empty] | 3E.10.04.06. |  |  |  | ABNT
2553 | Elemento | E | Estrutura_Ponte | VI | Encontro | EN | Encontro | ABU | Encontro_Fundação | FOU | E.VI.EN.ABU.FOU | Encontro: Encontro: Encontro_Fundação | ifcFooting | 6 | OST_AbutmentFoundations |  |  |  |  | 300 | [5 empty] | 3E.10.04.02. |  | 4U.30.18.02.02. |  | ABNT
412 | Elemento | E | Mobiliário | MO | Comercial | CO | Mobiliário_Fixo | FIX | Balcão_Atendimento | BAL | E.MO.CO.FIX.BAL | Comercial: Mobiliário_Fixo: Balcão_Atendimento | ifcFurniture | 6 | OST_Furniture |  |  |  |  | 300 |  |  |  |  | 2C.68. |  |  |  |  | ABNT
413 | Elemento | E | Mobiliário | MO | Comercial | CO | Mobiliário_Fixo | FIX | Banco_Fixos | BAN | E.MO.CO.FIX.BAN | Comercial: Mobiliário_Fixo: Banco_Fixos | ifcFurniture | 6 | OST_Furniture |  |  |  |  | 300 |  |  |  |  | 2C.68. |  |  |  |  | ABNT
414 | Elemento | E | Mobiliário | MO | Comercial | CO | Mobiliário_Fixo | FIX | Mesa_Fixa | MES | E.MO.CO.FIX.MES | Comercial: Mobiliário_Fixo: Mesa_Fixa | ifcFurniture | 6 | OST_Furniture |  |  |  |  | 300 |  |  |  |  | 2C.68. |  |  |  |  | ABNT
415 | Elemento | E | Mobiliário | MO | Comercial | CO | Produção | PRO | Mesa | MES | E.MO.CO.PRO.MES | Comercial: Produção: Mesa | ifcFurniture | 6 | OST_Furniture |  |  |  |  | 300 |  |  |  |  | 2C.68. |  |  |  |  | ABNT
416 | Elemento | E | Mobiliário | MO | Comercial | CO | Produção | PRO | Cadeira | CAD | E.MO.CO.PRO.CAD | Comercial: Produção: Cadeira | ifcFurniture | 6 | OST_Furniture |  |  |  |  | 300 |  |  |  |  | 2C.68. |  |  |  |  | ABNT
417 | Elemento | E | Mobiliário | MO | Domêstico | DO | Residencial | RES | Mesa | MES | E.MO.DO.RES.MES | Domêstico: Residencial: Mesa | ifcFurniture | 6 | OST_Furniture |  |  |  |  | 300 |  |  |  |  | 2C.68. |  |  |  |  | ABNT
418 | Elemento | E | Mobiliário | MO | Domêstico | DO | Residencial | RES | Cadeira | CAD | E.MO.DO.RES.CAD | Domêstico: Residencial: Cadeira | ifcFurniture | 6 | OST_Furniture |  |  |  |  | 300 |  |  |  |  | 2C.68. |  |  |  |  | ABNT
419 | Elemento | E | Mobiliário | MO | Domêstico | DO | Residencial | RES | Sofá | SOF | E.MO.DO.RES.SOF | Domêstico: Residencial: Sofá | ifcFurniture | 6 | OST_Furniture |  |  |  |  | 300 |  |  |  |  | 2C.68. |  |  |  |  | ABNT
420 | Elemento | E | Mobiliário | MO | Domêstico | DO | Residencial | RES | Cama_Solteiro | CSO | E.MO.DO.RES.CSO | Domêstico: Residencial: Cama_Solteiro | ifcFurniture | 6 | OST_Furniture |  |  |  |  | 300 |  |  |  |  | 2C.68. |  |  |  |  | ABNT
421 | Elemento | E | Mobiliário | MO | Domêstico | DO | Residencial | RES | Cama_Casal | CCA | E.MO.DO.RES.CCA | Domêstico: Residencial: Cama_Casal | ifcFurniture | 6 | OST_Furniture |  |  |  |  | 300 |  |  |  |  | 2C.68. |  |  |  |  | ABNT
422 | Elemento | E | Mobiliário | MO | Domêstico | DO | Residencial | RES | Cama_Viuvo | CVI | E.MO.DO.RES.CVI | Domêstico: Residencial: Cama_Viuvo | ifcFurniture | 6 | OST_Furniture |  |  |  |  | 300 |  |  |  |  | 2C.68. |  |  |  |  | ABNT
423 | Elemento | E | Mobiliário | MO | Domêstico | DO | Residencial | RES | Berço | BER | E.MO.DO.RES.BER | Domêstico: Residencial: Berço | ifcFurniture | 6 | OST_Furniture |  |  |  |  | 300 |  |  |  |  | 2C.68. |  |  |  |  | ABNT
424 | Elemento | E | Mobiliário | MO | Domêstico | DO | Residencial | RES | Beliche | BEL | E.MO.DO.RES.BEL | Domêstico: Residencial: Beliche | ifcFurniture | 6 | OST_Furniture |  |  |  |  | 300 |  |  |  |  | 2C.68. |  |  |  |  | ABNT
425 | Elemento | E | Equipamento | EQ | Eq_Sanitário | SA | Bancada_Sanitária | BAN | Bancada_Linear_1_Pia | L1P | E.EQ.SA.BAN.L1P | Eq_Sanitário: Bancada_Sanitária: Bancada_Linear_1_Pia | ifcFurniture | 8 | OST_PlumbingEquipment |  |  |  |  | 300 |  |  |  |  | 2C.78.06.02. |  |  |  |  | ABNT
426 | Elemento | E | Equipamento | EQ | Eq_Sanitário | SA | Bancada_Sanitária | BAN | Bancada_Linear_2_Pia | L2P | E.EQ.SA.BAN.L2P | Eq_Sanitário: Bancada_Sanitária: Bancada_Linear_2_Pia | ifcFurniture | 8 | OST_PlumbingEquipment |  |  |  |  | 300 |  |  |  |  | 2C.78.06.06. |  |  |  |  | ABNT
427 | Elemento | E | Equipamento | EQ | Eq_Sanitário | SA | Bancada_Sanitária | BAN | Bancada_Linear_3_Pia | L3P | E.EQ.SA.BAN.L3P | Eq_Sanitário: Bancada_Sanitária: Bancada_Linear_3_Pia | ifcFurniture | 8 | OST_PlumbingEquipment |  |  |  |  | 300 |  |  |  |  | 2C.78.06.10. |  |  |  |  | ABNT
428 | Elemento | E | Equipamento | EQ | Eq_Sanitário | SA | Bancada_Sanitária | BAN | Bancada_Linear_4_Pia | L4P | E.EQ.SA.BAN.L4P | Eq_Sanitário: Bancada_Sanitária: Bancada_Linear_4_Pia | ifcFurniture | 8 | OST_PlumbingEquipment |  |  |  |  | 300 |  |  |  |  | 2C.78.06.10. |  |  |  |  | ABNT
429 | Elemento | E | Equipamento | EQ | Eq_Sanitário | SA | Bancada_Sanitária | BAN | Bancada_Linear_5_Pia | L5P | E.EQ.SA.BAN.L5P | Eq_Sanitário: Bancada_Sanitária: Bancada_Linear_5_Pia | ifcFurniture | 8 | OST_PlumbingEquipment |  |  |  |  | 300 |  |  |  |  | 2C.78.06.10. |  |  |  |  | ABNT
461 | Elemento | E | Equipamento | EQ | Eq_Laboratório | LA | Bancada_Ensáio | BAL | Ensáio_Acústico | ACU | E.EQ.LA.BAL.ACU | Eq_Laboratório: Bancada_Ensáio: Ensáio_Acústico | ifcFurniture | 8 | OST_FurnitureSystems |  |  |  |  | 300 | [6 empty] | 4A.55.07.01. |  |  | ABNT
462 | Elemento | E | Equipamento | EQ | Eq_Laboratório | LA | Bancada_Ensáio | BAL | Ensáio_Biológico | BIO | E.EQ.LA.BAL.BIO | Eq_Laboratório: Bancada_Ensáio: Ensáio_Biológico | ifcFurniture | 8 | OST_FurnitureSystems |  |  |  |  | 300 | [6 empty] | 4A.55.07.01. |  |  | ABNT
463 | Elemento | E | Equipamento | EQ | Eq_Laboratório | LA | Bancada_Ensáio | BAL | Ensáio_Biológico_Inseto | INS | E.EQ.LA.BAL.INS | Eq_Laboratório: Bancada_Ensáio: Ensáio_Biológico_Inseto | ifcFurniture | 8 | OST_FurnitureSystems |  |  |  |  | 300 | [6 empty] | 4A.55.07.01. |  |  | ABNT
464 | Elemento | E | Equipamento | EQ | Eq_Laboratório | LA | Bancada_Ensáio | BAL | Ensáio_Biológico_Molecular | MOL | E.EQ.LA.BAL.MOL | Eq_Laboratório: Bancada_Ensáio: Ensáio_Biológico_Molecular | ifcFurniture | 8 | OST_FurnitureSystems |  |  |  |  | 300 | [6 empty] | 4A.55.07.01. |  |  | ABNT
465 | Elemento | E | Equipamento | EQ | Eq_Laboratório | LA | Bancada_Ensáio | BAL | Ensáio_Eletro/Eletrônico | ELE | E.EQ.LA.BAL.ELE | Eq_Laboratório: Bancada_Ensáio: Ensáio_Eletro/Eletrônico | ifcFurniture | 8 | OST_FurnitureSystems |  |  |  |  | 300 | [6 empty] | 4A.55.07.01. |  |  | ABNT
466 | Elemento | E | Equipamento | EQ | Eq_Laboratório | LA | Bancada_Ensáio | BAL | Ensáio_Estrutural | EST | E.EQ.LA.BAL.EST | Eq_Laboratório: Bancada_Ensáio: Ensáio_Estrutural | ifcFurniture | 8 | OST_FurnitureSystems |  |  |  |  | 300 | [6 empty] | 4A.55.07.01. |  |  | ABNT
467 | Elemento | E | Equipamento | EQ | Eq_Laboratório | LA | Bancada_Ensáio | BAL | Ensáio_Físico | FIS | E.EQ.LA.BAL.FIS | Eq_Laboratório: Bancada_Ensáio: Ensáio_Físico | ifcFurniture | 8 | OST_FurnitureSystems |  |  |  |  | 300 | [6 empty] | 4A.55.07.01. |  |  | ABNT
468 | Elemento | E | Equipamento | EQ | Eq_Laboratório | LA | Bancada_Ensáio | BAL | Ensáio_Magnético | MAG | E.EQ.LA.BAL.MAG | Eq_Laboratório: Bancada_Ensáio: Ensáio_Magnético | ifcFurniture | 8 | OST_FurnitureSystems |  |  |  |  | 300 | [6 empty] | 4A.55.07.01. |  |  | ABNT
469 | Elemento | E | Equipamento | EQ | Eq_Laboratório | LA | Bancada_Ensáio | BAL | Ensáio_Químico | QUI | E.EQ.LA.BAL.QUI | Eq_Laboratório: Bancada_Ensáio: Ensáio_Químico | ifcFurniture | 8 | OST_FurnitureSystems |  |  |  |  | 300 | [6 empty] | 4A.55.07.01. |  |  | ABNT
470 | Elemento | E | Equipamento | EQ | Eq_Alimentação | AL | Bancada_Alimento | BAN | Bancada_Copa | COP | E.EQ.AL.BAN.COP | Eq_Alimentação: Bancada_Alimento: Bancada_Copa | ifcFurniture | 8 | OST_FoodServiceEquipment |  |  |  |  | 300 | [6 empty] | 4A.55.07.01. |  |  | ABNT
471 | Elemento | E | Equipamento | EQ | Eq_Alimentação | AL | Bancada_Alimento | BAN | Bancada_Cozinha | COZ | E.EQ.AL.BAN.COZ | Eq_Alimentação: Bancada_Alimento: Bancada_Cozinha | ifcFurniture | 8 | OST_FoodServiceEquipment |  |  |  |  | 300 | [6 empty] | 4A.55.07.01. |  |  | ABNT
472 | Elemento | E | Equipamento | EQ | Eq_Alimentação | AL | Bancada_Alimento | BAN | Bancada_Cozinha_Industrial | CZI | E.EQ.AL.BAN.CZI | Eq_Alimentação: Bancada_Alimento: Bancada_Cozinha_Industrial | ifcFurniture | 8 | OST_FoodServiceEquipment |  |  |  |  | 300 | [6 empty] | 4A.55.07.01. |  |  | ABNT
623 | Elemento | E | Paisagismo | PA | Paisag_Vermelho | PR | Sinalização_Ext_Segurança | SXS | Semâforo_Veícular | SEV | E.PA.PR.SXS.SEV | Paisag_Vermelho: Sinalização_Ext_Segurança: Semâforo_Veícular | ifcFurniture | 8 | OST_ElectricalFixtures | OST_Signage |  |  |  | 300 | [5 empty] | 3E.08.08. |  |  |  | ABNT
624 | Elemento | E | Paisagismo | PA | Paisag_Vermelho | PR | Sinalização_Ext_Segurança | SXS | Semâforo_Pedestre | SEP | E.PA.PR.SXS.SEP | Paisag_Vermelho: Sinalização_Ext_Segurança: Semâforo_Pedestre | ifcFurniture | 8 | OST_ElectricalFixtures | OST_Signage |  |  |  | 300 | [5 empty] | 3E.08.08. |  |  |  | ABNT
625 | Elemento | E | Paisagismo | PA | Paisag_Vermelho | PR | Sinalização_Ext_Segurança | SXS | Semâforo_Sonoro_Pedestre | PNE | E.PA.PR.SXS.PNE | Paisag_Vermelho: Sinalização_Ext_Segurança: Semâforo_Sonoro_Pedestre | ifcFurniture | 8 | OST_ElectricalFixtures | OST_Signage |  |  |  | 300 | [5 empty] | 3E.08.08. |  |  |  | ABNT
626 | Barreira | E | Paisagismo | PA | Paisag_Preto-Amarelo | PP | Dispositivo_Ext_Segurança | DXG | Poste_Defesa | PDA | E.PA.PP.DXG.PDA | Paisag_Preto-Amarelo: Dispositivo_Ext_Segurança: Poste_Defesa | ifcFurniture | 8 | OST_Signage |  |  |  |  | 300 | [5 empty] | 3E.08.08. |  |  |  | ABNT
627 | Barreira | E | Paisagismo | PA | Paisag_Preto-Amarelo | PP | Dispositivo_Ext_Segurança | DXG | Poste_Defesa_com_Luz | PDL | E.PA.PP.DXG.PDL | Paisag_Preto-Amarelo: Dispositivo_Ext_Segurança: Poste_Defesa_com_Luz | ifcFurniture | 8 | OST_ElectricalFixtures |  |  |  |  | 300 | [5 empty] | 3E.08.08. |  |  |  | ABNT
628 | Barreira | B | Paisagismo | PA | Paisag_Preto-Amarelo | PP | Dispositivo_Ext_Segurança | DXG | Cancela_Controle_Acesso | CAN | B.PA.PP.DXG.CAN | Paisag_Preto-Amarelo: Dispositivo_Ext_Segurança: Cancela_Controle_Acesso | ifcFurniture | 8 | OST_Signage |  |  |  |  | 300 | [5 empty] | 3E.08.08. |  |  |  | ABNT
629 | Elemento | E | Paisagismo | PA | Paisag_Social | PS | Sinalização_Ext_Física | SEF | Informação_em_Placa | IPL | E.PA.PS.SEF.IPL | Paisag_Social: Sinalização_Ext_Física: Informação_em_Placa | ifcFurniture | 8 | OST_Signage |  |  |  |  | 300 | [5 empty] | 3E.08.08.04. |  |  |  | ABNT
630 | Elemento | E | Paisagismo | PA | Paisag_Social | PS | Sinalização_Ext_Física | SEF | Informação_em_Placa_Eletrônica | IPE | E.PA.PS.SEF.IPE | Paisag_Social: Sinalização_Ext_Física: Informação_em_Placa_Eletrônica | ifcFurniture | 8 | OST_ElectricalFixtures |  |  |  |  | 300 | [5 empty] | 3E.08.08.14. |  |  |  | ABNT
631 | Elemento | E | Paisagismo | PA | Paisag_Social | PS | Sinalização_Ext_Física | SEF | Informação_em_Totem | ITT | E.PA.PS.SEF.ITT | Paisag_Social: Sinalização_Ext_Física: Informação_em_Totem | ifcFurniture | 8 | OST_Signage |  |  |  |  | 300 | [5 empty] | 3E.08.08.06. |  |  |  | ABNT
632 | Elemento | E | Paisagismo | PA | Paisag_Social | PS | Sinalização_Ext_Física | SEF | Informação_em_Totem_Eletrônico | ITE | E.PA.PS.SEF.ITE | Paisag_Social: Sinalização_Ext_Física: Informação_em_Totem_Eletrônico | ifcFurniture | 8 | OST_ElectricalFixtures |  |  |  |  | 300 | [5 empty] | 3E.08.08. |  |  |  | ABNT
633 | Elemento | E | Paisagismo | PA | Paisag_Social | PS | Sinalização_Ext_Virtual | SEV | Informação_em_Dispositivo_RFID | IRF | E.PA.PS.SEV.IRF | Paisag_Social: Sinalização_Ext_Virtual: Informação_em_Dispositivo_RFID | ifcFurniture | 8 | OST_ElectricalFixtures | OST_DataDevices |  |  |  | 300 | [5 empty] | 3E.08.08. |  |  |  | ABNT
634 | Elemento | E | Paisagismo | PA | Paisag_Social | PS | Sinalização_Ext_Virtual | SEV | Informação_em_Dispositivo_BLE | IBT | E.PA.PS.SEV.IBT | Paisag_Social: Sinalização_Ext_Virtual: Informação_em_Dispositivo_BLE | ifcFurniture | 8 | OST_ElectricalFixtures | OST_DataDevices |  |  |  | 300 | [5 empty] | 3E.08.08. |  |  |  | ABNT
635 | Elemento | E | Paisagismo | PA | Paisag_Social | PS | Mobiliário_Fixo | FIX | Banco_Fixo_Praça | BAN | E.PA.PS.FIX.BAN | Paisag_Social: Mobiliário_Fixo: Banco_Fixo_Praça | ifcFurniture | 8 | OST_GenericModel |  |  |  |  | 300 |  |  |  |  | 2C.68.42. |  |  |  |  | ABNT
636 | Elemento | E | Paisagismo | PA | Paisag_Social | PS | Mobiliário_Fixo | FIX | Mesa_Fixa_Praça | MPX | E.PA.PS.FIX.MPX | Paisag_Social: Mobiliário_Fixo: Mesa_Fixa_Praça | ifcFurniture | 8 | OST_GenericModel |  |  |  |  | 300 |  |  |  |  | 2C.68.42. |  |  |  |  | ABNT
637 | Elemento | E | Paisagismo | PA | Paisag_Social | PS | Mobiliário | MOV | Banco_Praça | BPM | E.PA.PS.MOV.BPM | Paisag_Social: Mobiliário: Banco_Praça | ifcFurniture | 8 | OST_GenericModel |  |  |  |  | 300 |  |  |  |  | 2C.68.42. |  |  |  |  | ABNT
638 | Elemento | E | Paisagismo | PA | Paisag_Social | PS | Mobiliário | MOV | Mesa | MPM | E.PA.PS.MOV.MPM | Paisag_Social: Mobiliário: Mesa | ifcFurniture | 8 | OST_GenericModel |  |  |  |  | 300 |  |  |  |  | 2C.68.42. |  |  |  |  | ABNT
639 | Elemento | E | Paisagismo | PA | Paisag_Social | PS | Eq_Sanitário | EQS | Módulo_Banheiro_Químico | MOB | E.PA.PS.EQS.MOB | Paisag_Social: Eq_Sanitário: Módulo_Banheiro_Químico | ifcFurniture | 8 | OST_SpecialityEquipment |  |  |  |  | 300 |  |  |  |  | 2C.60.34.02. |  |  |  |  | ABNT
640 | Elemento | E | Paisagismo | PA | Paisag_Social | PS | Eq_Comercial | EQC | Postos_féria_Hortifruti | HOR | E.PA.PS.EQC.HOR | Paisag_Social: Eq_Comercial: Postos_féria_Hortifruti | ifcFurniture | 8 | OST_SpecialityEquipment |  |  |  |  | 300 |  |  |  |  | 2C.68.30.26.22. |  |  |  |  | ABNT
641 | Elemento | E | Paisagismo | PA | Paisag_Social | PS | Eq_Comercial | EQC | Postos_Féria_Frutos_do_Mar | MAR | E.PA.PS.EQC.MAR | Paisag_Social: Eq_Comercial: Postos_Féria_Frutos_do_Mar | ifcFurniture | 8 | OST_SpecialityEquipment |  |  |  |  | 300 |  |  |  |  | 2C.68.30.26.22. |  |  |  |  | ABNT
642 | Elemento | E | Paisagismo | PA | Paisag_Social | PS | Eq_Comercial | EQC | Postos_Féria_Artesanal | ART | E.PA.PS.EQC.ART | Paisag_Social: Eq_Comercial: Postos_Féria_Artesanal | ifcFurniture | 8 | OST_SpecialityEquipment |  |  |  |  | 300 |  |  |  |  | 2C.68.30.26.22. |  |  |  |  | ABNT
643 | Elemento | E | Paisagismo | PA | Paisag_Social | PS | Eq_Alimentar | EQA | Posto_Comida_Rápida | PCR | E.PA.PS.EQA.PCR | Paisag_Social: Eq_Alimentar: Posto_Comida_Rápida | ifcFurniture | 8 | OST_SpecialityEquipment |  |  |  |  | 300 |  |  |  |  | 2C.68.30.26.22. |  |  |  |  | ABNT
644 | Elemento | E | Paisagismo | PA | Paisag_Social | PS | Eq_Alimentar | EQA | Posto_Comida_Auxílio_Social | AUX | E.PA.PS.EQA.AUX | Paisag_Social: Eq_Alimentar: Posto_Comida_Auxílio_Social | ifcFurniture | 8 | OST_SpecialityEquipment |  |  |  |  | 300 |  |  |  |  | 2C.68.30.26.22. |  |  |  |  | ABNT
75 | Espacial | E | Cadastral | CA | Cartográfico | RT | Marco_Geodésico | GEO | Marco_Geodésico_Precisão | PL1 | E.CA.RT.GEO.PL1 | Cartográfico: Marco_Geodésico: Marco_Geodésico_Precisão | ifcGeographicEIement | 5 | OST_IOS_GeoSite |  |  |  |  | 200 |  |  |  |  | 2C.02.42.34. |  |  |  | 5I.60.60.10.12.10.16. | ABNT
76 | Espacial | E | Cadastral | CA | Cartográfico | RT | Marco_Geodésico | GEO | Marco_Geodésico_Apoio_Imediato | PL2 | E.CA.RT.GEO.PL2 | Cartográfico: Marco_Geodésico: Marco_Geodésico_Apoio_Imediato | ifcGeographicEIement | 5 | OST_IOS_GeoSite |  |  |  |  | 200 |  |  |  |  | 2C.02.42.34. |  |  |  | 5I.60.60.10.12.10.16. | ABNT
77 | Espacial | E | Cadastral | CA | Cartográfico | RT | Marco_Geodésico | GEO | Marco_Divisa_Estadual_Municipal | PL3 | E.CA.RT.GEO.PL3 | Cartográfico: Marco_Geodésico: Marco_Divisa_Estadual_Municipal | ifcGeographicEIement | 5 | OST_IOS_GeoSite |  |  |  |  | 200 |  |  |  |  | 2C.02.42.34. |  |  |  | 5I.60.60.10.12.10.16. | ABNT
78 | Espacial | E | Cadastral | CA | Cartográfico | RT | Marco_Geodésico | GEO | Ponto_Topográfico_Planimétrico | PL4 | E.CA.RT.GEO.PL4 | Cartográfico: Marco_Geodésico: Ponto_Topográfico_Planimétrico | ifcGeographicEIement | 5 | OST_IOS_GeoSite |  |  |  |  | 200 |  |  |  |  | 2C.02.42.34. |  |  |  | 5I.60.60.10.12.10.16. | ABNT
79 | Espacial | E | Cadastral | CA | Cartográfico | RT | Marco_Geodésico | GEO | Ponto_Segmento_Logradouro | PL5 | E.CA.RT.GEO.PL5 | Cartográfico: Marco_Geodésico: Ponto_Segmento_Logradouro | ifcGeographicEIement | 5 | OST_IOS_GeoSite |  |  |  |  | 200 |  |  |  |  | 2C.02.42.34. |  |  |  | 5I.60.60.10.12.10.16. | ABNT
80 | Espacial | E | Cadastral | CA | Cartográfico | RT | Marco_Geodésico | GEO | Ponto_Esquina | PL6 | E.CA.RT.GEO.PL6 | Cartográfico: Marco_Geodésico: Ponto_Esquina | ifcGeographicEIement | 5 | OST_IOS_GeoSite |  |  |  |  | 200 |  |  |  |  | 2C.02.42.34. |  |  |  | 5I.60.60.10.12.10.16. | ABNT
81 | Espacial | E | Cadastral | CA | Cartográfico | RT | Marco_Geodésico | GEO | Ponto_Quadra | PL7 | E.CA.RT.GEO.PL7 | Cartográfico: Marco_Geodésico: Ponto_Quadra | ifcGeographicEIement | 5 | OST_IOS_GeoSite |  |  |  |  | 200 |  |  |  |  | 2C.02.42.34. |  |  |  | 5I.60.60.10.12.10.16. | ABNT
82 | Espacial | E | Cadastral | CA | Cartográfico | RT | Marco_Geodésico | GEO | Ponto_Estrutura_Fundiária | PL8 | E.CA.RT.GEO.PL8 | Cartográfico: Marco_Geodésico: Ponto_Estrutura_Fundiária | ifcGeographicEIement | 5 | OST_IOS_GeoSite |  |  |  |  | 200 |  |  |  |  | 2C.02.42.34. |  |  |  | 5I.60.60.10.12.10.16. | ABNT
83 | Espacial | E | Cadastral | CA | Cartográfico | RT | Marco_Geodésico | GEO | Ponto_Glebas | PL9 | E.CA.RT.GEO.PL9 | Cartográfico: Marco_Geodésico: Ponto_Glebas | ifcGeographicEIement | 5 | OST_IOS_GeoSite |  |  |  |  | 200 |  |  |  |  | 2C.02.42.34. |  |  |  | 5I.60.60.10.12.10.16. | ABNT
84 | Espacial | E | Cadastral | CA | Cartográfico | RT | Marco_Geodésico | GEO | Referência_Nível_Precisão | AL1 | E.CA.RT.GEO.AL1 | Cartográfico: Marco_Geodésico: Referência_Nível_Precisão | ifcGeographicEIement | 5 | OST_IOS_GeoSite |  |  |  |  | 200 |  |  |  |  | 2C.02.42.34. |  |  |  | 5I.60.60.10.12.10.16. | ABNT
85 | Espacial | E | Cadastral | CA | Cartográfico | RT | Marco_Geodésico | GEO | Referência_Nível_Apoio_Imediato | AL2 | E.CA.RT.GEO.AL2 | Cartográfico: Marco_Geodésico: Referência_Nível_Apoio_Imediato | ifcGeographicEIement | 5 | OST_IOS_GeoSite |  |  |  |  | 200 |  |  |  |  | 2C.02.42.34. |  |  |  | 5I.60.60.10.12.10.16. | ABNT
86 | Espacial | E | Cadastral | CA | Cartográfico | RT | Marco_Geodésico | GEO | Referência_Nível_Topográfico | AL3 | E.CA.RT.GEO.AL3 | Cartográfico: Marco_Geodésico: Referência_Nível_Topográfico | ifcGeographicEIement | 5 | OST_IOS_GeoSite |  |  |  |  | 200 |  |  |  |  | 2C.02.42.34. |  |  |  | 5I.60.60.10.12.10.16. | ABNT
87 | Espacial | E | Cadastral | CA | Cartográfico | RT | Marco_Geodésico | GEO | Ponto_Topográfico_Altimétrico | AL4 | E.CA.RT.GEO.AL4 | Cartográfico: Marco_Geodésico: Ponto_Topográfico_Altimétrico | ifcGeographicEIement | 6 | OST_IOS_GeoSite |  |  |  |  | 200 |  |  |  |  | 2C.02.42.34. |  |  |  | 5I.60.60.10.12.10.16. | ABNT
88 | Espacial | E | Cadastral | CA | Cartográfico | RT | Marco_Geodésico | GEO | Ponto_Segurança | AL5 | E.CA.RT.GEO.AL5 | Cartográfico: Marco_Geodésico: Ponto_Segurança | ifcGeographicEIement | 5 | OST_IOS_GeoSite |  |  |  |  | 200 |  |  |  |  | 2C.02.42.34. |  |  |  | 5I.60.60.10.12.10.16. | ABNT
89 | Espacial | E | Origens | DA | Datum | TU | Orígem_Projeto | ORI | Coordenada_Orígem_Absoluta | ABS | E.DA.TU.ORI.ABS | Datum: Orígem_Projeto: Coordenada_Orígem_Absoluta | ifcGeographicEIement | 5 | OST_CoordinateSystem |  |  |  |  | 200 | [8 empty] | 5I.60.60.10.12.10.16. | ABNT
90 | Espacial | E | Origens | DA | Datum | TU | Orígem_Projeto | ORI | Coordenada_Orígem_Base_do_Projeto | PRO | E.DA.TU.ORI.PRO | Datum: Orígem_Projeto: Coordenada_Orígem_Base_do_Projeto | ifcGeographicEIement | 5 | OST_ProjectBasePoint |  |  |  |  | 200 | [8 empty] | 5I.60.60.10.12.10.16. | ABNT
91 | Espacial | E | Origens | DA | Datum | TU | Orígem_Projeto | ORI | Coordenada_Orígem_Compartilhado_do_Projeto | COM | E.DA.TU.ORI.COM | Datum: Orígem_Projeto: Coordenada_Orígem_Compartilhado_do_Projeto | ifcGeographicEIement | 5 | OST_SharedBasePoint |  |  |  |  | 200 | [8 empty] | 5I.60.60.10.12.10.16. | ABNT
106 | Terreno | T | Topografia | TO | Topográfico | PO | Curvas | CUR | Curva_10m | C10 | T.TO.PO.CUR.C10 | Topográfico: Curvas: Curva_10m | ifcGeographicEIement | 5 | OST_Topography |  |  |  |  | 200 | [6 empty] | 4A.04. |  |  | ABNT
107 | Terreno | T | Topografia | TO | Topográfico | PO | Curvas | CUR | Curva_05m | C05 | T.TO.PO.CUR.C05 | Topográfico: Curvas: Curva_05m | ifcGeographicEIement | 5 | OST_Topography |  |  |  |  | 200 | [6 empty] | 4A.04. |  |  | ABNT
108 | Terreno | T | Topografia | TO | Topográfico | PO | Curvas | CUR | Curva_01m | C01 | T.TO.PO.CUR.C01 | Topográfico: Curvas: Curva_01m | ifcGeographicEIement | 5 | OST_Topography |  |  |  |  | 200 | [6 empty] | 4A.04. |  |  | ABNT
109 | Terreno | T | Topografia | TO | Topográfico | PO | Curvas | CUR | Curva_Inframétrica | C00 | T.TO.PO.CUR.C00 | Topográfico: Curvas: Curva_Inframétrica | ifcGeographicEIement | 5 | OST_Topography |  |  |  |  | 200 | [6 empty] | 4A.04. |  |  | ABNT
110 | Terreno | T | Topografia | TO | Topográfico | PO | Movimentação_Terra | ESC | Solo | SOL | T.TO.PO.ESC.SOL | Topográfico: Movimentação_Terra: Solo | ifcGeographicEIement | 5 | OST_Topography |  |  |  |  | 200 | [5 empty] | 3E.02.02.02. | 4A.04. |  |  | ABNT
111 | Terreno | T | Topografia | TO | Topográfico | PO | Movimentação_Terra | ESC | Camada_Orgânica | ORG | T.TO.PO.ESC.ORG | Topográfico: Movimentação_Terra: Camada_Orgânica | ifcGeographicEIement | 5 | OST_Topography |  |  |  |  | 200 | [5 empty] | 3E.02.02.04. | 4A.04. |  |  | ABNT
112 | Terreno | T | Topografia | TO | Topográfico | PO | Movimentação_Terra | ESC | Platô | PLA | T.TO.PO.ESC.PLA | Topográfico: Movimentação_Terra: Platô | ifcGeographicEIement | 5 | OST_Topography |  |  |  |  | 200 | [5 empty] | 3E.02.02.06. | 4A.04. |  |  | ABNT
113 | Terreno | T | Topografia | TO | Topográfico | PO | Movimentação_Terra | ESC | Faixa_Terraplanada | RAP | T.TO.PO.ESC.RAP | Topográfico: Movimentação_Terra: Faixa_Terraplanada | ifcGeographicEIement | 5 | OST_Topography |  |  |  |  | 200 | [5 empty] | 3E.02.02.08. | 4A.04. |  |  | ABNT
114 | Terreno | T | Topografia | TO | Topográfico | PO | Movimentação_Terra | ESC | Situação_Original | AV0 | T.TO.PO.ESC.AV0 | Topográfico: Movimentação_Terra: Situação_Original | ifcGeographicEIement | 5 | OST_Topography |  |  |  |  | 200 |  |  |  | 1S.70.50.03. |  | 3E.02.02.06. | 4A.04. |  |  | ABNT
115 | Terreno | T | Topografia | TO | Topográfico | PO | Movimentação_Terra | ESC | Primeira_Escavação | AV1 | T.TO.PO.ESC.AV1 | Topográfico: Movimentação_Terra: Primeira_Escavação | ifcGeographicEIement | 5 | OST_Topography |  |  |  |  | 200 |  |  |  | 1S.70.50.03. |  | 3E.02.02.06. | 4A.04. |  |  | ABNT
116 | Terreno | T | Topografia | TO | Topográfico | PO | Movimentação_Terra | ESC | Segunda_Escavação | AV2 | T.TO.PO.ESC.AV2 | Topográfico: Movimentação_Terra: Segunda_Escavação | ifcGeographicEIement | 5 | OST_Topography |  |  |  |  | 200 |  |  |  | 1S.70.50.03. |  | 3E.02.02.06. | 4A.04. |  |  | ABNT
117 | Terreno | T | Topografia | TO | Topográfico | PO | Movimentação_Terra | ESC | Terceira_Escavação | AV3 | T.TO.PO.ESC.AV3 | Topográfico: Movimentação_Terra: Terceira_Escavação | ifcGeographicEIement | 5 | OST_Topography |  |  |  |  | 200 |  |  |  | 1S.70.50.03. |  | 3E.02.02.06. | 4A.04. |  |  | ABNT
540 | Elemento | E | Paisagismo | PA | Paisag_Verde | VE | Plantação | RDE | Árvore | ARV | E.PA.VE.RDE.ARV | Paisag_Verde: Plantação: Árvore | ifcGeographicEIement | 5 | OST_Planting | OST_Site |  |  |  | 300 |  |  |  |  | 2C.02.38.18.06. | 3E.02.12. |  |  |  | ABNT
541 | Elemento | E | Paisagismo | PA | Paisag_Verde | VE | Plantação | RDE | Árvore_Frutífera | FRU | E.PA.VE.RDE.FRU | Paisag_Verde: Plantação: Árvore_Frutífera | ifcGeographicEIement | 5 | OST_Planting | OST_Site |  |  |  | 300 |  |  |  |  | 2C.02.38.18.06. | 3E.02.12. |  |  |  | ABNT
542 | Elemento | E | Paisagismo | PA | Paisag_Verde | VE | Plantação | RDE | Árvore_Perenne | PER | E.PA.VE.RDE.PER | Paisag_Verde: Plantação: Árvore_Perenne | ifcGeographicEIement | 5 | OST_Planting | OST_Site |  |  |  | 300 |  |  |  |  | 2C.02.38.18.06. | 3E.02.12. |  |  |  | ABNT
543 | Elemento | E | Paisagismo | PA | Paisag_Verde | VE | Plantação | RDE | Palmeira | PAL | E.PA.VE.RDE.PAL | Paisag_Verde: Plantação: Palmeira | ifcGeographicEIement | 5 | OST_Planting | OST_Site |  |  |  | 300 |  |  |  |  | 2C.02.38.18.06. | 3E.02.12. |  |  |  | ABNT
544 | Elemento | E | Paisagismo | PA | Paisag_Verde | VE | Plantação | RDE | Arbusto | ARB | E.PA.VE.RDE.ARB | Paisag_Verde: Plantação: Arbusto | ifcGeographicEIement | 5 | OST_Planting | OST_Site |  |  |  | 300 |  |  |  |  | 2C.02.38.18.02. | 3E.02.12. |  |  |  | ABNT
545 | Elemento | E | Paisagismo | PA | Paisag_Verde | VE | Plantação | RDE | Planta_Floral | FLO | E.PA.VE.RDE.FLO | Paisag_Verde: Plantação: Planta_Floral | ifcGeographicEIement | 5 | OST_Planting | OST_Site |  |  |  | 300 |  |  |  |  | 2C.02.38.18.18. | 3E.02.12. |  |  |  | ABNT
546 | Elemento | E | Paisagismo | PA | Paisag_Verde | VE | Gramado | RDE | Grama_Artificial_Placa | GRA | E.PA.VE.RDE.GRA | Paisag_Verde: Gramado: Grama_Artificial_Placa | ifcGeographicEIement | 5 | OST_Floors |  |  |  |  | 300 |  |  |  |  | 2C.02.38.14.14. | 3E.02.12. |  |  |  | ABNT
547 | Elemento | E | Paisagismo | PA | Paisag_Verde | VE | Gramado | RDE | Grama_Natural | GRN | E.PA.VE.RDE.GRN | Paisag_Verde: Gramado: Grama_Natural | ifcGeographicEIement | 5 | OST_Floors |  |  |  |  | 300 |  |  |  |  | 2C.02.38.14. | 3E.02.12. |  |  |  | ABNT
548 | Elemento | E | Paisagismo | PA | Paisag_Verde | VE | Gramado | RDE | Relva | REL | E.PA.VE.RDE.REL | Paisag_Verde: Gramado: Relva | ifcGeographicEIement | 5 | OST_Floors |  |  |  |  | 300 | [5 empty] | 3E.02.12. |  |  |  | ABNT
92 | Espacial | E | Horizontal | DA | Datum | TU | Eixo_Estruturante | EIX | Eixo_Estrutural_Normal | NOR | E.DA.TU.EIX.NOR | Datum: Eixo_Estruturante: Eixo_Estrutural_Normal | ifcGrid | 5 | OST_Grids |  |  |  |  | 200 | [9 empty] | ABNT
93 | Espacial | E | Horizontal | DA | Datum | TU | Eixo_Estruturante | EIX | Eixo_Estrutural_na_Junta_Dilatação | JDI | E.DA.TU.EIX.JDI | Datum: Eixo_Estruturante: Eixo_Estrutural_na_Junta_Dilatação | ifcGrid | 5 | OST_Grids |  |  |  |  | 400 | [9 empty] | ABNT
94 | Espacial | E | Horizontal | DA | Datum | TU | Eixo_Estruturante | EIX | Eixo_Simetria | SIM | E.DA.TU.EIX.SIM | Datum: Eixo_Estruturante: Eixo_Simetria | ifcGrid | 5 | OST_Grids |  |  |  |  | 100 | [9 empty] | ABNT
95 | Espacial | E | Horizontal | DA | Datum | TU | Eixo_Estruturante | EIX | Eixo_Referência_Legal | LEG | E.DA.TU.EIX.LEG | Datum: Eixo_Estruturante: Eixo_Referência_Legal | ifcGrid | 5 | OST_Grids |  |  |  |  | 100 | [9 empty] | ABNT
768 | Elemento | E | Inst_HVAC | HV | Insufla_HVAC | IH | Duto_HVAC | DUT | Trocador_Calor_HVAC | TRO | E.HV.IH.DUT.TRO | Insufla_HVAC: Duto_HVAC: Trocador_Calor_HVAC | ifcHeatExchanger | 8 | OST_MechanicalEquipment | OST_MechanicalControlDevices |  |  |  | 500 |  |  |  |  | 2C.14.26. |  | 4A.13.01.13.04. |  |  | ABNT
797 | Elemento | E | Inst_HVAC | HV | Retorna_HVAC | RH | Duto_HVAC | DUT | Trocador_Calor_HVAC | TRO | E.HV.RH.DUT.TRO | Retorna_HVAC: Duto_HVAC: Trocador_Calor_HVAC | ifcHeatExchanger | 8 | OST_MechanicalEquipment | OST_MechanicalControlDevices |  |  |  | 500 |  |  |  |  | 2C.14.26. |  | 4A.13.01.13.04. |  |  | ABNT
777 | Elemento | E | Inst_HVAC | HV | Insufla_HVAC | IH | Duto_HVAC | DUT | Umidificador_HVAC | UMI | E.HV.IH.DUT.UMI | Insufla_HVAC: Duto_HVAC: Umidificador_HVAC | ifcHumidifier | 8 | OST_MechanicalEquipment | OST_MechanicalControlDevices |  |  |  | 500 |  |  |  |  | 2C.80. |  | 4A.13.01.13.04. |  |  | ABNT
806 | Elemento | E | Inst_HVAC | HV | Retorna_HVAC | RH | Duto_HVAC | DUT | Umidificador_HVAC | UMI | E.HV.RH.DUT.UMI | Retorna_HVAC: Duto_HVAC: Umidificador_HVAC | ifcHumidifier | 8 | OST_MechanicalEquipment | OST_MechanicalControlDevices |  |  |  | 500 |  |  |  |  | 2C.80. |  | 4A.13.01.13.04. |  |  | ABNT
609 | Elemento | E | Paisagismo | PA | Paisag_Laranja | PL | Ilum_Ext | IXT | Poste_Luz_Grande_Espaço | PLG | E.PA.PL.IXT.PLG | Paisag_Laranja: Ilum_Ext: Poste_Luz_Grande_Espaço | ifcLightFixture | 8 | OST_ElectricalFixtures |  |  |  |  | 300 | [5 empty] | 3E.28. |  |  |  | ABNT
610 | Elemento | E | Paisagismo | PA | Paisag_Laranja | PL | Ilum_Ext | IXT | Poste_Luz_Estádio | PLE | E.PA.PL.IXT.PLE | Paisag_Laranja: Ilum_Ext: Poste_Luz_Estádio | ifcLightFixture | 8 | OST_ElectricalFixtures |  |  |  |  | 300 | [5 empty] | 3E.28. |  |  |  | ABNT
611 | Elemento | E | Paisagismo | PA | Paisag_Laranja | PL | Ilum_Ext | IXT | Poste_Luz_Avenida | PLV | E.PA.PL.IXT.PLV | Paisag_Laranja: Ilum_Ext: Poste_Luz_Avenida | ifcLightFixture | 8 | OST_ElectricalFixtures |  |  |  |  | 300 | [5 empty] | 3E.28. |  |  |  | ABNT
612 | Elemento | E | Paisagismo | PA | Paisag_Laranja | PL | Ilum_Ext | IXT | Poste_Luz_Rua | PLR | E.PA.PL.IXT.PLR | Paisag_Laranja: Ilum_Ext: Poste_Luz_Rua | ifcLightFixture | 8 | OST_ElectricalFixtures |  |  |  |  | 300 | [5 empty] | 3E.28. |  |  |  | ABNT
613 | Elemento | E | Paisagismo | PA | Paisag_Laranja | PL | Ilum_Ext | IXT | Poste_Luz_Pedestre | PLP | E.PA.PL.IXT.PLP | Paisag_Laranja: Ilum_Ext: Poste_Luz_Pedestre | ifcLightFixture | 8 | OST_ElectricalFixtures |  |  |  |  | 300 | [5 empty] | 3E.28. |  |  |  | ABNT
614 | Elemento | E | Paisagismo | PA | Paisag_Laranja | PL | Ilum_Ext | IXT | Poste_Luz_Doméstico | PLD | E.PA.PL.IXT.PLD | Paisag_Laranja: Ilum_Ext: Poste_Luz_Doméstico | ifcLightFixture | 8 | OST_ElectricalFixtures |  |  |  |  | 300 | [5 empty] | 3E.28. |  |  |  | ABNT
615 | Elemento | E | Paisagismo | PA | Paisag_Laranja | PL | Ilum_Ext | IXT | Ponto_Luz_Piso | PLI | E.PA.PL.IXT.PLI | Paisag_Laranja: Ilum_Ext: Ponto_Luz_Piso | ifcLightFixture | 8 | OST_ElectricalFixtures |  |  |  |  | 300 | [5 empty] | 3E.28. |  |  |  | ABNT
616 | Elemento | E | Paisagismo | PA | Paisag_Laranja | PL | Ilum_Ext_Sensorizada | IXS | Poste_Luz_Grande_Espaço | PLG | E.PA.PL.IXS.PLG | Paisag_Laranja: Ilum_Ext_Sensorizada: Poste_Luz_Grande_Espaço | ifcLightFixture | 8 | OST_ElectricalFixtures |  |  |  |  | 300 | [5 empty] | 3E.28. |  |  |  | ABNT
617 | Elemento | E | Paisagismo | PA | Paisag_Laranja | PL | Ilum_Ext_Sensorizada | IXS | Poste_Luz_Estádio | PLE | E.PA.PL.IXS.PLE | Paisag_Laranja: Ilum_Ext_Sensorizada: Poste_Luz_Estádio | ifcLightFixture | 8 | OST_ElectricalFixtures |  |  |  |  | 300 | [5 empty] | 3E.28. |  |  |  | ABNT
618 | Elemento | E | Paisagismo | PA | Paisag_Laranja | PL | Ilum_Ext_Sensorizada | IXS | Poste_Luz_Avenida | PLV | E.PA.PL.IXS.PLV | Paisag_Laranja: Ilum_Ext_Sensorizada: Poste_Luz_Avenida | ifcLightFixture | 8 | OST_ElectricalFixtures |  |  |  |  | 300 | [5 empty] | 3E.28. |  |  |  | ABNT
619 | Elemento | E | Paisagismo | PA | Paisag_Laranja | PL | Ilum_Ext_Sensorizada | IXS | Poste_Luz_Rua | PLR | E.PA.PL.IXS.PLR | Paisag_Laranja: Ilum_Ext_Sensorizada: Poste_Luz_Rua | ifcLightFixture | 8 | OST_ElectricalFixtures |  |  |  |  | 300 | [5 empty] | 3E.28. |  |  |  | ABNT
620 | Elemento | E | Paisagismo | PA | Paisag_Laranja | PL | Ilum_Ext_Sensorizada | IXS | Poste_Luz_Pedestre | PLP | E.PA.PL.IXS.PLP | Paisag_Laranja: Ilum_Ext_Sensorizada: Poste_Luz_Pedestre | ifcLightFixture | 8 | OST_ElectricalFixtures |  |  |  |  | 300 | [5 empty] | 3E.28. |  |  |  | ABNT
621 | Elemento | E | Paisagismo | PA | Paisag_Laranja | PL | Ilum_Ext_Sensorizada | IXS | Poste_Luz_Doméstico | PLD | E.PA.PL.IXS.PLD | Paisag_Laranja: Ilum_Ext_Sensorizada: Poste_Luz_Doméstico | ifcLightFixture | 8 | OST_ElectricalFixtures |  |  |  |  | 300 | [5 empty] | 3E.28. |  |  |  | ABNT
622 | Elemento | E | Paisagismo | PA | Paisag_Laranja | PL | Ilum_Ext_Sensorizada | IXS | Ponto_Luz_Piso | PLI | E.PA.PL.IXS.PLI | Paisag_Laranja: Ilum_Ext_Sensorizada: Ponto_Luz_Piso | ifcLightFixture | 8 | OST_ElectricalFixtures |  |  |  |  | 300 | [5 empty] | 3E.28. |  |  |  | ABNT
1752 | Complementar | C | Luminotécnica | LU | Ilum_Interior | ZI | Lumin_Pendente_Luz_Direta | PDI | 1_Módulo_Circ | 1MC | C.LU.ZI.PDI.1MC | Ilum_Interior: Lumin_Pendente_Luz_Direta: 1_Módulo_Circ | ifcLightFixture | 8 | OST_LightingDevices |  |  |  |  | 300 |  |  |  |  | 2C.82.72.02. |  |  |  |  | ABNT
1753 | Complementar | C | Luminotécnica | LU | Ilum_Interior | ZI | Lumin_Pendente_Luz_Direta | PDI | 1_Módulo_Quad | 1MQ | C.LU.ZI.PDI.1MQ | Ilum_Interior: Lumin_Pendente_Luz_Direta: 1_Módulo_Quad | ifcLightFixture | 8 | OST_LightingDevices |  |  |  |  | 300 |  |  |  |  | 2C.82.72.02. |  |  |  |  | ABNT
1754 | Complementar | C | Luminotécnica | LU | Ilum_Interior | ZI | Lumin_Pendente_Luz_Direta | PDI | 2_Módulos_Alin | 2MA | C.LU.ZI.PDI.2MA | Ilum_Interior: Lumin_Pendente_Luz_Direta: 2_Módulos_Alin | ifcLightFixture | 8 | OST_LightingDevices |  |  |  |  | 300 |  |  |  |  | 2C.82.72.02. |  |  |  |  | ABNT
1755 | Complementar | C | Luminotécnica | LU | Ilum_Interior | ZI | Lumin_Pendente_Luz_Direta | PDI | 3_Módulos_Alin | 3MA | C.LU.ZI.PDI.3MA | Ilum_Interior: Lumin_Pendente_Luz_Direta: 3_Módulos_Alin | ifcLightFixture | 8 | OST_LightingDevices |  |  |  |  | 300 |  |  |  |  | 2C.82.72.02. |  |  |  |  | ABNT
1756 | Complementar | C | Luminotécnica | LU | Ilum_Interior | ZI | Lumin_Pendente_Luz_Direta | PDI | 4_Módulos_Alin | 4MA | C.LU.ZI.PDI.4MA | Ilum_Interior: Lumin_Pendente_Luz_Direta: 4_Módulos_Alin | ifcLightFixture | 8 | OST_LightingDevices |  |  |  |  | 300 |  |  |  |  | 2C.82.72.02. |  |  |  |  | ABNT
1757 | Complementar | C | Luminotécnica | LU | Ilum_Interior | ZI | Lumin_Pendente_Luz_Direta | PDI | 4_Módulos_Quad | 4MQ | C.LU.ZI.PDI.4MQ | Ilum_Interior: Lumin_Pendente_Luz_Direta: 4_Módulos_Quad | ifcLightFixture | 8 | OST_LightingDevices |  |  |  |  | 300 |  |  |  |  | 2C.82.72.02. |  |  |  |  | ABNT
1758 | Complementar | C | Luminotécnica | LU | Ilum_Interior | ZI | Lumin_Pendente_Luz_Direta | PDI | 4_Módulos_Circ | 4MC | C.LU.ZI.PDI.4MC | Ilum_Interior: Lumin_Pendente_Luz_Direta: 4_Módulos_Circ | ifcLightFixture | 8 | OST_LightingDevices |  |  |  |  | 300 |  |  |  |  | 2C.82.72.02. |  |  |  |  | ABNT
1759 | Complementar | C | Luminotécnica | LU | Ilum_Interior | ZI | Lumin_Pendente_Luz_Indireta | PIN | 1_Módulo_Circ | 1MC | C.LU.ZI.PIN.1MC | Ilum_Interior: Lumin_Pendente_Luz_Indireta: 1_Módulo_Circ | ifcLightFixture | 8 | OST_LightingDevices |  |  |  |  | 300 |  |  |  |  | 2C.82.72.02. |  |  |  |  | ABNT
1760 | Complementar | C | Luminotécnica | LU | Ilum_Interior | ZI | Lumin_Pendente_Luz_Indireta | PIN | 1_Módulo_Quad | 1MQ | C.LU.ZI.PIN.1MQ | Ilum_Interior: Lumin_Pendente_Luz_Indireta: 1_Módulo_Quad | ifcLightFixture | 8 | OST_LightingDevices |  |  |  |  | 300 |  |  |  |  | 2C.82.72.02. |  |  |  |  | ABNT
1761 | Complementar | C | Luminotécnica | LU | Ilum_Interior | ZI | Lumin_Pendente_Luz_Indireta | PIN | 2_Módulos_Alin | 2MA | C.LU.ZI.PIN.2MA | Ilum_Interior: Lumin_Pendente_Luz_Indireta: 2_Módulos_Alin | ifcLightFixture | 8 | OST_LightingDevices |  |  |  |  | 300 |  |  |  |  | 2C.82.72.02. |  |  |  |  | ABNT
1762 | Complementar | C | Luminotécnica | LU | Ilum_Interior | ZI | Lumin_Pendente_Luz_Indireta | PIN | 3_Módulos_Alin | 3MA | C.LU.ZI.PIN.3MA | Ilum_Interior: Lumin_Pendente_Luz_Indireta: 3_Módulos_Alin | ifcLightFixture | 8 | OST_LightingDevices |  |  |  |  | 300 |  |  |  |  | 2C.82.72.02. |  |  |  |  | ABNT
1763 | Complementar | C | Luminotécnica | LU | Ilum_Interior | ZI | Lumin_Pendente_Luz_Indireta | PIN | 4_Módulos_Alin | 4MA | C.LU.ZI.PIN.4MA | Ilum_Interior: Lumin_Pendente_Luz_Indireta: 4_Módulos_Alin | ifcLightFixture | 8 | OST_LightingDevices |  |  |  |  | 300 |  |  |  |  | 2C.82.72.02. |  |  |  |  | ABNT
1764 | Complementar | C | Luminotécnica | LU | Ilum_Interior | ZI | Lumin_Pendente_Luz_Indireta | PIN | 4_Módulos_Quad | 4MQ | C.LU.ZI.PIN.4MQ | Ilum_Interior: Lumin_Pendente_Luz_Indireta: 4_Módulos_Quad | ifcLightFixture | 8 | OST_LightingDevices |  |  |  |  | 300 |  |  |  |  | 2C.82.72.02. |  |  |  |  | ABNT
1765 | Complementar | C | Luminotécnica | LU | Ilum_Interior | ZI | Lumin_Pendente_Luz_Indireta | PIN | 4_Módulos_Circ | 4MC | C.LU.ZI.PIN.4MC | Ilum_Interior: Lumin_Pendente_Luz_Indireta: 4_Módulos_Circ | ifcLightFixture | 8 | OST_LightingDevices |  |  |  |  | 300 |  |  |  |  | 2C.82.72.02. |  |  |  |  | ABNT
1766 | Complementar | C | Luminotécnica | LU | Ilum_Interior | ZI | Lumin_Sobrepor_Luz_Direta | SDI | 1_Módulo_Circ | 1MC | C.LU.ZI.SDI.1MC | Ilum_Interior: Lumin_Sobrepor_Luz_Direta: 1_Módulo_Circ | ifcLightFixture | 8 | OST_LightingDevices |  |  |  |  | 300 |  |  |  |  | 2C.82.72.02. |  |  |  |  | ABNT
1767 | Complementar | C | Luminotécnica | LU | Ilum_Interior | ZI | Lumin_Sobrepor_Luz_Direta | SDI | 1_Módulo_Quad | 1MQ | C.LU.ZI.SDI.1MQ | Ilum_Interior: Lumin_Sobrepor_Luz_Direta: 1_Módulo_Quad | ifcLightFixture | 8 | OST_LightingDevices |  |  |  |  | 300 |  |  |  |  | 2C.82.72.02. |  |  |  |  | ABNT
1768 | Complementar | C | Luminotécnica | LU | Ilum_Interior | ZI | Lumin_Sobrepor_Luz_Direta | SDI | 2_Módulos_Alin | 2MA | C.LU.ZI.SDI.2MA | Ilum_Interior: Lumin_Sobrepor_Luz_Direta: 2_Módulos_Alin | ifcLightFixture | 8 | OST_LightingDevices |  |  |  |  | 300 |  |  |  |  | 2C.82.72.02. |  |  |  |  | ABNT
1769 | Complementar | C | Luminotécnica | LU | Ilum_Interior | ZI | Lumin_Sobrepor_Luz_Direta | SDI | 3_Módulos_Alin | 3MA | C.LU.ZI.SDI.3MA | Ilum_Interior: Lumin_Sobrepor_Luz_Direta: 3_Módulos_Alin | ifcLightFixture | 8 | OST_LightingDevices |  |  |  |  | 300 |  |  |  |  | 2C.82.72.02. |  |  |  |  | ABNT
1770 | Complementar | C | Luminotécnica | LU | Ilum_Interior | ZI | Lumin_Sobrepor_Luz_Direta | SDI | 4_Módulos_Alin | 4MA | C.LU.ZI.SDI.4MA | Ilum_Interior: Lumin_Sobrepor_Luz_Direta: 4_Módulos_Alin | ifcLightFixture | 8 | OST_LightingDevices |  |  |  |  | 300 |  |  |  |  | 2C.82.72.02. |  |  |  |  | ABNT
1771 | Complementar | C | Luminotécnica | LU | Ilum_Interior | ZI | Lumin_Sobrepor_Luz_Direta | SDI | 4_Módulos_Quad | 4MQ | C.LU.ZI.SDI.4MQ | Ilum_Interior: Lumin_Sobrepor_Luz_Direta: 4_Módulos_Quad | ifcLightFixture | 8 | OST_LightingDevices |  |  |  |  | 300 |  |  |  |  | 2C.82.72.02. |  |  |  |  | ABNT
1772 | Complementar | C | Luminotécnica | LU | Ilum_Interior | ZI | Lumin_Sobrepor_Luz_Direta | SDI | 4_Módulos_Circ | 4MC | C.LU.ZI.SDI.4MC | Ilum_Interior: Lumin_Sobrepor_Luz_Direta: 4_Módulos_Circ | ifcLightFixture | 8 | OST_LightingDevices |  |  |  |  | 300 |  |  |  |  | 2C.82.72.02. |  |  |  |  | ABNT
1773 | Complementar | C | Luminotécnica | LU | Ilum_Interior | ZI | Lumin_Sobrepor_Luz_Indireta | SIN | 1_Módulo_Circ | 1MC | C.LU.ZI.SIN.1MC | Ilum_Interior: Lumin_Sobrepor_Luz_Indireta: 1_Módulo_Circ | ifcLightFixture | 8 | OST_LightingDevices |  |  |  |  | 300 |  |  |  |  | 2C.82.72.02. |  |  |  |  | ABNT
1774 | Complementar | C | Luminotécnica | LU | Ilum_Interior | ZI | Lumin_Sobrepor_Luz_Indireta | SIN | 1_Módulo_Quad | 1MQ | C.LU.ZI.SIN.1MQ | Ilum_Interior: Lumin_Sobrepor_Luz_Indireta: 1_Módulo_Quad | ifcLightFixture | 8 | OST_LightingDevices |  |  |  |  | 300 |  |  |  |  | 2C.82.72.02. |  |  |  |  | ABNT
1775 | Complementar | C | Luminotécnica | LU | Ilum_Interior | ZI | Lumin_Sobrepor_Luz_Indireta | SIN | 2_Módulos_Alin | 2MA | C.LU.ZI.SIN.2MA | Ilum_Interior: Lumin_Sobrepor_Luz_Indireta: 2_Módulos_Alin | ifcLightFixture | 8 | OST_LightingDevices |  |  |  |  | 300 |  |  |  |  | 2C.82.72.02. |  |  |  |  | ABNT
1776 | Complementar | C | Luminotécnica | LU | Ilum_Interior | ZI | Lumin_Sobrepor_Luz_Indireta | SIN | 3_Módulos_Alin | 3MA | C.LU.ZI.SIN.3MA | Ilum_Interior: Lumin_Sobrepor_Luz_Indireta: 3_Módulos_Alin | ifcLightFixture | 8 | OST_LightingDevices |  |  |  |  | 300 |  |  |  |  | 2C.82.72.02. |  |  |  |  | ABNT
1777 | Complementar | C | Luminotécnica | LU | Ilum_Interior | ZI | Lumin_Sobrepor_Luz_Indireta | SIN | 4_Módulos_Alin | 4MA | C.LU.ZI.SIN.4MA | Ilum_Interior: Lumin_Sobrepor_Luz_Indireta: 4_Módulos_Alin | ifcLightFixture | 8 | OST_LightingDevices |  |  |  |  | 300 |  |  |  |  | 2C.82.72.02. |  |  |  |  | ABNT
1778 | Complementar | C | Luminotécnica | LU | Ilum_Interior | ZI | Lumin_Sobrepor_Luz_Indireta | SIN | 4_Módulos_Quad | 4MQ | C.LU.ZI.SIN.4MQ | Ilum_Interior: Lumin_Sobrepor_Luz_Indireta: 4_Módulos_Quad | ifcLightFixture | 8 | OST_LightingDevices |  |  |  |  | 300 |  |  |  |  | 2C.82.72.02. |  |  |  |  | ABNT
1779 | Complementar | C | Luminotécnica | LU | Ilum_Interior | ZI | Lumin_Sobrepor_Luz_Indireta | SIN | 4_Módulos_Circ | 4MC | C.LU.ZI.SIN.4MC | Ilum_Interior: Lumin_Sobrepor_Luz_Indireta: 4_Módulos_Circ | ifcLightFixture | 8 | OST_LightingDevices |  |  |  |  | 300 |  |  |  |  | 2C.82.72.02. |  |  |  |  | ABNT
1780 | Complementar | C | Luminotécnica | LU | Ilum_Interior | ZI | Lumin_Embutida_Simétrica_Luz_Direta | SID | 1_Módulo_Circ | 1MC | C.LU.ZI.SID.1MC | Ilum_Interior: Lumin_Embutida_Simétrica_Luz_Direta: 1_Módulo_Circ | ifcLightFixture | 8 | OST_LightingDevices |  |  |  |  | 300 |  |  |  |  | 2C.82.72.02. |  |  |  |  | ABNT
1781 | Complementar | C | Luminotécnica | LU | Ilum_Interior | ZI | Lumin_Embutida_Simétrica_Luz_Direta | SID | 1_Módulo_Quad | 1MQ | C.LU.ZI.SID.1MQ | Ilum_Interior: Lumin_Embutida_Simétrica_Luz_Direta: 1_Módulo_Quad | ifcLightFixture | 8 | OST_LightingDevices |  |  |  |  | 300 |  |  |  |  | 2C.82.72.02. |  |  |  |  | ABNT
1782 | Complementar | C | Luminotécnica | LU | Ilum_Interior | ZI | Lumin_Embutida_Simétrica_Luz_Direta | SID | 2_Módulos_Alin | 2MA | C.LU.ZI.SID.2MA | Ilum_Interior: Lumin_Embutida_Simétrica_Luz_Direta: 2_Módulos_Alin | ifcLightFixture | 8 | OST_LightingDevices |  |  |  |  | 300 |  |  |  |  | 2C.82.72.02. |  |  |  |  | ABNT
1783 | Complementar | C | Luminotécnica | LU | Ilum_Interior | ZI | Lumin_Embutida_Simétrica_Luz_Direta | SID | 3_Módulos_Alin | 3MA | C.LU.ZI.SID.3MA | Ilum_Interior: Lumin_Embutida_Simétrica_Luz_Direta: 3_Módulos_Alin | ifcLightFixture | 8 | OST_LightingDevices |  |  |  |  | 300 |  |  |  |  | 2C.82.72.02. |  |  |  |  | ABNT
1784 | Complementar | C | Luminotécnica | LU | Ilum_Interior | ZI | Lumin_Embutida_Simétrica_Luz_Direta | SID | 4_Módulos_Alin | 4MA | C.LU.ZI.SID.4MA | Ilum_Interior: Lumin_Embutida_Simétrica_Luz_Direta: 4_Módulos_Alin | ifcLightFixture | 8 | OST_LightingDevices |  |  |  |  | 300 |  |  |  |  | 2C.82.72.02. |  |  |  |  | ABNT
1785 | Complementar | C | Luminotécnica | LU | Ilum_Interior | ZI | Lumin_Embutida_Simétrica_Luz_Direta | SID | 4_Módulos_Quad | 4MQ | C.LU.ZI.SID.4MQ | Ilum_Interior: Lumin_Embutida_Simétrica_Luz_Direta: 4_Módulos_Quad | ifcLightFixture | 8 | OST_LightingDevices |  |  |  |  | 300 |  |  |  |  | 2C.82.72.02. |  |  |  |  | ABNT
1786 | Complementar | C | Luminotécnica | LU | Ilum_Interior | ZI | Lumin_Embutida_Simétrica_Luz_Direta | SID | 4_Módulos_Circ | 4MC | C.LU.ZI.SID.4MC | Ilum_Interior: Lumin_Embutida_Simétrica_Luz_Direta: 4_Módulos_Circ | ifcLightFixture | 8 | OST_LightingDevices |  |  |  |  | 300 |  |  |  |  | 2C.82.72.02. |  |  |  |  | ABNT
1787 | Complementar | C | Luminotécnica | LU | Ilum_Interior | ZI | Lumin_Embutida_Assimét_Luz_Direta | ASD | 1_Módulo_Circ | 1MC | C.LU.ZI.ASD.1MC | Ilum_Interior: Lumin_Embutida_Assimét_Luz_Direta: 1_Módulo_Circ | ifcLightFixture | 8 | OST_LightingDevices |  |  |  |  | 300 |  |  |  |  | 2C.82.72.02. |  |  |  |  | ABNT
1788 | Complementar | C | Luminotécnica | LU | Ilum_Interior | ZI | Lumin_Embutida_Assimét_Luz_Direta | ASD | 1_Módulo_Quad | 1MQ | C.LU.ZI.ASD.1MQ | Ilum_Interior: Lumin_Embutida_Assimét_Luz_Direta: 1_Módulo_Quad | ifcLightFixture | 8 | OST_LightingDevices |  |  |  |  | 300 |  |  |  |  | 2C.82.72.02. |  |  |  |  | ABNT
1789 | Complementar | C | Luminotécnica | LU | Ilum_Interior | ZI | Lumin_Embutida_Assimét_Luz_Direta | ASD | 2_Módulos_Alin | 2MA | C.LU.ZI.ASD.2MA | Ilum_Interior: Lumin_Embutida_Assimét_Luz_Direta: 2_Módulos_Alin | ifcLightFixture | 8 | OST_LightingDevices |  |  |  |  | 300 |  |  |  |  | 2C.82.72.02. |  |  |  |  | ABNT
1790 | Complementar | C | Luminotécnica | LU | Ilum_Interior | ZI | Lumin_Embutida_Assimét_Luz_Direta | ASD | 3_Módulos_Alin | 3MA | C.LU.ZI.ASD.3MA | Ilum_Interior: Lumin_Embutida_Assimét_Luz_Direta: 3_Módulos_Alin | ifcLightFixture | 8 | OST_LightingDevices |  |  |  |  | 300 |  |  |  |  | 2C.82.72.02. |  |  |  |  | ABNT
1791 | Complementar | C | Luminotécnica | LU | Ilum_Interior | ZI | Lumin_Embutida_Assimét_Luz_Direta | ASD | 4_Módulos_Alin | 4MA | C.LU.ZI.ASD.4MA | Ilum_Interior: Lumin_Embutida_Assimét_Luz_Direta: 4_Módulos_Alin | ifcLightFixture | 8 | OST_LightingDevices |  |  |  |  | 300 |  |  |  |  | 2C.82.72.02. |  |  |  |  | ABNT
1792 | Complementar | C | Luminotécnica | LU | Ilum_Interior | ZI | Lumin_Embutida_Assimét_Luz_Direta | ASD | 4_Módulos_Quad | 4MQ | C.LU.ZI.ASD.4MQ | Ilum_Interior: Lumin_Embutida_Assimét_Luz_Direta: 4_Módulos_Quad | ifcLightFixture | 8 | OST_LightingDevices |  |  |  |  | 300 |  |  |  |  | 2C.82.72.02. |  |  |  |  | ABNT
1793 | Complementar | C | Luminotécnica | LU | Ilum_Interior | ZI | Lumin_Embutida_Assimét_Luz_Direta | ASD | 4_Módulos_Circ | 4MC | C.LU.ZI.ASD.4MC | Ilum_Interior: Lumin_Embutida_Assimét_Luz_Direta: 4_Módulos_Circ | ifcLightFixture | 8 | OST_LightingDevices |  |  |  |  | 300 |  |  |  |  | 2C.82.72.02. |  |  |  |  | ABNT
1794 | Complementar | C | Luminotécnica | LU | Ilum_Interior | ZI | Lumin_Embutida_Simétrica_Luz_Indireta | SII | 1_Módulo_Circ | 1MC | C.LU.ZI.SII.1MC | Ilum_Interior: Lumin_Embutida_Simétrica_Luz_Indireta: 1_Módulo_Circ | ifcLightFixture | 8 | OST_LightingDevices |  |  |  |  | 300 |  |  |  |  | 2C.82.72.02. |  |  |  |  | ABNT
1795 | Complementar | C | Luminotécnica | LU | Ilum_Interior | ZI | Lumin_Embutida_Simétrica_Luz_Indireta | SII | 1_Módulo_Quad | 1MQ | C.LU.ZI.SII.1MQ | Ilum_Interior: Lumin_Embutida_Simétrica_Luz_Indireta: 1_Módulo_Quad | ifcLightFixture | 8 | OST_LightingDevices |  |  |  |  | 300 |  |  |  |  | 2C.82.72.02. |  |  |  |  | ABNT
1796 | Complementar | C | Luminotécnica | LU | Ilum_Interior | ZI | Lumin_Embutida_Simétrica_Luz_Indireta | SII | 2_Módulos_Alin | 2MA | C.LU.ZI.SII.2MA | Ilum_Interior: Lumin_Embutida_Simétrica_Luz_Indireta: 2_Módulos_Alin | ifcLightFixture | 8 | OST_LightingDevices |  |  |  |  | 300 |  |  |  |  | 2C.82.72.02. |  |  |  |  | ABNT
1797 | Complementar | C | Luminotécnica | LU | Ilum_Interior | ZI | Lumin_Embutida_Simétrica_Luz_Indireta | SII | 3_Módulos_Alin | 3MA | C.LU.ZI.SII.3MA | Ilum_Interior: Lumin_Embutida_Simétrica_Luz_Indireta: 3_Módulos_Alin | ifcLightFixture | 8 | OST_LightingDevices |  |  |  |  | 300 |  |  |  |  | 2C.82.72.02. |  |  |  |  | ABNT
1798 | Complementar | C | Luminotécnica | LU | Ilum_Interior | ZI | Lumin_Embutida_Simétrica_Luz_Indireta | SII | 4_Módulos_Alin | 4MA | C.LU.ZI.SII.4MA | Ilum_Interior: Lumin_Embutida_Simétrica_Luz_Indireta: 4_Módulos_Alin | ifcLightFixture | 8 | OST_LightingDevices |  |  |  |  | 300 |  |  |  |  | 2C.82.72.02. |  |  |  |  | ABNT
1799 | Complementar | C | Luminotécnica | LU | Ilum_Interior | ZI | Lumin_Embutida_Simétrica_Luz_Indireta | SII | 4_Módulos_Quad | 4MQ | C.LU.ZI.SII.4MQ | Ilum_Interior: Lumin_Embutida_Simétrica_Luz_Indireta: 4_Módulos_Quad | ifcLightFixture | 8 | OST_LightingDevices |  |  |  |  | 300 |  |  |  |  | 2C.82.72.02. |  |  |  |  | ABNT
1800 | Complementar | C | Luminotécnica | LU | Ilum_Interior | ZI | Lumin_Embutida_Simétrica_Luz_Indireta | SII | 4_Módulos_Circ | 4MC | C.LU.ZI.SII.4MC | Ilum_Interior: Lumin_Embutida_Simétrica_Luz_Indireta: 4_Módulos_Circ | ifcLightFixture | 8 | OST_LightingDevices |  |  |  |  | 300 |  |  |  |  | 2C.82.72.02. |  |  |  |  | ABNT
1801 | Complementar | C | Luminotécnica | LU | Ilum_Interior | ZI | Lumin_Embutida_Assimét_Luz_Indireta | EAS | 1_Módulo_Circ | 1MC | C.LU.ZI.EAS.1MC | Ilum_Interior: Lumin_Embutida_Assimét_Luz_Indireta: 1_Módulo_Circ | ifcLightFixture | 8 | OST_LightingDevices |  |  |  |  | 300 |  |  |  |  | 2C.82.72.02. |  |  |  |  | ABNT
1802 | Complementar | C | Luminotécnica | LU | Ilum_Interior | ZI | Lumin_Embutida_Assimét_Luz_Indireta | EAS | 1_Módulo_Quad | 1MQ | C.LU.ZI.EAS.1MQ | Ilum_Interior: Lumin_Embutida_Assimét_Luz_Indireta: 1_Módulo_Quad | ifcLightFixture | 8 | OST_LightingDevices |  |  |  |  | 300 |  |  |  |  | 2C.82.72.02. |  |  |  |  | ABNT
1803 | Complementar | C | Luminotécnica | LU | Ilum_Interior | ZI | Lumin_Embutida_Assimét_Luz_Indireta | EAS | 2_Módulos_Alin | 2MA | C.LU.ZI.EAS.2MA | Ilum_Interior: Lumin_Embutida_Assimét_Luz_Indireta: 2_Módulos_Alin | ifcLightFixture | 8 | OST_LightingDevices |  |  |  |  | 300 |  |  |  |  | 2C.82.72.02. |  |  |  |  | ABNT
1804 | Complementar | C | Luminotécnica | LU | Ilum_Interior | ZI | Lumin_Embutida_Assimét_Luz_Indireta | EAS | 3_Módulos_Alin | 3MA | C.LU.ZI.EAS.3MA | Ilum_Interior: Lumin_Embutida_Assimét_Luz_Indireta: 3_Módulos_Alin | ifcLightFixture | 8 | OST_LightingDevices |  |  |  |  | 300 |  |  |  |  | 2C.82.72.02. |  |  |  |  | ABNT
1805 | Complementar | C | Luminotécnica | LU | Ilum_Interior | ZI | Lumin_Embutida_Assimét_Luz_Indireta | EAS | 4_Módulos_Alin | 4MA | C.LU.ZI.EAS.4MA | Ilum_Interior: Lumin_Embutida_Assimét_Luz_Indireta: 4_Módulos_Alin | ifcLightFixture | 8 | OST_LightingDevices |  |  |  |  | 300 |  |  |  |  | 2C.82.72.02. |  |  |  |  | ABNT
1806 | Complementar | C | Luminotécnica | LU | Ilum_Interior | ZI | Lumin_Embutida_Assimét_Luz_Indireta | EAS | 4_Módulos_Quad | 4MQ | C.LU.ZI.EAS.4MQ | Ilum_Interior: Lumin_Embutida_Assimét_Luz_Indireta: 4_Módulos_Quad | ifcLightFixture | 8 | OST_LightingDevices |  |  |  |  | 300 |  |  |  |  | 2C.82.72.02. |  |  |  |  | ABNT
1807 | Complementar | C | Luminotécnica | LU | Ilum_Interior | ZI | Lumin_Embutida_Assimét_Luz_Indireta | EAS | 4_Módulos_Circ | 4MC | C.LU.ZI.EAS.4MC | Ilum_Interior: Lumin_Embutida_Assimét_Luz_Indireta: 4_Módulos_Circ | ifcLightFixture | 8 | OST_LightingDevices |  |  |  |  | 300 |  |  |  |  | 2C.82.72.02. |  |  |  |  | ABNT
1808 | Complementar | C | Luminotécnica | LU | Ilum_Interior | ZI | Lumin_Embutida_Orientável | EOR | 1_Módulo_Circ | 1MC | C.LU.ZI.EOR.1MC | Ilum_Interior: Lumin_Embutida_Orientável: 1_Módulo_Circ | ifcLightFixture | 8 | OST_LightingDevices |  |  |  |  | 300 |  |  |  |  | 2C.82.72.02. |  |  |  |  | ABNT
1809 | Complementar | C | Luminotécnica | LU | Ilum_Interior | ZI | Lumin_Embutida_Orientável | EOR | 1_Módulo_Quad | 1MQ | C.LU.ZI.EOR.1MQ | Ilum_Interior: Lumin_Embutida_Orientável: 1_Módulo_Quad | ifcLightFixture | 8 | OST_LightingDevices |  |  |  |  | 300 |  |  |  |  | 2C.82.72.02. |  |  |  |  | ABNT
1810 | Complementar | C | Luminotécnica | LU | Ilum_Interior | ZI | Lumin_Embutida_Orientável | EOR | 2_Módulos_Alin | 2MA | C.LU.ZI.EOR.2MA | Ilum_Interior: Lumin_Embutida_Orientável: 2_Módulos_Alin | ifcLightFixture | 8 | OST_LightingDevices |  |  |  |  | 300 |  |  |  |  | 2C.82.72.02. |  |  |  |  | ABNT
1811 | Complementar | C | Luminotécnica | LU | Ilum_Interior | ZI | Lumin_Embutida_Orientável | EOR | 3_Módulos_Alin | 3MA | C.LU.ZI.EOR.3MA | Ilum_Interior: Lumin_Embutida_Orientável: 3_Módulos_Alin | ifcLightFixture | 8 | OST_LightingDevices |  |  |  |  | 300 |  |  |  |  | 2C.82.72.02. |  |  |  |  | ABNT
1812 | Complementar | C | Luminotécnica | LU | Ilum_Interior | ZI | Lumin_Embutida_Orientável | EOR | 4_Módulos_Alin | 4MA | C.LU.ZI.EOR.4MA | Ilum_Interior: Lumin_Embutida_Orientável: 4_Módulos_Alin | ifcLightFixture | 8 | OST_LightingDevices |  |  |  |  | 300 |  |  |  |  | 2C.82.72.02. |  |  |  |  | ABNT
1813 | Complementar | C | Luminotécnica | LU | Ilum_Interior | ZI | Lumin_Embutida_Orientável | EOR | 4_Módulos_Quad | 4MQ | C.LU.ZI.EOR.4MQ | Ilum_Interior: Lumin_Embutida_Orientável: 4_Módulos_Quad | ifcLightFixture | 8 | OST_LightingDevices |  |  |  |  | 300 |  |  |  |  | 2C.82.72.02. |  |  |  |  | ABNT
1814 | Complementar | C | Luminotécnica | LU | Ilum_Interior | ZI | Lumin_Embutida_Orientável | EOR | 4_Módulos_Circ | 4MC | C.LU.ZI.EOR.4MC | Ilum_Interior: Lumin_Embutida_Orientável: 4_Módulos_Circ | ifcLightFixture | 8 | OST_LightingDevices |  |  |  |  | 300 |  |  |  |  | 2C.82.72.02. |  |  |  |  | ABNT
1815 | Complementar | C | Luminotécnica | LU | Ilum_Interior | ZI | Lumin_Arandela_Simétrica | ASI | 1_Módulo_Circ | 1MC | C.LU.ZI.ASI.1MC | Ilum_Interior: Lumin_Arandela_Simétrica: 1_Módulo_Circ | ifcLightFixture | 8 | OST_LightingDevices |  |  |  |  | 300 |  |  |  |  | 2C.82.72.02. |  |  |  |  | ABNT
1816 | Complementar | C | Luminotécnica | LU | Ilum_Interior | ZI | Lumin_Arandela_Simétrica | ASI | 1_Módulo_Quad | 1MQ | C.LU.ZI.ASI.1MQ | Ilum_Interior: Lumin_Arandela_Simétrica: 1_Módulo_Quad | ifcLightFixture | 8 | OST_LightingDevices |  |  |  |  | 300 |  |  |  |  | 2C.82.72.02. |  |  |  |  | ABNT
1817 | Complementar | C | Luminotécnica | LU | Ilum_Interior | ZI | Lumin_Arandela_Simétrica | ASI | 2_Módulos_Alin | 2MA | C.LU.ZI.ASI.2MA | Ilum_Interior: Lumin_Arandela_Simétrica: 2_Módulos_Alin | ifcLightFixture | 8 | OST_LightingDevices |  |  |  |  | 300 |  |  |  |  | 2C.82.72.02. |  |  |  |  | ABNT
1818 | Complementar | C | Luminotécnica | LU | Ilum_Interior | ZI | Lumin_Arandela_Simétrica | ASI | 3_Módulos_Alin | 3MA | C.LU.ZI.ASI.3MA | Ilum_Interior: Lumin_Arandela_Simétrica: 3_Módulos_Alin | ifcLightFixture | 8 | OST_LightingDevices |  |  |  |  | 300 |  |  |  |  | 2C.82.72.02. |  |  |  |  | ABNT
1819 | Complementar | C | Luminotécnica | LU | Ilum_Interior | ZI | Lumin_Arandela_Simétrica | ASI | 4_Módulos_Alin | 4MA | C.LU.ZI.ASI.4MA | Ilum_Interior: Lumin_Arandela_Simétrica: 4_Módulos_Alin | ifcLightFixture | 8 | OST_LightingDevices |  |  |  |  | 300 |  |  |  |  | 2C.82.72.02. |  |  |  |  | ABNT
1820 | Complementar | C | Luminotécnica | LU | Ilum_Interior | ZI | Lumin_Arandela_Simétrica | ASI | 4_Módulos_Quad | 4MQ | C.LU.ZI.ASI.4MQ | Ilum_Interior: Lumin_Arandela_Simétrica: 4_Módulos_Quad | ifcLightFixture | 8 | OST_LightingDevices |  |  |  |  | 300 |  |  |  |  | 2C.82.72.02. |  |  |  |  | ABNT
1821 | Complementar | C | Luminotécnica | LU | Ilum_Interior | ZI | Lumin_Arandela_Simétrica | ASI | 4_Módulos_Circ | 4MC | C.LU.ZI.ASI.4MC | Ilum_Interior: Lumin_Arandela_Simétrica: 4_Módulos_Circ | ifcLightFixture | 8 | OST_LightingDevices |  |  |  |  | 300 |  |  |  |  | 2C.82.72.02. |  |  |  |  | ABNT
1822 | Complementar | C | Luminotécnica | LU | Ilum_Interior | ZI | Lumin_Arandela_Assimét | AAS | 1_Módulo_Circ | 1MC | C.LU.ZI.AAS.1MC | Ilum_Interior: Lumin_Arandela_Assimét: 1_Módulo_Circ | ifcLightFixture | 8 | OST_LightingDevices |  |  |  |  | 300 |  |  |  |  | 2C.82.72.02. |  |  |  |  | ABNT
1823 | Complementar | C | Luminotécnica | LU | Ilum_Interior | ZI | Lumin_Arandela_Assimét | AAS | 1_Módulo_Quad | 1MQ | C.LU.ZI.AAS.1MQ | Ilum_Interior: Lumin_Arandela_Assimét: 1_Módulo_Quad | ifcLightFixture | 8 | OST_LightingDevices |  |  |  |  | 300 |  |  |  |  | 2C.82.72.02. |  |  |  |  | ABNT
1824 | Complementar | C | Luminotécnica | LU | Ilum_Interior | ZI | Lumin_Arandela_Assimét | AAS | 2_Módulos_Alin | 2MA | C.LU.ZI.AAS.2MA | Ilum_Interior: Lumin_Arandela_Assimét: 2_Módulos_Alin | ifcLightFixture | 8 | OST_LightingDevices |  |  |  |  | 300 |  |  |  |  | 2C.82.72.02. |  |  |  |  | ABNT
1825 | Complementar | C | Luminotécnica | LU | Ilum_Interior | ZI | Lumin_Arandela_Assimét | AAS | 3_Módulos_Alin | 3MA | C.LU.ZI.AAS.3MA | Ilum_Interior: Lumin_Arandela_Assimét: 3_Módulos_Alin | ifcLightFixture | 8 | OST_LightingDevices |  |  |  |  | 300 |  |  |  |  | 2C.82.72.02. |  |  |  |  | ABNT
1826 | Complementar | C | Luminotécnica | LU | Ilum_Interior | ZI | Lumin_Arandela_Assimét | AAS | 4_Módulos_Alin | 4MA | C.LU.ZI.AAS.4MA | Ilum_Interior: Lumin_Arandela_Assimét: 4_Módulos_Alin | ifcLightFixture | 8 | OST_LightingDevices |  |  |  |  | 300 |  |  |  |  | 2C.82.72.02. |  |  |  |  | ABNT
1827 | Complementar | C | Luminotécnica | LU | Ilum_Interior | ZI | Lumin_Arandela_Assimét | AAS | 4_Módulos_Quad | 4MQ | C.LU.ZI.AAS.4MQ | Ilum_Interior: Lumin_Arandela_Assimét: 4_Módulos_Quad | ifcLightFixture | 8 | OST_LightingDevices |  |  |  |  | 300 |  |  |  |  | 2C.82.72.02. |  |  |  |  | ABNT
1828 | Complementar | C | Luminotécnica | LU | Ilum_Interior | ZI | Lumin_Arandela_Assimét | AAS | 4_Módulos_Circ | 4MC | C.LU.ZI.AAS.4MC | Ilum_Interior: Lumin_Arandela_Assimét: 4_Módulos_Circ | ifcLightFixture | 8 | OST_LightingDevices |  |  |  |  | 300 |  |  |  |  | 2C.82.72.02. |  |  |  |  | ABNT
1829 | Complementar | C | Luminotécnica | LU | Ilum_Interior | ZI | Lumin_Arandela_Orientável | AOR | 1_Módulo_Circ | 1MC | C.LU.ZI.AOR.1MC | Ilum_Interior: Lumin_Arandela_Orientável: 1_Módulo_Circ | ifcLightFixture | 8 | OST_LightingDevices |  |  |  |  | 300 |  |  |  |  | 2C.82.72.02. |  |  |  |  | ABNT
1830 | Complementar | C | Luminotécnica | LU | Ilum_Interior | ZI | Lumin_Arandela_Orientável | AOR | 1_Módulo_Quad | 1MQ | C.LU.ZI.AOR.1MQ | Ilum_Interior: Lumin_Arandela_Orientável: 1_Módulo_Quad | ifcLightFixture | 8 | OST_LightingDevices |  |  |  |  | 300 |  |  |  |  | 2C.82.72.02. |  |  |  |  | ABNT
1831 | Complementar | C | Luminotécnica | LU | Ilum_Interior | ZI | Lumin_Arandela_Orientável | AOR | 2_Módulos_Alin | 2MA | C.LU.ZI.AOR.2MA | Ilum_Interior: Lumin_Arandela_Orientável: 2_Módulos_Alin | ifcLightFixture | 8 | OST_LightingDevices |  |  |  |  | 300 |  |  |  |  | 2C.82.72.02. |  |  |  |  | ABNT
1832 | Complementar | C | Luminotécnica | LU | Ilum_Interior | ZI | Lumin_Arandela_Orientável | AOR | 3_Módulos_Alin | 3MA | C.LU.ZI.AOR.3MA | Ilum_Interior: Lumin_Arandela_Orientável: 3_Módulos_Alin | ifcLightFixture | 8 | OST_LightingDevices |  |  |  |  | 300 |  |  |  |  | 2C.82.72.02. |  |  |  |  | ABNT
1833 | Complementar | C | Luminotécnica | LU | Ilum_Interior | ZI | Lumin_Arandela_Orientável | AOR | 4_Módulos_Alin | 4MA | C.LU.ZI.AOR.4MA | Ilum_Interior: Lumin_Arandela_Orientável: 4_Módulos_Alin | ifcLightFixture | 8 | OST_LightingDevices |  |  |  |  | 300 |  |  |  |  | 2C.82.72.02. |  |  |  |  | ABNT
1834 | Complementar | C | Luminotécnica | LU | Ilum_Interior | ZI | Lumin_Arandela_Orientável | AOR | 4_Módulos_Quad | 4MQ | C.LU.ZI.AOR.4MQ | Ilum_Interior: Lumin_Arandela_Orientável: 4_Módulos_Quad | ifcLightFixture | 8 | OST_LightingDevices |  |  |  |  | 300 |  |  |  |  | 2C.82.72.02. |  |  |  |  | ABNT
1835 | Complementar | C | Luminotécnica | LU | Ilum_Interior | ZI | Lumin_Arandela_Orientável | AOR | 4_Módulos_Circ | 4MC | C.LU.ZI.AOR.4MC | Ilum_Interior: Lumin_Arandela_Orientável: 4_Módulos_Circ | ifcLightFixture | 8 | OST_LightingDevices |  |  |  |  | 300 |  |  |  |  | 2C.82.72.02. |  |  |  |  | ABNT
1836 | Complementar | C | Luminotécnica | LU | Ilum_Interior | ZI | Lumin_Baliza_Simétrica | BSI | 1_Módulo_Circ | 1MC | C.LU.ZI.BSI.1MC | Ilum_Interior: Lumin_Baliza_Simétrica: 1_Módulo_Circ | ifcLightFixture | 8 | OST_LightingDevices |  |  |  |  | 300 |  |  |  |  | 2C.82.72.02. |  |  |  |  | ABNT
1837 | Complementar | C | Luminotécnica | LU | Ilum_Interior | ZI | Lumin_Baliza_Simétrica | BSI | 1_Módulo_Quad | 1MQ | C.LU.ZI.BSI.1MQ | Ilum_Interior: Lumin_Baliza_Simétrica: 1_Módulo_Quad | ifcLightFixture | 8 | OST_LightingDevices |  |  |  |  | 300 |  |  |  |  | 2C.82.72.02. |  |  |  |  | ABNT
1838 | Complementar | C | Luminotécnica | LU | Ilum_Interior | ZI | Lumin_Baliza_Simétrica | BSI | 2_Módulos_Alin | 2MA | C.LU.ZI.BSI.2MA | Ilum_Interior: Lumin_Baliza_Simétrica: 2_Módulos_Alin | ifcLightFixture | 8 | OST_LightingDevices |  |  |  |  | 300 |  |  |  |  | 2C.82.72.02. |  |  |  |  | ABNT
1839 | Complementar | C | Luminotécnica | LU | Ilum_Interior | ZI | Lumin_Baliza_Simétrica | BSI | 3_Módulos_Alin | 3MA | C.LU.ZI.BSI.3MA | Ilum_Interior: Lumin_Baliza_Simétrica: 3_Módulos_Alin | ifcLightFixture | 8 | OST_LightingDevices |  |  |  |  | 300 |  |  |  |  | 2C.82.72.02. |  |  |  |  | ABNT
1840 | Complementar | C | Luminotécnica | LU | Ilum_Interior | ZI | Lumin_Baliza_Simétrica | BSI | 4_Módulos_Alin | 4MA | C.LU.ZI.BSI.4MA | Ilum_Interior: Lumin_Baliza_Simétrica: 4_Módulos_Alin | ifcLightFixture | 8 | OST_LightingDevices |  |  |  |  | 300 |  |  |  |  | 2C.82.72.02. |  |  |  |  | ABNT
1841 | Complementar | C | Luminotécnica | LU | Ilum_Interior | ZI | Lumin_Baliza_Simétrica | BSI | 4_Módulos_Quad | 4MQ | C.LU.ZI.BSI.4MQ | Ilum_Interior: Lumin_Baliza_Simétrica: 4_Módulos_Quad | ifcLightFixture | 8 | OST_LightingDevices |  |  |  |  | 300 |  |  |  |  | 2C.82.72.02. |  |  |  |  | ABNT
1842 | Complementar | C | Luminotécnica | LU | Ilum_Interior | ZI | Lumin_Baliza_Simétrica | BSI | 4_Módulos_Circ | 4MC | C.LU.ZI.BSI.4MC | Ilum_Interior: Lumin_Baliza_Simétrica: 4_Módulos_Circ | ifcLightFixture | 8 | OST_LightingDevices |  |  |  |  | 300 |  |  |  |  | 2C.82.72.02. |  |  |  |  | ABNT
1843 | Complementar | C | Luminotécnica | LU | Ilum_Interior | ZI | Lumin_Baliza_Assimét | BAS | 1_Módulo_Circ | 1MC | C.LU.ZI.BAS.1MC | Ilum_Interior: Lumin_Baliza_Assimét: 1_Módulo_Circ | ifcLightFixture | 8 | OST_LightingDevices |  |  |  |  | 300 |  |  |  |  | 2C.82.72.02. |  |  |  |  | ABNT
1844 | Complementar | C | Luminotécnica | LU | Ilum_Interior | ZI | Lumin_Baliza_Assimét | BAS | 1_Módulo_Quad | 1MQ | C.LU.ZI.BAS.1MQ | Ilum_Interior: Lumin_Baliza_Assimét: 1_Módulo_Quad | ifcLightFixture | 8 | OST_LightingDevices |  |  |  |  | 300 |  |  |  |  | 2C.82.72.02. |  |  |  |  | ABNT
1845 | Complementar | C | Luminotécnica | LU | Ilum_Interior | ZI | Lumin_Baliza_Assimét | BAS | 2_Módulos_Alin | 2MA | C.LU.ZI.BAS.2MA | Ilum_Interior: Lumin_Baliza_Assimét: 2_Módulos_Alin | ifcLightFixture | 8 | OST_LightingDevices |  |  |  |  | 300 |  |  |  |  | 2C.82.72.02. |  |  |  |  | ABNT
1846 | Complementar | C | Luminotécnica | LU | Ilum_Interior | ZI | Lumin_Baliza_Assimét | BAS | 3_Módulos_Alin | 3MA | C.LU.ZI.BAS.3MA | Ilum_Interior: Lumin_Baliza_Assimét: 3_Módulos_Alin | ifcLightFixture | 8 | OST_LightingDevices |  |  |  |  | 300 |  |  |  |  | 2C.82.72.02. |  |  |  |  | ABNT
1847 | Complementar | C | Luminotécnica | LU | Ilum_Interior | ZI | Lumin_Baliza_Assimét | BAS | 4_Módulos_Alin | 4MA | C.LU.ZI.BAS.4MA | Ilum_Interior: Lumin_Baliza_Assimét: 4_Módulos_Alin | ifcLightFixture | 8 | OST_LightingDevices |  |  |  |  | 300 |  |  |  |  | 2C.82.72.02. |  |  |  |  | ABNT
1848 | Complementar | C | Luminotécnica | LU | Ilum_Interior | ZI | Lumin_Baliza_Assimét | BAS | 4_Módulos_Quad | 4MQ | C.LU.ZI.BAS.4MQ | Ilum_Interior: Lumin_Baliza_Assimét: 4_Módulos_Quad | ifcLightFixture | 8 | OST_LightingDevices |  |  |  |  | 300 |  |  |  |  | 2C.82.72.02. |  |  |  |  | ABNT
1849 | Complementar | C | Luminotécnica | LU | Ilum_Interior | ZI | Lumin_Baliza_Assimét | BAS | 4_Módulos_Circ | 4MC | C.LU.ZI.BAS.4MC | Ilum_Interior: Lumin_Baliza_Assimét: 4_Módulos_Circ | ifcLightFixture | 8 | OST_LightingDevices |  |  |  |  | 300 |  |  |  |  | 2C.82.72.02. |  |  |  |  | ABNT
1850 | Complementar | C | Luminotécnica | LU | Ilum_Interior | ZI | Lumin_Baliza_Orientável | BOR | 1_Módulo_Circ | 1MC | C.LU.ZI.BOR.1MC | Ilum_Interior: Lumin_Baliza_Orientável: 1_Módulo_Circ | ifcLightFixture | 8 | OST_LightingDevices |  |  |  |  | 300 |  |  |  |  | 2C.82.72.02. |  |  |  |  | ABNT
1851 | Complementar | C | Luminotécnica | LU | Ilum_Interior | ZI | Lumin_Baliza_Orientável | BOR | 1_Módulo_Quad | 1MQ | C.LU.ZI.BOR.1MQ | Ilum_Interior: Lumin_Baliza_Orientável: 1_Módulo_Quad | ifcLightFixture | 8 | OST_LightingDevices |  |  |  |  | 300 |  |  |  |  | 2C.82.72.02. |  |  |  |  | ABNT
1852 | Complementar | C | Luminotécnica | LU | Ilum_Interior | ZI | Lumin_Baliza_Orientável | BOR | 2_Módulos_Alin | 2MA | C.LU.ZI.BOR.2MA | Ilum_Interior: Lumin_Baliza_Orientável: 2_Módulos_Alin | ifcLightFixture | 8 | OST_LightingDevices |  |  |  |  | 300 |  |  |  |  | 2C.82.72.02. |  |  |  |  | ABNT
1853 | Complementar | C | Luminotécnica | LU | Ilum_Interior | ZI | Lumin_Baliza_Orientável | BOR | 3_Módulos_Alin | 3MA | C.LU.ZI.BOR.3MA | Ilum_Interior: Lumin_Baliza_Orientável: 3_Módulos_Alin | ifcLightFixture | 8 | OST_LightingDevices |  |  |  |  | 300 |  |  |  |  | 2C.82.72.02. |  |  |  |  | ABNT
1854 | Complementar | C | Luminotécnica | LU | Ilum_Interior | ZI | Lumin_Baliza_Orientável | BOR | 4_Módulos_Alin | 4MA | C.LU.ZI.BOR.4MA | Ilum_Interior: Lumin_Baliza_Orientável: 4_Módulos_Alin | ifcLightFixture | 8 | OST_LightingDevices |  |  |  |  | 300 |  |  |  |  | 2C.82.72.02. |  |  |  |  | ABNT
1855 | Complementar | C | Luminotécnica | LU | Ilum_Interior | ZI | Lumin_Baliza_Orientável | BOR | 4_Módulos_Quad | 4MQ | C.LU.ZI.BOR.4MQ | Ilum_Interior: Lumin_Baliza_Orientável: 4_Módulos_Quad | ifcLightFixture | 8 | OST_LightingDevices |  |  |  |  | 300 |  |  |  |  | 2C.82.72.02. |  |  |  |  | ABNT
1856 | Complementar | C | Luminotécnica | LU | Ilum_Interior | ZI | Lumin_Baliza_Orientável | BOR | 4_Módulos_Circ | 4MC | C.LU.ZI.BOR.4MC | Ilum_Interior: Lumin_Baliza_Orientável: 4_Módulos_Circ | ifcLightFixture | 8 | OST_LightingDevices |  |  |  |  | 300 |  |  |  |  | 2C.82.72.02. |  |  |  |  | ABNT
1857 | Complementar | C | Luminotécnica | LU | Ilum_Interior | ZI | Lumin_Projetora_Simétrica | JSI | 1_Módulo_Circ | 1MC | C.LU.ZI.JSI.1MC | Ilum_Interior: Lumin_Projetora_Simétrica: 1_Módulo_Circ | ifcLightFixture | 8 | OST_LightingDevices |  |  |  |  | 300 |  |  |  |  | 2C.82.72.02. |  |  |  |  | ABNT
1858 | Complementar | C | Luminotécnica | LU | Ilum_Interior | ZI | Lumin_Projetora_Simétrica | JSI | 1_Módulo_Quad | 1MQ | C.LU.ZI.JSI.1MQ | Ilum_Interior: Lumin_Projetora_Simétrica: 1_Módulo_Quad | ifcLightFixture | 8 | OST_LightingDevices |  |  |  |  | 300 |  |  |  |  | 2C.82.72.02. |  |  |  |  | ABNT
1859 | Complementar | C | Luminotécnica | LU | Ilum_Interior | ZI | Lumin_Projetora_Simétrica | JSI | 2_Módulos_Alin | 2MA | C.LU.ZI.JSI.2MA | Ilum_Interior: Lumin_Projetora_Simétrica: 2_Módulos_Alin | ifcLightFixture | 8 | OST_LightingDevices |  |  |  |  | 300 |  |  |  |  | 2C.82.72.02. |  |  |  |  | ABNT
1860 | Complementar | C | Luminotécnica | LU | Ilum_Interior | ZI | Lumin_Projetora_Simétrica | JSI | 3_Módulos_Alin | 3MA | C.LU.ZI.JSI.3MA | Ilum_Interior: Lumin_Projetora_Simétrica: 3_Módulos_Alin | ifcLightFixture | 8 | OST_LightingDevices |  |  |  |  | 300 |  |  |  |  | 2C.82.72.02. |  |  |  |  | ABNT
1861 | Complementar | C | Luminotécnica | LU | Ilum_Interior | ZI | Lumin_Projetora_Simétrica | JSI | 4_Módulos_Alin | 4MA | C.LU.ZI.JSI.4MA | Ilum_Interior: Lumin_Projetora_Simétrica: 4_Módulos_Alin | ifcLightFixture | 8 | OST_LightingDevices |  |  |  |  | 300 |  |  |  |  | 2C.82.72.02. |  |  |  |  | ABNT
1862 | Complementar | C | Luminotécnica | LU | Ilum_Interior | ZI | Lumin_Projetora_Simétrica | JSI | 4_Módulos_Quad | 4MQ | C.LU.ZI.JSI.4MQ | Ilum_Interior: Lumin_Projetora_Simétrica: 4_Módulos_Quad | ifcLightFixture | 8 | OST_LightingDevices |  |  |  |  | 300 |  |  |  |  | 2C.82.72.02. |  |  |  |  | ABNT
1863 | Complementar | C | Luminotécnica | LU | Ilum_Interior | ZI | Lumin_Projetora_Simétrica | JSI | 4_Módulos_Circ | 4MC | C.LU.ZI.JSI.4MC | Ilum_Interior: Lumin_Projetora_Simétrica: 4_Módulos_Circ | ifcLightFixture | 8 | OST_LightingDevices |  |  |  |  | 300 |  |  |  |  | 2C.82.72.02. |  |  |  |  | ABNT
1864 | Complementar | C | Luminotécnica | LU | Ilum_Interior | ZI | Lumin_Projetora_Assimét | JAS | 1_Módulo_Circ | 1MC | C.LU.ZI.JAS.1MC | Ilum_Interior: Lumin_Projetora_Assimét: 1_Módulo_Circ | ifcLightFixture | 8 | OST_LightingDevices |  |  |  |  | 300 |  |  |  |  | 2C.82.72.02. |  |  |  |  | ABNT
1865 | Complementar | C | Luminotécnica | LU | Ilum_Interior | ZI | Lumin_Projetora_Assimét | JAS | 1_Módulo_Quad | 1MQ | C.LU.ZI.JAS.1MQ | Ilum_Interior: Lumin_Projetora_Assimét: 1_Módulo_Quad | ifcLightFixture | 8 | OST_LightingDevices |  |  |  |  | 300 |  |  |  |  | 2C.82.72.02. |  |  |  |  | ABNT
1866 | Complementar | C | Luminotécnica | LU | Ilum_Interior | ZI | Lumin_Projetora_Assimét | JAS | 2_Módulos_Alin | 2MA | C.LU.ZI.JAS.2MA | Ilum_Interior: Lumin_Projetora_Assimét: 2_Módulos_Alin | ifcLightFixture | 8 | OST_LightingDevices |  |  |  |  | 300 |  |  |  |  | 2C.82.72.02. |  |  |  |  | ABNT
1867 | Complementar | C | Luminotécnica | LU | Ilum_Interior | ZI | Lumin_Projetora_Assimét | JAS | 3_Módulos_Alin | 3MA | C.LU.ZI.JAS.3MA | Ilum_Interior: Lumin_Projetora_Assimét: 3_Módulos_Alin | ifcLightFixture | 8 | OST_LightingDevices |  |  |  |  | 300 |  |  |  |  | 2C.82.72.02. |  |  |  |  | ABNT
1868 | Complementar | C | Luminotécnica | LU | Ilum_Interior | ZI | Lumin_Projetora_Assimét | JAS | 4_Módulos_Alin | 4MA | C.LU.ZI.JAS.4MA | Ilum_Interior: Lumin_Projetora_Assimét: 4_Módulos_Alin | ifcLightFixture | 8 | OST_LightingDevices |  |  |  |  | 300 |  |  |  |  | 2C.82.72.02. |  |  |  |  | ABNT
1869 | Complementar | C | Luminotécnica | LU | Ilum_Interior | ZI | Lumin_Projetora_Assimét | JAS | 4_Módulos_Quad | 4MQ | C.LU.ZI.JAS.4MQ | Ilum_Interior: Lumin_Projetora_Assimét: 4_Módulos_Quad | ifcLightFixture | 8 | OST_LightingDevices |  |  |  |  | 300 |  |  |  |  | 2C.82.72.02. |  |  |  |  | ABNT
1870 | Complementar | C | Luminotécnica | LU | Ilum_Interior | ZI | Lumin_Projetora_Assimét | JAS | 4_Módulos_Circ | 4MC | C.LU.ZI.JAS.4MC | Ilum_Interior: Lumin_Projetora_Assimét: 4_Módulos_Circ | ifcLightFixture | 8 | OST_LightingDevices |  |  |  |  | 300 |  |  |  |  | 2C.82.72.02. |  |  |  |  | ABNT
1871 | Complementar | C | Luminotécnica | LU | Ilum_Interior | ZI | Lumin_Projetora_Orientável | JOR | 1_Módulo_Circ | 1MC | C.LU.ZI.JOR.1MC | Ilum_Interior: Lumin_Projetora_Orientável: 1_Módulo_Circ | ifcLightFixture | 8 | OST_LightingDevices |  |  |  |  | 300 |  |  |  |  | 2C.82.72.02. |  |  |  |  | ABNT
1872 | Complementar | C | Luminotécnica | LU | Ilum_Interior | ZI | Lumin_Projetora_Orientável | JOR | 1_Módulo_Quad | 1MQ | C.LU.ZI.JOR.1MQ | Ilum_Interior: Lumin_Projetora_Orientável: 1_Módulo_Quad | ifcLightFixture | 8 | OST_LightingDevices |  |  |  |  | 300 |  |  |  |  | 2C.82.72.02. |  |  |  |  | ABNT
1873 | Complementar | C | Luminotécnica | LU | Ilum_Interior | ZI | Lumin_Projetora_Orientável | JOR | 2_Módulos_Alin | 2MA | C.LU.ZI.JOR.2MA | Ilum_Interior: Lumin_Projetora_Orientável: 2_Módulos_Alin | ifcLightFixture | 8 | OST_LightingDevices |  |  |  |  | 300 |  |  |  |  | 2C.82.72.02. |  |  |  |  | ABNT
1874 | Complementar | C | Luminotécnica | LU | Ilum_Interior | ZI | Lumin_Projetora_Orientável | JOR | 3_Módulos_Alin | 3MA | C.LU.ZI.JOR.3MA | Ilum_Interior: Lumin_Projetora_Orientável: 3_Módulos_Alin | ifcLightFixture | 8 | OST_LightingDevices |  |  |  |  | 300 |  |  |  |  | 2C.82.72.02. |  |  |  |  | ABNT
1875 | Complementar | C | Luminotécnica | LU | Ilum_Interior | ZI | Lumin_Projetora_Orientável | JOR | 4_Módulos_Alin | 4MA | C.LU.ZI.JOR.4MA | Ilum_Interior: Lumin_Projetora_Orientável: 4_Módulos_Alin | ifcLightFixture | 8 | OST_LightingDevices |  |  |  |  | 300 |  |  |  |  | 2C.82.72.02. |  |  |  |  | ABNT
1876 | Complementar | C | Luminotécnica | LU | Ilum_Interior | ZI | Lumin_Projetora_Orientável | JOR | 4_Módulos_Quad | 4MQ | C.LU.ZI.JOR.4MQ | Ilum_Interior: Lumin_Projetora_Orientável: 4_Módulos_Quad | ifcLightFixture | 8 | OST_LightingDevices |  |  |  |  | 300 |  |  |  |  | 2C.82.72.02. |  |  |  |  | ABNT
1877 | Complementar | C | Luminotécnica | LU | Ilum_Interior | ZI | Lumin_Projetora_Orientável | JOR | 4_Módulos_Circ | 4MC | C.LU.ZI.JOR.4MC | Ilum_Interior: Lumin_Projetora_Orientável: 4_Módulos_Circ | ifcLightFixture | 8 | OST_LightingDevices |  |  |  |  | 300 |  |  |  |  | 2C.82.72.02. |  |  |  |  | ABNT
1878 | Complementar | C | Luminotécnica | LU | Ilum_Interior | ZI | Lumin_Piso-Mesa_Simétrica | SIM | 1_Módulo_Circ | 1MC | C.LU.ZI.SIM.1MC | Ilum_Interior: Lumin_Piso-Mesa_Simétrica: 1_Módulo_Circ | ifcLightFixture | 8 | OST_LightingDevices |  |  |  |  | 300 |  |  |  |  | 2C.82.72.02. |  |  |  |  | ABNT
1879 | Complementar | C | Luminotécnica | LU | Ilum_Interior | ZI | Lumin_Piso-Mesa_Simétrica | SIM | 1_Módulo_Quad | 1MQ | C.LU.ZI.SIM.1MQ | Ilum_Interior: Lumin_Piso-Mesa_Simétrica: 1_Módulo_Quad | ifcLightFixture | 8 | OST_LightingDevices |  |  |  |  | 300 |  |  |  |  | 2C.82.72.02. |  |  |  |  | ABNT
1880 | Complementar | C | Luminotécnica | LU | Ilum_Interior | ZI | Lumin_Piso-Mesa_Simétrica | SIM | 2_Módulos_Alin | 2MA | C.LU.ZI.SIM.2MA | Ilum_Interior: Lumin_Piso-Mesa_Simétrica: 2_Módulos_Alin | ifcLightFixture | 8 | OST_LightingDevices |  |  |  |  | 300 |  |  |  |  | 2C.82.72.02. |  |  |  |  | ABNT
1881 | Complementar | C | Luminotécnica | LU | Ilum_Interior | ZI | Lumin_Piso-Mesa_Simétrica | SIM | 3_Módulos_Alin | 3MA | C.LU.ZI.SIM.3MA | Ilum_Interior: Lumin_Piso-Mesa_Simétrica: 3_Módulos_Alin | ifcLightFixture | 8 | OST_LightingDevices |  |  |  |  | 300 |  |  |  |  | 2C.82.72.02. |  |  |  |  | ABNT
1882 | Complementar | C | Luminotécnica | LU | Ilum_Interior | ZI | Lumin_Piso-Mesa_Simétrica | SIM | 4_Módulos_Alin | 4MA | C.LU.ZI.SIM.4MA | Ilum_Interior: Lumin_Piso-Mesa_Simétrica: 4_Módulos_Alin | ifcLightFixture | 8 | OST_LightingDevices |  |  |  |  | 300 |  |  |  |  | 2C.82.72.02. |  |  |  |  | ABNT
1883 | Complementar | C | Luminotécnica | LU | Ilum_Interior | ZI | Lumin_Piso-Mesa_Simétrica | SIM | 4_Módulos_Quad | 4MQ | C.LU.ZI.SIM.4MQ | Ilum_Interior: Lumin_Piso-Mesa_Simétrica: 4_Módulos_Quad | ifcLightFixture | 8 | OST_LightingDevices |  |  |  |  | 300 |  |  |  |  | 2C.82.72.02. |  |  |  |  | ABNT
1884 | Complementar | C | Luminotécnica | LU | Ilum_Interior | ZI | Lumin_Piso-Mesa_Simétrica | SIM | 4_Módulos_Circ | 4MC | C.LU.ZI.SIM.4MC | Ilum_Interior: Lumin_Piso-Mesa_Simétrica: 4_Módulos_Circ | ifcLightFixture | 8 | OST_LightingDevices |  |  |  |  | 300 |  |  |  |  | 2C.82.72.02. |  |  |  |  | ABNT
1885 | Complementar | C | Luminotécnica | LU | Ilum_Interior | ZI | Lumin_Piso-Mesa_Assimét | ASS | 1_Módulo_Circ | 1MC | C.LU.ZI.ASS.1MC | Ilum_Interior: Lumin_Piso-Mesa_Assimét: 1_Módulo_Circ | ifcLightFixture | 8 | OST_LightingDevices |  |  |  |  | 300 |  |  |  |  | 2C.82.72.02. |  |  |  |  | ABNT
1886 | Complementar | C | Luminotécnica | LU | Ilum_Interior | ZI | Lumin_Piso-Mesa_Assimét | ASS | 1_Módulo_Quad | 1MQ | C.LU.ZI.ASS.1MQ | Ilum_Interior: Lumin_Piso-Mesa_Assimét: 1_Módulo_Quad | ifcLightFixture | 8 | OST_LightingDevices |  |  |  |  | 300 |  |  |  |  | 2C.82.72.02. |  |  |  |  | ABNT
1887 | Complementar | C | Luminotécnica | LU | Ilum_Interior | ZI | Lumin_Piso-Mesa_Assimét | ASS | 2_Módulos_Alin | 2MA | C.LU.ZI.ASS.2MA | Ilum_Interior: Lumin_Piso-Mesa_Assimét: 2_Módulos_Alin | ifcLightFixture | 8 | OST_LightingDevices |  |  |  |  | 300 |  |  |  |  | 2C.82.72.02. |  |  |  |  | ABNT
1888 | Complementar | C | Luminotécnica | LU | Ilum_Interior | ZI | Lumin_Piso-Mesa_Assimét | ASS | 3_Módulos_Alin | 3MA | C.LU.ZI.ASS.3MA | Ilum_Interior: Lumin_Piso-Mesa_Assimét: 3_Módulos_Alin | ifcLightFixture | 8 | OST_LightingDevices |  |  |  |  | 300 |  |  |  |  | 2C.82.72.02. |  |  |  |  | ABNT
1889 | Complementar | C | Luminotécnica | LU | Ilum_Interior | ZI | Lumin_Piso-Mesa_Assimét | ASS | 4_Módulos_Alin | 4MA | C.LU.ZI.ASS.4MA | Ilum_Interior: Lumin_Piso-Mesa_Assimét: 4_Módulos_Alin | ifcLightFixture | 8 | OST_LightingDevices |  |  |  |  | 300 |  |  |  |  | 2C.82.72.02. |  |  |  |  | ABNT
1890 | Complementar | C | Luminotécnica | LU | Ilum_Interior | ZI | Lumin_Piso-Mesa_Assimét | ASS | 4_Módulos_Quad | 4MQ | C.LU.ZI.ASS.4MQ | Ilum_Interior: Lumin_Piso-Mesa_Assimét: 4_Módulos_Quad | ifcLightFixture | 8 | OST_LightingDevices |  |  |  |  | 300 |  |  |  |  | 2C.82.72.02. |  |  |  |  | ABNT
1891 | Complementar | C | Luminotécnica | LU | Ilum_Interior | ZI | Lumin_Piso-Mesa_Assimét | ASS | 4_Módulos_Circ | 4MC | C.LU.ZI.ASS.4MC | Ilum_Interior: Lumin_Piso-Mesa_Assimét: 4_Módulos_Circ | ifcLightFixture | 8 | OST_LightingDevices |  |  |  |  | 300 |  |  |  |  | 2C.82.72.02. |  |  |  |  | ABNT
1892 | Complementar | C | Luminotécnica | LU | Ilum_Interior | ZI | Lumin_Piso-Mesa_Orientável | ORI | 1_Módulo_Circ | 1MC | C.LU.ZI.ORI.1MC | Ilum_Interior: Lumin_Piso-Mesa_Orientável: 1_Módulo_Circ | ifcLightFixture | 8 | OST_LightingDevices |  |  |  |  | 300 |  |  |  |  | 2C.82.72.02. |  |  |  |  | ABNT
1893 | Complementar | C | Luminotécnica | LU | Ilum_Interior | ZI | Lumin_Piso-Mesa_Orientável | ORI | 1_Módulo_Quad | 1MQ | C.LU.ZI.ORI.1MQ | Ilum_Interior: Lumin_Piso-Mesa_Orientável: 1_Módulo_Quad | ifcLightFixture | 8 | OST_LightingDevices |  |  |  |  | 300 |  |  |  |  | 2C.82.72.02. |  |  |  |  | ABNT
1894 | Complementar | C | Luminotécnica | LU | Ilum_Interior | ZI | Lumin_Piso-Mesa_Orientável | ORI | 2_Módulos_Alin | 2MA | C.LU.ZI.ORI.2MA | Ilum_Interior: Lumin_Piso-Mesa_Orientável: 2_Módulos_Alin | ifcLightFixture | 8 | OST_LightingDevices |  |  |  |  | 300 |  |  |  |  | 2C.82.72.02. |  |  |  |  | ABNT
1895 | Complementar | C | Luminotécnica | LU | Ilum_Interior | ZI | Lumin_Piso-Mesa_Orientável | ORI | 3_Módulos_Alin | 3MA | C.LU.ZI.ORI.3MA | Ilum_Interior: Lumin_Piso-Mesa_Orientável: 3_Módulos_Alin | ifcLightFixture | 8 | OST_LightingDevices |  |  |  |  | 300 |  |  |  |  | 2C.82.72.02. |  |  |  |  | ABNT
1896 | Complementar | C | Luminotécnica | LU | Ilum_Interior | ZI | Lumin_Piso-Mesa_Orientável | ORI | 4_Módulos_Alin | 4MA | C.LU.ZI.ORI.4MA | Ilum_Interior: Lumin_Piso-Mesa_Orientável: 4_Módulos_Alin | ifcLightFixture | 8 | OST_LightingDevices |  |  |  |  | 300 |  |  |  |  | 2C.82.72.02. |  |  |  |  | ABNT
1897 | Complementar | C | Luminotécnica | LU | Ilum_Interior | ZI | Lumin_Piso-Mesa_Orientável | ORI | 4_Módulos_Quad | 4MQ | C.LU.ZI.ORI.4MQ | Ilum_Interior: Lumin_Piso-Mesa_Orientável: 4_Módulos_Quad | ifcLightFixture | 8 | OST_LightingDevices |  |  |  |  | 300 |  |  |  |  | 2C.82.72.02. |  |  |  |  | ABNT
1898 | Complementar | C | Luminotécnica | LU | Ilum_Interior | ZI | Lumin_Piso-Mesa_Orientável | ORI | 4_Módulos_Circ | 4MC | C.LU.ZI.ORI.4MC | Ilum_Interior: Lumin_Piso-Mesa_Orientável: 4_Módulos_Circ | ifcLightFixture | 8 | OST_LightingDevices |  |  |  |  | 300 |  |  |  |  | 2C.82.72.02. |  |  |  |  | ABNT
1899 | Complementar | C | Luminotécnica | LU | Ilum_Interior | ZI | Lumin_Prateleira_Iluminação | PRA | Embutida_sob_a_Prateleira | SOB | C.LU.ZI.PRA.SOB | Ilum_Interior: Lumin_Prateleira_Iluminação: Embutida_sob_a_Prateleira | ifcLightFixture | 8 | OST_LightingDevices |  |  |  |  | 300 |  |  |  |  | 2C.82.72.02. |  |  |  |  | ABNT
1900 | Complementar | C | Luminotécnica | LU | Ilum_Interior | ZI | Lumin_Prateleira_Iluminação | PRA | Embutida_atrás_da_Prateleira | ATR | C.LU.ZI.PRA.ATR | Ilum_Interior: Lumin_Prateleira_Iluminação: Embutida_atrás_da_Prateleira | ifcLightFixture | 8 | OST_LightingDevices |  |  |  |  | 300 |  |  |  |  | 2C.82.72.02. |  |  |  |  | ABNT
1901 | Complementar | C | Luminotécnica | LU | Ilum_Exterior | ZE | Arandela_Simétrica | ASI | 1_Módulo_Circ | 1MC | C.LU.ZE.ASI.1MC | Ilum_Exterior: Arandela_Simétrica: 1_Módulo_Circ | ifcLightFixture | 8 | OST_LightingDevices |  |  |  |  | 300 |  |  |  |  | 2C.82.72. |  |  |  |  | ABNT
1902 | Complementar | C | Luminotécnica | LU | Ilum_Exterior | ZE | Arandela_Simétrica | ASI | 1_Módulo_Quad | 1MQ | C.LU.ZE.ASI.1MQ | Ilum_Exterior: Arandela_Simétrica: 1_Módulo_Quad | ifcLightFixture | 8 | OST_LightingDevices |  |  |  |  | 300 |  |  |  |  | 2C.82.72. |  |  |  |  | ABNT
1903 | Complementar | C | Luminotécnica | LU | Ilum_Exterior | ZE | Arandela_Simétrica | ASI | 2_Módulos_Alin | 2MA | C.LU.ZE.ASI.2MA | Ilum_Exterior: Arandela_Simétrica: 2_Módulos_Alin | ifcLightFixture | 8 | OST_LightingDevices |  |  |  |  | 300 |  |  |  |  | 2C.82.72. |  |  |  |  | ABNT
1904 | Complementar | C | Luminotécnica | LU | Ilum_Exterior | ZE | Arandela_Simétrica | ASI | 3_Módulos_Alin | 3MA | C.LU.ZE.ASI.3MA | Ilum_Exterior: Arandela_Simétrica: 3_Módulos_Alin | ifcLightFixture | 8 | OST_LightingDevices |  |  |  |  | 300 |  |  |  |  | 2C.82.72. |  |  |  |  | ABNT
1905 | Complementar | C | Luminotécnica | LU | Ilum_Exterior | ZE | Arandela_Simétrica | ASI | 4_Módulos_Alin | 4MA | C.LU.ZE.ASI.4MA | Ilum_Exterior: Arandela_Simétrica: 4_Módulos_Alin | ifcLightFixture | 8 | OST_LightingDevices |  |  |  |  | 300 |  |  |  |  | 2C.82.72. |  |  |  |  | ABNT
1906 | Complementar | C | Luminotécnica | LU | Ilum_Exterior | ZE | Arandela_Simétrica | ASI | 4_Módulos_Quad | 4MQ | C.LU.ZE.ASI.4MQ | Ilum_Exterior: Arandela_Simétrica: 4_Módulos_Quad | ifcLightFixture | 8 | OST_LightingDevices |  |  |  |  | 300 |  |  |  |  | 2C.82.72. |  |  |  |  | ABNT
1907 | Complementar | C | Luminotécnica | LU | Ilum_Exterior | ZE | Arandela_Simétrica | ASI | 4_Módulos_Circ | 4MC | C.LU.ZE.ASI.4MC | Ilum_Exterior: Arandela_Simétrica: 4_Módulos_Circ | ifcLightFixture | 8 | OST_LightingDevices |  |  |  |  | 300 |  |  |  |  | 2C.82.72. |  |  |  |  | ABNT
1908 | Complementar | C | Luminotécnica | LU | Ilum_Exterior | ZE | Arandela_Assimét | AAS | 1_Módulo_Circ | 1MC | C.LU.ZE.AAS.1MC | Ilum_Exterior: Arandela_Assimét: 1_Módulo_Circ | ifcLightFixture | 8 | OST_LightingDevices |  |  |  |  | 300 |  |  |  |  | 2C.82.72. |  |  |  |  | ABNT
1909 | Complementar | C | Luminotécnica | LU | Ilum_Exterior | ZE | Arandela_Assimét | AAS | 1_Módulo_Quad | 1MQ | C.LU.ZE.AAS.1MQ | Ilum_Exterior: Arandela_Assimét: 1_Módulo_Quad | ifcLightFixture | 8 | OST_LightingDevices |  |  |  |  | 300 |  |  |  |  | 2C.82.72. |  |  |  |  | ABNT
1910 | Complementar | C | Luminotécnica | LU | Ilum_Exterior | ZE | Arandela_Assimét | AAS | 2_Módulos_Alin | 2MA | C.LU.ZE.AAS.2MA | Ilum_Exterior: Arandela_Assimét: 2_Módulos_Alin | ifcLightFixture | 8 | OST_LightingDevices |  |  |  |  | 300 |  |  |  |  | 2C.82.72. |  |  |  |  | ABNT
1911 | Complementar | C | Luminotécnica | LU | Ilum_Exterior | ZE | Arandela_Assimét | AAS | 3_Módulos_Alin | 3MA | C.LU.ZE.AAS.3MA | Ilum_Exterior: Arandela_Assimét: 3_Módulos_Alin | ifcLightFixture | 8 | OST_LightingDevices |  |  |  |  | 300 |  |  |  |  | 2C.82.72. |  |  |  |  | ABNT
1912 | Complementar | C | Luminotécnica | LU | Ilum_Exterior | ZE | Arandela_Assimét | AAS | 4_Módulos_Alin | 4MA | C.LU.ZE.AAS.4MA | Ilum_Exterior: Arandela_Assimét: 4_Módulos_Alin | ifcLightFixture | 8 | OST_LightingDevices |  |  |  |  | 300 |  |  |  |  | 2C.82.72. |  |  |  |  | ABNT
1913 | Complementar | C | Luminotécnica | LU | Ilum_Exterior | ZE | Arandela_Assimét | AAS | 4_Módulos_Quad | 4MQ | C.LU.ZE.AAS.4MQ | Ilum_Exterior: Arandela_Assimét: 4_Módulos_Quad | ifcLightFixture | 8 | OST_LightingDevices |  |  |  |  | 300 |  |  |  |  | 2C.82.72. |  |  |  |  | ABNT
1914 | Complementar | C | Luminotécnica | LU | Ilum_Exterior | ZE | Arandela_Assimét | AAS | 4_Módulos_Circ | 4MC | C.LU.ZE.AAS.4MC | Ilum_Exterior: Arandela_Assimét: 4_Módulos_Circ | ifcLightFixture | 8 | OST_LightingDevices |  |  |  |  | 300 |  |  |  |  | 2C.82.72. |  |  |  |  | ABNT
1915 | Complementar | C | Luminotécnica | LU | Ilum_Exterior | ZE | Arandela_Orientável | AOR | 1_Módulo_Circ | 1MC | C.LU.ZE.AOR.1MC | Ilum_Exterior: Arandela_Orientável: 1_Módulo_Circ | ifcLightFixture | 8 | OST_LightingDevices |  |  |  |  | 300 |  |  |  |  | 2C.82.72. |  |  |  |  | ABNT
1916 | Complementar | C | Luminotécnica | LU | Ilum_Exterior | ZE | Arandela_Orientável | AOR | 1_Módulo_Quad | 1MQ | C.LU.ZE.AOR.1MQ | Ilum_Exterior: Arandela_Orientável: 1_Módulo_Quad | ifcLightFixture | 8 | OST_LightingDevices |  |  |  |  | 300 |  |  |  |  | 2C.82.72. |  |  |  |  | ABNT
1917 | Complementar | C | Luminotécnica | LU | Ilum_Exterior | ZE | Arandela_Orientável | AOR | 2_Módulos_Alin | 2MA | C.LU.ZE.AOR.2MA | Ilum_Exterior: Arandela_Orientável: 2_Módulos_Alin | ifcLightFixture | 8 | OST_LightingDevices |  |  |  |  | 300 |  |  |  |  | 2C.82.72. |  |  |  |  | ABNT
1918 | Complementar | C | Luminotécnica | LU | Ilum_Exterior | ZE | Arandela_Orientável | AOR | 3_Módulos_Alin | 3MA | C.LU.ZE.AOR.3MA | Ilum_Exterior: Arandela_Orientável: 3_Módulos_Alin | ifcLightFixture | 8 | OST_LightingDevices |  |  |  |  | 300 |  |  |  |  | 2C.82.72. |  |  |  |  | ABNT
1919 | Complementar | C | Luminotécnica | LU | Ilum_Exterior | ZE | Arandela_Orientável | AOR | 4_Módulos_Alin | 4MA | C.LU.ZE.AOR.4MA | Ilum_Exterior: Arandela_Orientável: 4_Módulos_Alin | ifcLightFixture | 8 | OST_LightingDevices |  |  |  |  | 300 |  |  |  |  | 2C.82.72. |  |  |  |  | ABNT
1920 | Complementar | C | Luminotécnica | LU | Ilum_Exterior | ZE | Arandela_Orientável | AOR | 4_Módulos_Quad | 4MQ | C.LU.ZE.AOR.4MQ | Ilum_Exterior: Arandela_Orientável: 4_Módulos_Quad | ifcLightFixture | 8 | OST_LightingDevices |  |  |  |  | 300 |  |  |  |  | 2C.82.72. |  |  |  |  | ABNT
1921 | Complementar | C | Luminotécnica | LU | Ilum_Exterior | ZE | Arandela_Orientável | AOR | 4_Módulos_Circ | 4MC | C.LU.ZE.AOR.4MC | Ilum_Exterior: Arandela_Orientável: 4_Módulos_Circ | ifcLightFixture | 8 | OST_LightingDevices |  |  |  |  | 300 |  |  |  |  | 2C.82.72. |  |  |  |  | ABNT
1922 | Complementar | C | Luminotécnica | LU | Ilum_Exterior | ZE | Baliza_Simétrica | BSI | 1_Módulo_Circ | 1MC | C.LU.ZE.BSI.1MC | Ilum_Exterior: Baliza_Simétrica: 1_Módulo_Circ | ifcLightFixture | 8 | OST_LightingDevices |  |  |  |  | 300 |  |  |  |  | 2C.82.72. |  |  |  |  | ABNT
1923 | Complementar | C | Luminotécnica | LU | Ilum_Exterior | ZE | Baliza_Simétrica | BSI | 1_Módulo_Quad | 1MQ | C.LU.ZE.BSI.1MQ | Ilum_Exterior: Baliza_Simétrica: 1_Módulo_Quad | ifcLightFixture | 8 | OST_LightingDevices |  |  |  |  | 300 |  |  |  |  | 2C.82.72. |  |  |  |  | ABNT
1924 | Complementar | C | Luminotécnica | LU | Ilum_Exterior | ZE | Baliza_Simétrica | BSI | 2_Módulos_Alin | 2MA | C.LU.ZE.BSI.2MA | Ilum_Exterior: Baliza_Simétrica: 2_Módulos_Alin | ifcLightFixture | 8 | OST_LightingDevices |  |  |  |  | 300 |  |  |  |  | 2C.82.72. |  |  |  |  | ABNT
1925 | Complementar | C | Luminotécnica | LU | Ilum_Exterior | ZE | Baliza_Simétrica | BSI | 3_Módulos_Alin | 3MA | C.LU.ZE.BSI.3MA | Ilum_Exterior: Baliza_Simétrica: 3_Módulos_Alin | ifcLightFixture | 8 | OST_LightingDevices |  |  |  |  | 300 |  |  |  |  | 2C.82.72. |  |  |  |  | ABNT
1926 | Complementar | C | Luminotécnica | LU | Ilum_Exterior | ZE | Baliza_Simétrica | BSI | 4_Módulos_Alin | 4MA | C.LU.ZE.BSI.4MA | Ilum_Exterior: Baliza_Simétrica: 4_Módulos_Alin | ifcLightFixture | 8 | OST_LightingDevices |  |  |  |  | 300 |  |  |  |  | 2C.82.72. |  |  |  |  | ABNT
1927 | Complementar | C | Luminotécnica | LU | Ilum_Exterior | ZE | Baliza_Simétrica | BSI | 4_Módulos_Quad | 4MQ | C.LU.ZE.BSI.4MQ | Ilum_Exterior: Baliza_Simétrica: 4_Módulos_Quad | ifcLightFixture | 8 | OST_LightingDevices |  |  |  |  | 300 |  |  |  |  | 2C.82.72. |  |  |  |  | ABNT
1928 | Complementar | C | Luminotécnica | LU | Ilum_Exterior | ZE | Baliza_Simétrica | BSI | 4_Módulos_Circ | 4MC | C.LU.ZE.BSI.4MC | Ilum_Exterior: Baliza_Simétrica: 4_Módulos_Circ | ifcLightFixture | 8 | OST_LightingDevices |  |  |  |  | 300 |  |  |  |  | 2C.82.72. |  |  |  |  | ABNT
1929 | Complementar | C | Luminotécnica | LU | Ilum_Exterior | ZE | Baliza_Assimét | BAS | 1_Módulo_Circ | 1MC | C.LU.ZE.BAS.1MC | Ilum_Exterior: Baliza_Assimét: 1_Módulo_Circ | ifcLightFixture | 8 | OST_LightingDevices |  |  |  |  | 300 |  |  |  |  | 2C.82.72. |  |  |  |  | ABNT
1930 | Complementar | C | Luminotécnica | LU | Ilum_Exterior | ZE | Baliza_Assimét | BAS | 1_Módulo_Quad | 1MQ | C.LU.ZE.BAS.1MQ | Ilum_Exterior: Baliza_Assimét: 1_Módulo_Quad | ifcLightFixture | 8 | OST_LightingDevices |  |  |  |  | 300 |  |  |  |  | 2C.82.72. |  |  |  |  | ABNT
1931 | Complementar | C | Luminotécnica | LU | Ilum_Exterior | ZE | Baliza_Assimét | BAS | 2_Módulos_Alin | 2MA | C.LU.ZE.BAS.2MA | Ilum_Exterior: Baliza_Assimét: 2_Módulos_Alin | ifcLightFixture | 8 | OST_LightingDevices |  |  |  |  | 300 |  |  |  |  | 2C.82.72. |  |  |  |  | ABNT
1932 | Complementar | C | Luminotécnica | LU | Ilum_Exterior | ZE | Baliza_Assimét | BAS | 3_Módulos_Alin | 3MA | C.LU.ZE.BAS.3MA | Ilum_Exterior: Baliza_Assimét: 3_Módulos_Alin | ifcLightFixture | 8 | OST_LightingDevices |  |  |  |  | 300 |  |  |  |  | 2C.82.72. |  |  |  |  | ABNT
1933 | Complementar | C | Luminotécnica | LU | Ilum_Exterior | ZE | Baliza_Assimét | BAS | 4_Módulos_Alin | 4MA | C.LU.ZE.BAS.4MA | Ilum_Exterior: Baliza_Assimét: 4_Módulos_Alin | ifcLightFixture | 8 | OST_LightingDevices |  |  |  |  | 300 |  |  |  |  | 2C.82.72. |  |  |  |  | ABNT
1934 | Complementar | C | Luminotécnica | LU | Ilum_Exterior | ZE | Baliza_Assimét | BAS | 4_Módulos_Quad | 4MQ | C.LU.ZE.BAS.4MQ | Ilum_Exterior: Baliza_Assimét: 4_Módulos_Quad | ifcLightFixture | 8 | OST_LightingDevices |  |  |  |  | 300 |  |  |  |  | 2C.82.72. |  |  |  |  | ABNT
1935 | Complementar | C | Luminotécnica | LU | Ilum_Exterior | ZE | Baliza_Assimét | BAS | 4_Módulos_Circ | 4MC | C.LU.ZE.BAS.4MC | Ilum_Exterior: Baliza_Assimét: 4_Módulos_Circ | ifcLightFixture | 8 | OST_LightingDevices |  |  |  |  | 300 |  |  |  |  | 2C.82.72. |  |  |  |  | ABNT
1936 | Complementar | C | Luminotécnica | LU | Ilum_Exterior | ZE | Baliza_Orientável | BOR | 1_Módulo_Circ | 1MC | C.LU.ZE.BOR.1MC | Ilum_Exterior: Baliza_Orientável: 1_Módulo_Circ | ifcLightFixture | 8 | OST_LightingDevices |  |  |  |  | 300 |  |  |  |  | 2C.82.72. |  |  |  |  | ABNT
1937 | Complementar | C | Luminotécnica | LU | Ilum_Exterior | ZE | Baliza_Orientável | BOR | 1_Módulo_Quad | 1MQ | C.LU.ZE.BOR.1MQ | Ilum_Exterior: Baliza_Orientável: 1_Módulo_Quad | ifcLightFixture | 8 | OST_LightingDevices |  |  |  |  | 300 |  |  |  |  | 2C.82.72. |  |  |  |  | ABNT
1938 | Complementar | C | Luminotécnica | LU | Ilum_Exterior | ZE | Baliza_Orientável | BOR | 2_Módulos_Alin | 2MA | C.LU.ZE.BOR.2MA | Ilum_Exterior: Baliza_Orientável: 2_Módulos_Alin | ifcLightFixture | 8 | OST_LightingDevices |  |  |  |  | 300 |  |  |  |  | 2C.82.72. |  |  |  |  | ABNT
1939 | Complementar | C | Luminotécnica | LU | Ilum_Exterior | ZE | Baliza_Orientável | BOR | 3_Módulos_Alin | 3MA | C.LU.ZE.BOR.3MA | Ilum_Exterior: Baliza_Orientável: 3_Módulos_Alin | ifcLightFixture | 8 | OST_LightingDevices |  |  |  |  | 300 |  |  |  |  | 2C.82.72. |  |  |  |  | ABNT
1940 | Complementar | C | Luminotécnica | LU | Ilum_Exterior | ZE | Baliza_Orientável | BOR | 4_Módulos_Alin | 4MA | C.LU.ZE.BOR.4MA | Ilum_Exterior: Baliza_Orientável: 4_Módulos_Alin | ifcLightFixture | 8 | OST_LightingDevices |  |  |  |  | 300 |  |  |  |  | 2C.82.72. |  |  |  |  | ABNT
1941 | Complementar | C | Luminotécnica | LU | Ilum_Exterior | ZE | Baliza_Orientável | BOR | 4_Módulos_Quad | 4MQ | C.LU.ZE.BOR.4MQ | Ilum_Exterior: Baliza_Orientável: 4_Módulos_Quad | ifcLightFixture | 8 | OST_LightingDevices |  |  |  |  | 300 |  |  |  |  | 2C.82.72. |  |  |  |  | ABNT
1942 | Complementar | C | Luminotécnica | LU | Ilum_Exterior | ZE | Baliza_Orientável | BOR | 4_Módulos_Circ | 4MC | C.LU.ZE.BOR.4MC | Ilum_Exterior: Baliza_Orientável: 4_Módulos_Circ | ifcLightFixture | 8 | OST_LightingDevices |  |  |  |  | 300 |  |  |  |  | 2C.82.72. |  |  |  |  | ABNT
1943 | Complementar | C | Luminotécnica | LU | Ilum_Exterior | ZE | Projetora_Simétrica | JSI | 1_Módulo_Circ | 1MC | C.LU.ZE.JSI.1MC | Ilum_Exterior: Projetora_Simétrica: 1_Módulo_Circ | ifcLightFixture | 8 | OST_LightingDevices |  |  |  |  | 300 |  |  |  |  | 2C.82.72. |  |  |  |  | ABNT
1944 | Complementar | C | Luminotécnica | LU | Ilum_Exterior | ZE | Projetora_Simétrica | JSI | 1_Módulo_Quad | 1MQ | C.LU.ZE.JSI.1MQ | Ilum_Exterior: Projetora_Simétrica: 1_Módulo_Quad | ifcLightFixture | 8 | OST_LightingDevices |  |  |  |  | 300 |  |  |  |  | 2C.82.72. |  |  |  |  | ABNT
1945 | Complementar | C | Luminotécnica | LU | Ilum_Exterior | ZE | Projetora_Simétrica | JSI | 2_Módulos_Alin | 2MA | C.LU.ZE.JSI.2MA | Ilum_Exterior: Projetora_Simétrica: 2_Módulos_Alin | ifcLightFixture | 8 | OST_LightingDevices |  |  |  |  | 300 |  |  |  |  | 2C.82.72. |  |  |  |  | ABNT
1946 | Complementar | C | Luminotécnica | LU | Ilum_Exterior | ZE | Projetora_Simétrica | JSI | 3_Módulos_Alin | 3MA | C.LU.ZE.JSI.3MA | Ilum_Exterior: Projetora_Simétrica: 3_Módulos_Alin | ifcLightFixture | 8 | OST_LightingDevices |  |  |  |  | 300 |  |  |  |  | 2C.82.72. |  |  |  |  | ABNT
1947 | Complementar | C | Luminotécnica | LU | Ilum_Exterior | ZE | Projetora_Simétrica | JSI | 4_Módulos_Alin | 4MA | C.LU.ZE.JSI.4MA | Ilum_Exterior: Projetora_Simétrica: 4_Módulos_Alin | ifcLightFixture | 8 | OST_LightingDevices |  |  |  |  | 300 |  |  |  |  | 2C.82.72. |  |  |  |  | ABNT
1948 | Complementar | C | Luminotécnica | LU | Ilum_Exterior | ZE | Projetora_Simétrica | JSI | 4_Módulos_Quad | 4MQ | C.LU.ZE.JSI.4MQ | Ilum_Exterior: Projetora_Simétrica: 4_Módulos_Quad | ifcLightFixture | 8 | OST_LightingDevices |  |  |  |  | 300 |  |  |  |  | 2C.82.72. |  |  |  |  | ABNT
1949 | Complementar | C | Luminotécnica | LU | Ilum_Exterior | ZE | Projetora_Simétrica | JSI | 4_Módulos_Circ | 4MC | C.LU.ZE.JSI.4MC | Ilum_Exterior: Projetora_Simétrica: 4_Módulos_Circ | ifcLightFixture | 8 | OST_LightingDevices |  |  |  |  | 300 |  |  |  |  | 2C.82.72. |  |  |  |  | ABNT
1950 | Complementar | C | Luminotécnica | LU | Ilum_Exterior | ZE | Projetora_Assimét | JAS | 1_Módulo_Circ | 1MC | C.LU.ZE.JAS.1MC | Ilum_Exterior: Projetora_Assimét: 1_Módulo_Circ | ifcLightFixture | 8 | OST_LightingDevices |  |  |  |  | 300 |  |  |  |  | 2C.82.72. |  |  |  |  | ABNT
1951 | Complementar | C | Luminotécnica | LU | Ilum_Exterior | ZE | Projetora_Assimét | JAS | 1_Módulo_Quad | 1MQ | C.LU.ZE.JAS.1MQ | Ilum_Exterior: Projetora_Assimét: 1_Módulo_Quad | ifcLightFixture | 8 | OST_LightingDevices |  |  |  |  | 300 |  |  |  |  | 2C.82.72. |  |  |  |  | ABNT
1952 | Complementar | C | Luminotécnica | LU | Ilum_Exterior | ZE | Projetora_Assimét | JAS | 2_Módulos_Alin | 2MA | C.LU.ZE.JAS.2MA | Ilum_Exterior: Projetora_Assimét: 2_Módulos_Alin | ifcLightFixture | 8 | OST_LightingDevices |  |  |  |  | 300 |  |  |  |  | 2C.82.72. |  |  |  |  | ABNT
1953 | Complementar | C | Luminotécnica | LU | Ilum_Exterior | ZE | Projetora_Assimét | JAS | 3_Módulos_Alin | 3MA | C.LU.ZE.JAS.3MA | Ilum_Exterior: Projetora_Assimét: 3_Módulos_Alin | ifcLightFixture | 8 | OST_LightingDevices |  |  |  |  | 300 |  |  |  |  | 2C.82.72. |  |  |  |  | ABNT
1954 | Complementar | C | Luminotécnica | LU | Ilum_Exterior | ZE | Projetora_Assimét | JAS | 4_Módulos_Alin | 4MA | C.LU.ZE.JAS.4MA | Ilum_Exterior: Projetora_Assimét: 4_Módulos_Alin | ifcLightFixture | 8 | OST_LightingDevices |  |  |  |  | 300 |  |  |  |  | 2C.82.72. |  |  |  |  | ABNT
1955 | Complementar | C | Luminotécnica | LU | Ilum_Exterior | ZE | Projetora_Assimét | JAS | 4_Módulos_Quad | 4MQ | C.LU.ZE.JAS.4MQ | Ilum_Exterior: Projetora_Assimét: 4_Módulos_Quad | ifcLightFixture | 8 | OST_LightingDevices |  |  |  |  | 300 |  |  |  |  | 2C.82.72. |  |  |  |  | ABNT
1956 | Complementar | C | Luminotécnica | LU | Ilum_Exterior | ZE | Projetora_Assimét | JAS | 4_Módulos_Circ | 4MC | C.LU.ZE.JAS.4MC | Ilum_Exterior: Projetora_Assimét: 4_Módulos_Circ | ifcLightFixture | 8 | OST_LightingDevices |  |  |  |  | 300 |  |  |  |  | 2C.82.72. |  |  |  |  | ABNT
1957 | Complementar | C | Luminotécnica | LU | Ilum_Exterior | ZE | Projetora_Orientável | JOR | 1_Módulo_Circ | 1MC | C.LU.ZE.JOR.1MC | Ilum_Exterior: Projetora_Orientável: 1_Módulo_Circ | ifcLightFixture | 8 | OST_LightingDevices |  |  |  |  | 300 |  |  |  |  | 2C.82.72. |  |  |  |  | ABNT
1958 | Complementar | C | Luminotécnica | LU | Ilum_Exterior | ZE | Projetora_Orientável | JOR | 1_Módulo_Quad | 1MQ | C.LU.ZE.JOR.1MQ | Ilum_Exterior: Projetora_Orientável: 1_Módulo_Quad | ifcLightFixture | 8 | OST_LightingDevices |  |  |  |  | 300 |  |  |  |  | 2C.82.72. |  |  |  |  | ABNT
1959 | Complementar | C | Luminotécnica | LU | Ilum_Exterior | ZE | Projetora_Orientável | JOR | 2_Módulos_Alin | 2MA | C.LU.ZE.JOR.2MA | Ilum_Exterior: Projetora_Orientável: 2_Módulos_Alin | ifcLightFixture | 8 | OST_LightingDevices |  |  |  |  | 300 |  |  |  |  | 2C.82.72. |  |  |  |  | ABNT
1960 | Complementar | C | Luminotécnica | LU | Ilum_Exterior | ZE | Projetora_Orientável | JOR | 3_Módulos_Alin | 3MA | C.LU.ZE.JOR.3MA | Ilum_Exterior: Projetora_Orientável: 3_Módulos_Alin | ifcLightFixture | 8 | OST_LightingDevices |  |  |  |  | 300 |  |  |  |  | 2C.82.72. |  |  |  |  | ABNT
1961 | Complementar | C | Luminotécnica | LU | Ilum_Exterior | ZE | Projetora_Orientável | JOR | 4_Módulos_Alin | 4MA | C.LU.ZE.JOR.4MA | Ilum_Exterior: Projetora_Orientável: 4_Módulos_Alin | ifcLightFixture | 8 | OST_LightingDevices |  |  |  |  | 300 |  |  |  |  | 2C.82.72. |  |  |  |  | ABNT
1962 | Complementar | C | Luminotécnica | LU | Ilum_Exterior | ZE | Projetora_Orientável | JOR | 4_Módulos_Quad | 4MQ | C.LU.ZE.JOR.4MQ | Ilum_Exterior: Projetora_Orientável: 4_Módulos_Quad | ifcLightFixture | 8 | OST_LightingDevices |  |  |  |  | 300 |  |  |  |  | 2C.82.72. |  |  |  |  | ABNT
1963 | Complementar | C | Luminotécnica | LU | Ilum_Exterior | ZE | Projetora_Orientável | JOR | 4_Módulos_Circ | 4MC | C.LU.ZE.JOR.4MC | Ilum_Exterior: Projetora_Orientável: 4_Módulos_Circ | ifcLightFixture | 8 | OST_LightingDevices |  |  |  |  | 300 |  |  |  |  | 2C.82.72. |  |  |  |  | ABNT
1964 | Complementar | C | Luminotécnica | LU | Poste_Urbano | ZU | Poste_Simétrico | POS | 1_Módulo_Circ | 1MC | C.LU.ZU.POS.1MC | Poste_Urbano: Poste_Simétrico: 1_Módulo_Circ | ifcLightFixture | 8 | OST_LightingDevices |  |  |  |  | 300 |  |  |  |  | 2C.82.72. |  |  |  |  | ABNT
1965 | Complementar | C | Luminotécnica | LU | Poste_Urbano | ZU | Poste_Simétrico | POS | 1_Módulo_Quad | 1MQ | C.LU.ZU.POS.1MQ | Poste_Urbano: Poste_Simétrico: 1_Módulo_Quad | ifcLightFixture | 8 | OST_LightingDevices |  |  |  |  | 300 |  |  |  |  | 2C.82.72. |  |  |  |  | ABNT
1966 | Complementar | C | Luminotécnica | LU | Poste_Urbano | ZU | Poste_Simétrico | POS | 2_Módulos_Alin | 2MA | C.LU.ZU.POS.2MA | Poste_Urbano: Poste_Simétrico: 2_Módulos_Alin | ifcLightFixture | 8 | OST_LightingDevices |  |  |  |  | 300 |  |  |  |  | 2C.82.72. |  |  |  |  | ABNT
1967 | Complementar | C | Luminotécnica | LU | Poste_Urbano | ZU | Poste_Simétrico | POS | 3_Módulos_Alin | 3MA | C.LU.ZU.POS.3MA | Poste_Urbano: Poste_Simétrico: 3_Módulos_Alin | ifcLightFixture | 8 | OST_LightingDevices |  |  |  |  | 300 |  |  |  |  | 2C.82.72. |  |  |  |  | ABNT
1968 | Complementar | C | Luminotécnica | LU | Poste_Urbano | ZU | Poste_Simétrico | POS | 4_Módulos_Alin | 4MA | C.LU.ZU.POS.4MA | Poste_Urbano: Poste_Simétrico: 4_Módulos_Alin | ifcLightFixture | 8 | OST_LightingDevices |  |  |  |  | 300 |  |  |  |  | 2C.82.72. |  |  |  |  | ABNT
1969 | Complementar | C | Luminotécnica | LU | Poste_Urbano | ZU | Poste_Simétrico | POS | 4_Módulos_Quad | 4MQ | C.LU.ZU.POS.4MQ | Poste_Urbano: Poste_Simétrico: 4_Módulos_Quad | ifcLightFixture | 8 | OST_LightingDevices |  |  |  |  | 300 |  |  |  |  | 2C.82.72. |  |  |  |  | ABNT
1970 | Complementar | C | Luminotécnica | LU | Poste_Urbano | ZU | Poste_Simétrico | POS | 4_Módulos_Circ | 4MC | C.LU.ZU.POS.4MC | Poste_Urbano: Poste_Simétrico: 4_Módulos_Circ | ifcLightFixture | 8 | OST_LightingDevices |  |  |  |  | 300 |  |  |  |  | 2C.82.72. |  |  |  |  | ABNT
1971 | Complementar | C | Luminotécnica | LU | Poste_Urbano | ZU | Poste_Assimétrico | POA | 1_Módulo_Circ | 1MC | C.LU.ZU.POA.1MC | Poste_Urbano: Poste_Assimétrico: 1_Módulo_Circ | ifcLightFixture | 8 | OST_LightingDevices |  |  |  |  | 300 |  |  |  |  | 2C.82.72. |  |  |  |  | ABNT
1972 | Complementar | C | Luminotécnica | LU | Poste_Urbano | ZU | Poste_Assimétrico | POA | 1_Módulo_Quad | 1MQ | C.LU.ZU.POA.1MQ | Poste_Urbano: Poste_Assimétrico: 1_Módulo_Quad | ifcLightFixture | 8 | OST_LightingDevices |  |  |  |  | 300 |  |  |  |  | 2C.82.72. |  |  |  |  | ABNT
1973 | Complementar | C | Luminotécnica | LU | Poste_Urbano | ZU | Poste_Assimétrico | POA | 2_Módulos_Alin | 2MA | C.LU.ZU.POA.2MA | Poste_Urbano: Poste_Assimétrico: 2_Módulos_Alin | ifcLightFixture | 8 | OST_LightingDevices |  |  |  |  | 300 |  |  |  |  | 2C.82.72. |  |  |  |  | ABNT
1974 | Complementar | C | Luminotécnica | LU | Poste_Urbano | ZU | Poste_Assimétrico | POA | 3_Módulos_Alin | 3MA | C.LU.ZU.POA.3MA | Poste_Urbano: Poste_Assimétrico: 3_Módulos_Alin | ifcLightFixture | 8 | OST_LightingDevices |  |  |  |  | 300 |  |  |  |  | 2C.82.72. |  |  |  |  | ABNT
1975 | Complementar | C | Luminotécnica | LU | Poste_Urbano | ZU | Poste_Assimétrico | POA | 4_Módulos_Alin | 4MA | C.LU.ZU.POA.4MA | Poste_Urbano: Poste_Assimétrico: 4_Módulos_Alin | ifcLightFixture | 8 | OST_LightingDevices |  |  |  |  | 300 |  |  |  |  | 2C.82.72. |  |  |  |  | ABNT
1976 | Complementar | C | Luminotécnica | LU | Poste_Urbano | ZU | Poste_Assimétrico | POA | 4_Módulos_Quad | 4MQ | C.LU.ZU.POA.4MQ | Poste_Urbano: Poste_Assimétrico: 4_Módulos_Quad | ifcLightFixture | 8 | OST_LightingDevices |  |  |  |  | 300 |  |  |  |  | 2C.82.72. |  |  |  |  | ABNT
1977 | Complementar | C | Luminotécnica | LU | Poste_Urbano | ZU | Poste_Assimétrico | POA | 4_Módulos_Circ | 4MC | C.LU.ZU.POA.4MC | Poste_Urbano: Poste_Assimétrico: 4_Módulos_Circ | ifcLightFixture | 8 | OST_LightingDevices |  |  |  |  | 300 |  |  |  |  | 2C.82.72. |  |  |  |  | ABNT
1978 | Complementar | C | Luminotécnica | LU | Poste_Urbano | ZU | Poste_Orientável | POR | 1_Módulo_Circ | 1MC | C.LU.ZU.POR.1MC | Poste_Urbano: Poste_Orientável: 1_Módulo_Circ | ifcLightFixture | 8 | OST_LightingDevices |  |  |  |  | 300 |  |  |  |  | 2C.82.72. |  |  |  |  | ABNT
1979 | Complementar | C | Luminotécnica | LU | Poste_Urbano | ZU | Poste_Orientável | POR | 1_Módulo_Quad | 1MQ | C.LU.ZU.POR.1MQ | Poste_Urbano: Poste_Orientável: 1_Módulo_Quad | ifcLightFixture | 8 | OST_LightingDevices |  |  |  |  | 300 |  |  |  |  | 2C.82.72. |  |  |  |  | ABNT
1980 | Complementar | C | Luminotécnica | LU | Poste_Urbano | ZU | Poste_Orientável | POR | 2_Módulos_Alin | 2MA | C.LU.ZU.POR.2MA | Poste_Urbano: Poste_Orientável: 2_Módulos_Alin | ifcLightFixture | 8 | OST_LightingDevices |  |  |  |  | 300 |  |  |  |  | 2C.82.72. |  |  |  |  | ABNT
1981 | Complementar | C | Luminotécnica | LU | Poste_Urbano | ZU | Poste_Orientável | POR | 3_Módulos_Alin | 3MA | C.LU.ZU.POR.3MA | Poste_Urbano: Poste_Orientável: 3_Módulos_Alin | ifcLightFixture | 8 | OST_LightingDevices |  |  |  |  | 300 |  |  |  |  | 2C.82.72. |  |  |  |  | ABNT
1982 | Complementar | C | Luminotécnica | LU | Poste_Urbano | ZU | Poste_Orientável | POR | 4_Módulos_Alin | 4MA | C.LU.ZU.POR.4MA | Poste_Urbano: Poste_Orientável: 4_Módulos_Alin | ifcLightFixture | 8 | OST_LightingDevices |  |  |  |  | 300 |  |  |  |  | 2C.82.72. |  |  |  |  | ABNT
1983 | Complementar | C | Luminotécnica | LU | Poste_Urbano | ZU | Poste_Orientável | POR | 4_Módulos_Quad | 4MQ | C.LU.ZU.POR.4MQ | Poste_Urbano: Poste_Orientável: 4_Módulos_Quad | ifcLightFixture | 8 | OST_LightingDevices |  |  |  |  | 300 |  |  |  |  | 2C.82.72. |  |  |  |  | ABNT
1984 | Complementar | C | Luminotécnica | LU | Poste_Urbano | ZU | Poste_Orientável | POR | 4_Módulos_Circ | 4MC | C.LU.ZU.POR.4MC | Poste_Urbano: Poste_Orientável: 4_Módulos_Circ | ifcLightFixture | 8 | OST_LightingDevices |  |  |  |  | 300 |  |  |  |  | 2C.82.72. |  |  |  |  | ABNT
1985 | Complementar | C | Luminotécnica | LU | Poste_Urbano | ZU | Refletores | RFT | Industriais | IND | C.LU.ZU.RFT.IND | Poste_Urbano: Refletores: Industriais | ifcLightFixture | 8 | OST_LightingDevices |  |  |  |  | 300 |  |  |  |  | 2C.82.72. |  |  |  |  | ABNT
1986 | Complementar | C | Luminotécnica | LU | Poste_Urbano | ZU | Refletores | RFT | Comerciais | COM | C.LU.ZU.RFT.COM | Poste_Urbano: Refletores: Comerciais | ifcLightFixture | 8 | OST_LightingDevices |  |  |  |  | 300 |  |  |  |  | 2C.82.72. |  |  |  |  | ABNT
1987 | Complementar | C | Luminotécnica | LU | Poste_Urbano | ZU | Poste_Vapor_Mercúrio | VAM | 18W | 18W | C.LU.ZU.VAM.18W | Poste_Urbano: Poste_Vapor_Mercúrio: 18W | ifcLightFixture | 8 | OST_LightingDevices |  |  |  |  | 300 |  |  |  |  | 2C.82.72. |  |  |  |  | ABNT
1988 | Complementar | C | Luminotécnica | LU | Poste_Urbano | ZU | Poste_Vapor_Mercúrio | VAM | 15W | 15W | C.LU.ZU.VAM.15W | Poste_Urbano: Poste_Vapor_Mercúrio: 15W | ifcLightFixture | 8 | OST_LightingDevices |  |  |  |  | 300 |  |  |  |  | 2C.82.72. |  |  |  |  | ABNT
1989 | Complementar | C | Luminotécnica | LU | Poste_Urbano | ZU | Poste_Vapor_Mercúrio | VAM | 20W | 20W | C.LU.ZU.VAM.20W | Poste_Urbano: Poste_Vapor_Mercúrio: 20W | ifcLightFixture | 8 | OST_LightingDevices |  |  |  |  | 300 |  |  |  |  | 2C.82.72. |  |  |  |  | ABNT
1990 | Complementar | C | Luminotécnica | LU | Poste_Urbano | ZU | Poste_Vapor_Mercúrio | VAM | 30W | 30W | C.LU.ZU.VAM.30W | Poste_Urbano: Poste_Vapor_Mercúrio: 30W | ifcLightFixture | 8 | OST_LightingDevices |  |  |  |  | 300 |  |  |  |  | 2C.82.72. |  |  |  |  | ABNT
1991 | Complementar | C | Luminotécnica | LU | Poste_Urbano | ZU | Poste_LED_Simétrico | PLS | 1_Módulo_Circ | 1MC | C.LU.ZU.PLS.1MC | Poste_Urbano: Poste_LED_Simétrico: 1_Módulo_Circ | ifcLightFixture | 8 | OST_LightingDevices |  |  |  |  | 300 |  |  |  |  | 2C.82.72. |  |  |  |  | ABNT
1992 | Complementar | C | Luminotécnica | LU | Poste_Urbano | ZU | Poste_LED_Simétrico | PLS | 1_Módulo_Quad | 1MQ | C.LU.ZU.PLS.1MQ | Poste_Urbano: Poste_LED_Simétrico: 1_Módulo_Quad | ifcLightFixture | 8 | OST_LightingDevices |  |  |  |  | 300 |  |  |  |  | 2C.82.72. |  |  |  |  | ABNT
1993 | Complementar | C | Luminotécnica | LU | Poste_Urbano | ZU | Poste_LED_Simétrico | PLS | 2_Módulos_Alin | 2MA | C.LU.ZU.PLS.2MA | Poste_Urbano: Poste_LED_Simétrico: 2_Módulos_Alin | ifcLightFixture | 8 | OST_LightingDevices |  |  |  |  | 300 |  |  |  |  | 2C.82.72. |  |  |  |  | ABNT
1994 | Complementar | C | Luminotécnica | LU | Poste_Urbano | ZU | Poste_LED_Simétrico | PLS | 3_Módulos_Alin | 3MA | C.LU.ZU.PLS.3MA | Poste_Urbano: Poste_LED_Simétrico: 3_Módulos_Alin | ifcLightFixture | 8 | OST_LightingDevices |  |  |  |  | 300 |  |  |  |  | 2C.82.72. |  |  |  |  | ABNT
1995 | Complementar | C | Luminotécnica | LU | Poste_Urbano | ZU | Poste_LED_Simétrico | PLS | 4_Módulos_Alin | 4MA | C.LU.ZU.PLS.4MA | Poste_Urbano: Poste_LED_Simétrico: 4_Módulos_Alin | ifcLightFixture | 8 | OST_LightingDevices |  |  |  |  | 300 |  |  |  |  | 2C.82.72. |  |  |  |  | ABNT
1996 | Complementar | C | Luminotécnica | LU | Poste_Urbano | ZU | Poste_LED_Simétrico | PLS | 4_Módulos_Quad | 4MQ | C.LU.ZU.PLS.4MQ | Poste_Urbano: Poste_LED_Simétrico: 4_Módulos_Quad | ifcLightFixture | 8 | OST_LightingDevices |  |  |  |  | 300 |  |  |  |  | 2C.82.72. |  |  |  |  | ABNT
1997 | Complementar | C | Luminotécnica | LU | Poste_Urbano | ZU | Poste_LED_Simétrico | PLS | 4_Módulos_Circ | 4MC | C.LU.ZU.PLS.4MC | Poste_Urbano: Poste_LED_Simétrico: 4_Módulos_Circ | ifcLightFixture | 8 | OST_LightingDevices |  |  |  |  | 300 |  |  |  |  | 2C.82.72. |  |  |  |  | ABNT
1998 | Complementar | C | Luminotécnica | LU | Poste_Urbano | ZU | Poste_LED_Assimétrico | PLA | 1_Módulo_Circ | 1MC | C.LU.ZU.PLA.1MC | Poste_Urbano: Poste_LED_Assimétrico: 1_Módulo_Circ | ifcLightFixture | 8 | OST_LightingDevices |  |  |  |  | 300 |  |  |  |  | 2C.82.72. |  |  |  |  | ABNT
1999 | Complementar | C | Luminotécnica | LU | Poste_Urbano | ZU | Poste_LED_Assimétrico | PLA | 1_Módulo_Quad | 1MQ | C.LU.ZU.PLA.1MQ | Poste_Urbano: Poste_LED_Assimétrico: 1_Módulo_Quad | ifcLightFixture | 8 | OST_LightingDevices |  |  |  |  | 300 |  |  |  |  | 2C.82.72. |  |  |  |  | ABNT
2000 | Complementar | C | Luminotécnica | LU | Poste_Urbano | ZU | Poste_LED_Assimétrico | PLA | 2_Módulos_Alin | 2MA | C.LU.ZU.PLA.2MA | Poste_Urbano: Poste_LED_Assimétrico: 2_Módulos_Alin | ifcLightFixture | 8 | OST_LightingDevices |  |  |  |  | 300 |  |  |  |  | 2C.82.72. |  |  |  |  | ABNT
2001 | Complementar | C | Luminotécnica | LU | Poste_Urbano | ZU | Poste_LED_Assimétrico | PLA | 3_Módulos_Alin | 3MA | C.LU.ZU.PLA.3MA | Poste_Urbano: Poste_LED_Assimétrico: 3_Módulos_Alin | ifcLightFixture | 8 | OST_LightingDevices |  |  |  |  | 300 |  |  |  |  | 2C.82.72. |  |  |  |  | ABNT
2002 | Complementar | C | Luminotécnica | LU | Poste_Urbano | ZU | Poste_LED_Assimétrico | PLA | 4_Módulos_Alin | 4MA | C.LU.ZU.PLA.4MA | Poste_Urbano: Poste_LED_Assimétrico: 4_Módulos_Alin | ifcLightFixture | 8 | OST_LightingDevices |  |  |  |  | 300 |  |  |  |  | 2C.82.72. |  |  |  |  | ABNT
2003 | Complementar | C | Luminotécnica | LU | Poste_Urbano | ZU | Poste_LED_Assimétrico | PLA | 4_Módulos_Quad | 4MQ | C.LU.ZU.PLA.4MQ | Poste_Urbano: Poste_LED_Assimétrico: 4_Módulos_Quad | ifcLightFixture | 8 | OST_LightingDevices |  |  |  |  | 300 |  |  |  |  | 2C.82.72. |  |  |  |  | ABNT
2004 | Complementar | C | Luminotécnica | LU | Poste_Urbano | ZU | Poste_LED_Assimétrico | PLA | 4_Módulos_Circ | 4MC | C.LU.ZU.PLA.4MC | Poste_Urbano: Poste_LED_Assimétrico: 4_Módulos_Circ | ifcLightFixture | 8 | OST_LightingDevices |  |  |  |  | 300 |  |  |  |  | 2C.82.72. |  |  |  |  | ABNT
2005 | Complementar | C | Luminotécnica | LU | Poste_Urbano | ZU | Poste_LED_Orientável | PLO | 1_Módulo_Circ | 1MC | C.LU.ZU.PLO.1MC | Poste_Urbano: Poste_LED_Orientável: 1_Módulo_Circ | ifcLightFixture | 8 | OST_LightingDevices |  |  |  |  | 300 |  |  |  |  | 2C.82.72. |  |  |  |  | ABNT
2006 | Complementar | C | Luminotécnica | LU | Poste_Urbano | ZU | Poste_LED_Orientável | PLO | 1_Módulo_Quad | 1MQ | C.LU.ZU.PLO.1MQ | Poste_Urbano: Poste_LED_Orientável: 1_Módulo_Quad | ifcLightFixture | 8 | OST_LightingDevices |  |  |  |  | 300 |  |  |  |  | 2C.82.72. |  |  |  |  | ABNT
2007 | Complementar | C | Luminotécnica | LU | Poste_Urbano | ZU | Poste_LED_Orientável | PLO | 2_Módulos_Alin | 2MA | C.LU.ZU.PLO.2MA | Poste_Urbano: Poste_LED_Orientável: 2_Módulos_Alin | ifcLightFixture | 8 | OST_LightingDevices |  |  |  |  | 300 |  |  |  |  | 2C.82.72. |  |  |  |  | ABNT
2008 | Complementar | C | Luminotécnica | LU | Poste_Urbano | ZU | Poste_LED_Orientável | PLO | 3_Módulos_Alin | 3MA | C.LU.ZU.PLO.3MA | Poste_Urbano: Poste_LED_Orientável: 3_Módulos_Alin | ifcLightFixture | 8 | OST_LightingDevices |  |  |  |  | 300 |  |  |  |  | 2C.82.72. |  |  |  |  | ABNT
2009 | Complementar | C | Luminotécnica | LU | Poste_Urbano | ZU | Poste_LED_Orientável | PLO | 4_Módulos_Alin | 4MA | C.LU.ZU.PLO.4MA | Poste_Urbano: Poste_LED_Orientável: 4_Módulos_Alin | ifcLightFixture | 8 | OST_LightingDevices |  |  |  |  | 300 |  |  |  |  | 2C.82.72. |  |  |  |  | ABNT
2010 | Complementar | C | Luminotécnica | LU | Poste_Urbano | ZU | Poste_LED_Orientável | PLO | 4_Módulos_Quad | 4MQ | C.LU.ZU.PLO.4MQ | Poste_Urbano: Poste_LED_Orientável: 4_Módulos_Quad | ifcLightFixture | 8 | OST_LightingDevices |  |  |  |  | 300 |  |  |  |  | 2C.82.72. |  |  |  |  | ABNT
2011 | Complementar | C | Luminotécnica | LU | Poste_Urbano | ZU | Poste_LED_Orientável | PLO | 4_Módulos_Circ | 4MC | C.LU.ZU.PLO.4MC | Poste_Urbano: Poste_LED_Orientável: 4_Módulos_Circ | ifcLightFixture | 8 | OST_LightingDevices |  |  |  |  | 300 |  |  |  |  | 2C.82.72. |  |  |  |  | ABNT
2012 | Complementar | C | Luminotécnica | LU | Controladores_Iluminação | MI | Gateways_Iluminação | GAT | Ethernet | NET | C.LU.MI.GAT.NET | Controladores_Iluminação: Gateways_Iluminação: Ethernet | ifcLightFixture | 8 | OST_LightingDevices |  |  |  |  | 300 |  |  |  |  | 2C.82.72. |  |  |  |  | ABNT
2013 | Complementar | C | Luminotécnica | LU | Controladores_Iluminação | MI | Gateways_Iluminação | GAT | Sem_Fio | WFI | C.LU.MI.GAT.WFI | Controladores_Iluminação: Gateways_Iluminação: Sem_Fio | ifcLightFixture | 8 | OST_LightingDevices |  |  |  |  | 300 |  |  |  |  | 2C.82.72. |  |  |  |  | ABNT
2014 | Complementar | C | Luminotécnica | LU | Lâmpada_Uso_Geral | MI | Lâmpadas_Incand | INC | 10W | 10W | C.LU.MI.INC.10W | Lâmpada_Uso_Geral: Lâmpadas_Incand: 10W | ifcLightFixture | 8 | OST_Lights | OST_LightingDevices |  |  |  | 300 |  |  |  |  | 2C.82.72.26.06. |  |  |  |  | ABNT
2015 | Complementar | C | Luminotécnica | LU | Lâmpada_Uso_Geral | MI | Lâmpadas_Incand | INC | 20W | 20W | C.LU.MI.INC.20W | Lâmpada_Uso_Geral: Lâmpadas_Incand: 20W | ifcLightFixture | 8 | OST_Lights | OST_LightingDevices |  |  |  | 300 |  |  |  |  | 2C.82.72.26.06. |  |  |  |  | ABNT
2016 | Complementar | C | Luminotécnica | LU | Lâmpada_Uso_Geral | MI | Lâmpadas_Incand | INC | 30W | 30W | C.LU.MI.INC.30W | Lâmpada_Uso_Geral: Lâmpadas_Incand: 30W | ifcLightFixture | 8 | OST_Lights | OST_LightingDevices |  |  |  | 300 |  |  |  |  | 2C.82.72.26.06. |  |  |  |  | ABNT
2017 | Complementar | C | Luminotécnica | LU | Lâmpada_Uso_Geral | MI | Lâmpadas_Incand | INC | 50W | 50W | C.LU.MI.INC.50W | Lâmpada_Uso_Geral: Lâmpadas_Incand: 50W | ifcLightFixture | 8 | OST_Lights | OST_LightingDevices |  |  |  | 300 |  |  |  |  | 2C.82.72.26.06. |  |  |  |  | ABNT
2018 | Complementar | C | Luminotécnica | LU | Lâmpada_Uso_Geral | MI | Lâmpadas_Incand | INC | 60W | 60W | C.LU.MI.INC.60W | Lâmpada_Uso_Geral: Lâmpadas_Incand: 60W | ifcLightFixture | 8 | OST_Lights | OST_LightingDevices |  |  |  | 300 |  |  |  |  | 2C.82.72.26.06. |  |  |  |  | ABNT
2019 | Complementar | C | Luminotécnica | LU | Lâmpada_Uso_Geral | MI | Lâmpadas_Incand | INC | 80W | 80W | C.LU.MI.INC.80W | Lâmpada_Uso_Geral: Lâmpadas_Incand: 80W | ifcLightFixture | 8 | OST_Lights | OST_LightingDevices |  |  |  | 300 |  |  |  |  | 2C.82.72.26.06. |  |  |  |  | ABNT
2020 | Complementar | C | Luminotécnica | LU | Lâmpada_Uso_Geral | MI | Lâmpadas_Incand | INC | 100W | 00W | C.LU.MI.INC.00W | Lâmpada_Uso_Geral: Lâmpadas_Incand: 100W | ifcLightFixture | 8 | OST_Lights | OST_LightingDevices |  |  |  | 300 |  |  |  |  | 2C.82.72.26.06. |  |  |  |  | ABNT
2021 | Complementar | C | Luminotécnica | LU | Lâmpada_Uso_Geral | MI | Bulbo_Clássico_LED | LED | 1W | 01W | C.LU.MI.LED.01W | Lâmpada_Uso_Geral: Bulbo_Clássico_LED: 1W | ifcLightFixture | 8 | OST_Lights | OST_LightingDevices |  |  |  | 300 |  |  |  |  | 2C.82.72.26.14. |  |  |  |  | ABNT
2022 | Complementar | C | Luminotécnica | LU | Lâmpada_Uso_Geral | MI | Bulbo_Clássico_LED | LED | 2W | 02W | C.LU.MI.LED.02W | Lâmpada_Uso_Geral: Bulbo_Clássico_LED: 2W | ifcLightFixture | 8 | OST_Lights | OST_LightingDevices |  |  |  | 300 |  |  |  |  | 2C.82.72.26.14. |  |  |  |  | ABNT
2023 | Complementar | C | Luminotécnica | LU | Lâmpada_Uso_Geral | MI | Bulbo_Clássico_LED | LED | 3W | 03W | C.LU.MI.LED.03W | Lâmpada_Uso_Geral: Bulbo_Clássico_LED: 3W | ifcLightFixture | 8 | OST_Lights | OST_LightingDevices |  |  |  | 300 |  |  |  |  | 2C.82.72.26.14. |  |  |  |  | ABNT
2024 | Complementar | C | Luminotécnica | LU | Lâmpada_Uso_Geral | MI | Bulbo_Clássico_LED | LED | 5W | 05W | C.LU.MI.LED.05W | Lâmpada_Uso_Geral: Bulbo_Clássico_LED: 5W | ifcLightFixture | 8 | OST_Lights | OST_LightingDevices |  |  |  | 300 |  |  |  |  | 2C.82.72.26.14. |  |  |  |  | ABNT
2025 | Complementar | C | Luminotécnica | LU | Lâmpada_Uso_Geral | MI | Bulbo_Clássico_LED | LED | 7W | 07W | C.LU.MI.LED.07W | Lâmpada_Uso_Geral: Bulbo_Clássico_LED: 7W | ifcLightFixture | 8 | OST_Lights | OST_LightingDevices |  |  |  | 300 |  |  |  |  | 2C.82.72.26.14. |  |  |  |  | ABNT
2026 | Complementar | C | Luminotécnica | LU | Lâmpada_Uso_Geral | MI | Bulbo_Clássico_LED | LED | 10W | 10W | C.LU.MI.LED.10W | Lâmpada_Uso_Geral: Bulbo_Clássico_LED: 10W | ifcLightFixture | 8 | OST_Lights | OST_LightingDevices |  |  |  | 300 |  |  |  |  | 2C.82.72.26.14. |  |  |  |  | ABNT
2027 | Complementar | C | Luminotécnica | LU | Lâmpada_Uso_Geral | MI | Bulbo_Clássico_LED | LED | 12W | 12W | C.LU.MI.LED.12W | Lâmpada_Uso_Geral: Bulbo_Clássico_LED: 12W | ifcLightFixture | 8 | OST_Lights | OST_LightingDevices |  |  |  | 300 |  |  |  |  | 2C.82.72.26.14. |  |  |  |  | ABNT
2028 | Complementar | C | Luminotécnica | LU | Lâmpada_Uso_Geral | MI | Bulbo_Esférico_LED | LEE | 10,5W | 10W | C.LU.MI.LEE.10W | Lâmpada_Uso_Geral: Bulbo_Esférico_LED: 10,5W | ifcLightFixture | 8 | OST_Lights | OST_LightingDevices |  |  |  | 300 |  |  |  |  | 2C.82.72.26.14. |  |  |  |  | ABNT
2029 | Complementar | C | Luminotécnica | LU | Lâmpada_Uso_Geral | MI | Bulbo_Diamante_LED | LDI | 5W | 05W | C.LU.MI.LDI.05W | Lâmpada_Uso_Geral: Bulbo_Diamante_LED: 5W | ifcLightFixture | 8 | OST_Lights | OST_LightingDevices |  |  |  | 300 |  |  |  |  | 2C.82.72.26.14. |  |  |  |  | ABNT
2030 | Complementar | C | Luminotécnica | LU | Lâmpada_Uso_Geral | MI | Bulbo_SmartLED | ILE | 1W | 01W | C.LU.MI.ILE.01W | Lâmpada_Uso_Geral: Bulbo_SmartLED: 1W | ifcLightFixture | 8 | OST_Lights | OST_LightingDevices |  |  |  | 300 |  |  |  |  | 2C.82.72.26.14. |  |  |  |  | ABNT
2031 | Complementar | C | Luminotécnica | LU | Lâmpada_Uso_Geral | MI | Bulbo_SmartLED | ILE | 2W | 02W | C.LU.MI.ILE.02W | Lâmpada_Uso_Geral: Bulbo_SmartLED: 2W | ifcLightFixture | 8 | OST_Lights | OST_LightingDevices |  |  |  | 300 |  |  |  |  | 2C.82.72.26.14. |  |  |  |  | ABNT
2032 | Complementar | C | Luminotécnica | LU | Lâmpada_Uso_Geral | MI | Bulbo_SmartLED | ILE | 3W | 03W | C.LU.MI.ILE.03W | Lâmpada_Uso_Geral: Bulbo_SmartLED: 3W | ifcLightFixture | 8 | OST_Lights | OST_LightingDevices |  |  |  | 300 |  |  |  |  | 2C.82.72.26.14. |  |  |  |  | ABNT
2033 | Complementar | C | Luminotécnica | LU | Lâmpada_Uso_Geral | MI | Bulbo_SmartLED | ILE | 5W | 05W | C.LU.MI.ILE.05W | Lâmpada_Uso_Geral: Bulbo_SmartLED: 5W | ifcLightFixture | 8 | OST_Lights | OST_LightingDevices |  |  |  | 300 |  |  |  |  | 2C.82.72.26.14. |  |  |  |  | ABNT
2034 | Complementar | C | Luminotécnica | LU | Lâmpada_Uso_Geral | MI | Bulbo_SmartLED | ILE | 7W | 07W | C.LU.MI.ILE.07W | Lâmpada_Uso_Geral: Bulbo_SmartLED: 7W | ifcLightFixture | 8 | OST_Lights | OST_LightingDevices |  |  |  | 300 |  |  |  |  | 2C.82.72.26.14. |  |  |  |  | ABNT
2035 | Complementar | C | Luminotécnica | LU | Lâmpada_Uso_Geral | MI | Bulbo_SmartLED | ILE | 10W | 10W | C.LU.MI.ILE.10W | Lâmpada_Uso_Geral: Bulbo_SmartLED: 10W | ifcLightFixture | 8 | OST_Lights | OST_LightingDevices |  |  |  | 300 |  |  |  |  | 2C.82.72.26.14. |  |  |  |  | ABNT
2036 | Complementar | C | Luminotécnica | LU | Lâmpada_Uso_Geral | MI | Bulbo_SmartLED | ILE | 12W | 12W | C.LU.MI.ILE.12W | Lâmpada_Uso_Geral: Bulbo_SmartLED: 12W | ifcLightFixture | 8 | OST_Lights | OST_LightingDevices |  |  |  | 300 |  |  |  |  | 2C.82.72.26.14. |  |  |  |  | ABNT
2037 | Complementar | C | Luminotécnica | LU | Lâmpada_Uso_Geral | MI | Bulbo_SuperLED | BSL | 40W | 40W | C.LU.MI.BSL.40W | Lâmpada_Uso_Geral: Bulbo_SuperLED: 40W | ifcLightFixture | 8 | OST_Lights | OST_LightingDevices |  |  |  | 300 |  |  |  |  | 2C.82.72.26.14. |  |  |  |  | ABNT
2038 | Complementar | C | Luminotécnica | LU | Lâmpada_Uso_Geral | MI | Bulbo_SuperLED | BSL | 50W | 50W | C.LU.MI.BSL.50W | Lâmpada_Uso_Geral: Bulbo_SuperLED: 50W | ifcLightFixture | 8 | OST_Lights | OST_LightingDevices |  |  |  | 300 |  |  |  |  | 2C.82.72.26.14. |  |  |  |  | ABNT
2039 | Complementar | C | Luminotécnica | LU | Lâmpada_Uso_Geral | MI | Bulbo_SuperLED | BSL | 60W | 60W | C.LU.MI.BSL.60W | Lâmpada_Uso_Geral: Bulbo_SuperLED: 60W | ifcLightFixture | 8 | OST_Lights | OST_LightingDevices |  |  |  | 300 |  |  |  |  | 2C.82.72.26.14. |  |  |  |  | ABNT
2040 | Complementar | C | Luminotécnica | LU | Lâmpada_Uso_Geral | MI | Bulbo_SuperLED | BSL | 65W | 65W | C.LU.MI.BSL.65W | Lâmpada_Uso_Geral: Bulbo_SuperLED: 65W | ifcLightFixture | 8 | OST_Lights | OST_LightingDevices |  |  |  | 300 |  |  |  |  | 2C.82.72.26.14. |  |  |  |  | ABNT
2041 | Complementar | C | Luminotécnica | LU | Lâmpada_Uso_Geral | MI | Bulbo_SuperLED | BSL | 80W | 80W | C.LU.MI.BSL.80W | Lâmpada_Uso_Geral: Bulbo_SuperLED: 80W | ifcLightFixture | 8 | OST_Lights | OST_LightingDevices |  |  |  | 300 |  |  |  |  | 2C.82.72.26.14. |  |  |  |  | ABNT
2042 | Complementar | C | Luminotécnica | LU | Lâmpada_Uso_Geral | MI | Módulo_LED | MOL | Fita_LED | FIT | C.LU.MI.MOL.FIT | Lâmpada_Uso_Geral: Módulo_LED: Fita_LED | ifcLightFixture | 8 | OST_Lights | OST_LightingDevices |  |  |  | 300 |  |  |  |  | 2C.82.72.26.14. |  |  |  |  | ABNT
2043 | Complementar | C | Luminotécnica | LU | Lâmpada_Uso_Geral | MI | Módulo_LED | MOL | Linear_LED | LIN | C.LU.MI.MOL.LIN | Lâmpada_Uso_Geral: Módulo_LED: Linear_LED | ifcLightFixture | 8 | OST_Lights | OST_LightingDevices |  |  |  | 300 |  |  |  |  | 2C.82.72.26.14. |  |  |  |  | ABNT
2044 | Complementar | C | Luminotécnica | LU | Lâmpada_Uso_Geral | MI | Módulo_LED | MOL | Quadrado_LED | QUA | C.LU.MI.MOL.QUA | Lâmpada_Uso_Geral: Módulo_LED: Quadrado_LED | ifcLightFixture | 8 | OST_Lights | OST_LightingDevices |  |  |  | 300 |  |  |  |  | 2C.82.72.26.14. |  |  |  |  | ABNT
2045 | Complementar | C | Luminotécnica | LU | Lâmpada_Recreativa | MI | Lâmpada_HUE | HUE | Barra_Luz | BRL | C.LU.MI.HUE.BRL | Lâmpada_Recreativa: Lâmpada_HUE: Barra_Luz | ifcLightFixture | 8 | OST_Lights | OST_LightingDevices |  |  |  | 300 |  |  |  |  | 2C.82.72.26.14. |  |  |  |  | ABNT
2046 | Complementar | C | Luminotécnica | LU | Lâmpada_Recreativa | MI | Lâmpada_HUE | HUE | Kit_Hue_Play | PLA | C.LU.MI.HUE.PLA | Lâmpada_Recreativa: Lâmpada_HUE: Kit_Hue_Play | ifcLightFixture | 8 | OST_Lights | OST_LightingDevices |  |  |  | 300 |  |  |  |  | 2C.82.72.26.14. |  |  |  |  | ABNT
2047 | Complementar | C | Luminotécnica | LU | Lâmpada_Recreativa | MI | Lâmpada_HUE | HUE | Bridge_Hue | BRI | C.LU.MI.HUE.BRI | Lâmpada_Recreativa: Lâmpada_HUE: Bridge_Hue | ifcLightFixture | 8 | OST_Lights | OST_LightingDevices |  |  |  | 300 |  |  |  |  | 2C.82.72.26.14. |  |  |  |  | ABNT
2048 | Complementar | C | Luminotécnica | LU | Lâmpada_Recreativa | MI | Lâmpada_HUE | HUE | Hue_Go_Portátil | HGO | C.LU.MI.HUE.HGO | Lâmpada_Recreativa: Lâmpada_HUE: Hue_Go_Portátil | ifcLightFixture | 8 | OST_Lights | OST_LightingDevices |  |  |  | 300 |  |  |  |  | 2C.82.72.26.14. |  |  |  |  | ABNT
2049 | Complementar | C | Luminotécnica | LU | Lâmpada_Trabalho | MI | Lâmpada_Refletora_Compacta | RFC | 39W | 39W | C.LU.MI.RFC.39W | Lâmpada_Trabalho: Lâmpada_Refletora_Compacta: 39W | ifcLightFixture | 8 | OST_Lights | OST_LightingDevices |  |  |  | 300 |  |  |  |  | 2C.82.72.26.10. |  |  |  |  | ABNT
2050 | Complementar | C | Luminotécnica | LU | Lâmpada_Trabalho | MI | Lâmpada_Alta_Intensidade_Compacta | RAI | 39W | 39W | C.LU.MI.RAI.39W | Lâmpada_Trabalho: Lâmpada_Alta_Intensidade_Compacta: 39W | ifcLightFixture | 8 | OST_Lights | OST_LightingDevices |  |  |  | 300 |  |  |  |  | 2C.82.72.26.10. |  |  |  |  | ABNT
2051 | Complementar | C | Luminotécnica | LU | Lâmpada_Trabalho | MI | Tubo_Fluorescente_Clássico | FLU | Tubo_T12 | T12 | C.LU.MI.FLU.T12 | Lâmpada_Trabalho: Tubo_Fluorescente_Clássico: Tubo_T12 | ifcLightFixture | 8 | OST_Lights | OST_LightingDevices |  |  |  | 300 |  |  |  |  | 2C.82.72.26.10. |  |  |  |  | ABNT
2052 | Complementar | C | Luminotécnica | LU | Lâmpada_Trabalho | MI | Tubo_Fluorescente_Clássico | FLU | Tubo_T8 | T08 | C.LU.MI.FLU.T08 | Lâmpada_Trabalho: Tubo_Fluorescente_Clássico: Tubo_T8 | ifcLightFixture | 8 | OST_Lights | OST_LightingDevices |  |  |  | 300 |  |  |  |  | 2C.82.72.26.10. |  |  |  |  | ABNT
2053 | Complementar | C | Luminotécnica | LU | Lâmpada_Trabalho | MI | Tubo_Fluorescente_Clássico | FLU | Tubo_T5 | T05 | C.LU.MI.FLU.T05 | Lâmpada_Trabalho: Tubo_Fluorescente_Clássico: Tubo_T5 | ifcLightFixture | 8 | OST_Lights | OST_LightingDevices |  |  |  | 300 |  |  |  |  | 2C.82.72.26.10. |  |  |  |  | ABNT
2054 | Complementar | C | Luminotécnica | LU | Lâmpada_Trabalho | MI | Tubo_LED_T8 | TL8 | 8W | 08W | C.LU.MI.TL8.08W | Lâmpada_Trabalho: Tubo_LED_T8: 8W | ifcLightFixture | 8 | OST_Lights | OST_LightingDevices |  |  |  | 300 |  |  |  |  | 2C.82.72.26.14. |  |  |  |  | ABNT
2055 | Complementar | C | Luminotécnica | LU | Lâmpada_Trabalho | MI | Tubo_LED_T8 | TL8 | 15W | 15W | C.LU.MI.TL8.15W | Lâmpada_Trabalho: Tubo_LED_T8: 15W | ifcLightFixture | 8 | OST_Lights | OST_LightingDevices |  |  |  | 300 |  |  |  |  | 2C.82.72.26.14. |  |  |  |  | ABNT
2056 | Complementar | C | Luminotécnica | LU | Lâmpada_Trabalho | MI | Tubo_LED_T8 | TL8 | 18W | 18W | C.LU.MI.TL8.18W | Lâmpada_Trabalho: Tubo_LED_T8: 18W | ifcLightFixture | 8 | OST_Lights | OST_LightingDevices |  |  |  | 300 |  |  |  |  | 2C.82.72.26.14. |  |  |  |  | ABNT
2057 | Complementar | C | Luminotécnica | LU | Lâmpada_Trabalho | MI | Tubo_LED_T8 | TL8 | 21W | 21W | C.LU.MI.TL8.21W | Lâmpada_Trabalho: Tubo_LED_T8: 21W | ifcLightFixture | 8 | OST_Lights | OST_LightingDevices |  |  |  | 300 |  |  |  |  | 2C.82.72.26.14. |  |  |  |  | ABNT
2058 | Complementar | C | Luminotécnica | LU | Lâmpada_Trabalho | MI | Tubo_LED_T8 | TL8 | 24W | 24W | C.LU.MI.TL8.24W | Lâmpada_Trabalho: Tubo_LED_T8: 24W | ifcLightFixture | 8 | OST_Lights | OST_LightingDevices |  |  |  | 300 |  |  |  |  | 2C.82.72.26.14. |  |  |  |  | ABNT
2059 | Complementar | C | Luminotécnica | LU | Lâmpada_Trabalho | MI | Tubo_LED_T8 | TL8 | 31W | 31W | C.LU.MI.TL8.31W | Lâmpada_Trabalho: Tubo_LED_T8: 31W | ifcLightFixture | 8 | OST_Lights | OST_LightingDevices |  |  |  | 300 |  |  |  |  | 2C.82.72.26.14. |  |  |  |  | ABNT
2060 | Complementar | C | Luminotécnica | LU | Lâmpada_Trabalho | MI | Tubo_SuperLED | TSL | 9W | 09W | C.LU.MI.TSL.09W | Lâmpada_Trabalho: Tubo_SuperLED: 9W | ifcLightFixture | 8 | OST_Lights | OST_LightingDevices |  |  |  | 300 |  |  |  |  | 2C.82.72.26.14. |  |  |  |  | ABNT
2061 | Complementar | C | Luminotécnica | LU | Lâmpada_Trabalho | MI | Tubo_SuperLED | TSL | 18W | 18W | C.LU.MI.TSL.18W | Lâmpada_Trabalho: Tubo_SuperLED: 18W | ifcLightFixture | 8 | OST_Lights | OST_LightingDevices |  |  |  | 300 |  |  |  |  | 2C.82.72.26.14. |  |  |  |  | ABNT
2062 | Complementar | C | Luminotécnica | LU | Lâmpada_Trabalho | MI | Tubo_SuperLED | TSL | 15W | 15W | C.LU.MI.TSL.15W | Lâmpada_Trabalho: Tubo_SuperLED: 15W | ifcLightFixture | 8 | OST_Lights | OST_LightingDevices |  |  |  | 300 |  |  |  |  | 2C.82.72.26.14. |  |  |  |  | ABNT
2063 | Complementar | C | Luminotécnica | LU | Lâmpada_Trabalho | MI | Tubo_SuperLED | TSL | 20W | 20W | C.LU.MI.TSL.20W | Lâmpada_Trabalho: Tubo_SuperLED: 20W | ifcLightFixture | 8 | OST_Lights | OST_LightingDevices |  |  |  | 300 |  |  |  |  | 2C.82.72.26.14. |  |  |  |  | ABNT
2064 | Complementar | C | Luminotécnica | LU | Lâmpada_Trabalho | MI | Tubo_SuperLED | TSL | 30W | 30W | C.LU.MI.TSL.30W | Lâmpada_Trabalho: Tubo_SuperLED: 30W | ifcLightFixture | 8 | OST_Lights | OST_LightingDevices |  |  |  | 300 |  |  |  |  | 2C.82.72.26.14. |  |  |  |  | ABNT
2103 | Material | M | Elemento_Químico | EQ | Elemento_Sólido | SO | Sólidos | CAR | Carbono | BON | M.EQ.SO.CAR.BON | Elemento_Sólido: Sólidos: Carbono | IfcMaterial |  | OST_Materials | [5 empty] | 0M.10.10.01. | [8 empty] | ABNT
2104 | Material | M | Elemento_Químico | EQ | Elemento_Sólido | SO | Sólidos | SIL | Silício | ICI | M.EQ.SO.SIL.ICI | Elemento_Sólido: Sólidos: Silício | IfcMaterial |  | OST_Materials | [5 empty] | 0M.10.10.03. | [8 empty] | ABNT
2105 | Material | M | Elemento_Químico | EQ | Elemento_Sólido | SO | Sólidos | FOS | Fósforo | FOR | M.EQ.SO.FOS.FOR | Elemento_Sólido: Sólidos: Fósforo | IfcMaterial |  | OST_Materials | [5 empty] | 0M.10.10.05. | [8 empty] | ABNT
2106 | Material | M | Elemento_Químico | EQ | Elemento_Sólido | SO | Sólidos | ENX | Enxofre | OFR | M.EQ.SO.ENX.OFR | Elemento_Sólido: Sólidos: Enxofre | IfcMaterial |  | OST_Materials | [5 empty] | 0M.10.10.07. | [8 empty] | ABNT
2107 | Material | M | Elemento_Químico | EQ | Elemento_Sólido | SO | Sólidos | CAL | Cálcio | CIO | M.EQ.SO.CAL.CIO | Elemento_Sólido: Sólidos: Cálcio | IfcMaterial |  | OST_Materials | [5 empty] | 0M.10.10.09. | [8 empty] | ABNT
2108 | Material | M | Elemento_Químico | EQ | Elemento_Sólido | SO | Sólidos | IOD | Iodo | DO | M.EQ.SO.IOD.DO | Elemento_Sólido: Sólidos: Iodo | IfcMaterial |  | OST_Materials | [5 empty] | 0M.10.10.11. | [8 empty] | ABNT
2109 | Material | M | Elemento_Químico | EQ | Elemento_Sólido | SO | Sólidos | BOR | Boro | RO | M.EQ.SO.BOR.RO | Elemento_Sólido: Sólidos: Boro | IfcMaterial |  | OST_Materials | [5 empty] | 0M.10.10.13. | [8 empty] | ABNT
2110 | Material | M | Elemento_Químico | EQ | Elemento_Sólido | SO | Sólidos | MAG | Magnêsio | NES | M.EQ.SO.MAG.NES | Elemento_Sólido: Sólidos: Magnêsio | IfcMaterial |  | OST_Materials | [5 empty] | 0M.10.10.15. | [8 empty] | ABNT
2111 | Material | M | Elemento_Químico | EQ | Elemento_Sólido | SO | Sólidos | ALU | Alumínio | MIN | M.EQ.SO.ALU.MIN | Elemento_Sólido: Sólidos: Alumínio | IfcMaterial |  | OST_Materials | [5 empty] | 0M.10.10.17. | [8 empty] | ABNT
2112 | Material | M | Elemento_Químico | EQ | Elemento_Sólido | SO | Sólidos | POT | Potássio | ASI | M.EQ.SO.POT.ASI | Elemento_Sólido: Sólidos: Potássio | IfcMaterial |  | OST_Materials | [5 empty] | 0M.10.10.19. | [8 empty] | ABNT
2113 | Material | M | Elemento_Químico | EQ | Elemento_Sólido | SO | Sólidos | TIT | Titânio | ANI | M.EQ.SO.TIT.ANI | Elemento_Sólido: Sólidos: Titânio | IfcMaterial |  | OST_Materials | [5 empty] | 0M.10.10.21. | [8 empty] | ABNT
2114 | Material | M | Elemento_Químico | EQ | Elemento_Sólido | SO | Sólidos | VAN | Vanádio | ADI | M.EQ.SO.VAN.ADI | Elemento_Sólido: Sólidos: Vanádio | IfcMaterial |  | OST_Materials | [5 empty] | 0M.10.10.23. | [8 empty] | ABNT
2115 | Material | M | Elemento_Químico | EQ | Elemento_Sólido | SO | Sólidos | CRO | Crômio | MIO | M.EQ.SO.CRO.MIO | Elemento_Sólido: Sólidos: Crômio | IfcMaterial |  | OST_Materials | [5 empty] | 0M.10.10.25. | [8 empty] | ABNT
2116 | Material | M | Elemento_Químico | EQ | Elemento_Sólido | SO | Sólidos | MAN | Manganês | ANE | M.EQ.SO.MAN.ANE | Elemento_Sólido: Sólidos: Manganês | IfcMaterial |  | OST_Materials | [5 empty] | 0M.10.10.27. | [8 empty] | ABNT
2117 | Material | M | Elemento_Químico | EQ | Elemento_Sólido | SO | Sólidos | FER | Ferro | RO | M.EQ.SO.FER.RO | Elemento_Sólido: Sólidos: Ferro | IfcMaterial |  | OST_Materials | [5 empty] | 0M.10.10.29. | [8 empty] | ABNT
2118 | Material | M | Elemento_Químico | EQ | Elemento_Sólido | SO | Sólidos | COB | Cobalto | RE | M.EQ.SO.COB.RE | Elemento_Sólido: Sólidos: Cobalto | IfcMaterial |  | OST_Materials | [5 empty] | 0M.10.10.31. | [8 empty] | ABNT
2119 | Material | M | Elemento_Químico | EQ | Elemento_Sólido | SO | Sólidos | NIQ | Níquel | UEL | M.EQ.SO.NIQ.UEL | Elemento_Sólido: Sólidos: Níquel | IfcMaterial |  | OST_Materials | [5 empty] | 0M.10.10.33. | [8 empty] | ABNT
2120 | Material | M | Elemento_Químico | EQ | Elemento_Sólido | SO | Sólidos | CBR | Cobre | RE | M.EQ.SO.CBR.RE | Elemento_Sólido: Sólidos: Cobre | IfcMaterial |  | OST_Materials | [5 empty] | 0M.10.10.35. | [8 empty] | ABNT
2121 | Material | M | Elemento_Químico | EQ | Elemento_Sólido | SO | Sólidos | ZIN | Zinco | CO | M.EQ.SO.ZIN.CO | Elemento_Sólido: Sólidos: Zinco | IfcMaterial |  | OST_Materials | [5 empty] | 0M.10.10.37. | [8 empty] | ABNT
2122 | Material | M | Elemento_Químico | EQ | Elemento_Sólido | SO | Sólidos | ARS | Arsênico | ENI | M.EQ.SO.ARS.ENI | Elemento_Sólido: Sólidos: Arsênico | IfcMaterial |  | OST_Materials | [5 empty] | 0M.10.10.39. | [8 empty] | ABNT
2123 | Material | M | Elemento_Químico | EQ | Elemento_Sólido | SO | Sólidos | MOL | Molibdênio | IBD | M.EQ.SO.MOL.IBD | Elemento_Sólido: Sólidos: Molibdênio | IfcMaterial |  | OST_Materials | [5 empty] | 0M.10.10.41. | [8 empty] | ABNT
2124 | Material | M | Elemento_Químico | EQ | Elemento_Sólido | SO | Sólidos | PRA | Prata | TA | M.EQ.SO.PRA.TA | Elemento_Sólido: Sólidos: Prata | IfcMaterial |  | OST_Materials | [5 empty] | 0M.10.10.43. | [8 empty] | ABNT
2125 | Material | M | Elemento_Químico | EQ | Elemento_Sólido | SO | Sólidos | CAD | Cádmio | MIO | M.EQ.SO.CAD.MIO | Elemento_Sólido: Sólidos: Cádmio | IfcMaterial |  | OST_Materials | [5 empty] | 0M.10.10.45. | [8 empty] | ABNT
2126 | Material | M | Elemento_Químico | EQ | Elemento_Sólido | SO | Sólidos | EST | Estanho | ANH | M.EQ.SO.EST.ANH | Elemento_Sólido: Sólidos: Estanho | IfcMaterial |  | OST_Materials | [5 empty] | 0M.10.10.47. | [8 empty] | ABNT
2127 | Material | M | Elemento_Químico | EQ | Elemento_Sólido | SO | Sólidos | ANT | Antimônio | IMO | M.EQ.SO.ANT.IMO | Elemento_Sólido: Sólidos: Antimônio | IfcMaterial |  | OST_Materials | [5 empty] | 0M.10.10.49. | [8 empty] | ABNT
2128 | Material | M | Elemento_Químico | EQ | Elemento_Sólido | SO | Sólidos | TUN | Tungstênio | GTE | M.EQ.SO.TUN.GTE | Elemento_Sólido: Sólidos: Tungstênio | IfcMaterial |  | OST_Materials | [5 empty] | 0M.10.10.51. | [8 empty] | ABNT
2129 | Material | M | Elemento_Químico | EQ | Elemento_Sólido | SO | Sólidos | OUR | Ouro | O | M.EQ.SO.OUR.O | Elemento_Sólido: Sólidos: Ouro | IfcMaterial |  | OST_Materials | [5 empty] | 0M.10.10.53. | [8 empty] | ABNT
2130 | Material | M | Elemento_Químico | EQ | Elemento_Sólido | SO | Sólidos | CHU | Chumbo | CHU | M.EQ.SO.CHU.CHU | Elemento_Sólido: Sólidos: Chumbo | IfcMaterial |  | OST_Materials | [5 empty] | 0M.10.10.55. | [8 empty] | ABNT
2131 | Material | M | Elemento_Químico | EQ | Elemento_Sólido | SO | Sólidos | BIS | Bismuto | MUT | M.EQ.SO.BIS.MUT | Elemento_Sólido: Sólidos: Bismuto | IfcMaterial |  | OST_Materials | [5 empty] | 0M.10.10.57. | [8 empty] | ABNT
2132 | Material | M | Elemento_Químico | EQ | Elemento_Líquido | LI | Líquidos | QUI | Líquidos | DOS | M.EQ.LI.QUI.DOS | Elemento_Líquido: Líquidos: Líquidos | IfcMaterial |  | OST_Materials | [5 empty] | 0M.10.30. | [8 empty] | ABNT
2133 | Material | M | Elemento_Químico | EQ | Elemento_Líquido | LI | Líquidos | MER | Mercúrio | CUR | M.EQ.LI.MER.CUR | Elemento_Líquido: Líquidos: Mercúrio | IfcMaterial |  | OST_Materials | [5 empty] | 0M.10.30.01. | [8 empty] | ABNT
2134 | Material | M | Elemento_Químico | EQ | Elemento_Gasoso | GA | Gasosos | SOS | Gasosos | OS | M.EQ.GA.SOS.OS | Elemento_Gasoso: Gasosos: Gasosos | IfcMaterial |  | OST_Materials | [5 empty] | 0M.10.40. | [8 empty] | ABNT
2135 | Material | M | Elemento_Químico | EQ | Elemento_Gasoso | GA | Gasosos | HID | Hidrogênio | ROG | M.EQ.GA.HID.ROG | Elemento_Gasoso: Gasosos: Hidrogênio | IfcMaterial |  | OST_Materials | [5 empty] | 0M.10.40.01. | [8 empty] | ABNT
2136 | Material | M | Elemento_Químico | EQ | Elemento_Gasoso | GA | Gasosos | HEL | Hélio | IO | M.EQ.GA.HEL.IO | Elemento_Gasoso: Gasosos: Hélio | IfcMaterial |  | OST_Materials | [5 empty] | 0M.10.40.03. | [8 empty] | ABNT
2137 | Material | M | Elemento_Químico | EQ | Elemento_Gasoso | GA | Gasosos | NIT | Nitrogênio | ROG | M.EQ.GA.NIT.ROG | Elemento_Gasoso: Gasosos: Nitrogênio | IfcMaterial |  | OST_Materials | [5 empty] | 0M.10.40.05. | [8 empty] | ABNT
2138 | Material | M | Elemento_Químico | EQ | Elemento_Gasoso | GA | Gasosos | OXI | Oxigênio | GEN | M.EQ.GA.OXI.GEN | Elemento_Gasoso: Gasosos: Oxigênio | IfcMaterial |  | OST_Materials | [5 empty] | 0M.10.40.07. | [8 empty] | ABNT
2139 | Material | M | Elemento_Químico | EQ | Elemento_Gasoso | GA | Gasosos | FLU | Flúor | OR | M.EQ.GA.FLU.OR | Elemento_Gasoso: Gasosos: Flúor | IfcMaterial |  | OST_Materials | [5 empty] | 0M.10.40.09. | [8 empty] | ABNT
2140 | Material | M | Elemento_Químico | EQ | Elemento_Gasoso | GA | Gasosos | NEO | Neônio | NIO | M.EQ.GA.NEO.NIO | Elemento_Gasoso: Gasosos: Neônio | IfcMaterial |  | OST_Materials | [5 empty] | 0M.10.40.11. | [8 empty] | ABNT
2141 | Material | M | Elemento_Químico | EQ | Elemento_Gasoso | GA | Gasosos | CLO | Cloro | RO | M.EQ.GA.CLO.RO | Elemento_Gasoso: Gasosos: Cloro | IfcMaterial |  | OST_Materials | [5 empty] | 0M.10.40.13. | [8 empty] | ABNT
2142 | Material | M | Elemento_Químico | EQ | Elemento_Gasoso | GA | Gasosos | ARG | Argônio | ONI | M.EQ.GA.ARG.ONI | Elemento_Gasoso: Gasosos: Argônio | IfcMaterial |  | OST_Materials | [5 empty] | 0M.10.40.15. | [8 empty] | ABNT
2143 | Material | M | Elemento_Químico | EQ | Elemento_Gasoso | GA | Gasosos | CRI | Criptônio | PTO | M.EQ.GA.CRI.PTO | Elemento_Gasoso: Gasosos: Criptônio | IfcMaterial |  | OST_Materials | [5 empty] | 0M.10.40.17. | [8 empty] | ABNT
2144 | Material | M | Elemento_Químico | EQ | Elemento_Gasoso | GA | Gasosos | XEN | Xenônio | ONI | M.EQ.GA.XEN.ONI | Elemento_Gasoso: Gasosos: Xenônio | IfcMaterial |  | OST_Materials | [5 empty] | 0M.10.40.19. | [8 empty] | ABNT
2145 | Material | M | Elemento_Químico | EQ | Elemento_Gasoso | GA | Gasosos | RAD | Radônio | ONI | M.EQ.GA.RAD.ONI | Elemento_Gasoso: Gasosos: Radônio | IfcMaterial |  | OST_Materials | [5 empty] | 0M.10.40.21. | [8 empty] | ABNT
2146 | Material | M | Composto_Sólido | CS | Composto_Mineral | MI | Minerais | NER | Minerais | AIS | M.CS.MI.NER.AIS | Composto_Mineral: Minerais: Minerais | IfcMaterial |  | OST_Materials | [5 empty] | 0M.20. | [8 empty] | ABNT
2147 | Material | M | Composto_Sólido | CS | Composto_Mineral | MI | Minerais | NER | Mineral | AL | M.CS.MI.NER.AL | Composto_Mineral: Minerais: Mineral | IfcMaterial |  | OST_Materials | [5 empty] | 0M.20.10. | [8 empty] | ABNT
2148 | Material | M | Composto_Sólido | CS | Composto_Mineral | MI | Pedras | PED | Pedras | DRA | M.CS.MI.PED.DRA | Composto_Mineral: Pedras: Pedras | IfcMaterial |  | OST_Materials | [5 empty] | 0M.20.10.01. | [8 empty] | ABNT
2149 | Material | M | Composto_Sólido | CS | Composto_Mineral | MI | Pedras | GRA | Granitos | NIT | M.CS.MI.GRA.NIT | Composto_Mineral: Pedras: Granitos | IfcMaterial |  | OST_Materials | [5 empty] | 0M.20.10.01.01. | [8 empty] | ABNT
2150 | Material | M | Composto_Sólido | CS | Composto_Mineral | MI | Pedras | MAR | Mármores | MOR | M.CS.MI.MAR.MOR | Composto_Mineral: Pedras: Mármores | IfcMaterial |  | OST_Materials | [5 empty] | 0M.20.10.01.03. | [8 empty] | ABNT
2151 | Material | M | Composto_Sólido | CS | Composto_Mineral | MI | Pedras | PED | Pedra_Luminária | LUM | M.CS.MI.PED.LUM | Composto_Mineral: Pedras: Pedra_Luminária | IfcMaterial |  | OST_Materials | [5 empty] | 0M.20.10.01.05. | [8 empty] | ABNT
2152 | Material | M | Composto_Sólido | CS | Composto_Mineral | MI | Pedras | PED | Pedra_Mineira | MIN | M.CS.MI.PED.MIN | Composto_Mineral: Pedras: Pedra_Mineira | IfcMaterial |  | OST_Materials | [5 empty] | 0M.20.10.01.07. | [8 empty] | ABNT
2153 | Material | M | Composto_Sólido | CS | Composto_Mineral | MI | Pedras | PED | Pedra_Goiás | GOI | M.CS.MI.PED.GOI | Composto_Mineral: Pedras: Pedra_Goiás | IfcMaterial |  | OST_Materials | [5 empty] | 0M.20.10.01.09. | [8 empty] | ABNT
2154 | Material | M | Composto_Sólido | CS | Composto_Mineral | MI | Pedras | PED | Pedra_Miracema | MIR | M.CS.MI.PED.MIR | Composto_Mineral: Pedras: Pedra_Miracema | IfcMaterial |  | OST_Materials | [5 empty] | 0M.20.10.01.11. | [8 empty] | ABNT
2155 | Material | M | Composto_Sólido | CS | Composto_Mineral | MI | Pedras | PED | Pedra_Madeira | MAD | M.CS.MI.PED.MAD | Composto_Mineral: Pedras: Pedra_Madeira | IfcMaterial |  | OST_Materials | [5 empty] | 0M.20.10.01.13. | [8 empty] | ABNT
2156 | Material | M | Composto_Sólido | CS | Composto_Mineral | MI | Pedras | PED | Pedra_Sabão | SAB | M.CS.MI.PED.SAB | Composto_Mineral: Pedras: Pedra_Sabão | IfcMaterial |  | OST_Materials | [5 empty] | 0M.20.10.01.15. | [8 empty] | ABNT
2157 | Material | M | Composto_Sólido | CS | Composto_Mineral | MI | Pedras | PED | Pedra_Lagoa_Santa | LAG | M.CS.MI.PED.LAG | Composto_Mineral: Pedras: Pedra_Lagoa_Santa | IfcMaterial |  | OST_Materials | [5 empty] | 0M.20.10.01.17. | [8 empty] | ABNT
2158 | Material | M | Composto_Sólido | CS | Composto_Mineral | MI | Pedras | PED | Pedra_Cariri | CAR | M.CS.MI.PED.CAR | Composto_Mineral: Pedras: Pedra_Cariri | IfcMaterial |  | OST_Materials | [5 empty] | 0M.20.10.01.19. | [8 empty] | ABNT
2159 | Material | M | Composto_Sólido | CS | Quartzos | QU | Base_Quartzo | ART | Rochas_á_base_Quartzo | ZOS | M.CS.QU.ART.ZOS | Quartzos: Base_Quartzo: Rochas_á_base_Quartzo | IfcMaterial |  | OST_Materials | [5 empty] | 0M.20.10.01.50. | [8 empty] | ABNT
2160 | Material | M | Composto_Sólido | CS | Quartzos | QU | Base_Quartzo | QUA | Quartzo | QTZ | M.CS.QU.QUA.QTZ | Quartzos: Base_Quartzo: Quartzo | IfcMaterial |  | OST_Materials | [5 empty] | 0M.20.10.01.50.01. | [8 empty] | ABNT
2161 | Material | M | Composto_Sólido | CS | Quartzos | QU | Base_Quartzo | ARE | Arenito | NIT | M.CS.QU.ARE.NIT | Quartzos: Base_Quartzo: Arenito | IfcMaterial |  | OST_Materials | [5 empty] | 0M.20.10.01.50.03. | [8 empty] | ABNT
2162 | Material | M | Composto_Sólido | CS | Quartzos | QU | Base_Quartzo | ARE | Areias | IAS | M.CS.QU.ARE.IAS | Quartzos: Base_Quartzo: Areias | IfcMaterial |  | OST_Materials | [5 empty] | 0M.20.10.01.50.05. | [8 empty] | ABNT
2163 | Material | M | Composto_Sólido | CS | Argilas | AR | Argilas | GIL | Argilas | LAS | M.CS.AR.GIL.LAS | Argilas: Argilas: Argilas | IfcMaterial |  | OST_Materials | [5 empty] | 0M.20.10.03. | [8 empty] | ABNT
2164 | Material | M | Composto_Sólido | CS | Argilas | AR | Argilas | GIL | Argila | LA | M.CS.AR.GIL.LA | Argilas: Argilas: Argila | IfcMaterial |  | OST_Materials | [5 empty] | 0M.20.10.03.01. | [8 empty] | ABNT
2165 | Material | M | Composto_Sólido | CS | Argilas | AR | Argilas | QUE | Refratária_queimada | IMA | M.CS.AR.QUE.IMA | Argilas: Argilas: Refratária_queimada | IfcMaterial |  | OST_Materials | [5 empty] | 0M.20.10.03.03. | [8 empty] | ABNT
2166 | Material | M | Composto_Sólido | CS | Argilas | AR | Argilas | BEN | Bentonita | TON | M.CS.AR.BEN.TON | Argilas: Argilas: Bentonita | IfcMaterial |  | OST_Materials | [5 empty] | 0M.20.10.03.05. | [8 empty] | ABNT
2167 | Material | M | Composto_Sólido | CS | Argilas | AR | Argilas | EXP | Argila_expandida | AND | M.CS.AR.EXP.AND | Argilas: Argilas: Argila_expandida | IfcMaterial |  | OST_Materials | [5 empty] | 0M.20.10.03.07. | [8 empty] | ABNT
2168 | Material | M | Composto_Sólido | CS | Argilas | AR | Argilas | CER | Cerâmica | AMI | M.CS.AR.CER.AMI | Argilas: Argilas: Cerâmica | IfcMaterial |  | OST_Materials | [5 empty] | 0M.20.10.03.09. | [8 empty] | ABNT
2169 | Material | M | Composto_Sólido | CS | Argilas | AR | Argilas | BAR | Barro | RO | M.CS.AR.BAR.RO | Argilas: Argilas: Barro | IfcMaterial |  | OST_Materials | [5 empty] | 0M.20.10.03.09.01. | [8 empty] | ABNT
2170 | Material | M | Composto_Sólido | CS | Argilas | AR | Argilas | TER | Terracota | RAC | M.CS.AR.TER.RAC | Argilas: Argilas: Terracota | IfcMaterial |  | OST_Materials | [5 empty] | 0M.20.10.03.09.03. | [8 empty] | ABNT
2171 | Material | M | Composto_Sólido | CS | Argilas | AR | Argilas | XIS | Xisto_Refratário_queimado | TOR | M.CS.AR.XIS.TOR | Argilas: Argilas: Xisto_Refratário_queimado | IfcMaterial |  | OST_Materials | [5 empty] | 0M.20.10.03.09.05. | [8 empty] | ABNT
2172 | Material | M | Composto_Sólido | CS | Argilas | AR | Argilas | POR | Porcelana | CEL | M.CS.AR.POR.CEL | Argilas: Argilas: Porcelana | IfcMaterial |  | OST_Materials | [5 empty] | 0M.20.10.03.09.07. | [8 empty] | ABNT
2173 | Material | M | Composto_Sólido | CS | Argilas | AR | Argilas | LOU | Louça | CAS | M.CS.AR.LOU.CAS | Argilas: Argilas: Louça | IfcMaterial |  | OST_Materials | [5 empty] | 0M.20.10.03.09.09. | [8 empty] | ABNT
2174 | Material | M | Composto_Sólido | CS | Cimentícios | CI | Cimentos | MEN | Cimentos | TIC | M.CS.CI.MEN.TIC | Cimentícios: Cimentos: Cimentos | IfcMaterial |  | OST_Materials | [5 empty] | 0M.20.10.05. | [8 empty] | ABNT
2175 | Material | M | Composto_Sólido | CS | Cimentícios | CI | Cimentos | MEN | Solo | SOL | M.CS.CI.MEN.SOL | Cimentícios: Cimentos: Solo | IfcMaterial |  | OST_Materials | [5 empty] | 0M.20.10.05.01. | [8 empty] | ABNT
2176 | Material | M | Composto_Sólido | CS | Cimentícios | CI | Cimentos | MEN | Cimento | TOS | M.CS.CI.MEN.TOS | Cimentícios: Cimentos: Cimento | IfcMaterial |  | OST_Materials | [5 empty] | 0M.20.10.05.03. | [8 empty] | ABNT
2177 | Material | M | Composto_Sólido | CS | Cimentícios | CI | Cimentos | MEN | Cimento_Comum | COM | M.CS.CI.MEN.COM | Cimentícios: Cimentos: Cimento_Comum | IfcMaterial |  | OST_Materials | [5 empty] | 0M.20.10.05.03.01. | [8 empty] | ABNT
2178 | Material | M | Composto_Sólido | CS | Cimentícios | CI | Cimentos | MEN | Cimento_Portland_Comum_CP-I | COI | M.CS.CI.MEN.COI | Cimentícios: Cimentos: Cimento_Portland_Comum_CP-I | IfcMaterial |  | OST_Materials | [5 empty] | 0M.20.10.05.03.01.01. | [8 empty] | ABNT
2179 | Material | M | Composto_Sólido | CS | Cimentícios | CI | Cimentos | MEN | Cimento_Portland_Comum_CP-l-S | COS | M.CS.CI.MEN.COS | Cimentícios: Cimentos: Cimento_Portland_Comum_CP-l-S | IfcMaterial |  | OST_Materials | [5 empty] | 0M.20.10.05.03.01.02. | [8 empty] | ABNT
2180 | Material | M | Composto_Sólido | CS | Cimentícios | CI | Cimentos | MEN | Cimento_Composto_CP-II | CCO | M.CS.CI.MEN.CCO | Cimentícios: Cimentos: Cimento_Composto_CP-II | IfcMaterial |  | OST_Materials | [5 empty] | 0M.20.10.05.03.03. | [8 empty] | ABNT
2181 | Material | M | Composto_Sólido | CS | Cimentícios | CI | Cimentos | MEN | Cimento_Escória_CP-II-E | ESC | M.CS.CI.MEN.ESC | Cimentícios: Cimentos: Cimento_Escória_CP-II-E | IfcMaterial |  | OST_Materials | [5 empty] | 0M.20.10.05.03.03.01. | [8 empty] | ABNT
2182 | Material | M | Composto_Sólido | CS | Cimentícios | CI | Cimentos | MEN | Cimento_Fíler_CP-lI-F | FIL | M.CS.CI.MEN.FIL | Cimentícios: Cimentos: Cimento_Fíler_CP-lI-F | IfcMaterial |  | OST_Materials | [5 empty] | 0M.20.10.05.03.03.02. | [8 empty] | ABNT
2183 | Material | M | Composto_Sólido | CS | Cimentícios | CI | Cimentos | MEN | Cimento_Pozolânico_CP-II-Z | COZ | M.CS.CI.MEN.COZ | Cimentícios: Cimentos: Cimento_Pozolânico_CP-II-Z | IfcMaterial |  | OST_Materials | [5 empty] | 0M.20.10.05.03.03.03. | [8 empty] | ABNT
2184 | Material | M | Composto_Sólido | CS | Cimentícios | CI | Cimentos | MEN | Cimento_Alto_Forno_CP-III | AFO | M.CS.CI.MEN.AFO | Cimentícios: Cimentos: Cimento_Alto_Forno_CP-III | IfcMaterial |  | OST_Materials | [5 empty] | 0M.20.10.05.03.05. | [8 empty] | ABNT
2185 | Material | M | Composto_Sólido | CS | Cimentícios | CI | Cimentos | MEN | Cimento_Pozolânico_CP-IV | PZO | M.CS.CI.MEN.PZO | Cimentícios: Cimentos: Cimento_Pozolânico_CP-IV | IfcMaterial |  | OST_Materials | [5 empty] | 0M.20.10.05.03.07. | [8 empty] | ABNT
2186 | Material | M | Composto_Sólido | CS | Cimentícios | CI | Cimentos | MEN | Cimento_Alta_Resistência_Inicial_CP-V-ARI | ARI | M.CS.CI.MEN.ARI | Cimentícios: Cimentos: Cimento_Alta_Resistência_Inicial_CP-V-ARI | IfcMaterial |  | OST_Materials | [5 empty] | 0M.20.10.05.03.09. | [8 empty] | ABNT
2187 | Material | M | Composto_Sólido | CS | Cimentícios | CI | Cimentos | MEN | Cimento_Branco_CP-B | BRA | M.CS.CI.MEN.BRA | Cimentícios: Cimentos: Cimento_Branco_CP-B | IfcMaterial |  | OST_Materials | [5 empty] | 0M.20.10.05.03.11. | [8 empty] | ABNT
2188 | Material | M | Composto_Sólido | CS | Cimentícios | CI | Calcários | CAL | Cales | CAR | M.CS.CI.CAL.CAR | Cimentícios: Calcários: Cales | IfcMaterial |  | OST_Materials | [5 empty] | 0M.20.10.05.05. | [8 empty] | ABNT
2189 | Material | M | Composto_Sólido | CS | Cimentícios | CI | Calcários | CAL | Cal | CAL | M.CS.CI.CAL.CAL | Cimentícios: Calcários: Cal | IfcMaterial |  | OST_Materials | [5 empty] | 0M.20.10.05.05.01. | [8 empty] | ABNT
2190 | Material | M | Composto_Sólido | CS | Cimentícios | CI | Calcários | CAL | Cal_Virgem | VIR | M.CS.CI.CAL.VIR | Cimentícios: Calcários: Cal_Virgem | IfcMaterial |  | OST_Materials | [5 empty] | 0M.20.10.05.05.02. | [8 empty] | ABNT
2191 | Material | M | Composto_Sólido | CS | Cimentícios | CI | Calcários | CAL | Cal_Extinta | EXT | M.CS.CI.CAL.EXT | Cimentícios: Calcários: Cal_Extinta | IfcMaterial |  | OST_Materials | [5 empty] | 0M.20.10.05.05.03. | [8 empty] | ABNT
2192 | Material | M | Composto_Sólido | CS | Cimentícios | CI | Calcários | CAL | Cal_Hidratada | DRA | M.CS.CI.CAL.DRA | Cimentícios: Calcários: Cal_Hidratada | IfcMaterial |  | OST_Materials | [5 empty] | 0M.20.10.05.05.04. | [8 empty] | ABNT
2193 | Material | M | Composto_Sólido | CS | Cimentícios | CI | Calcários | CAL | Cal_Hidráulica | HID | M.CS.CI.CAL.HID | Cimentícios: Calcários: Cal_Hidráulica | IfcMaterial |  | OST_Materials | [5 empty] | 0M.20.10.05.05.05. | [8 empty] | ABNT
2194 | Material | M | Composto_Sólido | CS | Cimentícios | CI | Calcários | CAL | Gesso | GES | M.CS.CI.CAL.GES | Cimentícios: Calcários: Gesso | IfcMaterial |  | OST_Materials | [5 empty] | 0M.20.10.05.07. | [8 empty] | ABNT
2195 | Material | M | Composto_Sólido | CS | Cimentícios | CI | Calcários | CAL | Silicato_Cálcio | SIL | M.CS.CI.CAL.SIL | Cimentícios: Calcários: Silicato_Cálcio | IfcMaterial |  | OST_Materials | [5 empty] | 0M.20.10.05.09. | [8 empty] | ABNT
2196 | Material | M | Composto_Sólido | CS | Cimentícios | CI | Calcários | CAL | Magnésia | MAG | M.CS.CI.CAL.MAG | Cimentícios: Calcários: Magnésia | IfcMaterial |  | OST_Materials | [5 empty] | 0M.20.10.05.11. | [8 empty] | ABNT
2197 | Material | M | Composto_Sólido | CS | Petroquimicos | PE | Betuminosos | BET | Betuminosos | UMI | M.CS.PE.BET.UMI | Petroquimicos: Betuminosos: Betuminosos | IfcMaterial |  | OST_Materials | [5 empty] | 0M.20.10.07. | [8 empty] | ABNT
2198 | Material | M | Composto_Sólido | CS | Petroquimicos | PE | Betuminosos | BET | Asfaltos | AFS | M.CS.PE.BET.AFS | Petroquimicos: Betuminosos: Asfaltos | IfcMaterial |  | OST_Materials | [5 empty] | 0M.20.10.07.01. | [8 empty] | ABNT
2199 | Material | M | Composto_Sólido | CS | Petroquimicos | PE | Betuminosos | BET | Asfalto | ASF | M.CS.PE.BET.ASF | Petroquimicos: Betuminosos: Asfalto | IfcMaterial |  | OST_Materials | [5 empty] | 0M.20.10.07.01.01. | [8 empty] | ABNT
2200 | Material | M | Composto_Sólido | CS | Petroquimicos | PE | Betuminosos | BET | Asfalto_Modificado_por_Polímero | AMP | M.CS.PE.BET.AMP | Petroquimicos: Betuminosos: Asfalto_Modificado_por_Polímero | IfcMaterial |  | OST_Materials | [5 empty] | 0M.20.10.07.01.02. | [8 empty] | ABNT
2201 | Material | M | Composto_Sólido | CS | Petroquimicos | PE | Betuminosos | BET | Alcatrão_carvão | ALC | M.CS.PE.BET.ALC | Petroquimicos: Betuminosos: Alcatrão_carvão | IfcMaterial |  | OST_Materials | [5 empty] | 0M.20.10.07.03. | [8 empty] | ABNT
2202 | Material | M | Composto_Sólido | CS | Petroquimicos | PE | Betuminosos | BET | Breu_alcatrão_carvão | BRE | M.CS.PE.BET.BRE | Petroquimicos: Betuminosos: Breu_alcatrão_carvão | IfcMaterial |  | OST_Materials | [5 empty] | 0M.20.10.07.03.01. | [8 empty] | ABNT
2203 | Material | M | Composto_Sólido | CS | Petroquimicos | PE | Betuminosos | BET | Parafinas | AFI | M.CS.PE.BET.AFI | Petroquimicos: Betuminosos: Parafinas | IfcMaterial |  | OST_Materials | [5 empty] | 0M.20.10.07.05. | [8 empty] | ABNT
2204 | Material | M | Composto_Sólido | CS | Mineral_NãoMetálico_Natural | NA | NãoMetálico_Natural | OME | Outro_NãoMetálico_Natural | TAL | M.CS.NA.OME.TAL | Mineral_NãoMetálico_Natural: NãoMetálico_Natural: Outro_NãoMetálico_Natural | IfcMaterial |  | OST_Materials | [5 empty] | 0M.20.10.09. | [8 empty] | ABNT
2205 | Material | M | Composto_Sólido | CS | Mineral_NãoMetálico_Natural | NA | NãoMetálico_Natural | CRI | Crisotila | SOL | M.CS.NA.CRI.SOL | Mineral_NãoMetálico_Natural: NãoMetálico_Natural: Crisotila | IfcMaterial |  | OST_Materials | [5 empty] | 0M.20.10.09.01. | [8 empty] | ABNT
2206 | Material | M | Composto_Sólido | CS | Mineral_NãoMetálico_Natural | NA | NãoMetálico_Natural | GRA | Grafite | FIT | M.CS.NA.GRA.FIT | Mineral_NãoMetálico_Natural: NãoMetálico_Natural: Grafite | IfcMaterial |  | OST_Materials | [5 empty] | 0M.20.10.09.03. | [8 empty] | ABNT
2207 | Material | M | Composto_Sólido | CS | Mineral_NãoMetálico_Natural | NA | NãoMetálico_Natural | PRE | Preto_Carbono | TOC | M.CS.NA.PRE.TOC | Mineral_NãoMetálico_Natural: NãoMetálico_Natural: Preto_Carbono | IfcMaterial |  | OST_Materials | [5 empty] | 0M.20.10.09.05. | [8 empty] | ABNT
2208 | Material | M | Composto_Sólido | CS | Mineral_NãoMetálico_Natural | NA | NãoMetálico_Natural | CLO | Cloreto_Sódio_Sal | SOD | M.CS.NA.CLO.SOD | Mineral_NãoMetálico_Natural: NãoMetálico_Natural: Cloreto_Sódio_Sal | IfcMaterial |  | OST_Materials | [5 empty] | 0M.20.10.09.07. | [8 empty] | ABNT
2209 | Material | M | Composto_Sólido | CS | Mineral_Artificial | MA | Vítreo | VIT | Vítreo | REO | M.CS.MA.VIT.REO | Mineral_Artificial: Vítreo: Vítreo | IfcMaterial |  | OST_Materials | [5 empty] | 0M.20.10.11. | [8 empty] | ABNT
2210 | Material | M | Composto_Sólido | CS | Mineral_Artificial | MA | Vítreo | VIT | Vidros | VIS | M.CS.MA.VIT.VIS | Mineral_Artificial: Vítreo: Vidros | IfcMaterial |  | OST_Materials | [5 empty] | 0M.20.10.11.01. | [8 empty] | ABNT
2211 | Material | M | Composto_Sólido | CS | Mineral_Artificial | MA | Vítreo | VIT | Vidro | VID | M.CS.MA.VIT.VID | Mineral_Artificial: Vítreo: Vidro | IfcMaterial |  | OST_Materials | [5 empty] | 0M.20.10.11.01.01. | [8 empty] | ABNT
2212 | Material | M | Composto_Sólido | CS | Mineral_Artificial | MA | Vítreo | VIT | Porcelana_Esmaltada | PCE | M.CS.MA.VIT.PCE | Mineral_Artificial: Vítreo: Porcelana_Esmaltada | IfcMaterial |  | OST_Materials | [5 empty] | 0M.20.10.11.01.02. | [8 empty] | ABNT
2213 | Material | M | Composto_Sólido | CS | Outro_Mineral | OM | Outro_Mineral | TRO | Outros_Minerais | MIN | M.CS.OM.TRO.MIN | Outro_Mineral: Outro_Mineral: Outros_Minerais | IfcMaterial |  | OST_Materials | [5 empty] | 0M.20.10.11.03. | [8 empty] | ABNT
2214 | Material | M | Composto_Sólido | CS | Outro_Mineral | OM | Outro_Mineral | CIN | Cinzas | ZAS | M.CS.OM.CIN.ZAS | Outro_Mineral: Outro_Mineral: Cinzas | IfcMaterial |  | OST_Materials | [5 empty] | 0M.20.10.11.03.01. | [8 empty] | ABNT
2215 | Material | M | Composto_Sólido | CS | Outro_Mineral | OM | Outro_Mineral | FIB | Fibra_Carbono | RAC | M.CS.OM.FIB.RAC | Outro_Mineral: Outro_Mineral: Fibra_Carbono | IfcMaterial |  | OST_Materials | [5 empty] | 0M.20.10.11.03.02. | [8 empty] | ABNT
2216 | Material | M | Composto_Sólido | CS | Outro_Mineral | OM | Outro_Mineral | CAR | Carboneto_Silício | SIL | M.CS.OM.CAR.SIL | Outro_Mineral: Outro_Mineral: Carboneto_Silício | IfcMaterial |  | OST_Materials | [5 empty] | 0M.20.10.11.03.03. | [8 empty] | ABNT
2217 | Material | M | Composto_Sólido | CS | Outro_Mineral | OM | Outro_Mineral | CER | CerMet | MET | M.CS.OM.CER.MET | Outro_Mineral: Outro_Mineral: CerMet | IfcMaterial |  | OST_Materials | [5 empty] | 0M.20.10.11.03.04. | [8 empty] | ABNT
2218 | Material | M | Composto_Sólido | CS | Liga_Metálica | LI | Ferros | GAS | Ferro | FER | M.CS.LI.GAS.FER | Liga_Metálica: Ferros: Ferro | IfcMaterial |  | OST_Materials | [5 empty] | 0M.20.20. | [8 empty] | ABNT
2219 | Material | M | Composto_Sólido | CS | Liga_Metálica | LI | Ferros | FER | Ferro_liga | LIG | M.CS.LI.FER.LIG | Liga_Metálica: Ferros: Ferro_liga | IfcMaterial |  | OST_Materials | [5 empty] | 0M.20.20.01. | [8 empty] | ABNT
2220 | Material | M | Composto_Sólido | CS | Liga_Metálica | LI | Aços | ACO | Aços_Carbono | CAR | M.CS.LI.ACO.CAR | Liga_Metálica: Aços: Aços_Carbono | IfcMaterial |  | OST_Materials | [5 empty] | 0M.20.20.01.01. | [8 empty] | ABNT
2221 | Material | M | Composto_Sólido | CS | Liga_Metálica | LI | Aços | ACO | Aços_Inoxidáveis | INO | M.CS.LI.ACO.INO | Liga_Metálica: Aços: Aços_Inoxidáveis | IfcMaterial |  | OST_Materials | [5 empty] | 0M.20.20.01.03. | [8 empty] | ABNT
2222 | Material | M | Composto_Sólido | CS | Liga_Metálica | LI | Aços | ACO | Outros_Aços | OUT | M.CS.LI.ACO.OUT | Liga_Metálica: Aços: Outros_Aços | IfcMaterial |  | OST_Materials | [5 empty] | 0M.20.20.01.05. | [8 empty] | ABNT
2223 | Material | M | Composto_Sólido | CS | Liga_Metálica | LI | Ferros | FER | Outros_Ferros | OTR | M.CS.LI.FER.OTR | Liga_Metálica: Ferros: Outros_Ferros | IfcMaterial |  | OST_Materials | [5 empty] | 0M.20.20.01.07. | [8 empty] | ABNT
2224 | Material | M | Composto_Sólido | CS | Liga_Metálica | LI | Ferros | FER | Ferro_Fundido | FUN | M.CS.LI.FER.FUN | Liga_Metálica: Ferros: Ferro_Fundido | IfcMaterial |  | OST_Materials | [5 empty] | 0M.20.20.01.07.01. | [8 empty] | ABNT
2225 | Material | M | Composto_Sólido | CS | Liga_Metálica | LI | Ferros | FER | Ferro_Forjado | FOR | M.CS.LI.FER.FOR | Liga_Metálica: Ferros: Ferro_Forjado | IfcMaterial |  | OST_Materials | [5 empty] | 0M.20.20.01.07.02. | [8 empty] | ABNT
2226 | Material | M | Composto_Sólido | CS | Liga_Metálica | LI | Ferros | FER | Ferro_Fundido_Dúctil | DUC | M.CS.LI.FER.DUC | Liga_Metálica: Ferros: Ferro_Fundido_Dúctil | IfcMaterial |  | OST_Materials | [5 empty] | 0M.20.20.01.07.03. | [8 empty] | ABNT
2227 | Material | M | Composto_Sólido | CS | Liga_Metálica | LI | Ferros | FER | Ferro_Maleável | MAL | M.CS.LI.FER.MAL | Liga_Metálica: Ferros: Ferro_Maleável | IfcMaterial |  | OST_Materials | [5 empty] | 0M.20.20.01.07.04. | [8 empty] | ABNT
2228 | Material | M | Composto_Sólido | CS | Liga_Metálica | LI | Alumínios | ALU | Alumínios | MIN | M.CS.LI.ALU.MIN | Liga_Metálica: Alumínios: Alumínios | IfcMaterial |  | OST_Materials | [5 empty] | 0M.20.20.03. | [8 empty] | ABNT
2229 | Material | M | Composto_Sólido | CS | Liga_Metálica | LI | Alumínios | ALU | Alumínio-Zinco | ZIN | M.CS.LI.ALU.ZIN | Liga_Metálica: Alumínios: Alumínio-Zinco | IfcMaterial |  | OST_Materials | [5 empty] | 0M.20.20.03.01. | [8 empty] | ABNT
2230 | Material | M | Composto_Sólido | CS | Liga_Metálica | LI | Cobres | COB | Cobres | RES | M.CS.LI.COB.RES | Liga_Metálica: Cobres: Cobres | IfcMaterial |  | OST_Materials | [5 empty] | 0M.20.20.05. | [8 empty] | ABNT
2231 | Material | M | Composto_Sólido | CS | Liga_Metálica | LI | Latões | LAT | Latões | OES | M.CS.LI.LAT.OES | Liga_Metálica: Latões: Latões | IfcMaterial |  | OST_Materials | [5 empty] | 0M.20.20.05.01. | [8 empty] | ABNT
2232 | Material | M | Composto_Sólido | CS | Liga_Metálica | LI | Bronzes | BRO | Bronzes | NZE | M.CS.LI.BRO.NZE | Liga_Metálica: Bronzes: Bronzes | IfcMaterial |  | OST_Materials | [5 empty] | 0M.20.20.05.03. | [8 empty] | ABNT
2233 | Material | M | Composto_Sólido | CS | Liga_Metálica | LI | Zincadas | ZIN | Zincos | COS | M.CS.LI.ZIN.COS | Liga_Metálica: Zincadas: Zincos | IfcMaterial |  | OST_Materials | [5 empty] | 0M.20.20.07. | [8 empty] | ABNT
2234 | Material | M | Composto_Sólido | CS | Liga_Metálica | LI | Zincadas | ZIN | Zinco-Chumbo | CHU | M.CS.LI.ZIN.CHU | Liga_Metálica: Zincadas: Zinco-Chumbo | IfcMaterial |  | OST_Materials | [5 empty] | 0M.20.20.07.01. | [8 empty] | ABNT
2235 | Material | M | Composto_Sólido | CS | Liga_Metálica | LI | Zincadas | ZIN | ZAMAC | ZAM | M.CS.LI.ZIN.ZAM | Liga_Metálica: Zincadas: ZAMAC | IfcMaterial |  | OST_Materials | [5 empty] | 0M.20.20.07.01.01. | [8 empty] | ABNT
2236 | Material | M | Composto_Sólido | CS | Liga_Metálica | LI | Zincadas | ZIN | Outras_Zincadas | OTR | M.CS.LI.ZIN.OTR | Liga_Metálica: Zincadas: Outras_Zincadas | IfcMaterial |  | OST_Materials | [5 empty] | 0M.20.20.07.03. | [8 empty] | ABNT
2237 | Material | M | Composto_Sólido | CS | Liga_Metálica | LI | Zincadas | ZIN | MAZAC | MAZ | M.CS.LI.ZIN.MAZ | Liga_Metálica: Zincadas: MAZAC | IfcMaterial |  | OST_Materials | [5 empty] | 0M.20.20.07.03.01. | [8 empty] | ABNT
2238 | Material | M | Composto_Sólido | CS | Liga_Metálica | LI | Chumbos | CHU | Chumbo | MBO | M.CS.LI.CHU.MBO | Liga_Metálica: Chumbos: Chumbo | IfcMaterial |  | OST_Materials | [5 empty] | 0M.20.20.09. | [8 empty] | ABNT
2239 | Material | M | Composto_Sólido | CS | Liga_Metálica | LI | Chumbos | CHU | Chumbo_Estanho | EST | M.CS.LI.CHU.EST | Liga_Metálica: Chumbos: Chumbo_Estanho | IfcMaterial |  | OST_Materials | [5 empty] | 0M.20.20.09.01. | [8 empty] | ABNT
2240 | Material | M | Composto_Sólido | CS | Liga_Metálica | LI | Chumbos | CHU | Terne | TER | M.CS.LI.CHU.TER | Liga_Metálica: Chumbos: Terne | IfcMaterial |  | OST_Materials | [5 empty] | 0M.20.20.09.01.01. | [8 empty] | ABNT
2241 | Material | M | Composto_Sólido | CS | Liga_Metálica | LI | Chumbos | CHU | Outros_Chumbos | OTR | M.CS.LI.CHU.OTR | Liga_Metálica: Chumbos: Outros_Chumbos | IfcMaterial |  | OST_Materials | [5 empty] | 0M.20.20.11. | [8 empty] | ABNT
2242 | Material | M | Composto_Sólido | CS | Orígem_Vegetal | VE | Vegetal_Geral | GET | Vegetais | AIS | M.CS.VE.GET.AIS | Orígem_Vegetal: Vegetal_Geral: Vegetais | IfcMaterial |  | OST_Materials | [5 empty] | 0M.20.30. | [8 empty] | ABNT
2243 | Material | M | Composto_Sólido | CS | Orígem_Vegetal | VE | Vegetal_Geral | GET | Vegetal | TAL | M.CS.VE.GET.TAL | Orígem_Vegetal: Vegetal_Geral: Vegetal | IfcMaterial |  | OST_Materials | [5 empty] | 0M.20.30.01. | [8 empty] | ABNT
2244 | Material | M | Composto_Sólido | CS | Orígem_Vegetal | VE | Vegetal_Geral | GET | Celulose | CEL | M.CS.VE.GET.CEL | Orígem_Vegetal: Vegetal_Geral: Celulose | IfcMaterial |  | OST_Materials | [5 empty] | 0M.20.30.01.01. | [8 empty] | ABNT
2245 | Material | M | Composto_Sólido | CS | Orígem_Vegetal | VE | Vegetal_Geral | GET | Papeis | PAP | M.CS.VE.GET.PAP | Orígem_Vegetal: Vegetal_Geral: Papeis | IfcMaterial |  | OST_Materials | [5 empty] | 0M.20.30.01.03. | [8 empty] | ABNT
2246 | Material | M | Composto_Sólido | CS | Orígem_Vegetal | VE | Vegetal_Geral | GET | Têxteis | TEX | M.CS.VE.GET.TEX | Orígem_Vegetal: Vegetal_Geral: Têxteis | IfcMaterial |  | OST_Materials | [5 empty] | 0M.20.30.01.05. | [8 empty] | ABNT
2247 | Material | M | Composto_Sólido | CS | Orígem_Vegetal | VE | Vegetal_Geral | GET | Resíduo_Combustão | REC | M.CS.VE.GET.REC | Orígem_Vegetal: Vegetal_Geral: Resíduo_Combustão | IfcMaterial |  | OST_Materials | [5 empty] | 0M.20.30.01.07. | [8 empty] | ABNT
2248 | Material | M | Composto_Sólido | CS | Orígem_Vegetal | VE | Vegetal_Geral | GET | Material_Árvore | REA | M.CS.VE.GET.REA | Orígem_Vegetal: Vegetal_Geral: Material_Árvore | IfcMaterial |  | OST_Materials | [5 empty] | 0M.20.30.03. | [8 empty] | ABNT
2249 | Material | M | Composto_Sólido | CS | Orígem_Vegetal | OV | Madeira | MAD | Madeira | EIR | M.CS.OV.MAD.EIR | Orígem_Vegetal: Madeira: Madeira | IfcMaterial |  | OST_Materials | [5 empty] | 0M.20.30.03.01. | [8 empty] | ABNT
2250 | Material | M | Composto_Sólido | CS | Orígem_Vegetal | OV | Madeira | MAD | Madeiras_Resinosas | RES | M.CS.OV.MAD.RES | Orígem_Vegetal: Madeira: Madeiras_Resinosas | IfcMaterial |  | OST_Materials | [5 empty] | 0M.20.30.03.01.01. | [8 empty] | ABNT
2251 | Material | M | Composto_Sólido | CS | Orígem_Vegetal | OV | Madeira | MAD | Pinus | PIN | M.CS.OV.MAD.PIN | Orígem_Vegetal: Madeira: Pinus | IfcMaterial |  | OST_Materials | [5 empty] | 0M.20.30.03.01.01.01. | [8 empty] | ABNT
2252 | Material | M | Composto_Sólido | CS | Orígem_Vegetal | OV | Madeira | MAD | Peroba | PER | M.CS.OV.MAD.PER | Orígem_Vegetal: Madeira: Peroba | IfcMaterial |  | OST_Materials | [5 empty] | 0M.20.30.03.01.01.02. | [8 empty] | ABNT
2253 | Material | M | Composto_Sólido | CS | Orígem_Vegetal | OV | Madeira | MAD | Mogno | MOG | M.CS.OV.MAD.MOG | Orígem_Vegetal: Madeira: Mogno | IfcMaterial |  | OST_Materials | [5 empty] | 0M.20.30.03.01.01.03. | [8 empty] | ABNT
2254 | Material | M | Composto_Sólido | CS | Orígem_Vegetal | OV | Madeira | MAD | Cedro_vermelho_ocidental | CEV | M.CS.OV.MAD.CEV | Orígem_Vegetal: Madeira: Cedro_vermelho_ocidental | IfcMaterial |  | OST_Materials | [5 empty] | 0M.20.30.03.01.01.04. | [8 empty] | ABNT
2255 | Material | M | Composto_Sólido | CS | Orígem_Vegetal | OV | Madeira | MAD | Angelim-pedra_Hymenolobium | ANG | M.CS.OV.MAD.ANG | Orígem_Vegetal: Madeira: Angelim-pedra_Hymenolobium | IfcMaterial |  | OST_Materials | [5 empty] | 0M.20.30.03.01.01.05. | [8 empty] | ABNT
2256 | Material | M | Composto_Sólido | CS | Orígem_Vegetal | OV | Madeira | MAD | Cedro_Cedrela_Odorata | CED | M.CS.OV.MAD.CED | Orígem_Vegetal: Madeira: Cedro_Cedrela_Odorata | IfcMaterial |  | OST_Materials | [5 empty] | 0M.20.30.03.01.01.06. | [8 empty] | ABNT
2257 | Material | M | Composto_Sólido | CS | Orígem_Vegetal | OV | Madeira | MAD | Cerejeira_Ambuana_Caerensis | CER | M.CS.OV.MAD.CER | Orígem_Vegetal: Madeira: Cerejeira_Ambuana_Caerensis | IfcMaterial |  | OST_Materials | [5 empty] | 0M.20.30.03.01.01.07. | [8 empty] | ABNT
2258 | Material | M | Composto_Sólido | CS | Orígem_Vegetal | OV | Madeira | MAD | Pau-marfim_Agonandra_Brasiliensis | PAM | M.CS.OV.MAD.PAM | Orígem_Vegetal: Madeira: Pau-marfim_Agonandra_Brasiliensis | IfcMaterial |  | OST_Materials | [5 empty] | 0M.20.30.03.01.01.08. | [8 empty] | ABNT
2259 | Material | M | Composto_Sólido | CS | Orígem_Vegetal | OV | Madeira | MAD | Pequiá_Caryocar_Villosum | PEQ | M.CS.OV.MAD.PEQ | Orígem_Vegetal: Madeira: Pequiá_Caryocar_Villosum | IfcMaterial |  | OST_Materials | [5 empty] | 0M.20.30.03.01.01.09. | [8 empty] | ABNT
2260 | Material | M | Composto_Sólido | CS | Orígem_Vegetal | OV | Madeira | MAD | Sucupira_Bowdichia_Nitida | SUC | M.CS.OV.MAD.SUC | Orígem_Vegetal: Madeira: Sucupira_Bowdichia_Nitida | IfcMaterial |  | OST_Materials | [5 empty] | 0M.20.30.03.01.01.10. | [8 empty] | ABNT
2261 | Material | M | Composto_Sólido | CS | Orígem_Vegetal | OV | Madeira | MAD | Madeira_lei | LEI | M.CS.OV.MAD.LEI | Orígem_Vegetal: Madeira: Madeira_lei | IfcMaterial |  | OST_Materials | [5 empty] | 0M.20.30.03.01.03. | [8 empty] | ABNT
2262 | Material | M | Composto_Sólido | CS | Orígem_Vegetal | OV | Madeira | MAD | Carvalho_branco | BRA | M.CS.OV.MAD.BRA | Orígem_Vegetal: Madeira: Carvalho_branco | IfcMaterial |  | OST_Materials | [5 empty] | 0M.20.30.03.01.03.01. | [8 empty] | ABNT
2263 | Material | M | Composto_Sólido | CS | Orígem_Vegetal | OV | Madeira | MAD | Carvalho_vermelho | VER | M.CS.OV.MAD.VER | Orígem_Vegetal: Madeira: Carvalho_vermelho | IfcMaterial |  | OST_Materials | [5 empty] | 0M.20.30.03.01.03.02. | [8 empty] | ABNT
2264 | Material | M | Composto_Sólido | CS | Orígem_Vegetal | OV | Madeira | MAD | Bordo | BOR | M.CS.OV.MAD.BOR | Orígem_Vegetal: Madeira: Bordo | IfcMaterial |  | OST_Materials | [5 empty] | 0M.20.30.03.01.03.03. | [8 empty] | ABNT
2265 | Material | M | Composto_Sólido | CS | Orígem_Vegetal | OV | Madeira | MAD | Curupixá_Micropholis_Venulosa | CUR | M.CS.OV.MAD.CUR | Orígem_Vegetal: Madeira: Curupixá_Micropholis_Venulosa | IfcMaterial |  | OST_Materials | [5 empty] | 0M.20.30.03.01.03.04. | [8 empty] | ABNT
2266 | Material | M | Composto_Sólido | CS | Orígem_Vegetal | OV | Madeira | MAD | Goiabão_Pouteria_Pachicarpa | GOI | M.CS.OV.MAD.GOI | Orígem_Vegetal: Madeira: Goiabão_Pouteria_Pachicarpa | IfcMaterial |  | OST_Materials | [5 empty] | 0M.20.30.03.01.03.05. | [8 empty] | ABNT
2267 | Material | M | Composto_Sólido | CS | Orígem_Vegetal | OV | Madeira | MAD | Ipê_Tabebuia | IPE | M.CS.OV.MAD.IPE | Orígem_Vegetal: Madeira: Ipê_Tabebuia | IfcMaterial |  | OST_Materials | [5 empty] | 0M.20.30.03.01.03.06. | [8 empty] | ABNT
2268 | Material | M | Composto_Sólido | CS | Orígem_Vegetal | OV | Madeira | MAD | Jatobá_Hymenaea_Courbani | JAT | M.CS.OV.MAD.JAT | Orígem_Vegetal: Madeira: Jatobá_Hymenaea_Courbani | IfcMaterial |  | OST_Materials | [5 empty] | 0M.20.30.03.01.03.07. | [8 empty] | ABNT
2269 | Material | M | Composto_Sólido | CS | Orígem_Vegetal | OV | Madeira | MAD | Louro-vermelho_Nectrandra_Rubra | LOU | M.CS.OV.MAD.LOU | Orígem_Vegetal: Madeira: Louro-vermelho_Nectrandra_Rubra | IfcMaterial |  | OST_Materials | [5 empty] | 0M.20.30.03.01.03.08. | [8 empty] | ABNT
2270 | Material | M | Composto_Sólido | CS | Orígem_Vegetal | OV | Madeira | MAD | Marupá_Simarouba_Amara | MPA | M.CS.OV.MAD.MPA | Orígem_Vegetal: Madeira: Marupá_Simarouba_Amara | IfcMaterial |  | OST_Materials | [5 empty] | 0M.20.30.03.01.03.09. | [8 empty] | ABNT
2271 | Material | M | Composto_Sólido | CS | Orígem_Vegetal | OV | Madeira | MAD | Massaranduba_Manilkara_Elata | MAS | M.CS.OV.MAD.MAS | Orígem_Vegetal: Madeira: Massaranduba_Manilkara_Elata | IfcMaterial |  | OST_Materials | [5 empty] | 0M.20.30.03.01.03.10. | [8 empty] | ABNT
2272 | Material | M | Composto_Sólido | CS | Orígem_Vegetal | OV | Madeira | MAD | Muiracatira_Astmium_Lecointei | MUI | M.CS.OV.MAD.MUI | Orígem_Vegetal: Madeira: Muiracatira_Astmium_Lecointei | IfcMaterial |  | OST_Materials | [5 empty] | 0M.20.30.03.01.03.11. | [8 empty] | ABNT
2273 | Material | M | Composto_Sólido | CS | Orígem_Vegetal | OV | Madeira | MAD | Pau-amarelo_Euxylophora_Paraensis | AMA | M.CS.OV.MAD.AMA | Orígem_Vegetal: Madeira: Pau-amarelo_Euxylophora_Paraensis | IfcMaterial |  | OST_Materials | [5 empty] | 0M.20.30.03.01.03.12. | [8 empty] | ABNT
2274 | Material | M | Composto_Sólido | CS | Orígem_Vegetal | OV | Madeira | MAD | Cumarú_Dipteryx_Odorata | CUM | M.CS.OV.MAD.CUM | Orígem_Vegetal: Madeira: Cumarú_Dipteryx_Odorata | IfcMaterial |  | OST_Materials | [5 empty] | 0M.20.30.03.01.03.13. | [8 empty] | ABNT
2275 | Material | M | Composto_Sólido | CS | Orígem_Vegetal | OV | Madeira | MAD | Jacarandá | JAC | M.CS.OV.MAD.JAC | Orígem_Vegetal: Madeira: Jacarandá | IfcMaterial |  | OST_Materials | [5 empty] | 0M.20.30.03.01.03.14. | [8 empty] | ABNT
2276 | Material | M | Composto_Sólido | CS | Orígem_Vegetal | OV | Madeira | MAD | Outras_Parte_da_Swore | OTR | M.CS.OV.MAD.OTR | Orígem_Vegetal: Madeira: Outras_Parte_da_Swore | IfcMaterial |  | OST_Materials | [5 empty] | 0M.20.30.03.03. | [8 empty] | ABNT
2277 | Material | M | Composto_Sólido | CS | Orígem_Vegetal | OV | Madeira | MAD | Casca_árvore | CAS | M.CS.OV.MAD.CAS | Orígem_Vegetal: Madeira: Casca_árvore | IfcMaterial |  | OST_Materials | [5 empty] | 0M.20.30.03.03.01. | [8 empty] | ABNT
2278 | Material | M | Composto_Sólido | CS | Orígem_Vegetal | OV | Gramínea | GRA | Gramíneas | MIN | M.CS.OV.GRA.MIN | Orígem_Vegetal: Gramínea: Gramíneas | IfcMaterial |  | OST_Materials | [5 empty] | 0M.20.30.05. | [8 empty] | ABNT
2279 | Material | M | Composto_Sólido | CS | Orígem_Vegetal | OV | Gramínea | GRA | Bambu | BAM | M.CS.OV.GRA.BAM | Orígem_Vegetal: Gramínea: Bambu | IfcMaterial |  | OST_Materials | [5 empty] | 0M.20.30.05.01. | [8 empty] | ABNT
2280 | Material | M | Composto_Sólido | CS | Orígem_Vegetal | OV | Gramínea | GRA | Grama | MA | M.CS.OV.GRA.MA | Orígem_Vegetal: Gramínea: Grama | IfcMaterial |  | OST_Materials | [5 empty] | 0M.20.30.05.02. | [8 empty] | ABNT
2281 | Material | M | Composto_Sólido | CS | Orígem_Vegetal | OV | Gramínea | GRA | Linho | LIN | M.CS.OV.GRA.LIN | Orígem_Vegetal: Gramínea: Linho | IfcMaterial |  | OST_Materials | [5 empty] | 0M.20.30.05.03. | [8 empty] | ABNT
2282 | Material | M | Composto_Sólido | CS | Orígem_Vegetal | OV | Gramínea | GRA | Vime | VIM | M.CS.OV.GRA.VIM | Orígem_Vegetal: Gramínea: Vime | IfcMaterial |  | OST_Materials | [5 empty] | 0M.20.30.05.04. | [8 empty] | ABNT
2283 | Material | M | Composto_Sólido | CS | Orígem_Vegetal | OV | Gramínea | GRA | Palha | PAL | M.CS.OV.GRA.PAL | Orígem_Vegetal: Gramínea: Palha | IfcMaterial |  | OST_Materials | [5 empty] | 0M.20.30.05.05. | [8 empty] | ABNT
2284 | Material | M | Composto_Sólido | CS | Orígem_Vegetal | OV | Outra_Planta | OTR | Outras_Plantas | PLA | M.CS.OV.OTR.PLA | Orígem_Vegetal: Outra_Planta: Outras_Plantas | IfcMaterial |  | OST_Materials | [5 empty] | 0M.20.40. | [8 empty] | ABNT
2285 | Material | M | Composto_Sólido | CS | Orígem_Vegetal | OV | Outra_Planta | OTR | Borracha_Natural | BRR | M.CS.OV.OTR.BRR | Orígem_Vegetal: Outra_Planta: Borracha_Natural | IfcMaterial |  | OST_Materials | [5 empty] | 0M.20.40.01. | [8 empty] | ABNT
2286 | Material | M | Composto_Sólido | CS | Orígem_Vegetal | OV | Outra_Planta | OTR | Algodão | ALG | M.CS.OV.OTR.ALG | Orígem_Vegetal: Outra_Planta: Algodão | IfcMaterial |  | OST_Materials | [5 empty] | 0M.20.40.03. | [8 empty] | ABNT
2287 | Material | M | Composto_Sólido | CS | Orígem_Vegetal | OV | Outra_Planta | OTR | Juta | JUT | M.CS.OV.OTR.JUT | Orígem_Vegetal: Outra_Planta: Juta | IfcMaterial |  | OST_Materials | [5 empty] | 0M.20.40.05. | [8 empty] | ABNT
2288 | Material | M | Composto_Sólido | CS | Orígem_Vegetal | OV | Outra_Planta | OTR | Cortiça | COR | M.CS.OV.OTR.COR | Orígem_Vegetal: Outra_Planta: Cortiça | IfcMaterial |  | OST_Materials | [5 empty] | 0M.20.40.07. | [8 empty] | ABNT
2289 | Material | M | Composto_Sólido | CS | Material_Orgânico | OR | Material_Orgânico | GAN | Material_Orgânico | ICO | M.CS.OR.GAN.ICO | Material_Orgânico: Material_Orgânico: Material_Orgânico | IfcMaterial |  | OST_Materials | [5 empty] | 0M.20.50. | [8 empty] | ABNT
2290 | Material | M | Composto_Sólido | CS | Material_Orgânico | OR | Orígem_Animal | ANI | Orígem_Animal | MAT | M.CS.OR.ANI.MAT | Material_Orgânico: Orígem_Animal: Orígem_Animal | IfcMaterial |  | OST_Materials | [5 empty] | 0M.20.50.01. | [8 empty] | ABNT
2291 | Material | M | Composto_Sólido | CS | Material_Orgânico | OR | Orígem_Animal | ANI | Pelo_Animal | PEL | M.CS.OR.ANI.PEL | Material_Orgânico: Orígem_Animal: Pelo_Animal | IfcMaterial |  | OST_Materials | [5 empty] | 0M.20.50.01.01. | [8 empty] | ABNT
2292 | Material | M | Composto_Sólido | CS | Material_Orgânico | OR | Orígem_Animal | ANI | Lá | LA | M.CS.OR.ANI.LA | Material_Orgânico: Orígem_Animal: Lá | IfcMaterial |  | OST_Materials | [5 empty] | 0M.20.50.01.01.01 | [8 empty] | ABNT
2293 | Material | M | Composto_Sólido | CS | Material_Orgânico | OR | Orígem_Animal | ANI | Crina | CRI | M.CS.OR.ANI.CRI | Material_Orgânico: Orígem_Animal: Crina | IfcMaterial |  | OST_Materials | [5 empty] | 0M.20.50.01.01.02 | [8 empty] | ABNT
2294 | Material | M | Composto_Sólido | CS | Material_Orgânico | OR | Orígem_Animal | ANI | Materials_Orígem_Animal | ORI | M.CS.OR.ANI.ORI | Material_Orgânico: Orígem_Animal: Materials_Orígem_Animal | IfcMaterial |  | OST_Materials | [5 empty] | 0M.20.50.01.03. | [8 empty] | ABNT
2295 | Material | M | Composto_Sólido | CS | Material_Orgânico | OR | Orígem_Animal | ANI | Couro | COU | M.CS.OR.ANI.COU | Material_Orgânico: Orígem_Animal: Couro | IfcMaterial |  | OST_Materials | [5 empty] | 0M.20.50.01.03.01 | [8 empty] | ABNT
2296 | Material | M | Composto_Sólido | CS | Material_Orgânico | OR | Orígem_Animal | ANI | Sebo | SEB | M.CS.OR.ANI.SEB | Material_Orgânico: Orígem_Animal: Sebo | IfcMaterial |  | OST_Materials | [5 empty] | 0M.20.50.01.03.02 | [8 empty] | ABNT
2297 | Material | M | Composto_Sólido | CS | Material_Orgânico | OR | Orígem_em_Insetos | INS | Material_Inseto | ETO | M.CS.OR.INS.ETO | Material_Orgânico: Orígem_em_Insetos: Material_Inseto | IfcMaterial |  | OST_Materials | [5 empty] | 0M.20.50.03. | [8 empty] | ABNT
2298 | Material | M | Composto_Sólido | CS | Material_Orgânico | OR | Orígem_em_Insetos | INS | Seda | SED | M.CS.OR.INS.SED | Material_Orgânico: Orígem_em_Insetos: Seda | IfcMaterial |  | OST_Materials | [5 empty] | 0M.20.50.03.01. | [8 empty] | ABNT
2299 | Material | M | Composto_Sólido | CS | Material_Orgânico | OR | Orígem_em_Insetos | INS | Cera_Abelha | CER | M.CS.OR.INS.CER | Material_Orgânico: Orígem_em_Insetos: Cera_Abelha | IfcMaterial |  | OST_Materials | [5 empty] | 0M.20.50.03.02. | [8 empty] | ABNT
2300 | Material | M | Composto_Sólido | CS | Composto_Sintético_Sólido | SS | Ácidos | ACI | Ácidos | DOS | M.CS.SS.ACI.DOS | Composto_Sintético_Sólido: Ácidos: Ácidos | IfcMaterial |  | OST_Materials | [5 empty] | 0M.20.60. | [8 empty] | ABNT
2301 | Material | M | Composto_Sólido | CS | Composto_Sintético_Sólido | SS | Ácidos | ACI | Ácido | ACI | M.CS.SS.ACI.ACI | Composto_Sintético_Sólido: Ácidos: Ácido | IfcMaterial |  | OST_Materials | [5 empty] | 0M.20.60.01. | [8 empty] | ABNT
2302 | Material | M | Composto_Sólido | CS | Composto_Sintético_Sólido | SS | Bases | BAS | Bases | ALC | M.CS.SS.BAS.ALC | Composto_Sintético_Sólido: Bases: Bases | IfcMaterial |  | OST_Materials | [5 empty] | 0M.20.60.03. | [8 empty] | ABNT
2303 | Material | M | Composto_Sólido | CS | Composto_Sintético_Sólido | SS | Sais | SAI | Sal | SAL | M.CS.SS.SAI.SAL | Composto_Sintético_Sólido: Sais: Sal | IfcMaterial |  | OST_Materials | [5 empty] | 0M.20.60.05. | [8 empty] | ABNT
2304 | Material | M | Composto_Sólido | CS | Composto_Sintético_Sólido | SS | Plástico | PLA | Plástico | STI | M.CS.SS.PLA.STI | Composto_Sintético_Sólido: Plástico: Plástico | IfcMaterial |  | OST_Materials | [5 empty] | 0M.20.60.07. | [8 empty] | ABNT
2305 | Material | M | Composto_Sólido | CS | Composto_Sintético_Sólido | SS | Plástico | PLA | Acrilonitrila-butadieno-estireno_ABE | ABE | M.CS.SS.PLA.ABE | Composto_Sintético_Sólido: Plástico: Acrilonitrila-butadieno-estireno_ABE | IfcMaterial |  | OST_Materials | [5 empty] | 0M.20.60.07.01. | [8 empty] | ABNT
2306 | Material | M | Composto_Sólido | CS | Composto_Sintético_Sólido | SS | Plástico | PLA | Acrílico_Polimetilmetacrilato | CRI | M.CS.SS.PLA.CRI | Composto_Sintético_Sólido: Plástico: Acrílico_Polimetilmetacrilato | IfcMaterial |  | OST_Materials | [5 empty] | 0M.20.60.07.02. | [8 empty] | ABNT
2307 | Material | M | Composto_Sólido | CS | Composto_Sintético_Sólido | SS | Plástico | PLA | Epóxi | POX | M.CS.SS.PLA.POX | Composto_Sintético_Sólido: Plástico: Epóxi | IfcMaterial |  | OST_Materials | [5 empty] | 0M.20.60.07.03. | [8 empty] | ABNT
2308 | Material | M | Composto_Sólido | CS | Composto_Sintético_Sólido | SS | Plástico | PLA | Poliamida | AMI | M.CS.SS.PLA.AMI | Composto_Sintético_Sólido: Plástico: Poliamida | IfcMaterial |  | OST_Materials | [5 empty] | 0M.20.60.07.04. | [8 empty] | ABNT
2309 | Material | M | Composto_Sólido | CS | Composto_Sintético_Sólido | SS | Plástico | PLA | Polibutileno_PB | BUT | M.CS.SS.PLA.BUT | Composto_Sintético_Sólido: Plástico: Polibutileno_PB | IfcMaterial |  | OST_Materials | [5 empty] | 0M.20.60.07.05. | [8 empty] | ABNT
2310 | Material | M | Composto_Sólido | CS | Composto_Sintético_Sólido | SS | Plástico | PLA | Fenólico | FEN | M.CS.SS.PLA.FEN | Composto_Sintético_Sólido: Plástico: Fenólico | IfcMaterial |  | OST_Materials | [5 empty] | 0M.20.60.07.06. | [8 empty] | ABNT
2311 | Material | M | Composto_Sólido | CS | Composto_Sintético_Sólido | SS | Plástico | PLA | Policarbonato | CAR | M.CS.SS.PLA.CAR | Composto_Sintético_Sólido: Plástico: Policarbonato | IfcMaterial |  | OST_Materials | [5 empty] | 0M.20.60.07.07. | [8 empty] | ABNT
2312 | Material | M | Composto_Sólido | CS | Composto_Sintético_Sólido | SS | Plástico | PLA | Poliéster | EST | M.CS.SS.PLA.EST | Composto_Sintético_Sólido: Plástico: Poliéster | IfcMaterial |  | OST_Materials | [5 empty] | 0M.20.60.07.08. | [8 empty] | ABNT
2313 | Material | M | Composto_Sólido | CS | Composto_Sintético_Sólido | SS | Plástico | PLA | Polietileno_PE | ETI | M.CS.SS.PLA.ETI | Composto_Sintético_Sólido: Plástico: Polietileno_PE | IfcMaterial |  | OST_Materials | [5 empty] | 0M.20.60.07.09. | [8 empty] | ABNT
2314 | Material | M | Composto_Sólido | CS | Composto_Sintético_Sólido | SS | Plástico | PLA | Polietileno_Reticulado_PE-X | ETR | M.CS.SS.PLA.ETR | Composto_Sintético_Sólido: Plástico: Polietileno_Reticulado_PE-X | IfcMaterial |  | OST_Materials | [5 empty] | 0M.20.60.07.10. | [8 empty] | ABNT
2315 | Material | M | Composto_Sólido | CS | Composto_Sintético_Sólido | SS | Plástico | PLA | Poli-isocianurato | ISO | M.CS.SS.PLA.ISO | Composto_Sintético_Sólido: Plástico: Poli-isocianurato | IfcMaterial |  | OST_Materials | [5 empty] | 0M.20.60.07.11. | [8 empty] | ABNT
2316 | Material | M | Composto_Sólido | CS | Composto_Sintético_Sólido | SS | Plástico | PLA | Polipropileno | PRO | M.CS.SS.PLA.PRO | Composto_Sintético_Sólido: Plástico: Polipropileno | IfcMaterial |  | OST_Materials | [5 empty] | 0M.20.60.07.12. | [8 empty] | ABNT
2317 | Material | M | Composto_Sólido | CS | Composto_Sintético_Sólido | SS | Plástico | PLA | Polipropileno_copolímero_random_PP-R | COP | M.CS.SS.PLA.COP | Composto_Sintético_Sólido: Plástico: Polipropileno_copolímero_random_PP-R | IfcMaterial |  | OST_Materials | [5 empty] | 0M.20.60.07.13. | [8 empty] | ABNT
2318 | Material | M | Composto_Sólido | CS | Composto_Sintético_Sólido | SS | Plástico | PLA | Poliestireno | TIR | M.CS.SS.PLA.TIR | Composto_Sintético_Sólido: Plástico: Poliestireno | IfcMaterial |  | OST_Materials | [5 empty] | 0M.20.60.07.14. | [8 empty] | ABNT
2319 | Material | M | Composto_Sólido | CS | Composto_Sintético_Sólido | SS | Plástico | PLA | Poliuretano | TAN | M.CS.SS.PLA.TAN | Composto_Sintético_Sólido: Plástico: Poliuretano | IfcMaterial |  | OST_Materials | [5 empty] | 0M.20.60.07.15. | [8 empty] | ABNT
2320 | Material | M | Composto_Sólido | CS | Composto_Sintético_Sólido | SS | Plástico | PLA | Cloreto_polivinil_PVC | PVC | M.CS.SS.PLA.PVC | Composto_Sintético_Sólido: Plástico: Cloreto_polivinil_PVC | IfcMaterial |  | OST_Materials | [5 empty] | 0M.20.60.07.16. | [8 empty] | ABNT
2321 | Material | M | Composto_Sólido | CS | Composto_Sintético_Sólido | SS | Plástico | PLA | Cloreto_polivinil_não_plastificado_U-PVC | UVC | M.CS.SS.PLA.UVC | Composto_Sintético_Sólido: Plástico: Cloreto_polivinil_não_plastificado_U-PVC | IfcMaterial |  | OST_Materials | [5 empty] | 0M.20.60.07.17. | [8 empty] | ABNT
2322 | Material | M | Composto_Sólido | CS | Composto_Sintético_Sólido | SS | Plástico | PLA | Policloreto_vinila_clorado_CPVC | CVC | M.CS.SS.PLA.CVC | Composto_Sintético_Sólido: Plástico: Policloreto_vinila_clorado_CPVC | IfcMaterial |  | OST_Materials | [5 empty] | 0M.20.60.07.18. | [8 empty] | ABNT
2323 | Material | M | Composto_Sólido | CS | Composto_Sintético_Sólido | SS | Plástico | PLA | Fluoreto_polivinilideno | FLU | M.CS.SS.PLA.FLU | Composto_Sintético_Sólido: Plástico: Fluoreto_polivinilideno | IfcMaterial |  | OST_Materials | [5 empty] | 0M.20.60.07.19. | [8 empty] | ABNT
2324 | Material | M | Composto_Sólido | CS | Composto_Sintético_Sólido | SS | Plástico | PLA | Ureia_formaldeido | URE | M.CS.SS.PLA.URE | Composto_Sintético_Sólido: Plástico: Ureia_formaldeido | IfcMaterial |  | OST_Materials | [5 empty] | 0M.20.60.07.20. | [8 empty] | ABNT
2325 | Material | M | Composto_Sólido | CS | Composto_Sintético_Sólido | SS | Plástico | PLA | Vinil | NIL | M.CS.SS.PLA.NIL | Composto_Sintético_Sólido: Plástico: Vinil | IfcMaterial |  | OST_Materials | [5 empty] | 0M.20.60.07.21. | [8 empty] | ABNT
2326 | Material | M | Composto_Sólido | CS | Composto_Sintético_Sólido | SS | Borracha | BOR | Borrachas | RAC | M.CS.SS.BOR.RAC | Composto_Sintético_Sólido: Borracha: Borrachas | IfcMaterial |  | OST_Materials | [5 empty] | 0M.20.60.09. | [8 empty] | ABNT
2327 | Material | M | Composto_Sólido | CS | Composto_Sintético_Sólido | SS | Borracha | BOR | Borracha_butílica | BUT | M.CS.SS.BOR.BUT | Composto_Sintético_Sólido: Borracha: Borracha_butílica | IfcMaterial |  | OST_Materials | [5 empty] | 0M.20.60.09.01. | [8 empty] | ABNT
2328 | Material | M | Composto_Sólido | CS | Composto_Sintético_Sólido | SS | Borracha | BOR | Neoprene | NEO | M.CS.SS.BOR.NEO | Composto_Sintético_Sólido: Borracha: Neoprene | IfcMaterial |  | OST_Materials | [5 empty] | 0M.20.60.09.02. | [8 empty] | ABNT
2329 | Material | M | Composto_Sólido | CS | Composto_Sintético_Sólido | SS | Borracha | BOR | Silicone | SIL | M.CS.SS.BOR.SIL | Composto_Sintético_Sólido: Borracha: Silicone | IfcMaterial |  | OST_Materials | [5 empty] | 0M.20.60.09.03. | [8 empty] | ABNT
2330 | Material | M | Composto_Sólido | CS | Composto_Sintético_Sólido | SS | Borracha | BOR | Polisulfato | POL | M.CS.SS.BOR.POL | Composto_Sintético_Sólido: Borracha: Polisulfato | IfcMaterial |  | OST_Materials | [5 empty] | 0M.20.60.09.04. | [8 empty] | ABNT
2331 | Material | M | Composto_Sólido | CS | Composto_Sintético_Sólido | SS | Petroquímico | PET | Outros_Petroquímicos | OTR | M.CS.SS.PET.OTR | Composto_Sintético_Sólido: Petroquímico: Outros_Petroquímicos | IfcMaterial |  | OST_Materials | [5 empty] | 0M.20.60.11. | [8 empty] | ABNT
2332 | Material | M | Composto_Sólido | CS | Composto_Sintético_Sólido | SS | Petroquímico | PET | Parafina | FIN | M.CS.SS.PET.FIN | Composto_Sintético_Sólido: Petroquímico: Parafina | IfcMaterial |  | OST_Materials | [5 empty] | 0M.20.60.11.01. | [8 empty] | ABNT
2333 | Material | M | Composto_Sólido | CS | Composto_Sintético_Sólido | SS | Petroquímico | PET | Cera | CER | M.CS.SS.PET.CER | Composto_Sintético_Sólido: Petroquímico: Cera | IfcMaterial |  | OST_Materials | [5 empty] | 0M.20.60.11.02. | [8 empty] | ABNT
2334 | Material | M | Composto_Sólido | CS | Composto_Sintético_Sólido | SS | Outro | OTR | Outro_Sintético_Sólido | CSS | M.CS.SS.OTR.CSS | Composto_Sintético_Sólido: Outro: Outro_Sintético_Sólido | IfcMaterial |  | OST_Materials | [5 empty] | 0M.20.60.13. | [8 empty] | ABNT
2335 | Material | M | Líquido | LQ | Composto_Líquido | LI | Águas | QUI | Líquidos | DOS | M.LQ.LI.QUI.DOS | Composto_Líquido: Águas: Líquidos | IfcMaterial |  | OST_Materials | [5 empty] | 0M.30. | [8 empty] | ABNT
2336 | Material | M | Líquido | LQ | Composto_Líquido | LI | Águas | AGU | Águas | H2O | M.LQ.LI.AGU.H2O | Composto_Líquido: Águas: Águas | IfcMaterial |  | OST_Materials | [5 empty] | 0M.30.10. | [8 empty] | ABNT
2337 | Material | M | Líquido | LQ | Composto_Líquido | LI | Águas | AGU | Água_Doce | DOC | M.LQ.LI.AGU.DOC | Composto_Líquido: Águas: Água_Doce | IfcMaterial |  | OST_Materials | [5 empty] | 0M.30.10.01. | [8 empty] | ABNT
2338 | Material | M | Líquido | LQ | Composto_Líquido | LI | Águas | AGU | Água_da_Chuva | CHU | M.LQ.LI.AGU.CHU | Composto_Líquido: Águas: Água_da_Chuva | IfcMaterial |  | OST_Materials | [5 empty] | 0M.30.10.01.01. | [8 empty] | ABNT
2339 | Material | M | Líquido | LQ | Composto_Líquido | LI | Águas | AGU | Água_Mineral | MIN | M.LQ.LI.AGU.MIN | Composto_Líquido: Águas: Água_Mineral | IfcMaterial |  | OST_Materials | [5 empty] | 0M.30.10.01.02. | [8 empty] | ABNT
2340 | Material | M | Líquido | LQ | Composto_Líquido | LI | Águas | AGU | Água_Destilada | DES | M.LQ.LI.AGU.DES | Composto_Líquido: Águas: Água_Destilada | IfcMaterial |  | OST_Materials | [5 empty] | 0M.30.10.01.03. | [8 empty] | ABNT
2341 | Material | M | Líquido | LQ | Composto_Líquido | LI | Águas | AGU | Água_Deionizada | DEI | M.LQ.LI.AGU.DEI | Composto_Líquido: Águas: Água_Deionizada | IfcMaterial |  | OST_Materials | [5 empty] | 0M.30.10.01.04. | [8 empty] | ABNT
2342 | Material | M | Líquido | LQ | Composto_Líquido | LI | Águas | AGU | Água_Dura | DUR | M.LQ.LI.AGU.DUR | Composto_Líquido: Águas: Água_Dura | IfcMaterial |  | OST_Materials | [5 empty] | 0M.30.10.01.05. | [8 empty] | ABNT
2343 | Material | M | Líquido | LQ | Composto_Líquido | LI | Águas | AGU | Água_Reuso | REU | M.LQ.LI.AGU.REU | Composto_Líquido: Águas: Água_Reuso | IfcMaterial |  | OST_Materials | [5 empty] | 0M.30.10.01.06. | [8 empty] | ABNT
2344 | Material | M | Líquido | LQ | Composto_Líquido | LI | Águas | AGU | Água_Salgada | SAL | M.LQ.LI.AGU.SAL | Composto_Líquido: Águas: Água_Salgada | IfcMaterial |  | OST_Materials | [5 empty] | 0M.30.10.03. | [8 empty] | ABNT
2345 | Material | M | Líquido | LQ | Composto_Líquido | LI | Águas | AGU | Água_do_mar | MAR | M.LQ.LI.AGU.MAR | Composto_Líquido: Águas: Água_do_mar | IfcMaterial |  | OST_Materials | [5 empty] | 0M.30.10.03.01. | [8 empty] | ABNT
2346 | Material | M | Líquido | LQ | Composto_Líquido | SO | Soluções | LUC | Base_Água | AGU | M.LQ.SO.LUC.AGU | Composto_Líquido: Soluções: Base_Água | IfcMaterial |  | OST_Materials | [5 empty] | 0M.30.20. | [8 empty] | ABNT
2347 | Material | M | Líquido | LQ | Composto_Líquido | SO | Soluções | LUC | Base_Águas_Acidas | ACI | M.LQ.SO.LUC.ACI | Composto_Líquido: Soluções: Base_Águas_Acidas | IfcMaterial |  | OST_Materials | [5 empty] | 0M.30.20.01. | [8 empty] | ABNT
2348 | Material | M | Líquido | LQ | Composto_Líquido | SO | Soluções | LUC | Base_Águas_Alcalinas | ALC | M.LQ.SO.LUC.ALC | Composto_Líquido: Soluções: Base_Águas_Alcalinas | IfcMaterial |  | OST_Materials | [5 empty] | 0M.30.20.03. | [8 empty] | ABNT
2349 | Material | M | Líquido | LQ | Composto_Líquido | LQ | Soluções | LUC | Outras_Soluções | OTR | M.LQ.LQ.LUC.OTR | Composto_Líquido: Soluções: Outras_Soluções | IfcMaterial |  | OST_Materials | [5 empty] | 0M.30.20.05. | [8 empty] | ABNT
2350 | Material | M | Líquido | LQ | Composto_Líquido | LQ | Produto_do_Petróleo | PET | Minerais_líquidos | LIQ | M.LQ.LQ.PET.LIQ | Composto_Líquido: Produto_do_Petróleo: Minerais_líquidos | IfcMaterial |  | OST_Materials | [5 empty] | 0M.30.30. | [8 empty] | ABNT
2351 | Material | M | Líquido | LQ | Composto_Líquido | LQ | Produto_do_Petróleo | PET | Produtos_petróleo | ROL | M.LQ.LQ.PET.ROL | Composto_Líquido: Produto_do_Petróleo: Produtos_petróleo | IfcMaterial |  | OST_Materials | [5 empty] | 0M.30.30.01. | [8 empty] | ABNT
2352 | Material | M | Líquido | LQ | Composto_Líquido | LQ | Produto_do_Petróleo | PET | Gasolina | GAS | M.LQ.LQ.PET.GAS | Composto_Líquido: Produto_do_Petróleo: Gasolina | IfcMaterial |  | OST_Materials | [5 empty] | 0M.30.30.01.01. | [8 empty] | ABNT
2353 | Material | M | Líquido | LQ | Composto_Líquido | LQ | Produto_do_Petróleo | PET | Óleo_Diesel | DIE | M.LQ.LQ.PET.DIE | Composto_Líquido: Produto_do_Petróleo: Óleo_Diesel | IfcMaterial |  | OST_Materials | [5 empty] | 0M.30.30.01.02. | [8 empty] | ABNT
2354 | Material | M | Líquido | LQ | Composto_Líquido | LQ | Produto_do_Petróleo | PET | Óleo_Combustível | BUS | M.LQ.LQ.PET.BUS | Composto_Líquido: Produto_do_Petróleo: Óleo_Combustível | IfcMaterial |  | OST_Materials | [5 empty] | 0M.30.30.01.03. | [8 empty] | ABNT
2355 | Material | M | Líquido | LQ | Composto_Líquido | LQ | Produto_do_Petróleo | PET | Óleo_Parafina_Querosene | QUE | M.LQ.LQ.PET.QUE | Composto_Líquido: Produto_do_Petróleo: Óleo_Parafina_Querosene | IfcMaterial |  | OST_Materials | [5 empty] | 0M.30.30.01.04. | [8 empty] | ABNT
2356 | Material | M | Líquido | LQ | Composto_Líquido | LQ | Produto_do_Petróleo | PET | Óleos_minerais | OMI | M.LQ.LQ.PET.OMI | Composto_Líquido: Produto_do_Petróleo: Óleos_minerais | IfcMaterial |  | OST_Materials | [5 empty] | 0M.30.30.03. | [8 empty] | ABNT
2357 | Material | M | Líquido | LQ | Líquido_Derivado | DE | Líquido_Vegetal | VEG | Outro | OTR | M.LQ.DE.VEG.OTR | Líquido_Derivado: Líquido_Vegetal: Outro | IfcMaterial |  | OST_Materials | [5 empty] | 0M.30.40. | [8 empty] | ABNT
2358 | Material | M | Líquido | LQ | Líquido_Derivado | DE | Líquido_Vegetal | VEG | Óleo_Vegetal | OLE | M.LQ.DE.VEG.OLE | Líquido_Derivado: Líquido_Vegetal: Óleo_Vegetal | IfcMaterial |  | OST_Materials | [5 empty] | 0M.30.40.01. | [8 empty] | ABNT
2359 | Material | M | Líquido | LQ | Líquido_Derivado | DE | Líquido_Vegetal | VEG | Outros | TRO | M.LQ.DE.VEG.TRO | Líquido_Derivado: Líquido_Vegetal: Outros | IfcMaterial |  | OST_Materials | [5 empty] | 0M.30.40.03. | [8 empty] | ABNT
2360 | Material | M | Líquido | LQ | Líquido_Derivado | DE | Líquido_Animal | ANI | Animal | MAL | M.LQ.DE.ANI.MAL | Líquido_Derivado: Líquido_Animal: Animal | IfcMaterial |  | OST_Materials | [5 empty] | 0M.30.50. | [8 empty] | ABNT
2361 | Material | M | Líquido | LQ | Líquido_Derivado | DE | Líquido_Animal | ANI | Óleos_Peixe | PEI | M.LQ.DE.ANI.PEI | Líquido_Derivado: Líquido_Animal: Óleos_Peixe | IfcMaterial |  | OST_Materials | [5 empty] | 0M.30.50.01. | [8 empty] | ABNT
2362 | Material | M | Líquido | LQ | Líquido_Derivado | DE | Líquido_Animal | ANI | Outros | OTR | M.LQ.DE.ANI.OTR | Líquido_Derivado: Líquido_Animal: Outros | IfcMaterial |  | OST_Materials | [5 empty] | 0M.30.50.03. | [8 empty] | ABNT
2363 | Material | M | Líquido | LQ | Líquido_Sintético | SI | Líquido_Sintético | NTE | Líquidos_sintéticos | TIC | M.LQ.SI.NTE.TIC | Líquido_Sintético: Líquido_Sintético: Líquidos_sintéticos | IfcMaterial |  | OST_Materials | [5 empty] | 0M.30.60. | [8 empty] | ABNT
2364 | Material | M | Líquido | LQ | Líquido_Sintético | SI | Líquido_Sintético | NTE | Alcoóis | ALC | M.LQ.SI.NTE.ALC | Líquido_Sintético: Líquido_Sintético: Alcoóis | IfcMaterial |  | OST_Materials | [5 empty] | 0M.30.60.01. | [8 empty] | ABNT
2365 | Material | M | Líquido | LQ | Líquido_Sintético | SI | Líquido_Sintético | NTE | Lubrificantes | LUB | M.LQ.SI.NTE.LUB | Líquido_Sintético: Líquido_Sintético: Lubrificantes | IfcMaterial |  | OST_Materials | [5 empty] | 0M.30.60.03. | [8 empty] | ABNT
2366 | Material | M | Líquido | LQ | Líquido_Sintético | SI | Líquido_Sintético | NTE | Amônia | AMO | M.LQ.SI.NTE.AMO | Líquido_Sintético: Líquido_Sintético: Amônia | IfcMaterial |  | OST_Materials | [5 empty] | 0M.30.60.05. | [8 empty] | ABNT
2367 | Material | M | Líquido | LQ | Líquido_Sintético | SI | Líquido_Sintético | NTE | Outros_líquidos | OTR | M.LQ.SI.NTE.OTR | Líquido_Sintético: Líquido_Sintético: Outros_líquidos | IfcMaterial |  | OST_Materials | [5 empty] | 0M.30.70. | [8 empty] | ABNT
2368 | Material | M | Gases | GA | Gás_Natural | SN | Natural | ATU | Gases | GAS | M.GA.SN.ATU.GAS | Gás_Natural: Natural: Gases | IfcMaterial |  | OST_Materials | [5 empty] | 0M.40. | [8 empty] | ABNT
2369 | Material | M | Gases | GA | Gás_Natural | SN | Natural | ATU | Naturais | RAL | M.GA.SN.ATU.RAL | Gás_Natural: Natural: Naturais | IfcMaterial |  | OST_Materials | [5 empty] | 0M.40.10. | [8 empty] | ABNT
2370 | Material | M | Gases | GA | Gás_Natural | SN | Natural | ATU | Ar_natural | RAR | M.GA.SN.ATU.RAR | Gás_Natural: Natural: Ar_natural | IfcMaterial |  | OST_Materials | [5 empty] | 0M.40.10.01. | [8 empty] | ABNT
2371 | Material | M | Gases | GA | Gás_Natural | SN | Natural | ATU | Dióxido_Carbono | DIO | M.GA.SN.ATU.DIO | Gás_Natural: Natural: Dióxido_Carbono | IfcMaterial |  | OST_Materials | [5 empty] | 0M.40.10.03. | [8 empty] | ABNT
2372 | Material | M | Gases | GA | Gás_Natural | SN | Natural | ATU | Monóxido_Carbono | MON | M.GA.SN.ATU.MON | Gás_Natural: Natural: Monóxido_Carbono | IfcMaterial |  | OST_Materials | [5 empty] | 0M.40.10.05. | [8 empty] | ABNT
2373 | Material | M | Gases | GA | Gás_Natural | SN | Natural | ATU | Vapor_Água | VAP | M.GA.SN.ATU.VAP | Gás_Natural: Natural: Vapor_Água | IfcMaterial |  | OST_Materials | [5 empty] | 0M.40.10.07. | [8 empty] | ABNT
2374 | Material | M | Gases | GA | Hidrocarboneto | HI | Hidrocarboneto | DRO | Hidrocarbonetos | CAR | M.GA.HI.DRO.CAR | Hidrocarboneto: Hidrocarboneto: Hidrocarbonetos | IfcMaterial |  | OST_Materials | [5 empty] | 0M.40.20. | [8 empty] | ABNT
2375 | Material | M | Gases | GA | Hidrocarboneto | HI | Hidrocarboneto | DRO | Propano | PRP | M.GA.HI.DRO.PRP | Hidrocarboneto: Hidrocarboneto: Propano | IfcMaterial |  | OST_Materials | [5 empty] | 0M.40.20.01. | [8 empty] | ABNT
2376 | Material | M | Gases | GA | Hidrocarboneto | HI | Hidrocarboneto | DRO | Gás_butano | BUT | M.GA.HI.DRO.BUT | Hidrocarboneto: Hidrocarboneto: Gás_butano | IfcMaterial |  | OST_Materials | [5 empty] | 0M.40.20.03. | [8 empty] | ABNT
2377 | Material | M | Gases | GA | Hidrocarboneto | HI | Hidrocarboneto | DRO | GLP | GLP | M.GA.HI.DRO.GLP | Hidrocarboneto: Hidrocarboneto: GLP | IfcMaterial |  | OST_Materials | [5 empty] | 0M.40.20.05. | [8 empty] | ABNT
2378 | Material | M | Gases | GA | Refrigerante | RE | Refrigerante | FRI | Gases_Refrigerantes | GER | M.GA.RE.FRI.GER | Refrigerante: Refrigerante: Gases_Refrigerantes | IfcMaterial |  | OST_Materials | [5 empty] | 0M.40.30. | [8 empty] | ABNT
2379 | Material | M | Gases | GA | Refrigerante | RE | Refrigerante | FRI | FluoroCarbonos | FLU | M.GA.RE.FRI.FLU | Refrigerante: Refrigerante: FluoroCarbonos | IfcMaterial |  | OST_Materials | [5 empty] | 0M.40.30.01. | [8 empty] | ABNT
2380 | Material | M | Gases | GA | Refrigerante | RE | Refrigerante | FRI | Triclorofluorometano_CFC-11 | F11 | M.GA.RE.FRI.F11 | Refrigerante: Refrigerante: Triclorofluorometano_CFC-11 | IfcMaterial |  | OST_Materials | [5 empty] | 0M.40.30.01.01. | [8 empty] | ABNT
2381 | Material | M | Gases | GA | Refrigerante | RE | Refrigerante | FRI | Diclorodifluorometano_CFC-12 | F12 | M.GA.RE.FRI.F12 | Refrigerante: Refrigerante: Diclorodifluorometano_CFC-12 | IfcMaterial |  | OST_Materials | [5 empty] | 0M.40.30.01.02. | [8 empty] | ABNT
2382 | Material | M | Gases | GA | Refrigerante | RE | Refrigerante | FRI | Clorotrifluorometano_CFC-13 | F13 | M.GA.RE.FRI.F13 | Refrigerante: Refrigerante: Clorotrifluorometano_CFC-13 | IfcMaterial |  | OST_Materials | [5 empty] | 0M.40.30.01.03. | [8 empty] | ABNT
2383 | Material | M | Gases | GA | Refrigerante | RE | Refrigerante | FRI | Clorodifluorometano_HCFC-22 | F22 | M.GA.RE.FRI.F22 | Refrigerante: Refrigerante: Clorodifluorometano_HCFC-22 | IfcMaterial |  | OST_Materials | [5 empty] | 0M.40.30.01.04. | [8 empty] | ABNT
2384 | Material | M | Gases | GA | Refrigerante | RE | Refrigerante | FRI | Trifluorometano_HFC-23 | F23 | M.GA.RE.FRI.F23 | Refrigerante: Refrigerante: Trifluorometano_HFC-23 | IfcMaterial |  | OST_Materials | [5 empty] | 0M.40.30.01.05. | [8 empty] | ABNT
2385 | Material | M | Gases | GA | Refrigerante | RE | Refrigerante | FRI | Triclorotrifluoretano_CFC-113 | T13 | M.GA.RE.FRI.T13 | Refrigerante: Refrigerante: Triclorotrifluoretano_CFC-113 | IfcMaterial |  | OST_Materials | [5 empty] | 0M.40.30.01.06. | [8 empty] | ABNT
2386 | Material | M | Gases | GA | Refrigerante | RE | Refrigerante | FRI | Diclorotetrafluoretano_CFC-114 | D14 | M.GA.RE.FRI.D14 | Refrigerante: Refrigerante: Diclorotetrafluoretano_CFC-114 | IfcMaterial |  | OST_Materials | [5 empty] | 0M.40.30.01.07. | [8 empty] | ABNT
2387 | Material | M | Gases | GA | Refrigerante | RE | Refrigerante | FRI | Cloropentafluoretano_CFC-115 | M15 | M.GA.RE.FRI.M15 | Refrigerante: Refrigerante: Cloropentafluoretano_CFC-115 | IfcMaterial |  | OST_Materials | [5 empty] | 0M.40.30.01.08. | [8 empty] | ABNT
2388 | Material | M | Gases | GA | Refrigerante | RE | Refrigerante | FRI | Hexafluoroetano_CFC-116 | H16 | M.GA.RE.FRI.H16 | Refrigerante: Refrigerante: Hexafluoroetano_CFC-116 | IfcMaterial |  | OST_Materials | [5 empty] | 0M.40.30.01.09. | [8 empty] | ABNT
2389 | Material | M | Gases | GA | Refrigerante | RE | Refrigerante | FRI | Tetrafluoroetano_HFC-134a | T34 | M.GA.RE.FRI.T34 | Refrigerante: Refrigerante: Tetrafluoroetano_HFC-134a | IfcMaterial |  | OST_Materials | [5 empty] | 0M.40.30.01.10. | [8 empty] | ABNT
2390 | Material | M | Gases | GA | Refrigerante | RE | Refrigerante | FRI | Heptafluoropropano_HFC-227ea | H27 | M.GA.RE.FRI.H27 | Refrigerante: Refrigerante: Heptafluoropropano_HFC-227ea | IfcMaterial |  | OST_Materials | [5 empty] | 0M.40.30.01.11. | [8 empty] | ABNT
2391 | Material | M | Gases | GA | Outros | OU | Gases | TRO | Outros_Gases | GAS | M.GA.OU.TRO.GAS | Outros: Gases: Outros_Gases | IfcMaterial |  | OST_Materials | [5 empty] | 0M.40.40. | [8 empty] | ABNT
2392 | Material | M | Gases | GA | Outros | OU | Gases | TRO | Halon | HAL | M.GA.OU.TRO.HAL | Outros: Gases: Halon | IfcMaterial |  | OST_Materials | [5 empty] | 0M.40.40.01. | [8 empty] | ABNT
2393 | Material | M | Gases | GA | Outros | OU | Gases | TRO | Bromoclorodifluorometano_Halon_1211 | H12 | M.GA.OU.TRO.H12 | Outros: Gases: Bromoclorodifluorometano_Halon_1211 | IfcMaterial |  | OST_Materials | [5 empty] | 0M.40.40.01.01. | [8 empty] | ABNT
2394 | Material | M | Gases | GA | Outros | OU | Gases | TRO | Bromotrifluorometano_Halon_1301 | H13 | M.GA.OU.TRO.H13 | Outros: Gases: Bromotrifluorometano_Halon_1301 | IfcMaterial |  | OST_Materials | [5 empty] | 0M.40.40.01.02. | [8 empty] | ABNT
2519 | Elemento | E | Estrutura_Predial | ES | Estrutura_Metálica | ME | Peças_Metálicas | TAL | Parafuso_Conexão_Metálica | PCM | E.ES.ME.TAL.PCM | Estrutura_Metálica: Peças_Metálicas: Parafuso_Conexão_Metálica | ifcMechanicaIFastener | 6 | OST_StructConnectionBolts | OST_AnalyticalNodes_Lines | OST_AnalyticalNodes_Points |  |  | 500 |  |  |  |  | 2C.04.26.10.02. |  |  |  |  | ABNT
2520 | Elemento | E | Estrutura_Predial | ES | Estrutura_Metálica | ME | Peças_Metálicas | TAL | Pino_Cisalhamento | PIN | E.ES.ME.TAL.PIN | Estrutura_Metálica: Peças_Metálicas: Pino_Cisalhamento | ifcMechanicaIFastener | 6 | OST_StructConnectionBolts | OST_AnalyticalNodes_Lines | OST_AnalyticalNodes_Points |  |  | 500 |  |  |  |  | 2C.92.18.14.26. |  |  |  |  | ABNT
473 | Elemento | E | Equipamento | EQ | Eq_Hospitalar | HO | Dispositivo_Hospitalar | SPI | Monitor | NIT | E.EQ.HO.SPI.NIT | Eq_Hospitalar: Dispositivo_Hospitalar: Monitor | ifcMedicaIDevice | 8 | OST_MedicalEquipment | OST_NurseCallDevices |  |  |  | 300 |  |  |  |  | 2C.84.10. |  |  |  |  | ABNT
216 | Limite | L | Superior | SU | Envoltória_Superior | PE | Telhado_Cobertura | TEL | Tesoura | TES | L.SU.PE.TEL.TES | Envoltória_Superior: Telhado_Cobertura: Tesoura | ifcMember | 7 | OST_StructuralTruss |  |  |  |  | 300 | [5 empty] | 3E.14.04.02.12. |  |  |  | ABNT
217 | Limite | L | Superior | SU | Envoltória_Superior | PE | Telhado_Cobertura | TEL | Cumeeira | CUM | L.SU.PE.TEL.CUM | Envoltória_Superior: Telhado_Cobertura: Cumeeira | ifcMember | 7 | OST_Purlin |  |  |  |  | 300 | [5 empty] | 3E.14.04.02.02. |  |  |  | ABNT
218 | Limite | L | Superior | SU | Envoltória_Superior | PE | Telhado_Cobertura | TEL | Espigão | PIG | L.SU.PE.TEL.PIG | Envoltória_Superior: Telhado_Cobertura: Espigão | ifcMember | 7 | OST_Purlin |  |  |  |  | 300 | [5 empty] | 3E.14.04.02.04. |  |  |  | ABNT
219 | Limite | L | Superior | SU | Envoltória_Superior | PE | Telhado_Cobertura | TEL | Rincão | RIN | L.SU.PE.TEL.RIN | Envoltória_Superior: Telhado_Cobertura: Rincão | ifcMember | 7 | OST_Purlin |  |  |  |  | 300 | [5 empty] | 3E.14.04.02.06. |  |  |  | ABNT
220 | Limite | L | Superior | SU | Envoltória_Superior | PE | Telhado_Cobertura | TEL | Ripa | RMA | L.SU.PE.TEL.RMA | Envoltória_Superior: Telhado_Cobertura: Ripa | ifcMember | 7 | OST_Purlin |  |  |  |  | 300 | [5 empty] | 3E.14.04.02. |  |  |  | ABNT
221 | Limite | L | Superior | SU | Envoltória_Superior | PE | Telhado_Cobertura | TEL | Caibro | CMA | L.SU.PE.TEL.CMA | Envoltória_Superior: Telhado_Cobertura: Caibro | ifcMember | 7 | OST_Purlin |  |  |  |  | 300 | [5 empty] | 3E.12.06.06. |  |  |  | ABNT
222 | Limite | L | Superior | SU | Envoltória_Superior | PE | Telhado_Cobertura | TEL | Terça_Madeira | TMA | L.SU.PE.TEL.TMA | Envoltória_Superior: Telhado_Cobertura: Terça_Madeira | ifcMember | 7 | OST_Purlin |  |  |  |  | 300 | [5 empty] | 3E.12.06.06. |  |  |  | ABNT
223 | Limite | L | Superior | SU | Envoltória_Superior | PE | Telhado_Cobertura | TEL | Terça_Metálica_C_Enrijecido | TCE | L.SU.PE.TEL.TCE | Envoltória_Superior: Telhado_Cobertura: Terça_Metálica_C_Enrijecido | ifcMember | 7 | OST_Purlin |  |  |  |  | 300 | [5 empty] | 3E.12.06.06. |  |  |  | ABNT
224 | Limite | L | Superior | SU | Envoltória_Superior | PE | Telhado_Cobertura | TEL | Terça_Metálica_Z_Enrijecido | TZE | L.SU.PE.TEL.TZE | Envoltória_Superior: Telhado_Cobertura: Terça_Metálica_Z_Enrijecido | ifcMember | 7 | OST_Purlin |  |  |  |  | 300 | [5 empty] | 3E.12.06.06. |  |  |  | ABNT
225 | Limite | L | Superior | SU | Envoltória_Superior | PE | Telhado_Cobertura | TEL | Pontalete | PON | L.SU.PE.TEL.PON | Envoltória_Superior: Telhado_Cobertura: Pontalete | ifcMember | 7 | OST_StructuralColumn |  |  |  |  | 300 | [5 empty] | 3E.14.04.02.14. |  |  |  | ABNT
401 | Conector | C | GuardaCorpo | GU | Circul_Vertical | AR | Varanda | DAC | GuardaCorpo_Varanda | VAR | C.GU.AR.DAC.VAR | Circul_Vertical: Varanda: GuardaCorpo_Varanda | ifcMember | 7 | OST_Railings |  |  |  |  | 300 | [5 empty] | 3E.08.04.10. |  |  |  | ABNT
402 | Conector | C | GuardaCorpo | GU | Circul_Vertical | AR | Escada | DAC | GuardaCorpo_Escada | ESC | C.GU.AR.DAC.ESC | Circul_Vertical: Escada: GuardaCorpo_Escada | ifcMember | 7 | OST_Railings |  |  |  |  | 300 | [5 empty] | 3E.08.04.10. |  |  |  | ABNT
403 | Conector | C | GuardaCorpo | GU | Circul_Vertical | AR | Rampa | DAC | GuardaCorpo_Rampa | RAM | C.GU.AR.DAC.RAM | Circul_Vertical: Rampa: GuardaCorpo_Rampa | ifcMember | 7 | OST_Railings |  |  |  |  | 300 | [5 empty] | 3E.08.04.10. |  |  |  | ABNT
404 | Conector | C | GuardaCorpo | GU | Circul_Vertical | AR | Componente | DAC | Corrimão | MAO | C.GU.AR.DAC.MAO | Circul_Vertical: Componente: Corrimão | ifcMember | 7 | OST_RailingSystemHandRail |  |  |  |  | 400 | [5 empty] | 3E.08.04.10. |  |  |  | ABNT
405 | Conector | C | GuardaCorpo | GU | Circul_Vertical | AR | Componente | DAC | Rail | RAI | C.GU.AR.DAC.RAI | Circul_Vertical: Componente: Rail | ifcMember | 7 | OST_RailingSystemRail |  |  |  |  | 400 | [5 empty] | 3E.08.04.10. |  |  |  | ABNT
406 | Conector | C | GuardaCorpo | GU | Circul_Vertical | AR | Componente | DAC | Balaustre | BAL | C.GU.AR.DAC.BAL | Circul_Vertical: Componente: Balaustre | ifcMember | 7 | OST_RailingSystemPost |  |  |  |  | 400 | [5 empty] | 3E.08.04.10. |  |  |  | ABNT
407 | Conector | C | GuardaCorpo | GU | Circul_Vertical | AR | Componente | DAC | Painel | PAI | C.GU.AR.DAC.PAI | Circul_Vertical: Componente: Painel | ifcMember | 7 | OST_RailingSystemPanel |  |  |  |  | 400 | [5 empty] | 3E.08.04.10. |  |  |  | ABNT
408 | Conector | C | GuardaCorpo | GU | Circul_Vertical | AR | Suporte | DAC | Suporte | SUP | C.GU.AR.DAC.SUP | Circul_Vertical: Suporte: Suporte | ifcMember | 7 | OST_RailingSystemHardware |  |  |  |  | 400 | [5 empty] | 3E.08.04.10. |  |  |  | ABNT
409 | Conector | C | GuardaCorpo | GU | Circul_Vertical | AR | Acessório | DAC | Acessório | ACE | C.GU.AR.DAC.ACE | Circul_Vertical: Acessório: Acessório | ifcMember | 7 | OST_RailingSystemHardware |  |  |  |  | 400 | [5 empty] | 3E.08.04.10. |  |  |  | ABNT
2433 | Elemento | E | Estrutura_Predial | ES | Estrutura_Concreto | EC | Viga_Pré-moldada | VPM | Tesoura_Pré-moldada | TSO | E.ES.EC.VPM.TSO | Estrutura_Concreto: Viga_Pré-moldada: Tesoura_Pré-moldada | ifcMember | 7 | OST_StructuralTruss |  |  |  |  | 300 | [5 empty] | 3E.14.04.02.12. |  |  |  | ABNT
2435 | Elemento | E | Estrutura_Predial | ES | Estrutura_Concreto | EC | Viga_Pré-moldada | VPM | Contraverga_Pré-moldada | CVE | E.ES.EC.VPM.CVE | Estrutura_Concreto: Viga_Pré-moldada: Contraverga_Pré-moldada | ifcMember | 7 | OST_StructuralTruss |  |  |  |  | 300 | [5 empty] | 3E.12.06.02.04. |  |  |  | ABNT
2513 | Elemento | E | Estrutura_Predial | ES | Estrutura_Metálica | ME | Peças_Metálicas | TAL | Barra_Contraventamento | BAV | E.ES.ME.TAL.BAV | Estrutura_Metálica: Peças_Metálicas: Barra_Contraventamento | ifcMember | 7 | OST_StructConnectionOthers | OST_AnalyticalNodes_Lines | OST_AnalyticalNodes_Points |  |  | 300 |  |  |  |  | 2C.04.26.10.02. |  |  |  |  | ABNT
2514 | Elemento | E | Estrutura_Predial | ES | Estrutura_Metálica | ME | Peças_Metálicas | TAL | Barra_Banzo | BAZ | E.ES.ME.TAL.BAZ | Estrutura_Metálica: Peças_Metálicas: Barra_Banzo | ifcMember | 7 | OST_StructConnectionOthers | OST_AnalyticalNodes_Lines | OST_AnalyticalNodes_Points |  |  | 300 |  |  |  |  | 2C.04.26.10.02. |  |  |  |  | ABNT
2515 | Elemento | E | Estrutura_Predial | ES | Estrutura_Metálica | ME | Peças_Metálicas | TAL | Barra_Diagonal | BAD | E.ES.ME.TAL.BAD | Estrutura_Metálica: Peças_Metálicas: Barra_Diagonal | ifcMember | 7 | OST_StructConnectionOthers | OST_AnalyticalNodes_Lines | OST_AnalyticalNodes_Points |  |  | 300 |  |  |  |  | 2C.04.26.10.02. |  |  |  |  | ABNT
2516 | Elemento | E | Estrutura_Predial | ES | Estrutura_Metálica | ME | Peças_Metálicas | TAL | Barra_Montante | BAM | E.ES.ME.TAL.BAM | Estrutura_Metálica: Peças_Metálicas: Barra_Montante | ifcMember | 7 | OST_StructConnectionOthers | OST_AnalyticalNodes_Lines | OST_AnalyticalNodes_Points |  |  | 300 |  |  |  |  | 2C.04.26.10.02. |  |  |  |  | ABNT
2517 | Elemento | E | Estrutura_Predial | ES | Estrutura_Metálica | ME | Peças_Metálicas | TAL | Barra_Treliça_Espacial | BTE | E.ES.ME.TAL.BTE | Estrutura_Metálica: Peças_Metálicas: Barra_Treliça_Espacial | ifcMember | 7 | OST_StructConnectionOthers | OST_AnalyticalNodes_Lines | OST_AnalyticalNodes_Points |  |  | 300 |  |  |  |  | 2C.04.26.10.02. |  |  |  |  | ABNT
2518 | Elemento | E | Estrutura_Predial | ES | Estrutura_Metálica | ME | Peças_Metálicas | TAL | Nó_Treliça_Espacial | NTE | E.ES.ME.TAL.NTE | Estrutura_Metálica: Peças_Metálicas: Nó_Treliça_Espacial | ifcMember | 7 | OST_StructConnectionOthers | OST_AnalyticalNodes_Lines | OST_AnalyticalNodes_Points |  |  | 300 |  |  |  |  | 2C.04.26.10.02. |  |  |  |  | ABNT
2521 | Elemento | E | Estrutura_Predial | ES | Estrutura_Metálica | TR | Treliça_Metálica_Plana | ELI | Treliça_Plana_K | PLK | E.ES.TR.ELI.PLK | Estrutura_Metálica: Treliça_Metálica_Plana: Treliça_Plana_K | ifcMember | 7 | OST_StructuralTruss | OST_AnalyticalNodes_Planes | OST_AnalyticalNodes_Lines | OST_AnalyticalNodes_Points |  | 300 | [5 empty] | 3E.12.04.02. |  |  |  | ABNT
2522 | Elemento | E | Estrutura_Predial | ES | Estrutura_Metálica | TR | Treliça_Metálica_Plana | ELI | Treliça_Warren | WAR | E.ES.TR.ELI.WAR | Estrutura_Metálica: Treliça_Metálica_Plana: Treliça_Warren | ifcMember | 7 | OST_StructuralTruss | OST_AnalyticalNodes_Planes | OST_AnalyticalNodes_Lines | OST_AnalyticalNodes_Points |  | 300 | [5 empty] | 3E.12.04.02. |  |  |  | ABNT
2523 | Elemento | E | Estrutura_Predial | ES | Estrutura_Metálica | TR | Treliça_Metálica_Plana | ELI | Treliça_Pratt | PRA | E.ES.TR.ELI.PRA | Estrutura_Metálica: Treliça_Metálica_Plana: Treliça_Pratt | ifcMember | 7 | OST_StructuralTruss | OST_AnalyticalNodes_Planes | OST_AnalyticalNodes_Lines | OST_AnalyticalNodes_Points |  | 300 | [5 empty] | 3E.12.04.02. |  |  |  | ABNT
2524 | Elemento | E | Estrutura_Predial | ES | Estrutura_Metálica | TR | Treliça_Metálica_Plana | ELI | Treliça_Howe | HOW | E.ES.TR.ELI.HOW | Estrutura_Metálica: Treliça_Metálica_Plana: Treliça_Howe | ifcMember | 7 | OST_StructuralTruss | OST_AnalyticalNodes_Planes | OST_AnalyticalNodes_Lines | OST_AnalyticalNodes_Points |  | 300 | [5 empty] | 3E.12.04.02. |  |  |  | ABNT
2525 | Elemento | E | Estrutura_Predial | ES | Estrutura_Metálica | TR | Treliça_Metálica_Plana | ELI | Treliça_Fink | FNK | E.ES.TR.ELI.FNK | Estrutura_Metálica: Treliça_Metálica_Plana: Treliça_Fink | ifcMember | 7 | OST_StructuralTruss | OST_AnalyticalNodes_Planes | OST_AnalyticalNodes_Lines | OST_AnalyticalNodes_Points |  | 300 | [5 empty] | 3E.12.04.02. |  |  |  | ABNT
2526 | Elemento | E | Estrutura_Predial | ES | Estrutura_Metálica | TR | Treliça_Metálica_Plana | ELI | Treliça_Gambrel | GAM | E.ES.TR.ELI.GAM | Estrutura_Metálica: Treliça_Metálica_Plana: Treliça_Gambrel | ifcMember | 7 | OST_StructuralTruss | OST_AnalyticalNodes_Planes | OST_AnalyticalNodes_Lines | OST_AnalyticalNodes_Points |  | 300 | [5 empty] | 3E.12.04.02. |  |  |  | ABNT
2527 | Elemento | E | Estrutura_Predial | ES | Estrutura_Metálica | TR | Treliça_Metálica_Plana | ELI | Treliça_com_Lanternim | LAN | E.ES.TR.ELI.LAN | Estrutura_Metálica: Treliça_Metálica_Plana: Treliça_com_Lanternim | ifcMember | 7 | OST_StructuralTruss | OST_AnalyticalNodes_Planes | OST_AnalyticalNodes_Lines | OST_AnalyticalNodes_Points |  | 300 | [5 empty] | 3E.12.04.02. |  |  |  | ABNT
2528 | Elemento | E | Estrutura_Predial | ES | Estrutura_Metálica | TR | Treliça_Metálica_Espacial | ELE | Treliça_Nó_Amassado_Aparafusado | AMA | E.ES.TR.ELE.AMA | Estrutura_Metálica: Treliça_Metálica_Espacial: Treliça_Nó_Amassado_Aparafusado | ifcMember | 7 | OST_StructuralTruss | OST_AnalyticalNodes | OST_AnalyticalNodes_Lines | OST_AnalyticalNodes_Points |  | 300 | [5 empty] | 3E.12.04.08. |  |  |  | ABNT
2529 | Elemento | E | Estrutura_Predial | ES | Estrutura_Metálica | TR | Treliça_Metálica_Espacial | ELE | Treliça_Nó_em_Aletas | ALE | E.ES.TR.ELE.ALE | Estrutura_Metálica: Treliça_Metálica_Espacial: Treliça_Nó_em_Aletas | ifcMember | 7 | OST_StructuralTruss | OST_AnalyticalNodes | OST_AnalyticalNodes_Lines | OST_AnalyticalNodes_Points |  | 300 | [5 empty] | 3E.12.04.08. |  |  |  | ABNT
2530 | Elemento | E | Estrutura_Predial | ES | Estrutura_Metálica | TR | Treliça_Metálica_Espacial | ELE | Treliça_Nó_Esférico | ESF | E.ES.TR.ELE.ESF | Estrutura_Metálica: Treliça_Metálica_Espacial: Treliça_Nó_Esférico | ifcMember | 7 | OST_StructuralTruss | OST_AnalyticalNodes | OST_AnalyticalNodes_Lines | OST_AnalyticalNodes_Points |  | 300 | [5 empty] | 3E.12.04.08. |  |  |  | ABNT
2531 | Elemento | E | Estrutura_Predial | ES | Estrutura_Metálica | TR | Treliça_Metálica_Espacial | ELE | Treliça_Nó_Chapa_Ponteira | CHP | E.ES.TR.ELE.CHP | Estrutura_Metálica: Treliça_Metálica_Espacial: Treliça_Nó_Chapa_Ponteira | ifcMember | 7 | OST_StructuralTruss | OST_AnalyticalNodes | OST_AnalyticalNodes_Lines | OST_AnalyticalNodes_Points |  | 300 | [5 empty] | 3E.12.04.08. |  |  |  | ABNT
2532 | Elemento | E | Estrutura_Predial | ES | Estrutura_Metálica | TR | Treliça_Metálica_Espacial | ELE | Treliça_Geodésica | GDK | E.ES.TR.ELE.GDK | Estrutura_Metálica: Treliça_Metálica_Espacial: Treliça_Geodésica | ifcMember | 7 | OST_StructuralTruss | OST_AnalyticalNodes | OST_AnalyticalNodes_Lines | OST_AnalyticalNodes_Points |  | 300 | [5 empty] | 3E.12.04.08. |  |  |  | ABNT
2533 | Elemento | E | Estrutura_Predial | ES | Estrutura_Metálica | TR | Treliça_Metálica_Espacial | ELE | Treliça_Curva | ARC | E.ES.TR.ELE.ARC | Estrutura_Metálica: Treliça_Metálica_Espacial: Treliça_Curva | ifcMember | 7 | OST_StructuralTruss | OST_AnalyticalNodes | OST_AnalyticalNodes_Lines | OST_AnalyticalNodes_Points |  | 300 | [5 empty] | 3E.12.04.06. |  |  |  | ABNT
2534 | Elemento | E | Estrutura_Predial | ES | Estrutura_Metálica | TR | Treliça_Metálica_Espacial | ELE | Treliça_Complexa | CPX | E.ES.TR.ELE.CPX | Estrutura_Metálica: Treliça_Metálica_Espacial: Treliça_Complexa | ifcMember | 7 | OST_StructuralTruss | OST_AnalyticalNodes | OST_AnalyticalNodes_Lines | OST_AnalyticalNodes_Points |  | 300 | [5 empty] | 3E.12.04.06. |  |  |  | ABNT
2535 | Elemento | E | Estrutura_Predial | ES | Estrutura_Metálica | LI | Ligação_Metal_Lam_Quente | GAQ | Ligação_Rígida | RIG | E.ES.LI.GAQ.RIG | Estrutura_Metálica: Ligação_Metal_Lam_Quente: Ligação_Rígida | ifcMember | 7 | OST_StructConnection | OST_AnalyticalNodes | OST_AnalyticalNodes_Lines | OST_AnalyticalNodes_Points |  | 500 | [5 empty] | 3E.12.12. |  |  |  | ABNT
2536 | Elemento | E | Estrutura_Predial | ES | Estrutura_Metálica | LI | Ligação_Metal_Lam_Quente | GAQ | Ligação_Flexível | FLE | E.ES.LI.GAQ.FLE | Estrutura_Metálica: Ligação_Metal_Lam_Quente: Ligação_Flexível | ifcMember | 7 | OST_StructConnection | OST_AnalyticalNodes | OST_AnalyticalNodes_Lines | OST_AnalyticalNodes_Points |  | 500 | [5 empty] | 3E.12.12.04. |  |  |  | ABNT
2537 | Elemento | E | Estrutura_Predial | ES | Estrutura_Metálica | LI | Ligação_Metal_Form_Frio | GAF | Ligação_Rígida | RIG | E.ES.LI.GAF.RIG | Estrutura_Metálica: Ligação_Metal_Form_Frio: Ligação_Rígida | ifcMember | 7 | OST_StructConnection | OST_AnalyticalNodes | OST_AnalyticalNodes_Lines | OST_AnalyticalNodes_Points |  | 500 | [5 empty] | 3E.12.12. |  |  |  | ABNT
2538 | Elemento | E | Estrutura_Predial | ES | Estrutura_Metálica | LI | Ligação_Metal_Form_Frio | GAF | Ligação_Flexível | FLE | E.ES.LI.GAF.FLE | Estrutura_Metálica: Ligação_Metal_Form_Frio: Ligação_Flexível | ifcMember | 7 | OST_StructConnection | OST_AnalyticalNodes | OST_AnalyticalNodes_Lines | OST_AnalyticalNodes_Points |  | 500 | [5 empty] | 3E.12.12.04. |  |  |  | ABNT
2558 | Elemento | E | Estrutura_Ponte | VI | Aparelho_Apóio | AP | Apar_Apóio_Borracha | APB | Homogêneo | HOM | E.VI.AP.APB.HOM | Aparelho_Apóio: Apar_Apóio_Borracha: Homogêneo | ifcMember | 7 | OST_BridgeBearings |  |  |  |  | 300 |  |  |  |  | 2C.30.06.06.18. |  |  | 4U.30.18.02.02. |  | ABNT
2559 | Elemento | E | Estrutura_Ponte | VI | Aparelho_Apóio | AP | Apar_Apóio_Borracha | APB | Laminado | LAM | E.VI.AP.APB.LAM | Aparelho_Apóio: Apar_Apóio_Borracha: Laminado | ifcMember | 7 | OST_BridgeBearings |  |  |  |  | 300 |  |  |  |  | 2C.30.06.06.18. |  |  | 4U.30.18.02.02. |  | ABNT
2560 | Elemento | E | Estrutura_Ponte | VI | Aparelho_Apóio | AP | Apar_Apóio_Borracha | APB | Com_núcleo_Metálico | NUC | E.VI.AP.APB.NUC | Aparelho_Apóio: Apar_Apóio_Borracha: Com_núcleo_Metálico | ifcMember | 7 | OST_BridgeBearings |  |  |  |  | 300 |  |  |  |  | 2C.30.06.06.18. |  |  | 4U.30.18.02.02. |  | ABNT
2561 | Elemento | E | Estrutura_Ponte | VI | Aparelho_Apóio | AP | Apar_Apóio_Borracha | APB | Reforçado_com_Fibra_Carbono | FIB | E.VI.AP.APB.FIB | Aparelho_Apóio: Apar_Apóio_Borracha: Reforçado_com_Fibra_Carbono | ifcMember | 7 | OST_BridgeBearings |  |  |  |  | 300 |  |  |  |  | 2C.30.06.06.18. |  |  | 4U.30.18.02.02. |  | ABNT
2562 | Elemento | E | Estrutura_Ponte | VI | Aparelho_Apóio | AP | Apar_Apóio_Tipo_Panela | APP | Reforçado_com_Tela_Algodão | TEL | E.VI.AP.APP.TEL | Aparelho_Apóio: Apar_Apóio_Tipo_Panela: Reforçado_com_Tela_Algodão | ifcMember | 7 | OST_BridgeBearings |  |  |  |  | 300 |  |  |  |  | 2C.30.06.06.18. |  |  | 4U.30.18.02.02. |  | ABNT
2563 | Elemento | E | Estrutura_Ponte | VI | Aparelho_Apóio | AP | Apar_Apóio_Tipo_Panela | APP | Fixo | FIX | E.VI.AP.APP.FIX | Aparelho_Apóio: Apar_Apóio_Tipo_Panela: Fixo | ifcMember | 7 | OST_BridgeBearings |  |  |  |  | 300 |  |  |  |  | 2C.30.06.06.18. |  |  | 4U.30.18.02.02. |  | ABNT
2564 | Elemento | E | Estrutura_Ponte | VI | Aparelho_Apóio | AP | Apar_Apóio_Tipo_Panela | APP | Deslizante_Lateral | DZL | E.VI.AP.APP.DZL | Aparelho_Apóio: Apar_Apóio_Tipo_Panela: Deslizante_Lateral | ifcMember | 7 | OST_BridgeBearings |  |  |  |  | 300 |  |  |  |  | 2C.30.06.06.18. |  |  | 4U.30.18.02.02. |  | ABNT
2565 | Elemento | E | Estrutura_Ponte | VI | Aparelho_Apóio | AP | Apar_Apóio_Tipo_Panela | APP | Deslizante_Central | DZC | E.VI.AP.APP.DZC | Aparelho_Apóio: Apar_Apóio_Tipo_Panela: Deslizante_Central | ifcMember | 7 | OST_BridgeBearings |  |  |  |  | 300 |  |  |  |  | 2C.30.06.06.18. |  |  | 4U.30.18.02.02. |  | ABNT
2566 | Elemento | E | Estrutura_Ponte | VI | Aparelho_Apóio | AP | Apar_Apóio_Tipo_Disco | DIS | Livre | LIV | E.VI.AP.DIS.LIV | Aparelho_Apóio: Apar_Apóio_Tipo_Disco: Livre | ifcMember | 7 | OST_BridgeBearings |  |  |  |  | 300 |  |  |  |  | 2C.30.06.06.18. |  |  | 4U.30.18.02.02. |  | ABNT
2567 | Elemento | E | Estrutura_Ponte | VI | Aparelho_Apóio | AP | Apar_Apóio_Tipo_Disco | DIS | Fixo | FIX | E.VI.AP.DIS.FIX | Aparelho_Apóio: Apar_Apóio_Tipo_Disco: Fixo | ifcMember | 7 | OST_BridgeBearings |  |  |  |  | 300 |  |  |  |  | 2C.30.06.06.18. |  |  | 4U.30.18.02.02. |  | ABNT
2568 | Elemento | E | Estrutura_Ponte | VI | Aparelho_Apóio | AP | Apar_Apóio_Tipo_Disco | DIS | Deslizante_Lateral | DZL | E.VI.AP.DIS.DZL | Aparelho_Apóio: Apar_Apóio_Tipo_Disco: Deslizante_Lateral | ifcMember | 7 | OST_BridgeBearings |  |  |  |  | 300 |  |  |  |  | 2C.30.06.06.18. |  |  | 4U.30.18.02.02. |  | ABNT
2569 | Elemento | E | Estrutura_Ponte | VI | Aparelho_Apóio | AP | Apar_Apóio_Tipo_Disco | DIS | Deslizante_Central | DZC | E.VI.AP.DIS.DZC | Aparelho_Apóio: Apar_Apóio_Tipo_Disco: Deslizante_Central | ifcMember | 7 | OST_BridgeBearings |  |  |  |  | 300 |  |  |  |  | 2C.30.06.06.18. |  |  | 4U.30.18.02.02. |  | ABNT
2570 | Elemento | E | Estrutura_Ponte | VI | Aparelho_Apóio | AP | Apar_Apóio_Mecânico | APM | Esfêrico | ESF | E.VI.AP.APM.ESF | Aparelho_Apóio: Apar_Apóio_Mecânico: Esfêrico | ifcMember | 7 | OST_BridgeBearings |  |  |  |  | 300 |  |  |  |  | 2C.30.06.06.18. |  |  | 4U.30.18.02.02. |  | ABNT
2571 | Elemento | E | Estrutura_Ponte | VI | Aparelho_Apóio | AP | Apar_Apóio_Mecânico | APM | Esfêrico_Deslizante | ESZ | E.VI.AP.APM.ESZ | Aparelho_Apóio: Apar_Apóio_Mecânico: Esfêrico_Deslizante | ifcMember | 7 | OST_BridgeBearings |  |  |  |  | 300 |  |  |  |  | 2C.30.06.06.18. |  |  | 4U.30.18.02.02. |  | ABNT
2572 | Elemento | E | Estrutura_Ponte | VI | Aparelho_Apóio | AP | Apar_Apóio_Mecânico | APM | Esfêrico_Duplo | ESD | E.VI.AP.APM.ESD | Aparelho_Apóio: Apar_Apóio_Mecânico: Esfêrico_Duplo | ifcMember | 7 | OST_BridgeBearings |  |  |  |  | 300 |  |  |  |  | 2C.30.06.06.18. |  |  | 4U.30.18.02.02. |  | ABNT
2573 | Elemento | E | Estrutura_Ponte | VI | Aparelho_Apóio | AP | Apar_Apóio_Mecânico | APM | Esfêrico_Duplo_Deslizante | EDZ | E.VI.AP.APM.EDZ | Aparelho_Apóio: Apar_Apóio_Mecânico: Esfêrico_Duplo_Deslizante | ifcMember | 7 | OST_BridgeBearings |  |  |  |  | 300 |  |  |  |  | 2C.30.06.06.18. |  |  | 4U.30.18.02.02. |  | ABNT
2574 | Elemento | E | Estrutura_Ponte | VI | Aparelho_Apóio | AP | Apar_Apóio_Mecânico | APM | Cilíndricos | CIL | E.VI.AP.APM.CIL | Aparelho_Apóio: Apar_Apóio_Mecânico: Cilíndricos | ifcMember | 7 | OST_BridgeBearings |  |  |  |  | 300 |  |  |  |  | 2C.30.06.06.18. |  |  | 4U.30.18.02.02. |  | ABNT
2575 | Elemento | E | Estrutura_Ponte | VI | Aparelho_Apóio | AP | Apar_Apóio_Mecânico | APM | Cilíndricos_Duplo | CID | E.VI.AP.APM.CID | Aparelho_Apóio: Apar_Apóio_Mecânico: Cilíndricos_Duplo | ifcMember | 7 | OST_BridgeBearings |  |  |  |  | 300 |  |  |  |  | 2C.30.06.06.18. |  |  | 4U.30.18.02.02. |  | ABNT
2576 | Elemento | E | Estrutura_Ponte | VI | Aparelho_Apóio | AP | Apar_Apóio_Mecânico | APM | Cilíndricos_Deslizante | CIZ | E.VI.AP.APM.CIZ | Aparelho_Apóio: Apar_Apóio_Mecânico: Cilíndricos_Deslizante | ifcMember | 7 | OST_BridgeBearings |  |  |  |  | 300 |  |  |  |  | 2C.30.06.06.18. |  |  | 4U.30.18.02.02. |  | ABNT
2577 | Elemento | E | Estrutura_Ponte | VI | Aparelho_Apóio | AP | Apar_Apóio_Mecânico | APM | Articulado | ART | E.VI.AP.APM.ART | Aparelho_Apóio: Apar_Apóio_Mecânico: Articulado | ifcMember | 7 | OST_BridgeBearings |  |  |  |  | 300 |  |  |  |  | 2C.30.06.06.18. |  |  | 4U.30.18.02.02. |  | ABNT
2578 | Elemento | E | Estrutura_Ponte | VI | Aparelho_Apóio | AP | Apar_Apóio_Mecânico | APM | Articulado_com_Roletes | ARR | E.VI.AP.APM.ARR | Aparelho_Apóio: Apar_Apóio_Mecânico: Articulado_com_Roletes | ifcMember | 7 | OST_BridgeBearings |  |  |  |  | 300 |  |  |  |  | 2C.30.06.06.18. |  |  | 4U.30.18.02.02. |  | ABNT
2579 | Elemento | E | Estrutura_Ponte | VI | Aparelho_Apóio | AP | Apar_Apóio_Mecânico | APM | Com_Roletes | ROL | E.VI.AP.APM.ROL | Aparelho_Apóio: Apar_Apóio_Mecânico: Com_Roletes | ifcMember | 7 | OST_BridgeBearings |  |  |  |  | 300 |  |  |  |  | 2C.30.06.06.18. |  |  | 4U.30.18.02.02. |  | ABNT
2580 | Elemento | E | Estrutura_Ponte | VI | Aparelho_Apóio | AP | Apar_Apóio_Mecânico | APM | Com_Roletes_Guiado | RGU | E.VI.AP.APM.RGU | Aparelho_Apóio: Apar_Apóio_Mecânico: Com_Roletes_Guiado | ifcMember | 7 | OST_BridgeBearings |  |  |  |  | 300 |  |  |  |  | 2C.30.06.06.18. |  |  | 4U.30.18.02.02. |  | ABNT
2581 | Elemento | E | Estrutura_Ponte | VI | Aparelho_Apóio | AP | Apar_Apóio_Mecânico | APM | Com_Roletes_Deslizamento_Guiado | RDG | E.VI.AP.APM.RDG | Aparelho_Apóio: Apar_Apóio_Mecânico: Com_Roletes_Deslizamento_Guiado | ifcMember | 7 | OST_BridgeBearings |  |  |  |  | 300 |  |  |  |  | 2C.30.06.06.18. |  |  | 4U.30.18.02.02. |  | ABNT
2582 | Elemento | E | Estrutura_Ponte | VI | Aparelho_Apóio | AP | Apar_Apóio_Mecânico | APM | Balancim_Fixo | BFX | E.VI.AP.APM.BFX | Aparelho_Apóio: Apar_Apóio_Mecânico: Balancim_Fixo | ifcMember | 7 | OST_BridgeBearings |  |  |  |  | 300 |  |  |  |  | 2C.30.06.06.18. |  |  | 4U.30.18.02.02. |  | ABNT
2583 | Elemento | E | Estrutura_Ponte | VI | Aparelho_Apóio | AP | Apar_Apóio_Mecânico | APM | Balancim_Deslizante | BDZ | E.VI.AP.APM.BDZ | Aparelho_Apóio: Apar_Apóio_Mecânico: Balancim_Deslizante | ifcMember | 7 | OST_BridgeBearings |  |  |  |  | 300 |  |  |  |  | 2C.30.06.06.18. |  |  | 4U.30.18.02.02. |  | ABNT
2584 | Elemento | E | Estrutura_Ponte | VI | Aparelho_Apóio | AP | Apar_Apóio_Mecânico | APM | Balancim_Deslizante_Guiado | BZG | E.VI.AP.APM.BZG | Aparelho_Apóio: Apar_Apóio_Mecânico: Balancim_Deslizante_Guiado | ifcMember | 7 | OST_BridgeBearings |  |  |  |  | 300 |  |  |  |  | 2C.30.06.06.18. |  |  | 4U.30.18.02.02. |  | ABNT
2585 | Elemento | E | Estrutura_Ponte | VI | Aparelho_Apóio | AP | Apar_Apóio_Mecânico | APM | Balancim_Roletes | BRO | E.VI.AP.APM.BRO | Aparelho_Apóio: Apar_Apóio_Mecânico: Balancim_Roletes | ifcMember | 7 | OST_BridgeBearings |  |  |  |  | 300 |  |  |  |  | 2C.30.06.06.18. |  |  | 4U.30.18.02.02. |  | ABNT
2586 | Elemento | E | Estrutura_Ponte | VI | Suspensão | SP | Suspensão | SUS | Estais | EST | E.VI.SP.SUS.EST | Suspensão: Suspensão: Estais | ifcMember | 7 | OST_BridgeCables |  |  |  |  | 300 |  |  |  |  | 2C.92.18.02.22. |  |  | 4U.30.18.02.02. |  | SUS
2587 | Elemento | E | Estrutura_Ponte | VI | Suspensão | SP | Suspensão | SUS | Estai_com_Amortecedor_Vibração | ESA | E.VI.SP.SUS.ESA | Suspensão: Suspensão: Estai_com_Amortecedor_Vibração | ifcMember | 7 | OST_BridgeCables |  |  |  |  | 300 |  |  |  |  | 2C.92.18.02.22. |  |  | 4U.30.18.02.02. |  | SUS
2588 | Elemento | E | Estrutura_Ponte | VI | Contraventamento | CV | Contraventamento | CVE | Tirante | TIR | E.VI.CV.CVE.TIR | Contraventamento: Contraventamento: Tirante | ifcMember | 7 | OST_BridgeFramingCrossBracing |  |  |  |  | 300 | [7 empty] | 4U.30.18.02.02. |  | ABNT
665 | Elemento | E | Inst_Telecom | TE | Conduz_Dados | TD | Cabeamento_Dados | DAD | Peça_iniciais | INI | E.TE.TD.DAD.INI | Conduz_Dados: Cabeamento_Dados: Peça_iniciais | ifcOutlet | 8 | OST_ElectricalFixtures |  |  |  |  | 500 |  |  |  |  | 2C.84. |  | 4A.13.04.04. |  |  | ABNT
670 | Elemento | E | Inst_Telecom | TE | Conduz_Dados | TD | Cabeamento_Dados | DAD | Terminais_Conduíte | FIM | E.TE.TD.DAD.FIM | Conduz_Dados: Cabeamento_Dados: Terminais_Conduíte | ifcOutlet | 8 | OST_ElectricalFixtures |  |  |  |  | 500 |  |  |  |  | 2C.84. |  | 4A.13.04.04. |  |  | ABNT
697 | Elemento | E | Inst_Sustentável | SU | Conduz_E_Solar | DS | Cabeamento_E_Solar | SOL | Peça_Terminal_Conduíte | FIM | E.SU.DS.SOL.FIM | Conduz_E_Solar: Cabeamento_E_Solar: Peça_Terminal_Conduíte | ifcOutlet | 8 | OST_ElectricalFixtures | OST_ElectricalEquipment | OST_ElectricalCircuit | OST_ElectricalCircuitNaming | OST_SwitchSystem | 500 |  |  |  |  | 2C.82.02. |  |  |  |  | ABNT
2509 | Elemento | E | Estrutura_Predial | ES | Estrutura_Metálica | ME | Peças_Metálicas | TAL | Placa_Base | BAS | E.ES.ME.TAL.BAS | Estrutura_Metálica: Peças_Metálicas: Placa_Base | ifcPIate | 6 | OST_StructConnectionPlates | OST_AnalyticalNodes_Lines | OST_AnalyticalNodes_Points |  |  | 500 |  |  |  |  | 2C.04.26.10.02. |  |  |  |  | ABNT
2510 | Elemento | E | Estrutura_Predial | ES | Estrutura_Metálica | ME | Peças_Metálicas | TAL | Placa_Gusset | GUS | E.ES.ME.TAL.GUS | Estrutura_Metálica: Peças_Metálicas: Placa_Gusset | ifcPIate | 6 | OST_StructConnectionPlates | OST_AnalyticalNodes_Lines | OST_AnalyticalNodes_Points |  |  | 500 |  |  |  |  | 2C.04.26.10.02. |  |  |  |  | ABNT
2511 | Elemento | E | Estrutura_Predial | ES | Estrutura_Metálica | ME | Peças_Metálicas | TAL | Placa_Enrijecedora | PLE | E.ES.ME.TAL.PLE | Estrutura_Metálica: Peças_Metálicas: Placa_Enrijecedora | ifcPIate | 6 | OST_StructuralStiffener | OST_AnalyticalNodes_Lines | OST_AnalyticalNodes_Points |  |  | 500 |  |  |  |  | 2C.04.26.10.02. |  |  |  |  | ABNT
2512 | Elemento | E | Estrutura_Predial | ES | Estrutura_Metálica | ME | Peças_Metálicas | TAL | Placa_Traspasse | PLA | E.ES.ME.TAL.PLA | Estrutura_Metálica: Peças_Metálicas: Placa_Traspasse | ifcPIate | 6 | OST_StructConnectionPlates | OST_AnalyticalNodes_Lines | OST_AnalyticalNodes_Points |  |  | 500 |  |  |  |  | 2C.04.26.10.02. |  |  |  |  | ABNT
2401 | Elemento | E | Estrutura_Predial | ES | Fundação_Profunda | FP | Estaca | EST | Estaca | ACA | E.ES.FP.EST.ACA | Fundação_Profunda: Estaca: Estaca | ifcPile | 7 | OST_StructuralFoundation |  |  |  |  | 300 | [5 empty] | 3E.10.04.02. |  |  |  | ABNT
2402 | Elemento | E | Estrutura_Predial | ES | Fundação_Profunda | FP | Estaca | EST | Estaca_Cravada_Percussão | CRA | E.ES.FP.EST.CRA | Fundação_Profunda: Estaca: Estaca_Cravada_Percussão | ifcPile | 7 | OST_StructuralFoundation |  |  |  |  | 300 | [5 empty] | 3E.10.04.02.02. |  |  |  | ABNT
2403 | Elemento | E | Estrutura_Predial | ES | Fundação_Profunda | FP | Estaca | EST | Estaca_Cravada_Prensagem | SAG | E.ES.FP.EST.SAG | Fundação_Profunda: Estaca: Estaca_Cravada_Prensagem | ifcPile | 7 | OST_StructuralFoundation |  |  |  |  | 300 | [5 empty] | 3E.10.04.02.04. |  |  |  | ABNT
2404 | Elemento | E | Estrutura_Predial | ES | Fundação_Profunda | FP | Estaca | EST | Estaca_Franki | FRA | E.ES.FP.EST.FRA | Fundação_Profunda: Estaca: Estaca_Franki | ifcPile | 7 | OST_StructuralFoundation |  |  |  |  | 300 | [5 empty] | 3E.10.04.02.06. |  |  |  | ABNT
2405 | Elemento | E | Estrutura_Predial | ES | Fundação_Profunda | FP | Estaca | EST | Estaca_Tubo_Ponta_Fechada | TUF | E.ES.FP.EST.TUF | Fundação_Profunda: Estaca: Estaca_Tubo_Ponta_Fechada | ifcPile | 7 | OST_StructuralFoundation |  |  |  |  | 300 | [5 empty] | 3E.10.04.02.08. |  |  |  | ABNT
2406 | Elemento | E | Estrutura_Predial | ES | Fundação_Profunda | FP | Estaca | EST | Estaca_Escavada_Rotativa | ROT | E.ES.FP.EST.ROT | Fundação_Profunda: Estaca: Estaca_Escavada_Rotativa | ifcPile | 7 | OST_StructuralFoundation |  |  |  |  | 300 | [5 empty] | 3E.10.04.02.10. |  |  |  | ABNT
2407 | Elemento | E | Estrutura_Predial | ES | Fundação_Profunda | FP | Estaca | EST | Estaca_Escavada_Diafragma | DIA | E.ES.FP.EST.DIA | Fundação_Profunda: Estaca: Estaca_Escavada_Diafragma | ifcPile | 7 | OST_StructuralFoundation |  |  |  |  | 300 | [5 empty] | 3E.10.04.02.12. |  |  |  | ABNT
2408 | Elemento | E | Estrutura_Predial | ES | Fundação_Profunda | FP | Estaca | EST | Estaca_Moldada_Strauss | STR | E.ES.FP.EST.STR | Fundação_Profunda: Estaca: Estaca_Moldada_Strauss | ifcPile | 7 | OST_StructuralFoundation |  |  |  |  | 300 | [5 empty] | 3E.10.04.02.14. |  |  |  | ABNT
2409 | Elemento | E | Estrutura_Predial | ES | Fundação_Profunda | FP | Estaca | EST | Estaca_Moldada_Raiz | RAI | E.ES.FP.EST.RAI | Fundação_Profunda: Estaca: Estaca_Moldada_Raiz | ifcPile | 7 | OST_StructuralFoundation |  |  |  |  | 300 | [5 empty] | 3E.10.04.02.16. |  |  |  | ABNT
2410 | Elemento | E | Estrutura_Predial | ES | Fundação_Profunda | FP | Estaca | EST | Estaca_Pré-moldada | PRE | E.ES.FP.EST.PRE | Fundação_Profunda: Estaca: Estaca_Pré-moldada | ifcPile | 7 | OST_StructuralFoundation |  |  |  |  | 300 | [5 empty] | 3E.10.04.02.18. |  |  |  | ABNT
2548 | Elemento | E | Estrutura_Ponte | VI | Pilone | PL | Pilone | PLN | Pilone_Estaca | EST | E.VI.PL.PLN.EST | Pilone: Pilone: Pilone_Estaca | ifcPile | 7 | OST_PierPiles |  |  |  |  | 300 | [5 empty] | 3E.10.04.02. |  | 4U.30.18.02.02. |  | ABNT
2552 | Elemento | E | Estrutura_Ponte | VI | Encontro | EN | Encontro | ABU | Encontro_Estaca | EST | E.VI.EN.ABU.EST | Encontro: Encontro: Encontro_Estaca | ifcPile | 7 | OST_AbutmentPiles |  |  |  |  | 300 | [5 empty] | 3E.10.04.02. |  | 4U.30.18.02.02. |  | ABNT
863 | Elemento | E | Inst_Hidrossanitária | HI | Evacua_Água_Servida | RA | Ralo | RAL | Ralo_Sifonado | SIF | E.HI.RA.RAL.SIF | Evacua_Água_Servida: Ralo: Ralo_Sifonado | ifcPipeFitting | 8 | OST_PipeFitting | OST_PipingSystem |  |  |  | 500 |  |  |  |  | 2C.78.34. |  |  |  |  | ABNT
864 | Elemento | E | Inst_Hidrossanitária | HI | Evacua_Água_Servida | RA | Ralo | RAL | Ralo_Seco | SEC | E.HI.RA.RAL.SEC | Evacua_Água_Servida: Ralo: Ralo_Seco | ifcPipeFitting | 8 | OST_PipeFitting | OST_PipingSystem |  |  |  | 500 |  |  |  |  | 2C.78.34. |  |  |  |  | ABNT
865 | Elemento | E | Inst_Hidrossanitária | HI | Evacua_Água_Servida | RA | Ralo | RAL | Prolongador_Ralo | PRL | E.HI.RA.RAL.PRL | Evacua_Água_Servida: Ralo: Prolongador_Ralo | ifcPipeFitting | 8 | OST_PipeFitting | OST_PipingSystem |  |  |  | 500 |  |  |  |  | 2C.78.34. |  |  |  |  | ABNT
866 | Elemento | E | Inst_Hidrossanitária | HI | Evacua_Água_Servida | RA | Caneleta_Desague | CPI | Canaleta_Curta | CUR | E.HI.RA.CPI.CUR | Evacua_Água_Servida: Caneleta_Desague: Canaleta_Curta | ifcPipeFitting | 8 | OST_PipeFitting | OST_PipingSystem |  |  |  | 500 |  |  |  |  | 2C.78.34. |  |  |  |  | ABNT
867 | Elemento | E | Inst_Hidrossanitária | HI | Evacua_Água_Servida | RA | Caneleta_Desague | CPI | Canaleta_Longa | LON | E.HI.RA.CPI.LON | Evacua_Água_Servida: Caneleta_Desague: Canaleta_Longa | ifcPipeFitting | 8 | OST_PipeFitting | OST_PipingSystem |  |  |  | 500 |  |  |  |  | 2C.78.34. |  |  |  |  | ABNT
868 | Elemento | E | Inst_Hidrossanitária | HI | Evacua_Água_Servida | RA | Caixa | CXE | Caixa_Ramal_Primário | RA1 | E.HI.RA.CXE.RA1 | Evacua_Água_Servida: Caixa: Caixa_Ramal_Primário | ifcPipeFitting | 8 | OST_PipeFitting | OST_PipingSystem |  |  |  | 500 |  |  |  |  | 2C.78.34. |  |  |  |  | ABNT
869 | Elemento | E | Inst_Hidrossanitária | HI | Evacua_Água_Servida | RA | Caixa | CXE | Caixa_Ramal_Secundário | RA2 | E.HI.RA.CXE.RA2 | Evacua_Água_Servida: Caixa: Caixa_Ramal_Secundário | ifcPipeFitting | 8 | OST_PipeFitting | OST_PipingSystem |  |  |  | 500 |  |  |  |  | 2C.78.34. |  |  |  |  | ABNT
870 | Elemento | E | Inst_Hidrossanitária | HI | Evacua_Água_Servida | RA | Caixa | CXE | Caixa_Gordura | GOR | E.HI.RA.CXE.GOR | Evacua_Água_Servida: Caixa: Caixa_Gordura | ifcPipeFitting | 8 | OST_PipeFitting | OST_PipingSystem |  |  |  | 500 |  |  |  |  | 2C.78.34. |  |  |  |  | ABNT
871 | Elemento | E | Inst_Hidrossanitária | HI | Evacua_Água_Servida | RA | Caixa | CXE | Caixa_Inspeção_em_Alvenaria | INA | E.HI.RA.CXE.INA | Evacua_Água_Servida: Caixa: Caixa_Inspeção_em_Alvenaria | ifcPipeFitting | 8 | OST_PipeFitting | OST_PipingSystem |  |  |  | 500 |  |  |  |  | 2C.78.34. |  |  |  |  | ABNT
872 | Elemento | E | Inst_Hidrossanitária | HI | Evacua_Água_Servida | RA | Caixa | CXE | Caixa_Inspeção_Pré-moldada | INP | E.HI.RA.CXE.INP | Evacua_Água_Servida: Caixa: Caixa_Inspeção_Pré-moldada | ifcPipeFitting | 8 | OST_PipeFitting | OST_PipingSystem |  |  |  | 500 |  |  |  |  | 2C.78.34. |  |  |  |  | ABNT
873 | Elemento | E | Inst_Hidrossanitária | HI | Evacua_Água_Servida | RA | Fossa | FSS | Fossa_Séptica | SEP | E.HI.RA.FSS.SEP | Evacua_Água_Servida: Fossa: Fossa_Séptica | ifcPipeFitting | 8 | OST_PipeFitting | OST_PipingSystem |  |  |  | 500 |  |  |  |  | 2C.14.38.10.10. |  |  |  |  | ABNT
874 | Elemento | E | Inst_Hidrossanitária | HI | Evacua_Água_Servida | RA | Fossa | FSS | Filtro_Anaeróbico | ANA | E.HI.RA.FSS.ANA | Evacua_Água_Servida: Fossa: Filtro_Anaeróbico | ifcPipeFitting | 8 | OST_PipeFitting | OST_PipingSystem |  |  |  | 500 |  |  |  |  | 2C.14.38.10.10. |  |  |  |  | ABNT
875 | Elemento | E | Inst_Hidrossanitária | HI | Evacua_Água_Servida | RA | Fossa | FSS | Sumidouro_Sem_Fundo | SUM | E.HI.RA.FSS.SUM | Evacua_Água_Servida: Fossa: Sumidouro_Sem_Fundo | ifcPipeFitting | 8 | OST_PipeFitting | OST_PipingSystem |  |  |  | 500 |  |  |  |  | 2C.14.38.10.10. |  |  |  |  | ABNT
876 | Elemento | E | Inst_Hidrossanitária | HI | Evacua_Água_Servida | RA | Boca_Lobo_Pré-moldada | BLO | Boca_Lobo_Simples | SIM | E.HI.RA.BLO.SIM | Evacua_Água_Servida: Boca_Lobo_Pré-moldada: Boca_Lobo_Simples | ifcPipeFitting | 8 | OST_PipeFitting | OST_PipingSystem |  |  |  | 500 |  |  |  |  | 2C.30.40.06.06. |  |  |  |  | ABNT
877 | Elemento | E | Inst_Hidrossanitária | HI | Evacua_Água_Servida | RA | Boca_Lobo_Pré-moldada | BLO | Boca_Lobo_Simples_com_Caixa | SIX | E.HI.RA.BLO.SIX | Evacua_Água_Servida: Boca_Lobo_Pré-moldada: Boca_Lobo_Simples_com_Caixa | ifcPipeFitting | 8 | OST_PipeFitting | OST_PipingSystem |  |  |  | 500 |  |  |  |  | 2C.30.40.06.06. |  |  |  |  | ABNT
878 | Elemento | E | Inst_Hidrossanitária | HI | Evacua_Água_Servida | RA | Boca_Lobo_Pré-moldada | BLO | Boca_Lobo_Dupla | DUP | E.HI.RA.BLO.DUP | Evacua_Água_Servida: Boca_Lobo_Pré-moldada: Boca_Lobo_Dupla | ifcPipeFitting | 8 | OST_PipeFitting | OST_PipingSystem |  |  |  | 500 |  |  |  |  | 2C.30.40.06.06. |  |  |  |  | ABNT
879 | Elemento | E | Inst_Hidrossanitária | HI | Evacua_Água_Servida | RA | Boca_Lobo_Pré-moldada | BLO | Boca_Lobo_Dupla_com_Caixa | DUX | E.HI.RA.BLO.DUX | Evacua_Água_Servida: Boca_Lobo_Pré-moldada: Boca_Lobo_Dupla_com_Caixa | ifcPipeFitting | 8 | OST_PipeFitting | OST_PipingSystem |  |  |  | 500 |  |  |  |  | 2C.30.40.06.06. |  |  |  |  | ABNT
880 | Elemento | E | Inst_Hidrossanitária | HI | Evacua_Água_Servida | RA | Boca_Lobo_Pré-moldada | BLO | Tampa_Boca_Lobo | TAM | E.HI.RA.BLO.TAM | Evacua_Água_Servida: Boca_Lobo_Pré-moldada: Tampa_Boca_Lobo | ifcPipeFitting | 8 | OST_PipeFitting | OST_PipingSystem |  |  |  | 500 |  |  |  |  | 2C.30.40.06.06. |  |  |  |  | ABNT
881 | Elemento | E | Inst_Hidrossanitária | HI | Conexão_Desvio | CX | Curva | CTR | Curva_Transposição_com_Bolsas | BBB | E.HI.CX.CTR.BBB | Conexão_Desvio: Curva: Curva_Transposição_com_Bolsas | ifcPipeFitting | 8 | OST_PipeFitting | OST_PipingSystem |  |  |  | 400 |  |  |  |  | 2C.78.50.10. |  |  |  |  | ABNT
882 | Elemento | E | Inst_Hidrossanitária | HI | Conexão_Desvio | CX | Curva | J90 | Curva_90°_Flangeada_com_Pé | FPE | E.HI.CX.J90.FPE | Conexão_Desvio: Curva: Curva_90°_Flangeada_com_Pé | ifcPipeFitting | 8 | OST_PipeFitting | OST_PipingSystem |  |  |  | 400 |  |  |  |  | 2C.78.50.10. |  |  |  |  | ABNT
883 | Elemento | E | Inst_Hidrossanitária | HI | Conexão_Desvio | CX | Joelho | J90 | Joelho_90°_com_Flange | FFF | E.HI.CX.J90.FFF | Conexão_Desvio: Joelho: Joelho_90°_com_Flange | ifcPipeFitting | 8 | OST_PipeFitting | OST_PipingSystem |  |  |  | 400 |  |  |  |  | 2C.78.50.10. |  |  |  |  | ABNT
884 | Elemento | E | Inst_Hidrossanitária | HI | Conexão_Desvio | CX | Joelho | J90 | Joelho_90°_com_Bolsas | BBB | E.HI.CX.J90.BBB | Conexão_Desvio: Joelho: Joelho_90°_com_Bolsas | ifcPipeFitting | 8 | OST_PipeFitting | OST_PipingSystem |  |  |  | 400 |  |  |  |  | 2C.78.50.10. |  |  |  |  | ABNT
885 | Elemento | E | Inst_Hidrossanitária | HI | Conexão_Desvio | CX | Joelho | J90 | Joelho_90°_Longa_com_Bolsas | BLB | E.HI.CX.J90.BLB | Conexão_Desvio: Joelho: Joelho_90°_Longa_com_Bolsas | ifcPipeFitting | 8 | OST_PipeFitting | OST_PipingSystem |  |  |  | 400 |  |  |  |  | 2C.78.50.10. |  |  |  |  | ABNT
886 | Elemento | E | Inst_Hidrossanitária | HI | Conexão_Desvio | CX | Joelho | J90 | Joelho_90°_com_Abraçadeira | AAA | E.HI.CX.J90.AAA | Conexão_Desvio: Joelho: Joelho_90°_com_Abraçadeira | ifcPipeFitting | 8 | OST_PipeFitting | OST_PipingSystem |  |  |  | 400 |  |  |  |  | 2C.78.50.10. |  |  |  |  | ABNT
887 | Elemento | E | Inst_Hidrossanitária | HI | Conexão_Desvio | CX | Joelho | J90 | Joelho_90°_Longa_com_Abraçadeira | ALA | E.HI.CX.J90.ALA | Conexão_Desvio: Joelho: Joelho_90°_Longa_com_Abraçadeira | ifcPipeFitting | 8 | OST_PipeFitting | OST_PipingSystem |  |  |  | 400 |  |  |  |  | 2C.78.50.10. |  |  |  |  | ABNT
888 | Elemento | E | Inst_Hidrossanitária | HI | Conexão_Desvio | CX | Joelho | J90 | Joelho_90°_com_Roscas | RRR | E.HI.CX.J90.RRR | Conexão_Desvio: Joelho: Joelho_90°_com_Roscas | ifcPipeFitting | 8 | OST_PipeFitting | OST_PipingSystem |  |  |  | 400 |  |  |  |  | 2C.78.50.10. |  |  |  |  | ABNT
889 | Elemento | E | Inst_Hidrossanitária | HI | Conexão_Desvio | CX | Joelho | J45 | Joelho_45°_com_Flange | FFF | E.HI.CX.J45.FFF | Conexão_Desvio: Joelho: Joelho_45°_com_Flange | ifcPipeFitting | 8 | OST_PipeFitting | OST_PipingSystem |  |  |  | 400 |  |  |  |  | 2C.78.50.10. |  |  |  |  | ABNT
890 | Elemento | E | Inst_Hidrossanitária | HI | Conexão_Desvio | CX | Joelho | J45 | Joelho_45°_com_Bolsas | BBB | E.HI.CX.J45.BBB | Conexão_Desvio: Joelho: Joelho_45°_com_Bolsas | ifcPipeFitting | 8 | OST_PipeFitting | OST_PipingSystem |  |  |  | 400 |  |  |  |  | 2C.78.50.10. |  |  |  |  | ABNT
891 | Elemento | E | Inst_Hidrossanitária | HI | Conexão_Desvio | CX | Joelho | J45 | Joelho_45°_com_Abraçadeira | AAA | E.HI.CX.J45.AAA | Conexão_Desvio: Joelho: Joelho_45°_com_Abraçadeira | ifcPipeFitting | 8 | OST_PipeFitting | OST_PipingSystem |  |  |  | 400 |  |  |  |  | 2C.78.50.10. |  |  |  |  | ABNT
892 | Elemento | E | Inst_Hidrossanitária | HI | Conexão_Desvio | CX | Joelho | J45 | Joelho_45°_com_Rosca | RRR | E.HI.CX.J45.RRR | Conexão_Desvio: Joelho: Joelho_45°_com_Rosca | ifcPipeFitting | 8 | OST_PipeFitting | OST_PipingSystem |  |  |  | 400 |  |  |  |  | 2C.78.50.10. |  |  |  |  | ABNT
893 | Elemento | E | Inst_Hidrossanitária | HI | Conexão_Desvio | CX | Joelho | J22 | Joelho_22°_com_Flange | FFF | E.HI.CX.J22.FFF | Conexão_Desvio: Joelho: Joelho_22°_com_Flange | ifcPipeFitting | 8 | OST_PipeFitting | OST_PipingSystem |  |  |  | 400 |  |  |  |  | 2C.78.50.10. |  |  |  |  | ABNT
894 | Elemento | E | Inst_Hidrossanitária | HI | Conexão_Desvio | CX | Joelho | J22 | Joelho_22°_com_Bolsas | BBB | E.HI.CX.J22.BBB | Conexão_Desvio: Joelho: Joelho_22°_com_Bolsas | ifcPipeFitting | 8 | OST_PipeFitting | OST_PipingSystem |  |  |  | 400 |  |  |  |  | 2C.78.50.10. |  |  |  |  | ABNT
895 | Elemento | E | Inst_Hidrossanitária | HI | Conexão_Desvio | CX | Joelho | J22 | Joelho_22°_com_Abraçadeira | AAA | E.HI.CX.J22.AAA | Conexão_Desvio: Joelho: Joelho_22°_com_Abraçadeira | ifcPipeFitting | 8 | OST_PipeFitting | OST_PipingSystem |  |  |  | 400 |  |  |  |  | 2C.78.50.10. |  |  |  |  | ABNT
896 | Elemento | E | Inst_Hidrossanitária | HI | Conexão_Desvio | CX | Joelho | J22 | Joelho_22°_com_Rosca | RRR | E.HI.CX.J22.RRR | Conexão_Desvio: Joelho: Joelho_22°_com_Rosca | ifcPipeFitting | 8 | OST_PipeFitting | OST_PipingSystem |  |  |  | 400 |  |  |  |  | 2C.78.50.10. |  |  |  |  | ABNT
897 | Elemento | E | Inst_Hidrossanitária | HI | Conexão_Desvio | CX | Joelho | J11 | Joelho_11°_com_Flange | FFF | E.HI.CX.J11.FFF | Conexão_Desvio: Joelho: Joelho_11°_com_Flange | ifcPipeFitting | 8 | OST_PipeFitting | OST_PipingSystem |  |  |  | 400 |  |  |  |  | 2C.78.50.10. |  |  |  |  | ABNT
898 | Elemento | E | Inst_Hidrossanitária | HI | Conexão_Desvio | CX | Joelho | J11 | Joelho_11°_com_Bolsas | BBB | E.HI.CX.J11.BBB | Conexão_Desvio: Joelho: Joelho_11°_com_Bolsas | ifcPipeFitting | 8 | OST_PipeFitting | OST_PipingSystem |  |  |  | 400 |  |  |  |  | 2C.78.50.10. |  |  |  |  | ABNT
899 | Elemento | E | Inst_Hidrossanitária | HI | Conexão_Desvio | CX | Joelho | J11 | Joelho_11°_com_Abraçadeira | AAA | E.HI.CX.J11.AAA | Conexão_Desvio: Joelho: Joelho_11°_com_Abraçadeira | ifcPipeFitting | 8 | OST_PipeFitting | OST_PipingSystem |  |  |  | 400 |  |  |  |  | 2C.78.50.10. |  |  |  |  | ABNT
900 | Elemento | E | Inst_Hidrossanitária | HI | Conexão_Desvio | CX | Joelho | J11 | Joelho_11°_com_Rosca | RRR | E.HI.CX.J11.RRR | Conexão_Desvio: Joelho: Joelho_11°_com_Rosca | ifcPipeFitting | 8 | OST_PipeFitting | OST_PipingSystem |  |  |  | 400 |  |  |  |  | 2C.78.50.10. |  |  |  |  | ABNT
901 | Elemento | E | Inst_Hidrossanitária | HI | Conexão_Derivação | CX | Tê | TEC | Tê_com_Bolsas | BBB | E.HI.CX.TEC.BBB | Conexão_Derivação: Tê: Tê_com_Bolsas | ifcPipeFitting | 8 | OST_PipeFitting | OST_PipingSystem |  |  |  | 400 |  |  |  |  | 2C.78.50.18. |  |  |  |  | ABNT
902 | Elemento | E | Inst_Hidrossanitária | HI | Conexão_Derivação | CX | Tê | TEC | Tê_com_Rosca_Central | BRB | E.HI.CX.TEC.BRB | Conexão_Derivação: Tê: Tê_com_Rosca_Central | ifcPipeFitting | 8 | OST_PipeFitting | OST_PipingSystem |  |  |  | 400 |  |  |  |  | 2C.78.50.18. |  |  |  |  | ABNT
903 | Elemento | E | Inst_Hidrossanitária | HI | Conexão_Derivação | CX | Tê | TEC | Tê_com_Rosca_nos_Extremos | RBR | E.HI.CX.TEC.RBR | Conexão_Derivação: Tê: Tê_com_Rosca_nos_Extremos | ifcPipeFitting | 8 | OST_PipeFitting | OST_PipingSystem |  |  |  | 400 |  |  |  |  | 2C.78.50.18. |  |  |  |  | ABNT
904 | Elemento | E | Inst_Hidrossanitária | HI | Conexão_Derivação | CX | Tê | TRE | Tê_Redução_com_Bolsas | BBB | E.HI.CX.TRE.BBB | Conexão_Derivação: Tê: Tê_Redução_com_Bolsas | ifcPipeFitting | 8 | OST_PipeFitting | OST_PipingSystem |  |  |  | 400 |  |  |  |  | 2C.78.50.18. |  |  |  |  | ABNT
905 | Elemento | E | Inst_Hidrossanitária | HI | Conexão_Derivação | CX | Tê | TRE | Tê_Redução_com_Rosca_Central | BRB | E.HI.CX.TRE.BRB | Conexão_Derivação: Tê: Tê_Redução_com_Rosca_Central | ifcPipeFitting | 8 | OST_PipeFitting | OST_PipingSystem |  |  |  | 400 |  |  |  |  | 2C.78.50.18. |  |  |  |  | ABNT
906 | Elemento | E | Inst_Hidrossanitária | HI | Conexão_Derivação | CX | Tê | TRE | Tê_Redução_com_Rosca_nos_Extremos | RBR | E.HI.CX.TRE.RBR | Conexão_Derivação: Tê: Tê_Redução_com_Rosca_nos_Extremos | ifcPipeFitting | 8 | OST_PipeFitting | OST_PipingSystem |  |  |  | 400 |  |  |  |  | 2C.78.50.18. |  |  |  |  | ABNT
907 | Elemento | E | Inst_Hidrossanitária | HI | Conexão_Redutora | CX | Redução | BRC | Bucha_Redução_com_Bolsas | BBB | E.HI.CX.BRC.BBB | Conexão_Redutora: Redução: Bucha_Redução_com_Bolsas | ifcPipeFitting | 8 | OST_PipeFitting | OST_PipingSystem |  |  |  | 400 |  |  |  |  | 2C.78.50.18. |  |  |  |  | ABNT
908 | Elemento | E | Inst_Hidrossanitária | HI | Conexão_Redutora | CX | Redução | BRC | Bucha_Redução_com_Rosca | RRR | E.HI.CX.BRC.RRR | Conexão_Redutora: Redução: Bucha_Redução_com_Rosca | ifcPipeFitting | 8 | OST_PipeFitting | OST_PipingSystem |  |  |  | 400 |  |  |  |  | 2C.78.50.18. |  |  |  |  | ABNT
909 | Elemento | E | Inst_Hidrossanitária | HI | Conexão_Redutora | CX | Redução | BRE | Bucha_Excêntrica_Redução_com_Bolsas | BBB | E.HI.CX.BRE.BBB | Conexão_Redutora: Redução: Bucha_Excêntrica_Redução_com_Bolsas | ifcPipeFitting | 8 | OST_PipeFitting | OST_PipingSystem |  |  |  | 400 |  |  |  |  | 2C.78.50.18. |  |  |  |  | ABNT
910 | Elemento | E | Inst_Hidrossanitária | HI | Conexão_Redutora | CX | Redução | BRE | Bucha_Excêntrica_Redução_com_Rosca | RRR | E.HI.CX.BRE.RRR | Conexão_Redutora: Redução: Bucha_Excêntrica_Redução_com_Rosca | ifcPipeFitting | 8 | OST_PipeFitting | OST_PipingSystem |  |  |  | 400 |  |  |  |  | 2C.78.50.18. |  |  |  |  | ABNT
911 | Elemento | E | Inst_Hidrossanitária | HI | Conexão_União | CX | União | LUV | Luva_com_Bolsas | BBB | E.HI.CX.LUV.BBB | Conexão_União: União: Luva_com_Bolsas | ifcPipeFitting | 8 | OST_PipeFitting | OST_PipingSystem |  |  |  | 400 |  |  |  |  | 2C.78.50.06. |  |  |  |  | ABNT
912 | Elemento | E | Inst_Hidrossanitária | HI | Conexão_União | CX | União | LUV | Luva_com_Rosca | RRR | E.HI.CX.LUV.RRR | Conexão_União: União: Luva_com_Rosca | ifcPipeFitting | 8 | OST_PipeFitting | OST_PipingSystem |  |  |  | 400 |  |  |  |  | 2C.78.50.06. |  |  |  |  | ABNT
913 | Elemento | E | Inst_Hidrossanitária | HI | Conexão_União | CX | União | LUC | Luva_Correr_com_Bolsa | BBB | E.HI.CX.LUC.BBB | Conexão_União: União: Luva_Correr_com_Bolsa | ifcPipeFitting | 8 | OST_PipeFitting | OST_PipingSystem |  |  |  | 400 |  |  |  |  | 2C.78.50.06. |  |  |  |  | ABNT
914 | Elemento | E | Inst_Hidrossanitária | HI | Conexão_União | CX | União | LUT | Luva_Transição_com_Bolsas | BBB | E.HI.CX.LUT.BBB | Conexão_União: União: Luva_Transição_com_Bolsas | ifcPipeFitting | 8 | OST_PipeFitting | OST_PipingSystem |  |  |  | 400 |  |  |  |  | 2C.78.50.06. |  |  |  |  | ABNT
915 | Elemento | E | Inst_Hidrossanitária | HI | Conexão_União | CX | União | LUT | Luva_Transição_com_Rosca | RRR | E.HI.CX.LUT.RRR | Conexão_União: União: Luva_Transição_com_Rosca | ifcPipeFitting | 8 | OST_PipeFitting | OST_PipingSystem |  |  |  | 400 |  |  |  |  | 2C.78.50.06. |  |  |  |  | ABNT
916 | Elemento | E | Inst_Hidrossanitária | HI | Conexão_União | CX | União | TRA | Flange_Fêmea | FFE | E.HI.CX.TRA.FFE | Conexão_União: União: Flange_Fêmea | ifcPipeFitting | 8 | OST_PipeFitting | OST_PipingSystem |  |  |  | 400 |  |  |  |  | 2C.78.50. |  |  |  |  | ABNT
917 | Elemento | E | Inst_Hidrossanitária | HI | Conexão_União | CX | União | TRA | Flange_Macho | FMA | E.HI.CX.TRA.FMA | Conexão_União: União: Flange_Macho | ifcPipeFitting | 8 | OST_PipeFitting | OST_PipingSystem |  |  |  | 400 |  |  |  |  | 2C.78.50. |  |  |  |  | ABNT
918 | Elemento | E | Inst_Hidrossanitária | HI | Conexão_União | CX | União | TRA | Joelho_90°_Transição_Bolsa_Rosca | JBR | E.HI.CX.TRA.JBR | Conexão_União: União: Joelho_90°_Transição_Bolsa_Rosca | ifcPipeFitting | 8 | OST_PipeFitting | OST_PipingSystem |  |  |  | 400 |  |  |  |  | 2C.78.50. |  |  |  |  | ABNT
919 | Elemento | E | Inst_Hidrossanitária | HI | Conexão_União | CX | União | TRA | Transição_com_Flange | TFF | E.HI.CX.TRA.TFF | Conexão_União: União: Transição_com_Flange | ifcPipeFitting | 8 | OST_PipeFitting | OST_PipingSystem |  |  |  | 400 |  |  |  |  | 2C.78.50.06. |  |  |  |  | ABNT
920 | Elemento | E | Inst_Hidrossanitária | HI | Conexão_União | CX | União | TRA | Transição_com_Bolsas | TBB | E.HI.CX.TRA.TBB | Conexão_União: União: Transição_com_Bolsas | ifcPipeFitting | 8 | OST_PipeFitting | OST_PipingSystem |  |  |  | 400 |  |  |  |  | 2C.78.50.06. |  |  |  |  | ABNT
921 | Elemento | E | Inst_Hidrossanitária | HI | Conexão_União | CX | União | TRA | Tê_misturador | TMI | E.HI.CX.TRA.TMI | Conexão_União: União: Tê_misturador | ifcPipeFitting | 8 | OST_PipeFitting | OST_PipingSystem |  |  |  | 400 |  |  |  |  | 2C.78.50.18. |  |  |  |  | ABNT
922 | Elemento | E | Inst_Hidrossanitária | HI | Conexão_União | CX | União | TRA | União | UBB | E.HI.CX.TRA.UBB | Conexão_União: União: União | ifcPipeFitting | 8 | OST_PipeFitting | OST_PipingSystem |  |  |  | 400 |  |  |  |  | 2C.78.50.06. |  |  |  |  | ABNT
923 | Elemento | E | Inst_Hidrossanitária | HI | Conexão_União | CX | União | TRA | União_Mista | UBR | E.HI.CX.TRA.UBR | Conexão_União: União: União_Mista | ifcPipeFitting | 8 | OST_PipeFitting | OST_PipingSystem |  |  |  | 400 |  |  |  |  | 2C.78.50.06. |  |  |  |  | ABNT
924 | Elemento | E | Inst_Hidrossanitária | HI | Conexão_Fechamento | CX | Fechamento | FEC | Flange_Cego | FFF | E.HI.CX.FEC.FFF | Conexão_Fechamento: Fechamento: Flange_Cego | ifcPipeFitting | 8 | OST_PipeFitting | OST_PipingSystem |  |  |  | 400 |  |  |  |  | 2C.78.50. |  |  |  |  | ABNT
925 | Elemento | E | Inst_Hidrossanitária | HI | Conexão_Fechamento | CX | Fechamento | FEC | Caps_Bolsa | BBB | E.HI.CX.FEC.BBB | Conexão_Fechamento: Fechamento: Caps_Bolsa | ifcPipeFitting | 8 | OST_PipeFitting | OST_PipingSystem |  |  |  | 400 |  |  |  |  | 2C.78.50.14. |  |  |  |  | ABNT
926 | Elemento | E | Inst_Hidrossanitária | HI | Conexão_Fechamento | CX | Fechamento | FEC | Caps_com_Rosca | RRR | E.HI.CX.FEC.RRR | Conexão_Fechamento: Fechamento: Caps_com_Rosca | ifcPipeFitting | 8 | OST_PipeFitting | OST_PipingSystem |  |  |  | 400 |  |  |  |  | 2C.78.50.14. |  |  |  |  | ABNT
927 | Elemento | E | Inst_Hidrossanitária | HI | Conexão_Fechamento | CX | Fechamento | FEC | Plug_Roscado | PLG | E.HI.CX.FEC.PLG | Conexão_Fechamento: Fechamento: Plug_Roscado | ifcPipeFitting | 8 | OST_PipeFitting | OST_PipingSystem |  |  |  | 400 |  |  |  |  | 2C.78.50.14. |  |  |  |  | ABNT
928 | Elemento | E | Inst_Hidrossanitária | HI | Conexão_Fechamento | CX | Adaptadores | ADA | Adaptador_Caixa_d'Água | CXA | E.HI.CX.ADA.CXA | Conexão_Fechamento: Adaptadores: Adaptador_Caixa_d'Água | ifcPipeFitting | 8 | OST_PipeFitting | OST_PipingSystem |  |  |  | 400 |  |  |  |  | 2C.78.50. |  |  |  |  | ABNT
929 | Elemento | E | Inst_Hidrossanitária | HI | Conexão_Fechamento | CX | Adaptadores | JEX | Junta_Expansão_com_Bolsas | BBB | E.HI.CX.JEX.BBB | Conexão_Fechamento: Adaptadores: Junta_Expansão_com_Bolsas | ifcPipeFitting | 8 | OST_PipeFitting | OST_PipingSystem |  |  |  | 400 |  |  |  |  | 2C.78.50. |  |  |  |  | ABNT
930 | Elemento | E | Inst_Hidrossanitária | HI | Conexão_Fechamento | CX | Adaptadores | CNT | Conector_Bolsa_Rosca | BBR | E.HI.CX.CNT.BBR | Conexão_Fechamento: Adaptadores: Conector_Bolsa_Rosca | ifcPipeFitting | 8 | OST_PipeFitting | OST_PipingSystem |  |  |  | 400 |  |  |  |  | 2C.78.50. |  |  |  |  | ABNT
954 | Elemento | E | Saneamento_Básico | SB | Conexão_Desvio | CX | Curva | C89 | Curva_90°_com_Flange_Pé | FPF | E.SB.CX.C89.FPF | Conexão_Desvio: Curva: Curva_90°_com_Flange_Pé | ifcPipeFitting | 8 | OST_PipeFitting | OST_PipingSystem |  |  |  | 400 |  |  |  |  | 2C.78.50. |  |  |  |  | ABNT
955 | Elemento | E | Saneamento_Básico | SB | Conexão_Desvio | CX | Curva | C90 | Curva_90°_com_Flange | FFF | E.SB.CX.C90.FFF | Conexão_Desvio: Curva: Curva_90°_com_Flange | ifcPipeFitting | 8 | OST_PipeFitting | OST_PipingSystem |  |  |  | 400 |  |  |  |  | 2C.78.50. |  |  |  |  | ABNT
956 | Elemento | E | Saneamento_Básico | SB | Conexão_Desvio | CX | Curva | C90 | Curva_90°_com_Junta_Elástica | BBB | E.SB.CX.C90.BBB | Conexão_Desvio: Curva: Curva_90°_com_Junta_Elástica | ifcPipeFitting | 8 | OST_PipeFitting | OST_PipingSystem |  |  |  | 400 |  |  |  |  | 2C.78.50. |  |  |  |  | ABNT
957 | Elemento | E | Saneamento_Básico | SB | Conexão_Desvio | CX | Curva | C90 | Curva_90°_com_Junta_TravInterna | BIB | E.SB.CX.C90.BIB | Conexão_Desvio: Curva: Curva_90°_com_Junta_TravInterna | ifcPipeFitting | 8 | OST_PipeFitting | OST_PipingSystem |  |  |  | 400 |  |  |  |  | 2C.78.50. |  |  |  |  | ABNT
958 | Elemento | E | Saneamento_Básico | SB | Conexão_Desvio | CX | Curva | C90 | Curva_90°_com_Junta_TravExterna | BEB | E.SB.CX.C90.BEB | Conexão_Desvio: Curva: Curva_90°_com_Junta_TravExterna | ifcPipeFitting | 8 | OST_PipeFitting | OST_PipingSystem |  |  |  | 400 |  |  |  |  | 2C.78.50. |  |  |  |  | ABNT
959 | Elemento | E | Saneamento_Básico | SB | Conexão_Desvio | CX | Curva | C90 | Curva_90°_com_Junta_Mecânica | BMB | E.SB.CX.C90.BMB | Conexão_Desvio: Curva: Curva_90°_com_Junta_Mecânica | ifcPipeFitting | 8 | OST_PipeFitting | OST_PipingSystem |  |  |  | 400 |  |  |  |  | 2C.78.50. |  |  |  |  | ABNT
960 | Elemento | E | Saneamento_Básico | SB | Conexão_Desvio | CX | Curva | C45 | Curva_45°_com_Flange | FFF | E.SB.CX.C45.FFF | Conexão_Desvio: Curva: Curva_45°_com_Flange | ifcPipeFitting | 8 | OST_PipeFitting | OST_PipingSystem |  |  |  | 400 |  |  |  |  | 2C.78.50. |  |  |  |  | ABNT
961 | Elemento | E | Saneamento_Básico | SB | Conexão_Desvio | CX | Curva | C45 | Curva_45°_com_Junta_Elástica | BBB | E.SB.CX.C45.BBB | Conexão_Desvio: Curva: Curva_45°_com_Junta_Elástica | ifcPipeFitting | 8 | OST_PipeFitting | OST_PipingSystem |  |  |  | 400 |  |  |  |  | 2C.78.50. |  |  |  |  | ABNT
962 | Elemento | E | Saneamento_Básico | SB | Conexão_Desvio | CX | Curva | C45 | Curva_45°_com_Junta_TravInterna | BIB | E.SB.CX.C45.BIB | Conexão_Desvio: Curva: Curva_45°_com_Junta_TravInterna | ifcPipeFitting | 8 | OST_PipeFitting | OST_PipingSystem |  |  |  | 400 |  |  |  |  | 2C.78.50. |  |  |  |  | ABNT
963 | Elemento | E | Saneamento_Básico | SB | Conexão_Desvio | CX | Curva | C45 | Curva_45°_com_Junta_TravExterna | BEB | E.SB.CX.C45.BEB | Conexão_Desvio: Curva: Curva_45°_com_Junta_TravExterna | ifcPipeFitting | 8 | OST_PipeFitting | OST_PipingSystem |  |  |  | 400 |  |  |  |  | 2C.78.50. |  |  |  |  | ABNT
964 | Elemento | E | Saneamento_Básico | SB | Conexão_Desvio | CX | Curva | C45 | Curva_45°_com_Junta_Mecânica | BMB | E.SB.CX.C45.BMB | Conexão_Desvio: Curva: Curva_45°_com_Junta_Mecânica | ifcPipeFitting | 8 | OST_PipeFitting | OST_PipingSystem |  |  |  | 400 |  |  |  |  | 2C.78.50. |  |  |  |  | ABNT
965 | Elemento | E | Saneamento_Básico | SB | Conexão_Desvio | CX | Curva | C22 | Curva_22°_com_Flange | FFF | E.SB.CX.C22.FFF | Conexão_Desvio: Curva: Curva_22°_com_Flange | ifcPipeFitting | 8 | OST_PipeFitting | OST_PipingSystem |  |  |  | 400 |  |  |  |  | 2C.78.50. |  |  |  |  | ABNT
966 | Elemento | E | Saneamento_Básico | SB | Conexão_Desvio | CX | Curva | C22 | Curva_22°_com_Junta_Elástica | BBB | E.SB.CX.C22.BBB | Conexão_Desvio: Curva: Curva_22°_com_Junta_Elástica | ifcPipeFitting | 8 | OST_PipeFitting | OST_PipingSystem |  |  |  | 400 |  |  |  |  | 2C.78.50. |  |  |  |  | ABNT
967 | Elemento | E | Saneamento_Básico | SB | Conexão_Desvio | CX | Curva | C22 | Curva_22°_com_Junta_TravInterna | BIB | E.SB.CX.C22.BIB | Conexão_Desvio: Curva: Curva_22°_com_Junta_TravInterna | ifcPipeFitting | 8 | OST_PipeFitting | OST_PipingSystem |  |  |  | 400 |  |  |  |  | 2C.78.50. |  |  |  |  | ABNT
968 | Elemento | E | Saneamento_Básico | SB | Conexão_Desvio | CX | Curva | C22 | Curva_22°_com_Junta_TravExterna | BEB | E.SB.CX.C22.BEB | Conexão_Desvio: Curva: Curva_22°_com_Junta_TravExterna | ifcPipeFitting | 8 | OST_PipeFitting | OST_PipingSystem |  |  |  | 400 |  |  |  |  | 2C.78.50. |  |  |  |  | ABNT
969 | Elemento | E | Saneamento_Básico | SB | Conexão_Desvio | CX | Curva | C22 | Curva_22°_com_Junta_Mecânica | BMB | E.SB.CX.C22.BMB | Conexão_Desvio: Curva: Curva_22°_com_Junta_Mecânica | ifcPipeFitting | 8 | OST_PipeFitting | OST_PipingSystem |  |  |  | 400 |  |  |  |  | 2C.78.50. |  |  |  |  | ABNT
970 | Elemento | E | Saneamento_Básico | SB | Conexão_Desvio | CX | Curva | C11 | Curva_11°_com_Flange | FFF | E.SB.CX.C11.FFF | Conexão_Desvio: Curva: Curva_11°_com_Flange | ifcPipeFitting | 8 | OST_PipeFitting | OST_PipingSystem |  |  |  | 400 |  |  |  |  | 2C.78.50. |  |  |  |  | ABNT
971 | Elemento | E | Saneamento_Básico | SB | Conexão_Desvio | CX | Curva | C11 | Curva_11°_com_Junta_Elástica | BBB | E.SB.CX.C11.BBB | Conexão_Desvio: Curva: Curva_11°_com_Junta_Elástica | ifcPipeFitting | 8 | OST_PipeFitting | OST_PipingSystem |  |  |  | 400 |  |  |  |  | 2C.78.50. |  |  |  |  | ABNT
972 | Elemento | E | Saneamento_Básico | SB | Conexão_Desvio | CX | Curva | C11 | Curva_11°_com_Junta_TravInterna | BIB | E.SB.CX.C11.BIB | Conexão_Desvio: Curva: Curva_11°_com_Junta_TravInterna | ifcPipeFitting | 8 | OST_PipeFitting | OST_PipingSystem |  |  |  | 400 |  |  |  |  | 2C.78.50. |  |  |  |  | ABNT
973 | Elemento | E | Saneamento_Básico | SB | Conexão_Desvio | CX | Curva | C11 | Curva_11°_com_Junta_TravExterna | BEB | E.SB.CX.C11.BEB | Conexão_Desvio: Curva: Curva_11°_com_Junta_TravExterna | ifcPipeFitting | 8 | OST_PipeFitting | OST_PipingSystem |  |  |  | 400 |  |  |  |  | 2C.78.50. |  |  |  |  | ABNT
974 | Elemento | E | Saneamento_Básico | SB | Conexão_Desvio | CX | Curva | C11 | Curva_11°_com_Junta_Mecânica | BMB | E.SB.CX.C11.BMB | Conexão_Desvio: Curva: Curva_11°_com_Junta_Mecânica | ifcPipeFitting | 8 | OST_PipeFitting | OST_PipingSystem |  |  |  | 400 |  |  |  |  | 2C.78.50. |  |  |  |  | ABNT
975 | Elemento | E | Saneamento_Básico | SB | Conexão_Derivação | CX | Tê | TES | Tê_com_Flange | FFF | E.SB.CX.TES.FFF | Conexão_Derivação: Tê: Tê_com_Flange | ifcPipeFitting | 8 | OST_PipeFitting | OST_PipingSystem |  |  |  | 400 |  |  |  |  | 2C.78.50.18. |  |  |  |  | ABNT
976 | Elemento | E | Saneamento_Básico | SB | Conexão_Derivação | CX | Tê | TES | Tê_com_Junta_Elástica | BBB | E.SB.CX.TES.BBB | Conexão_Derivação: Tê: Tê_com_Junta_Elástica | ifcPipeFitting | 8 | OST_PipeFitting | OST_PipingSystem |  |  |  | 400 |  |  |  |  | 2C.78.50.18. |  |  |  |  | ABNT
977 | Elemento | E | Saneamento_Básico | SB | Conexão_Derivação | CX | Tê | TES | Tê_com_Junta_TravInterna | BIB | E.SB.CX.TES.BIB | Conexão_Derivação: Tê: Tê_com_Junta_TravInterna | ifcPipeFitting | 8 | OST_PipeFitting | OST_PipingSystem |  |  |  | 400 |  |  |  |  | 2C.78.50.18. |  |  |  |  | ABNT
978 | Elemento | E | Saneamento_Básico | SB | Conexão_Derivação | CX | Tê | TES | Tê_com_Junta_TravExterna | BEB | E.SB.CX.TES.BEB | Conexão_Derivação: Tê: Tê_com_Junta_TravExterna | ifcPipeFitting | 8 | OST_PipeFitting | OST_PipingSystem |  |  |  | 400 |  |  |  |  | 2C.78.50.18. |  |  |  |  | ABNT
979 | Elemento | E | Saneamento_Básico | SB | Conexão_Derivação | CX | Tê | TES | Tê_com_Junta_TravMecânica | BMB | E.SB.CX.TES.BMB | Conexão_Derivação: Tê: Tê_com_Junta_TravMecânica | ifcPipeFitting | 8 | OST_PipeFitting | OST_PipingSystem |  |  |  | 400 |  |  |  |  | 2C.78.50.18. |  |  |  |  | ABNT
980 | Elemento | E | Saneamento_Básico | SB | Conexão_Derivação | CX | Tê | TES | Tê_com_Junta_Elástica_Flange | BFB | E.SB.CX.TES.BFB | Conexão_Derivação: Tê: Tê_com_Junta_Elástica_Flange | ifcPipeFitting | 8 | OST_PipeFitting | OST_PipingSystem |  |  |  | 400 |  |  |  |  | 2C.78.50.18. |  |  |  |  | ABNT
981 | Elemento | E | Saneamento_Básico | SB | Conexão_Derivação | CX | Tê | TES | Tê_com_Junta_TravInterna_Flange | IFI | E.SB.CX.TES.IFI | Conexão_Derivação: Tê: Tê_com_Junta_TravInterna_Flange | ifcPipeFitting | 8 | OST_PipeFitting | OST_PipingSystem |  |  |  | 400 |  |  |  |  | 2C.78.50.18. |  |  |  |  | ABNT
982 | Elemento | E | Saneamento_Básico | SB | Conexão_Derivação | CX | Tê | TES | Tê_com_Junta_TravExterna_Flange | EFE | E.SB.CX.TES.EFE | Conexão_Derivação: Tê: Tê_com_Junta_TravExterna_Flange | ifcPipeFitting | 8 | OST_PipeFitting | OST_PipingSystem |  |  |  | 400 |  |  |  |  | 2C.78.50.18. |  |  |  |  | ABNT
983 | Elemento | E | Saneamento_Básico | SB | Conexão_Derivação | CX | Tê | TES | Tê_com_Junta_TravMecânica_Flange | MFM | E.SB.CX.TES.MFM | Conexão_Derivação: Tê: Tê_com_Junta_TravMecânica_Flange | ifcPipeFitting | 8 | OST_PipeFitting | OST_PipingSystem |  |  |  | 400 |  |  |  |  | 2C.78.50.18. |  |  |  |  | ABNT
984 | Elemento | E | Saneamento_Básico | SB | Conexão_Derivação | CX | Tê | TER | Tê_com_Redução_Flange | FFF | E.SB.CX.TER.FFF | Conexão_Derivação: Tê: Tê_com_Redução_Flange | ifcPipeFitting | 8 | OST_PipeFitting | OST_PipingSystem |  |  |  | 400 |  |  |  |  | 2C.78.50.18. |  |  |  |  | ABNT
985 | Elemento | E | Saneamento_Básico | SB | Conexão_Derivação | CX | Tê | TER | Tê_com_Redução_Junta_Elástica | BBB | E.SB.CX.TER.BBB | Conexão_Derivação: Tê: Tê_com_Redução_Junta_Elástica | ifcPipeFitting | 8 | OST_PipeFitting | OST_PipingSystem |  |  |  | 400 |  |  |  |  | 2C.78.50.18. |  |  |  |  | ABNT
986 | Elemento | E | Saneamento_Básico | SB | Conexão_Derivação | CX | Tê | TER | Tê_com_Redução_Junta_TravInterna | BIB | E.SB.CX.TER.BIB | Conexão_Derivação: Tê: Tê_com_Redução_Junta_TravInterna | ifcPipeFitting | 8 | OST_PipeFitting | OST_PipingSystem |  |  |  | 400 |  |  |  |  | 2C.78.50.18. |  |  |  |  | ABNT
987 | Elemento | E | Saneamento_Básico | SB | Conexão_Derivação | CX | Tê | TER | Tê_com_Redução_Junta_TravExterna | BEB | E.SB.CX.TER.BEB | Conexão_Derivação: Tê: Tê_com_Redução_Junta_TravExterna | ifcPipeFitting | 8 | OST_PipeFitting | OST_PipingSystem |  |  |  | 400 |  |  |  |  | 2C.78.50.18. |  |  |  |  | ABNT
988 | Elemento | E | Saneamento_Básico | SB | Conexão_Derivação | CX | Tê | TER | Tê_com_Redução_Junta_TravMecânica | BMB | E.SB.CX.TER.BMB | Conexão_Derivação: Tê: Tê_com_Redução_Junta_TravMecânica | ifcPipeFitting | 8 | OST_PipeFitting | OST_PipingSystem |  |  |  | 400 |  |  |  |  | 2C.78.50.18. |  |  |  |  | ABNT
989 | Elemento | E | Saneamento_Básico | SB | Conexão_Derivação | CX | Tê | TER | Tê_com_Redução_Junta_Elástica_Flange | BFB | E.SB.CX.TER.BFB | Conexão_Derivação: Tê: Tê_com_Redução_Junta_Elástica_Flange | ifcPipeFitting | 8 | OST_PipeFitting | OST_PipingSystem |  |  |  | 400 |  |  |  |  | 2C.78.50.18. |  |  |  |  | ABNT
990 | Elemento | E | Saneamento_Básico | SB | Conexão_Derivação | CX | Tê | TER | Tê_com_Redução_Junta_TravInterna_Flange | IFI | E.SB.CX.TER.IFI | Conexão_Derivação: Tê: Tê_com_Redução_Junta_TravInterna_Flange | ifcPipeFitting | 8 | OST_PipeFitting | OST_PipingSystem |  |  |  | 400 |  |  |  |  | 2C.78.50.18. |  |  |  |  | ABNT
991 | Elemento | E | Saneamento_Básico | SB | Conexão_Derivação | CX | Tê | TER | Tê_com_Redução_Junta_TravExterna_Flange | EFE | E.SB.CX.TER.EFE | Conexão_Derivação: Tê: Tê_com_Redução_Junta_TravExterna_Flange | ifcPipeFitting | 8 | OST_PipeFitting | OST_PipingSystem |  |  |  | 400 |  |  |  |  | 2C.78.50.18. |  |  |  |  | ABNT
992 | Elemento | E | Saneamento_Básico | SB | Conexão_Derivação | CX | Tê | TER | Tê_com_Redução_Junta_TravMecânica_Flange | MFM | E.SB.CX.TER.MFM | Conexão_Derivação: Tê: Tê_com_Redução_Junta_TravMecânica_Flange | ifcPipeFitting | 8 | OST_PipeFitting | OST_PipingSystem |  |  |  | 400 |  |  |  |  | 2C.78.50.18. |  |  |  |  | ABNT
993 | Elemento | E | Saneamento_Básico | SB | Conexão_Derivação | CX | Junção | J1J | Junção_45_com_Flange | FFF | E.SB.CX.J1J.FFF | Conexão_Derivação: Junção: Junção_45_com_Flange | ifcPipeFitting | 8 | OST_PipeFitting | OST_PipingSystem |  |  |  | 400 |  |  |  |  | 2C.78.50. |  |  |  |  | ABNT
994 | Elemento | E | Saneamento_Básico | SB | Conexão_Derivação | CX | Junção | J1J | Junção_45_com_Junta_Elástica_Flange | BFB | E.SB.CX.J1J.BFB | Conexão_Derivação: Junção: Junção_45_com_Junta_Elástica_Flange | ifcPipeFitting | 8 | OST_PipeFitting | OST_PipingSystem |  |  |  | 400 |  |  |  |  | 2C.78.50. |  |  |  |  | ABNT
995 | Elemento | E | Saneamento_Básico | SB | Conexão_Derivação | CX | Junção | J1J | Junção_45_com_Junta_Elástica | BBB | E.SB.CX.J1J.BBB | Conexão_Derivação: Junção: Junção_45_com_Junta_Elástica | ifcPipeFitting | 8 | OST_PipeFitting | OST_PipingSystem |  |  |  | 400 |  |  |  |  | 2C.78.50. |  |  |  |  | ABNT
996 | Elemento | E | Saneamento_Básico | SB | Conexão_Derivação | CX | Junção | J1J | Junção_45_com_Junta_TravInterna | BIB | E.SB.CX.J1J.BIB | Conexão_Derivação: Junção: Junção_45_com_Junta_TravInterna | ifcPipeFitting | 8 | OST_PipeFitting | OST_PipingSystem |  |  |  | 400 |  |  |  |  | 2C.78.50. |  |  |  |  | ABNT
997 | Elemento | E | Saneamento_Básico | SB | Conexão_Derivação | CX | Junção | J1J | Junção_45_com_Junta_TravExterna | BEB | E.SB.CX.J1J.BEB | Conexão_Derivação: Junção: Junção_45_com_Junta_TravExterna | ifcPipeFitting | 8 | OST_PipeFitting | OST_PipingSystem |  |  |  | 400 |  |  |  |  | 2C.78.50. |  |  |  |  | ABNT
998 | Elemento | E | Saneamento_Básico | SB | Conexão_Derivação | CX | Junção | J1J | Junção_45_com_Junta_Mecânica | BMB | E.SB.CX.J1J.BMB | Conexão_Derivação: Junção: Junção_45_com_Junta_Mecânica | ifcPipeFitting | 8 | OST_PipeFitting | OST_PipingSystem |  |  |  | 400 |  |  |  |  | 2C.78.50. |  |  |  |  | ABNT
999 | Elemento | E | Saneamento_Básico | SB | Conexão_Derivação | CX | Junção_com_Redução | J1R | Junção_45_com_Flange | FFF | E.SB.CX.J1R.FFF | Conexão_Derivação: Junção_com_Redução: Junção_45_com_Flange | ifcPipeFitting | 8 | OST_PipeFitting | OST_PipingSystem |  |  |  | 400 |  |  |  |  | 2C.78.50. |  |  |  |  | ABNT
1000 | Elemento | E | Saneamento_Básico | SB | Conexão_Derivação | CX | Junção_com_Redução | J1R | Junção_45_com_Junta_Elástica_Flange | BFB | E.SB.CX.J1R.BFB | Conexão_Derivação: Junção_com_Redução: Junção_45_com_Junta_Elástica_Flange | ifcPipeFitting | 8 | OST_PipeFitting | OST_PipingSystem |  |  |  | 400 |  |  |  |  | 2C.78.50. |  |  |  |  | ABNT
1001 | Elemento | E | Saneamento_Básico | SB | Conexão_Derivação | CX | Junção_com_Redução | J1R | Junção_45_com_Junta_Elástica | BBB | E.SB.CX.J1R.BBB | Conexão_Derivação: Junção_com_Redução: Junção_45_com_Junta_Elástica | ifcPipeFitting | 8 | OST_PipeFitting | OST_PipingSystem |  |  |  | 400 |  |  |  |  | 2C.78.50. |  |  |  |  | ABNT
1002 | Elemento | E | Saneamento_Básico | SB | Conexão_Derivação | CX | Junção_com_Redução | J1R | Junção_45_com_Junta_TravInterna | BIB | E.SB.CX.J1R.BIB | Conexão_Derivação: Junção_com_Redução: Junção_45_com_Junta_TravInterna | ifcPipeFitting | 8 | OST_PipeFitting | OST_PipingSystem |  |  |  | 400 |  |  |  |  | 2C.78.50. |  |  |  |  | ABNT
1003 | Elemento | E | Saneamento_Básico | SB | Conexão_Derivação | CX | Junção_com_Redução | J1R | Junção_45_com_Junta_TravExterna | BEB | E.SB.CX.J1R.BEB | Conexão_Derivação: Junção_com_Redução: Junção_45_com_Junta_TravExterna | ifcPipeFitting | 8 | OST_PipeFitting | OST_PipingSystem |  |  |  | 400 |  |  |  |  | 2C.78.50. |  |  |  |  | ABNT
1004 | Elemento | E | Saneamento_Básico | SB | Conexão_Derivação | CX | Junção_com_Redução | J1R | Junção_45_com_Junta_Mecânica | BMB | E.SB.CX.J1R.BMB | Conexão_Derivação: Junção_com_Redução: Junção_45_com_Junta_Mecânica | ifcPipeFitting | 8 | OST_PipeFitting | OST_PipingSystem |  |  |  | 400 |  |  |  |  | 2C.78.50. |  |  |  |  | ABNT
1005 | Elemento | E | Saneamento_Básico | SB | Conexão_Derivação | CX | Junção_Dupla_45 | J2J | Junção_Dupla_45_com_Flange | FFF | E.SB.CX.J2J.FFF | Conexão_Derivação: Junção_Dupla_45: Junção_Dupla_45_com_Flange | ifcPipeFitting | 8 | OST_PipeFitting | OST_PipingSystem |  |  |  | 400 |  |  |  |  | 2C.78.50. |  |  |  |  | ABNT
1006 | Elemento | E | Saneamento_Básico | SB | Conexão_Derivação | CX | Junção_Dupla_46 | J2J | Junção_Dupla_45_com_Junta_Elástica_Flange | BFB | E.SB.CX.J2J.BFB | Conexão_Derivação: Junção_Dupla_46: Junção_Dupla_45_com_Junta_Elástica_Flange | ifcPipeFitting | 8 | OST_PipeFitting | OST_PipingSystem |  |  |  | 400 |  |  |  |  | 2C.78.50. |  |  |  |  | ABNT
1007 | Elemento | E | Saneamento_Básico | SB | Conexão_Derivação | CX | Junção_Dupla_47 | J2J | Junção_Dupla_45_com_Junta_Elástica | BBB | E.SB.CX.J2J.BBB | Conexão_Derivação: Junção_Dupla_47: Junção_Dupla_45_com_Junta_Elástica | ifcPipeFitting | 8 | OST_PipeFitting | OST_PipingSystem |  |  |  | 400 |  |  |  |  | 2C.78.50. |  |  |  |  | ABNT
1008 | Elemento | E | Saneamento_Básico | SB | Conexão_Derivação | CX | Junção_Dupla_48 | J2J | Junção_Dupla_45_com_Junta_TravInterna | BIB | E.SB.CX.J2J.BIB | Conexão_Derivação: Junção_Dupla_48: Junção_Dupla_45_com_Junta_TravInterna | ifcPipeFitting | 8 | OST_PipeFitting | OST_PipingSystem |  |  |  | 400 |  |  |  |  | 2C.78.50. |  |  |  |  | ABNT
1009 | Elemento | E | Saneamento_Básico | SB | Conexão_Derivação | CX | Junção_Dupla_49 | J2J | Junção_Dupla_45_com_Junta_TravExterna | BEB | E.SB.CX.J2J.BEB | Conexão_Derivação: Junção_Dupla_49: Junção_Dupla_45_com_Junta_TravExterna | ifcPipeFitting | 8 | OST_PipeFitting | OST_PipingSystem |  |  |  | 400 |  |  |  |  | 2C.78.50. |  |  |  |  | ABNT
1010 | Elemento | E | Saneamento_Básico | SB | Conexão_Derivação | CX | Junção_Dupla_50 | J2J | Junção_Dupla_45_com_Junta_Mecânica | BMB | E.SB.CX.J2J.BMB | Conexão_Derivação: Junção_Dupla_50: Junção_Dupla_45_com_Junta_Mecânica | ifcPipeFitting | 8 | OST_PipeFitting | OST_PipingSystem |  |  |  | 400 |  |  |  |  | 2C.78.50. |  |  |  |  | ABNT
1011 | Elemento | E | Saneamento_Básico | SB | Conexão_Derivação | CX | Cruzeta | CZT | Cruzeta_com_Flange | FFF | E.SB.CX.CZT.FFF | Conexão_Derivação: Cruzeta: Cruzeta_com_Flange | ifcPipeFitting | 8 | OST_PipeFitting | OST_PipingSystem |  |  |  | 400 |  |  |  |  | 2C.78.50. |  |  |  |  | ABNT
1012 | Elemento | E | Saneamento_Básico | SB | Conexão_Derivação | CX | Cruzeta | CZT | Cruzeta_com_Junta_Elástica_Flange | BBB | E.SB.CX.CZT.BBB | Conexão_Derivação: Cruzeta: Cruzeta_com_Junta_Elástica_Flange | ifcPipeFitting | 8 | OST_PipeFitting | OST_PipingSystem |  |  |  | 400 |  |  |  |  | 2C.78.50. |  |  |  |  | ABNT
1013 | Elemento | E | Saneamento_Básico | SB | Conexão_Derivação | CX | Cruzeta | CZT | Cruzeta_com_Junta_Elástica | BFB | E.SB.CX.CZT.BFB | Conexão_Derivação: Cruzeta: Cruzeta_com_Junta_Elástica | ifcPipeFitting | 8 | OST_PipeFitting | OST_PipingSystem |  |  |  | 400 |  |  |  |  | 2C.78.50. |  |  |  |  | ABNT
1014 | Elemento | E | Saneamento_Básico | SB | Conexão_Derivação | CX | Cruzeta | CZT | Cruzeta_com_Junta_TravInterna | BIB | E.SB.CX.CZT.BIB | Conexão_Derivação: Cruzeta: Cruzeta_com_Junta_TravInterna | ifcPipeFitting | 8 | OST_PipeFitting | OST_PipingSystem |  |  |  | 400 |  |  |  |  | 2C.78.50. |  |  |  |  | ABNT
1015 | Elemento | E | Saneamento_Básico | SB | Conexão_Derivação | CX | Cruzeta | CZT | Cruzeta_com_Junta_TravExterna | BEB | E.SB.CX.CZT.BEB | Conexão_Derivação: Cruzeta: Cruzeta_com_Junta_TravExterna | ifcPipeFitting | 8 | OST_PipeFitting | OST_PipingSystem |  |  |  | 400 |  |  |  |  | 2C.78.50. |  |  |  |  | ABNT
1016 | Elemento | E | Saneamento_Básico | SB | Conexão_Derivação | CX | Cruzeta | CZT | Cruzeta_com_Junta_Mecânica | BMB | E.SB.CX.CZT.BMB | Conexão_Derivação: Cruzeta: Cruzeta_com_Junta_Mecânica | ifcPipeFitting | 8 | OST_PipeFitting | OST_PipingSystem |  |  |  | 400 |  |  |  |  | 2C.78.50. |  |  |  |  | ABNT
1017 | Elemento | E | Saneamento_Básico | SB | Conexão_Derivação | CX | Cruzeta_com_Redução | CZR | Cruzeta_com_Flange | FFF | E.SB.CX.CZR.FFF | Conexão_Derivação: Cruzeta_com_Redução: Cruzeta_com_Flange | ifcPipeFitting | 8 | OST_PipeFitting | OST_PipingSystem |  |  |  | 400 |  |  |  |  | 2C.78.50. |  |  |  |  | ABNT
1018 | Elemento | E | Saneamento_Básico | SB | Conexão_Derivação | CX | Cruzeta_com_Redução | CZR | Cruzeta_com_Junta_Elástica_Flange | BBB | E.SB.CX.CZR.BBB | Conexão_Derivação: Cruzeta_com_Redução: Cruzeta_com_Junta_Elástica_Flange | ifcPipeFitting | 8 | OST_PipeFitting | OST_PipingSystem |  |  |  | 400 |  |  |  |  | 2C.78.50. |  |  |  |  | ABNT
1019 | Elemento | E | Saneamento_Básico | SB | Conexão_Derivação | CX | Cruzeta_com_Redução | CZR | Cruzeta_com_Junta_Elástica | BFB | E.SB.CX.CZR.BFB | Conexão_Derivação: Cruzeta_com_Redução: Cruzeta_com_Junta_Elástica | ifcPipeFitting | 8 | OST_PipeFitting | OST_PipingSystem |  |  |  | 400 |  |  |  |  | 2C.78.50. |  |  |  |  | ABNT
1020 | Elemento | E | Saneamento_Básico | SB | Conexão_Derivação | CX | Cruzeta_com_Redução | CZR | Cruzeta_com_Junta_TravInterna | BIB | E.SB.CX.CZR.BIB | Conexão_Derivação: Cruzeta_com_Redução: Cruzeta_com_Junta_TravInterna | ifcPipeFitting | 8 | OST_PipeFitting | OST_PipingSystem |  |  |  | 400 |  |  |  |  | 2C.78.50. |  |  |  |  | ABNT
1021 | Elemento | E | Saneamento_Básico | SB | Conexão_Derivação | CX | Cruzeta_com_Redução | CZR | Cruzeta_com_Junta_TravExterna | BEB | E.SB.CX.CZR.BEB | Conexão_Derivação: Cruzeta_com_Redução: Cruzeta_com_Junta_TravExterna | ifcPipeFitting | 8 | OST_PipeFitting | OST_PipingSystem |  |  |  | 400 |  |  |  |  | 2C.78.50. |  |  |  |  | ABNT
1022 | Elemento | E | Saneamento_Básico | SB | Conexão_Derivação | CX | Cruzeta_com_Redução | CZR | Cruzeta_com_Junta_Mecânica | BMB | E.SB.CX.CZR.BMB | Conexão_Derivação: Cruzeta_com_Redução: Cruzeta_com_Junta_Mecânica | ifcPipeFitting | 8 | OST_PipeFitting | OST_PipingSystem |  |  |  | 400 |  |  |  |  | 2C.78.50. |  |  |  |  | ABNT
1023 | Elemento | E | Saneamento_Básico | SB | Conexão_Redutora | CX | Redução_Concêntrica | RCR | Redução_com_Flange | FFF | E.SB.CX.RCR.FFF | Conexão_Redutora: Redução_Concêntrica: Redução_com_Flange | ifcPipeFitting | 8 | OST_PipeFitting | OST_PipingSystem |  |  |  | 400 |  |  |  |  | 2C.78.50. |  |  |  |  | ABNT
1024 | Elemento | E | Saneamento_Básico | SB | Conexão_Redutora | CX | Redução_Concêntrica | RCR | Placa_Redução_Flangeada | PLF | E.SB.CX.RCR.PLF | Conexão_Redutora: Redução_Concêntrica: Placa_Redução_Flangeada | ifcPipeFitting | 8 | OST_PipeFitting | OST_PipingSystem |  |  |  | 400 |  |  |  |  | 2C.78.50. |  |  |  |  | ABNT
1025 | Elemento | E | Saneamento_Básico | SB | Conexão_Redutora | CX | Redução_Concêntrica | RCR | Redução_com_Junta_Elástica_Flange | BBB | E.SB.CX.RCR.BBB | Conexão_Redutora: Redução_Concêntrica: Redução_com_Junta_Elástica_Flange | ifcPipeFitting | 8 | OST_PipeFitting | OST_PipingSystem |  |  |  | 400 |  |  |  |  | 2C.78.50.02. |  |  |  |  | ABNT
1026 | Elemento | E | Saneamento_Básico | SB | Conexão_Redutora | CX | Redução_Concêntrica | RCR | Redução_com_Junta_Elástica | BFB | E.SB.CX.RCR.BFB | Conexão_Redutora: Redução_Concêntrica: Redução_com_Junta_Elástica | ifcPipeFitting | 8 | OST_PipeFitting | OST_PipingSystem |  |  |  | 400 |  |  |  |  | 2C.78.50.02. |  |  |  |  | ABNT
1027 | Elemento | E | Saneamento_Básico | SB | Conexão_Redutora | CX | Redução_Concêntrica | RCR | Redução_com_Junta_TravInterna | BIB | E.SB.CX.RCR.BIB | Conexão_Redutora: Redução_Concêntrica: Redução_com_Junta_TravInterna | ifcPipeFitting | 8 | OST_PipeFitting | OST_PipingSystem |  |  |  | 400 |  |  |  |  | 2C.78.50.02. |  |  |  |  | ABNT
1028 | Elemento | E | Saneamento_Básico | SB | Conexão_Redutora | CX | Redução_Concêntrica | RCR | Redução_com_Junta_TravExterna | BEB | E.SB.CX.RCR.BEB | Conexão_Redutora: Redução_Concêntrica: Redução_com_Junta_TravExterna | ifcPipeFitting | 8 | OST_PipeFitting | OST_PipingSystem |  |  |  | 400 |  |  |  |  | 2C.78.50.02. |  |  |  |  | ABNT
1029 | Elemento | E | Saneamento_Básico | SB | Conexão_Redutora | CX | Redução_Concêntrica | RCR | Redução_com_Junta_Mecânica | BMB | E.SB.CX.RCR.BMB | Conexão_Redutora: Redução_Concêntrica: Redução_com_Junta_Mecânica | ifcPipeFitting | 8 | OST_PipeFitting | OST_PipingSystem |  |  |  | 400 |  |  |  |  | 2C.78.50.02. |  |  |  |  | ABNT
1030 | Elemento | E | Saneamento_Básico | SB | Conexão_Redutora | CX | Redução_Excêntrica | RER | Redução_Excêntrica_com_Flange | FFF | E.SB.CX.RER.FFF | Conexão_Redutora: Redução_Excêntrica: Redução_Excêntrica_com_Flange | ifcPipeFitting | 8 | OST_PipeFitting | OST_PipingSystem |  |  |  | 400 |  |  |  |  | 2C.78.50.02. |  |  |  |  | ABNT
1031 | Elemento | E | Saneamento_Básico | SB | Conexão_Redutora | CX | Redução_Excêntrica | RER | Redução_Excêntrica_com_Junta_Elástica_Flange | BBB | E.SB.CX.RER.BBB | Conexão_Redutora: Redução_Excêntrica: Redução_Excêntrica_com_Junta_Elástica_Flange | ifcPipeFitting | 8 | OST_PipeFitting | OST_PipingSystem |  |  |  | 400 |  |  |  |  | 2C.78.50.02. |  |  |  |  | ABNT
1032 | Elemento | E | Saneamento_Básico | SB | Conexão_Redutora | CX | Redução_Excêntrica | RER | Redução_Excêntrica_com_Junta_Elástica | BFB | E.SB.CX.RER.BFB | Conexão_Redutora: Redução_Excêntrica: Redução_Excêntrica_com_Junta_Elástica | ifcPipeFitting | 8 | OST_PipeFitting | OST_PipingSystem |  |  |  | 400 |  |  |  |  | 2C.78.50.02. |  |  |  |  | ABNT
1033 | Elemento | E | Saneamento_Básico | SB | Conexão_Redutora | CX | Redução_Excêntrica | RER | Redução_Excêntrica_com_Junta_TravInterna | BIB | E.SB.CX.RER.BIB | Conexão_Redutora: Redução_Excêntrica: Redução_Excêntrica_com_Junta_TravInterna | ifcPipeFitting | 8 | OST_PipeFitting | OST_PipingSystem |  |  |  | 400 |  |  |  |  | 2C.78.50.02. |  |  |  |  | ABNT
1034 | Elemento | E | Saneamento_Básico | SB | Conexão_Redutora | CX | Redução_Excêntrica | RER | Redução_Excêntrica_com_Junta_TravExterna | BEB | E.SB.CX.RER.BEB | Conexão_Redutora: Redução_Excêntrica: Redução_Excêntrica_com_Junta_TravExterna | ifcPipeFitting | 8 | OST_PipeFitting | OST_PipingSystem |  |  |  | 400 |  |  |  |  | 2C.78.50.02. |  |  |  |  | ABNT
1035 | Elemento | E | Saneamento_Básico | SB | Conexão_Redutora | CX | Redução_Excêntrica | RER | Redução_Excêntrica_com_Junta_Mecânica | BMB | E.SB.CX.RER.BMB | Conexão_Redutora: Redução_Excêntrica: Redução_Excêntrica_com_Junta_Mecânica | ifcPipeFitting | 8 | OST_PipeFitting | OST_PipingSystem |  |  |  | 400 |  |  |  |  | 2C.78.50.02. |  |  |  |  | ABNT
1036 | Elemento | E | Saneamento_Básico | SB | Conexão_União | CX | Luva | LUV | Luva_com_Flange | FFF | E.SB.CX.LUV.FFF | Conexão_União: Luva: Luva_com_Flange | ifcPipeFitting | 8 | OST_PipeFitting | OST_PipingSystem |  |  |  | 400 |  |  |  |  | 2C.78.50.06. |  |  |  |  | ABNT
1037 | Elemento | E | Saneamento_Básico | SB | Conexão_União | CX | Luva | LUV | Luva_com_Junta_Elástica_Flange | BBB | E.SB.CX.LUV.BBB | Conexão_União: Luva: Luva_com_Junta_Elástica_Flange | ifcPipeFitting | 8 | OST_PipeFitting | OST_PipingSystem |  |  |  | 400 |  |  |  |  | 2C.78.50.06. |  |  |  |  | ABNT
1038 | Elemento | E | Saneamento_Básico | SB | Conexão_União | CX | Luva | LUV | Luva_com_Junta_Elástica | BFB | E.SB.CX.LUV.BFB | Conexão_União: Luva: Luva_com_Junta_Elástica | ifcPipeFitting | 8 | OST_PipeFitting | OST_PipingSystem |  |  |  | 400 |  |  |  |  | 2C.78.50.06. |  |  |  |  | ABNT
1039 | Elemento | E | Saneamento_Básico | SB | Conexão_União | CX | Luva | LUV | Luva_com_Junta_TravInterna | BIB | E.SB.CX.LUV.BIB | Conexão_União: Luva: Luva_com_Junta_TravInterna | ifcPipeFitting | 8 | OST_PipeFitting | OST_PipingSystem |  |  |  | 400 |  |  |  |  | 2C.78.50.06. |  |  |  |  | ABNT
1040 | Elemento | E | Saneamento_Básico | SB | Conexão_União | CX | Luva | LUV | Luva_com_Junta_TravExterna | BEB | E.SB.CX.LUV.BEB | Conexão_União: Luva: Luva_com_Junta_TravExterna | ifcPipeFitting | 8 | OST_PipeFitting | OST_PipingSystem |  |  |  | 400 |  |  |  |  | 2C.78.50.06. |  |  |  |  | ABNT
1041 | Elemento | E | Saneamento_Básico | SB | Conexão_União | CX | Luva | LUV | Luva_com_Junta_Mecânica | BMB | E.SB.CX.LUV.BMB | Conexão_União: Luva: Luva_com_Junta_Mecânica | ifcPipeFitting | 8 | OST_PipeFitting | OST_PipingSystem |  |  |  | 400 |  |  |  |  | 2C.78.50.06. |  |  |  |  | ABNT
1042 | Elemento | E | Saneamento_Básico | SB | Conexão_União | CX | Luva | LUL | Luva_Ligação | BBB | E.SB.CX.LUL.BBB | Conexão_União: Luva: Luva_Ligação | ifcPipeFitting | 8 | OST_PipeFitting | OST_PipingSystem |  |  |  | 400 |  |  |  |  | 2C.78.50.06. |  |  |  |  | ABNT
1043 | Elemento | E | Saneamento_Básico | SB | Conexão_União | CX | Luva | LUL | Luva_Ligação_PVC-Ferro | PFE | E.SB.CX.LUL.PFE | Conexão_União: Luva: Luva_Ligação_PVC-Ferro | ifcPipeFitting | 8 | OST_PipeFitting | OST_PipingSystem |  |  |  | 400 |  |  |  |  | 2C.78.50.06. |  |  |  |  | ABNT
1044 | Elemento | E | Saneamento_Básico | SB | Conexão_União | CX | Luva | LUS | Luva_Selagem_JGS | JGS | E.SB.CX.LUS.JGS | Conexão_União: Luva: Luva_Selagem_JGS | ifcPipeFitting | 8 | OST_PipeFitting | OST_PipingSystem |  |  |  | 400 |  |  |  |  | 2C.78.50.06. |  |  |  |  | ABNT
1045 | Elemento | E | Saneamento_Básico | SB | Conexão_União | CX | Luva | LUS | Luva_Selagem_JIM | JIM | E.SB.CX.LUS.JIM | Conexão_União: Luva: Luva_Selagem_JIM | ifcPipeFitting | 8 | OST_PipeFitting | OST_PipingSystem |  |  |  | 400 |  |  |  |  | 2C.78.50.06. |  |  |  |  | ABNT
1046 | Elemento | E | Saneamento_Básico | SB | Conexão_União | CX | Luva_Correr | LUC | Luva_Correr_com_Flange | FFF | E.SB.CX.LUC.FFF | Conexão_União: Luva_Correr: Luva_Correr_com_Flange | ifcPipeFitting | 8 | OST_PipeFitting | OST_PipingSystem |  |  |  | 400 |  |  |  |  | 2C.78.50.06. |  |  |  |  | ABNT
1047 | Elemento | E | Saneamento_Básico | SB | Conexão_União | CX | Luva_Correr | LUC | Luva_Correr_com_Junta_Elástica_Flange | BBB | E.SB.CX.LUC.BBB | Conexão_União: Luva_Correr: Luva_Correr_com_Junta_Elástica_Flange | ifcPipeFitting | 8 | OST_PipeFitting | OST_PipingSystem |  |  |  | 400 |  |  |  |  | 2C.78.50.06. |  |  |  |  | ABNT
1048 | Elemento | E | Saneamento_Básico | SB | Conexão_União | CX | Luva_Correr | LUC | Luva_Correr_com_Junta_Elástica | BFB | E.SB.CX.LUC.BFB | Conexão_União: Luva_Correr: Luva_Correr_com_Junta_Elástica | ifcPipeFitting | 8 | OST_PipeFitting | OST_PipingSystem |  |  |  | 400 |  |  |  |  | 2C.78.50.06. |  |  |  |  | ABNT
1049 | Elemento | E | Saneamento_Básico | SB | Conexão_União | CX | Luva_Correr | LUC | Luva_Correr_com_Junta_TravInterna | BIB | E.SB.CX.LUC.BIB | Conexão_União: Luva_Correr: Luva_Correr_com_Junta_TravInterna | ifcPipeFitting | 8 | OST_PipeFitting | OST_PipingSystem |  |  |  | 400 |  |  |  |  | 2C.78.50.06. |  |  |  |  | ABNT
1050 | Elemento | E | Saneamento_Básico | SB | Conexão_União | CX | Luva_Correr | LUC | Luva_Correr_com_Junta_TravExterna | BEB | E.SB.CX.LUC.BEB | Conexão_União: Luva_Correr: Luva_Correr_com_Junta_TravExterna | ifcPipeFitting | 8 | OST_PipeFitting | OST_PipingSystem |  |  |  | 400 |  |  |  |  | 2C.78.50.06. |  |  |  |  | ABNT
1051 | Elemento | E | Saneamento_Básico | SB | Conexão_União | CX | Luva_Correr | LUC | Luva_Correr_com_Junta_Mecânica | BMB | E.SB.CX.LUC.BMB | Conexão_União: Luva_Correr: Luva_Correr_com_Junta_Mecânica | ifcPipeFitting | 8 | OST_PipeFitting | OST_PipingSystem |  |  |  | 400 |  |  |  |  | 2C.78.50.06. |  |  |  |  | ABNT
1052 | Elemento | E | Saneamento_Básico | SB | Conexão_União | CX | Junta_Desmontagem | JUD | UltraLinks | ULK | E.SB.CX.JUD.ULK | Conexão_União: Junta_Desmontagem: UltraLinks | ifcPipeFitting | 8 | OST_PipeFitting | OST_PipingSystem |  |  |  | 400 |  |  |  |  | 2C.78.50.06. |  |  |  |  | ABNT
1053 | Elemento | E | Saneamento_Básico | SB | Conexão_União | CX | Junta_Desmontagem | JUD | UltraQuicks | ULQ | E.SB.CX.JUD.ULQ | Conexão_União: Junta_Desmontagem: UltraQuicks | ifcPipeFitting | 8 | OST_PipeFitting | OST_PipingSystem |  |  |  | 400 |  |  |  |  | 2C.78.50.06. |  |  |  |  | ABNT
1054 | Elemento | E | Saneamento_Básico | SB | Conexão_União | CX | Junta_Desmontagem | JUD | Junta_Desmontagem_Travada_Axialmente | AXI | E.SB.CX.JUD.AXI | Conexão_União: Junta_Desmontagem: Junta_Desmontagem_Travada_Axialmente | ifcPipeFitting | 8 | OST_PipeFitting | OST_PipingSystem |  |  |  | 400 |  |  |  |  | 2C.78.50.06. |  |  |  |  | ABNT
1055 | Elemento | E | Saneamento_Básico | SB | Conexão_União | CX | Junta_Desmontagem | JUD | Junta_Gibault | GIB | E.SB.CX.JUD.GIB | Conexão_União: Junta_Desmontagem: Junta_Gibault | ifcPipeFitting | 8 | OST_PipeFitting | OST_PipingSystem |  |  |  | 400 |  |  |  |  | 2C.78.50.06. |  |  |  |  | ABNT
1056 | Elemento | E | Saneamento_Básico | SB | Conexão_União | CX | Junta_Desmontagem | JUD | ContraFlange_Bipartido | BIP | E.SB.CX.JUD.BIP | Conexão_União: Junta_Desmontagem: ContraFlange_Bipartido | ifcPipeFitting | 8 | OST_PipeFitting | OST_PipingSystem |  |  |  | 400 |  |  |  |  | 2C.78.50.06. |  |  |  |  | ABNT
1057 | Elemento | E | Saneamento_Básico | SB | Conexão_União | CX | Extremidade | EXT | Extremidade_Flange-ponta | FFP | E.SB.CX.EXT.FFP | Conexão_União: Extremidade: Extremidade_Flange-ponta | ifcPipeFitting | 8 | OST_PipeFitting | OST_PipingSystem |  |  |  | 400 |  |  |  |  | 2C.78.50.06. |  |  |  |  | ABNT
1058 | Elemento | E | Saneamento_Básico | SB | Conexão_União | CX | Extremidade | EXT | Extremidade_Flange-ponta_com_aba_Vedação | FPA | E.SB.CX.EXT.FPA | Conexão_União: Extremidade: Extremidade_Flange-ponta_com_aba_Vedação | ifcPipeFitting | 8 | OST_PipeFitting | OST_PipingSystem |  |  |  | 400 |  |  |  |  | 2C.78.50.06. |  |  |  |  | ABNT
1059 | Elemento | E | Saneamento_Básico | SB | Conexão_União | CX | Extremidade | EXT | Extremidade_Flange-Junta_Elástica | FBB | E.SB.CX.EXT.FBB | Conexão_União: Extremidade: Extremidade_Flange-Junta_Elástica | ifcPipeFitting | 8 | OST_PipeFitting | OST_PipingSystem |  |  |  | 400 |  |  |  |  | 2C.78.50.06. |  |  |  |  | ABNT
1060 | Elemento | E | Saneamento_Básico | SB | Conexão_União | CX | Extremidade | EXT | Extremidade_Flange-Junta_TravInterna | FBI | E.SB.CX.EXT.FBI | Conexão_União: Extremidade: Extremidade_Flange-Junta_TravInterna | ifcPipeFitting | 8 | OST_PipeFitting | OST_PipingSystem |  |  |  | 400 |  |  |  |  | 2C.78.50.06. |  |  |  |  | ABNT
1061 | Elemento | E | Saneamento_Básico | SB | Conexão_União | CX | Extremidade | EXT | Extremidade_Flange-Junta_TravExterna | FBE | E.SB.CX.EXT.FBE | Conexão_União: Extremidade: Extremidade_Flange-Junta_TravExterna | ifcPipeFitting | 8 | OST_PipeFitting | OST_PipingSystem |  |  |  | 400 |  |  |  |  | 2C.78.50.06. |  |  |  |  | ABNT
1062 | Elemento | E | Saneamento_Básico | SB | Conexão_União | CX | Extremidade | EXT | Extremidade_Flange-Junta_Mecânica | FBM | E.SB.CX.EXT.FBM | Conexão_União: Extremidade: Extremidade_Flange-Junta_Mecânica | ifcPipeFitting | 8 | OST_PipeFitting | OST_PipingSystem |  |  |  | 400 |  |  |  |  | 2C.78.50.06. |  |  |  |  | ABNT
1063 | Elemento | E | Saneamento_Básico | SB | Conexão_União | CX | Toco_Flangeado | TOC | Toco_Flangeado | FFF | E.SB.CX.TOC.FFF | Conexão_União: Toco_Flangeado: Toco_Flangeado | ifcPipeFitting | 8 | OST_PipeFitting | OST_PipingSystem |  |  |  | 400 |  |  |  |  | 2C.78.50.06. |  |  |  |  | ABNT
1064 | Elemento | E | Saneamento_Básico | SB | Conexão_União | CX | Toco_Flangeado | TOC | Toco_Flangeado_com_aba_Vedação | FFA | E.SB.CX.TOC.FFA | Conexão_União: Toco_Flangeado: Toco_Flangeado_com_aba_Vedação | ifcPipeFitting | 8 | OST_PipeFitting | OST_PipingSystem |  |  |  | 400 |  |  |  |  | 2C.78.50.06. |  |  |  |  | ABNT
1065 | Elemento | E | Saneamento_Básico | SB | Conexão_Fechamento | CX | Tamponamento | CAP | Flange_Cego | FCF | E.SB.CX.CAP.FCF | Conexão_Fechamento: Tamponamento: Flange_Cego | ifcPipeFitting | 8 | OST_PipeFitting | OST_PipingSystem |  |  |  | 400 |  |  |  |  | 2C.78.50.14. |  |  |  |  | ABNT
1066 | Elemento | E | Saneamento_Básico | SB | Conexão_Fechamento | CX | Tamponamento | CAP | Cap_Junta_Elástica | BBB | E.SB.CX.CAP.BBB | Conexão_Fechamento: Tamponamento: Cap_Junta_Elástica | ifcPipeFitting | 8 | OST_PipeFitting | OST_PipingSystem |  |  |  | 400 |  |  |  |  | 2C.78.50.14. |  |  |  |  | ABNT
1067 | Elemento | E | Saneamento_Básico | SB | Conexão_Fechamento | CX | Tamponamento | CAP | Cap_Junta_TravInterna | BIB | E.SB.CX.CAP.BIB | Conexão_Fechamento: Tamponamento: Cap_Junta_TravInterna | ifcPipeFitting | 8 | OST_PipeFitting | OST_PipingSystem |  |  |  | 400 |  |  |  |  | 2C.78.50.14. |  |  |  |  | ABNT
1068 | Elemento | E | Saneamento_Básico | SB | Conexão_Fechamento | CX | Tamponamento | CAP | Cap_Junta_TravExterna | BEB | E.SB.CX.CAP.BEB | Conexão_Fechamento: Tamponamento: Cap_Junta_TravExterna | ifcPipeFitting | 8 | OST_PipeFitting | OST_PipingSystem |  |  |  | 400 |  |  |  |  | 2C.78.50.14. |  |  |  |  | ABNT
1069 | Elemento | E | Saneamento_Básico | SB | Conexão_Fechamento | CX | Tamponamento | CAP | Cap_Junta_Mecânica | BMB | E.SB.CX.CAP.BMB | Conexão_Fechamento: Tamponamento: Cap_Junta_Mecânica | ifcPipeFitting | 8 | OST_PipeFitting | OST_PipingSystem |  |  |  | 400 |  |  |  |  | 2C.78.50.14. |  |  |  |  | ABNT
832 | Elemento | E | Inst_Hidrossanitária | HI | Conduz_Fluídos | TU | Tubos_PVC | PVC | Tubo_PVC_Série_Normal | NOR | E.HI.TU.PVC.NOR | Conduz_Fluídos: Tubos_PVC: Tubo_PVC_Série_Normal | ifcPipeSegment | 8 | OST_PipeSegments | OST_PipingSystem |  |  |  | 400 |  |  |  |  | 2C.14.58. |  |  |  |  | ABNT
833 | Elemento | E | Inst_Hidrossanitária | HI | Conduz_Fluídos | TU | Tubos_PVC | PVC | Tubo_PVC_Série_Reforçada | REF | E.HI.TU.PVC.REF | Conduz_Fluídos: Tubos_PVC: Tubo_PVC_Série_Reforçada | ifcPipeSegment | 8 | OST_PipeSegments | OST_PipingSystem |  |  |  | 400 |  |  |  |  | 2C.14.58. |  |  |  |  | ABNT
834 | Elemento | E | Inst_Hidrossanitária | HI | Conduz_Fluídos | TU | Tubos_CPVC_PN_12 | P12 | Tubo_CPVC_PN_12_Série_Normal | NOR | E.HI.TU.P12.NOR | Conduz_Fluídos: Tubos_CPVC_PN_12: Tubo_CPVC_PN_12_Série_Normal | ifcPipeSegment | 8 | OST_PipeSegments | OST_PipingSystem |  |  |  | 400 |  |  |  |  | 2C.14.58. |  |  |  |  | ABNT
835 | Elemento | E | Inst_Hidrossanitária | HI | Conduz_Fluídos | TU | Tubos_CPVC_PN_12 | P12 | Tubo_CPVC_PN_12_Série_Reforçada | REF | E.HI.TU.P12.REF | Conduz_Fluídos: Tubos_CPVC_PN_12: Tubo_CPVC_PN_12_Série_Reforçada | ifcPipeSegment | 8 | OST_PipeSegments | OST_PipingSystem |  |  |  | 400 |  |  |  |  | 2C.14.58. |  |  |  |  | ABNT
836 | Elemento | E | Inst_Hidrossanitária | HI | Conduz_Fluídos | TU | Tubos_PBS | PBS | Tubo_PBS | NOR | E.HI.TU.PBS.NOR | Conduz_Fluídos: Tubos_PBS: Tubo_PBS | ifcPipeSegment | 8 | OST_PipeSegments | OST_PipingSystem |  |  |  | 400 |  |  |  |  | 2C.14.58. |  |  |  |  | ABNT
837 | Elemento | E | Inst_Hidrossanitária | HI | Conduz_Fluídos | TU | Tubos_flexíveis_Água | FLA | Macho_Fêmea_em_Latão_CLA | CLA | E.HI.TU.FLA.CLA | Conduz_Fluídos: Tubos_flexíveis_Água: Macho_Fêmea_em_Latão_CLA | ifcPipeSegment | 8 | OST_FlexPipeCurves | OST_PipingSystem |  |  |  | 400 |  |  |  |  | 2C.14.58. |  |  |  |  | ABNT
838 | Elemento | E | Inst_Hidrossanitária | HI | Conduz_Fluídos | TU | Tubos_cobre | COB | Tubo_Cobre_Série_Normal | NOR | E.HI.TU.COB.NOR | Conduz_Fluídos: Tubos_cobre: Tubo_Cobre_Série_Normal | ifcPipeSegment | 8 | OST_PipeSegments | OST_PipingSystem |  |  |  | 400 |  |  |  |  | 2C.14.58. |  |  |  |  | ABNT
839 | Elemento | E | Inst_Hidrossanitária | HI | Conduz_Fluídos | TU | Tubos_cobre | COB | Tubo_Cobre_Série_Reforçada | REF | E.HI.TU.COB.REF | Conduz_Fluídos: Tubos_cobre: Tubo_Cobre_Série_Reforçada | ifcPipeSegment | 8 | OST_PipeSegments | OST_PipingSystem |  |  |  | 400 |  |  |  |  | 2C.14.58. |  |  |  |  | ABNT
840 | Elemento | E | Inst_Hidrossanitária | HI | Conduz_Fluídos | TU | Tubos_termofusão | TFU | Tubo_Termofusão_Série_Normal | NOR | E.HI.TU.TFU.NOR | Conduz_Fluídos: Tubos_termofusão: Tubo_Termofusão_Série_Normal | ifcPipeSegment | 8 | OST_PipeSegments | OST_PipingSystem |  |  |  | 400 |  |  |  |  | 2C.14.58. |  |  |  |  | ABNT
841 | Elemento | E | Inst_Hidrossanitária | HI | Conduz_Fluídos | TU | Tubos_Aço | ACO | Tubo_Aço_sem_Costura | SCO | E.HI.TU.ACO.SCO | Conduz_Fluídos: Tubos_Aço: Tubo_Aço_sem_Costura | ifcPipeSegment | 8 | OST_PipeSegments | OST_PipingSystem |  |  |  | 400 |  |  |  |  | 2C.14.58. |  |  |  |  | ABNT
842 | Elemento | E | Inst_Hidrossanitária | HI | Conduz_Fluídos | TU | Tubos_Aço | ACO | Tubo_Aço_com_Costura | COS | E.HI.TU.ACO.COS | Conduz_Fluídos: Tubos_Aço: Tubo_Aço_com_Costura | ifcPipeSegment | 8 | OST_PipeSegments | OST_PipingSystem |  |  |  | 400 |  |  |  |  | 2C.14.58. |  |  |  |  | ABNT
843 | Elemento | E | Inst_Hidrossanitária | HI | Conduz_Fluídos | TU | Tubos_Ferro_Fund_Dúctil | FOF | Tubo_FoFo_classe_K7 | CK7 | E.HI.TU.FOF.CK7 | Conduz_Fluídos: Tubos_Ferro_Fund_Dúctil: Tubo_FoFo_classe_K7 | ifcPipeSegment | 8 | OST_PipeSegments | OST_PipingSystem |  |  |  | 400 |  |  |  |  | 2C.14.58. |  |  |  |  | ABNT
844 | Elemento | E | Inst_Hidrossanitária | HI | Conduz_Fluídos | TU | Tubos_Ferro_Fund_Dúctil | FOF | Tubo_FoFo_classe_K9 | CK9 | E.HI.TU.FOF.CK9 | Conduz_Fluídos: Tubos_Ferro_Fund_Dúctil: Tubo_FoFo_classe_K9 | ifcPipeSegment | 8 | OST_PipeSegments | OST_PipingSystem |  |  |  | 400 |  |  |  |  | 2C.14.58. |  |  |  |  | ABNT
845 | Elemento | E | Inst_Hidrossanitária | HI | Conduz_Fluídos | TU | Tubos_Ferro_Fund_Dúctil | FOF | Tubo_FoFo_Flangeado | TFF | E.HI.TU.FOF.TFF | Conduz_Fluídos: Tubos_Ferro_Fund_Dúctil: Tubo_FoFo_Flangeado | ifcPipeSegment | 8 | OST_PipeSegments | OST_PipingSystem |  |  |  | 400 |  |  |  |  | 2C.14.58. |  |  |  |  | ABNT
846 | Elemento | E | Inst_Hidrossanitária | HI | Conduz_Fluídos | TU | Tubos_Ferro_Fund_Dúctil | FOF | Tubo_FoFo_Flange_Ponta | TFP | E.HI.TU.FOF.TFP | Conduz_Fluídos: Tubos_Ferro_Fund_Dúctil: Tubo_FoFo_Flange_Ponta | ifcPipeSegment | 8 | OST_PipeSegments | OST_PipingSystem |  |  |  | 400 |  |  |  |  | 2C.14.58. |  |  |  |  | ABNT
847 | Elemento | E | Inst_Hidrossanitária | HI | Conduz_Fluídos | TU | Tubos_Ferro_Fund_Dúctil | FOF | Tubo_FoFo_Ponta_Ponta | TPP | E.HI.TU.FOF.TPP | Conduz_Fluídos: Tubos_Ferro_Fund_Dúctil: Tubo_FoFo_Ponta_Ponta | ifcPipeSegment | 8 | OST_PipeSegments | OST_PipingSystem |  |  |  | 400 |  |  |  |  | 2C.14.58. |  |  |  |  | ABNT
848 | Elemento | E | Inst_Hidrossanitária | HI | Conduz_Fluídos | TU | Tubos_Concreto | CON | Tubo_Concreto_Simples | SIM | E.HI.TU.CON.SIM | Conduz_Fluídos: Tubos_Concreto: Tubo_Concreto_Simples | ifcPipeSegment | 8 | OST_PipeSegments | OST_PipingSystem |  |  |  | 400 |  |  |  |  | 2C.14.58. |  |  |  |  | ABNT
849 | Elemento | E | Inst_Hidrossanitária | HI | Conduz_Fluídos | TU | Tubos_Concreto | CON | Tubo_Concreto_Armado | ARM | E.HI.TU.CON.ARM | Conduz_Fluídos: Tubos_Concreto: Tubo_Concreto_Armado | ifcPipeSegment | 8 | OST_PipeSegments | OST_PipingSystem |  |  |  | 400 |  |  |  |  | 2C.14.58. |  |  |  |  | ABNT
850 | Elemento | E | Inst_Hidrossanitária | HI | Conduz_Fluídos | TU | Aneis_Concreto | ANE | Anel_Concreto_Simples | SIM | E.HI.TU.ANE.SIM | Conduz_Fluídos: Aneis_Concreto: Anel_Concreto_Simples | ifcPipeSegment | 8 | OST_PipeSegments | OST_PipingSystem |  |  |  | 500 |  |  |  |  | 2C.14.58. |  |  |  |  | ABNT
851 | Elemento | E | Inst_Hidrossanitária | HI | Conduz_Fluídos | TU | Aneis_Concreto | ANE | Anel_Concreto_Armado | ARM | E.HI.TU.ANE.ARM | Conduz_Fluídos: Aneis_Concreto: Anel_Concreto_Armado | ifcPipeSegment | 8 | OST_PipeSegments | OST_PipingSystem |  |  |  | 500 |  |  |  |  | 2C.14.58. |  |  |  |  | ABNT
852 | Elemento | E | Inst_Hidrossanitária | HI | Conduz_Fluídos | TU | Galeria_Fechada_Aduela_Drenagem | GAL | Galeria_Quadrada | QUA | E.HI.TU.GAL.QUA | Conduz_Fluídos: Galeria_Fechada_Aduela_Drenagem: Galeria_Quadrada | ifcPipeSegment | 8 | OST_PipeSegments | OST_PipingSystem |  |  |  | 500 |  |  |  |  | 2C.02.22.18.02. |  |  |  |  | ABNT
853 | Elemento | E | Inst_Hidrossanitária | HI | Conduz_Fluídos | TU | Galeria_Fechada_Aduela_Drenagem | GAL | Galeria_Retangular | RET | E.HI.TU.GAL.RET | Conduz_Fluídos: Galeria_Fechada_Aduela_Drenagem: Galeria_Retangular | ifcPipeSegment | 8 | OST_PipeSegments | OST_PipingSystem |  |  |  | 500 |  |  |  |  | 2C.02.22.18.02. |  |  |  |  | ABNT
854 | Elemento | E | Inst_Hidrossanitária | HI | Conduz_Fluídos | TU | Canal_Concreto | CAN | Canal_Concreto_Simples | SIM | E.HI.TU.CAN.SIM | Conduz_Fluídos: Canal_Concreto: Canal_Concreto_Simples | ifcPipeSegment | 8 | OST_PipeSegments | OST_PipingSystem |  |  |  | 500 |  |  |  |  | 2C.02.22.18.02. |  |  |  |  | ABNT
855 | Elemento | E | Inst_Hidrossanitária | HI | Conduz_Fluídos | TU | Canal_Concreto | CAN | Canal_Concreto_Armado | ARM | E.HI.TU.CAN.ARM | Conduz_Fluídos: Canal_Concreto: Canal_Concreto_Armado | ifcPipeSegment | 8 | OST_PipeSegments | OST_PipingSystem |  |  |  | 500 |  |  |  |  | 2C.02.22.18.02. |  |  |  |  | ABNT
856 | Elemento | E | Inst_Hidrossanitária | HI | Conduz_Fluídos | TU | Canalaleta_Meia-cana_Concreto | MEI | Canalaleta_Meia-cana_Concreto_Simples | SIM | E.HI.TU.MEI.SIM | Conduz_Fluídos: Canalaleta_Meia-cana_Concreto: Canalaleta_Meia-cana_Concreto_Simples | ifcPipeSegment | 8 | OST_PipeSegments | OST_PipingSystem |  |  |  | 500 |  |  |  |  | 2C.14.58. |  |  |  |  | ABNT
857 | Elemento | E | Inst_Hidrossanitária | HI | Conduz_Fluídos | TU | Canalaleta_Meia-cana_Concreto | MEI | Canalaleta_Meia-cana_Concreto_Armado | ARM | E.HI.TU.MEI.ARM | Conduz_Fluídos: Canalaleta_Meia-cana_Concreto: Canalaleta_Meia-cana_Concreto_Armado | ifcPipeSegment | 8 | OST_PipeSegments | OST_PipingSystem |  |  |  | 500 |  |  |  |  | 2C.14.58. |  |  |  |  | ABNT
937 | Elemento | E | Saneamento_Básico | SB | Tubulação_Urbana | TU | Tubo_Aço | ACO | Tubo_Aço_sem_Costura | SCO | E.SB.TU.ACO.SCO | Tubulação_Urbana: Tubo_Aço: Tubo_Aço_sem_Costura | ifcPipeSegment | 8 | OST_PipeSegments | OST_PipingSystem |  |  |  | 400 |  |  |  |  | 2C.14.58. |  |  |  |  | ABNT
938 | Elemento | E | Saneamento_Básico | SB | Tubulação_Urbana | TU | Tubo_Aço | ACO | Tubo_Aço_com_Costura | COS | E.SB.TU.ACO.COS | Tubulação_Urbana: Tubo_Aço: Tubo_Aço_com_Costura | ifcPipeSegment | 8 | OST_PipeSegments | OST_PipingSystem |  |  |  | 400 |  |  |  |  | 2C.14.58. |  |  |  |  | ABNT
939 | Elemento | E | Saneamento_Básico | SB | Tubulação_Urbana | TU | Tubo_Ferro_Fund_Dúctil | FOF | Tubo_FoFo_classe_K7 | CK7 | E.SB.TU.FOF.CK7 | Tubulação_Urbana: Tubo_Ferro_Fund_Dúctil: Tubo_FoFo_classe_K7 | ifcPipeSegment | 8 | OST_PipeSegments | OST_PipingSystem |  |  |  | 400 |  |  |  |  | 2C.14.58. |  |  |  |  | ABNT
940 | Elemento | E | Saneamento_Básico | SB | Tubulação_Urbana | TU | Tubo_Ferro_Fund_Dúctil | FOF | Tubo_FoFo_classe_K9 | CK9 | E.SB.TU.FOF.CK9 | Tubulação_Urbana: Tubo_Ferro_Fund_Dúctil: Tubo_FoFo_classe_K9 | ifcPipeSegment | 8 | OST_PipeSegments | OST_PipingSystem |  |  |  | 400 |  |  |  |  | 2C.14.58. |  |  |  |  | ABNT
941 | Elemento | E | Saneamento_Básico | SB | Tubulação_Urbana | TU | Tubo_Ferro_Fund_Dúctil | FOF | Tubo_FoFo_Flangeado | TFF | E.SB.TU.FOF.TFF | Tubulação_Urbana: Tubo_Ferro_Fund_Dúctil: Tubo_FoFo_Flangeado | ifcPipeSegment | 8 | OST_PipeSegments | OST_PipingSystem |  |  |  | 400 |  |  |  |  | 2C.14.58. |  |  |  |  | ABNT
942 | Elemento | E | Saneamento_Básico | SB | Tubulação_Urbana | TU | Tubo_Ferro_Fund_Dúctil | FOF | Tubo_FoFo_Flange_Ponta | TFP | E.SB.TU.FOF.TFP | Tubulação_Urbana: Tubo_Ferro_Fund_Dúctil: Tubo_FoFo_Flange_Ponta | ifcPipeSegment | 8 | OST_PipeSegments | OST_PipingSystem |  |  |  | 400 |  |  |  |  | 2C.14.58. |  |  |  |  | ABNT
943 | Elemento | E | Saneamento_Básico | SB | Tubulação_Urbana | TU | Tubo_Ferro_Fund_Dúctil | FOF | Tubo_FoFo_Ponta_Ponta | TPP | E.SB.TU.FOF.TPP | Tubulação_Urbana: Tubo_Ferro_Fund_Dúctil: Tubo_FoFo_Ponta_Ponta | ifcPipeSegment | 8 | OST_PipeSegments | OST_PipingSystem |  |  |  | 400 |  |  |  |  | 2C.14.58. |  |  |  |  | ABNT
944 | Elemento | E | Saneamento_Básico | SB | Drenagem_Urbana | TU | Tubo_Concreto | CON | Tubo_Concreto_Simples | SIM | E.SB.TU.CON.SIM | Drenagem_Urbana: Tubo_Concreto: Tubo_Concreto_Simples | ifcPipeSegment | 8 | OST_PipeSegments | OST_PipingSystem |  |  |  | 400 |  |  |  |  | 2C.14.58. |  |  |  |  | ABNT
945 | Elemento | E | Saneamento_Básico | SB | Drenagem_Urbana | TU | Tubo_Concreto | CON | Tubo_Concreto_Armado | ARM | E.SB.TU.CON.ARM | Drenagem_Urbana: Tubo_Concreto: Tubo_Concreto_Armado | ifcPipeSegment | 8 | OST_PipeSegments | OST_PipingSystem |  |  |  | 400 |  |  |  |  | 2C.14.58. |  |  |  |  | ABNT
946 | Elemento | E | Saneamento_Básico | SB | Drenagem_Urbana | TU | Anel_Concreto | ANE | Anel_Concreto_Simples | SIM | E.SB.TU.ANE.SIM | Drenagem_Urbana: Anel_Concreto: Anel_Concreto_Simples | ifcPipeSegment | 8 | OST_PipeSegments | OST_PipingSystem |  |  |  | 500 | [9 empty] | ABNT
947 | Elemento | E | Saneamento_Básico | SB | Drenagem_Urbana | TU | Anel_Concreto | ANE | Anel_Concreto_Armado | ARM | E.SB.TU.ANE.ARM | Drenagem_Urbana: Anel_Concreto: Anel_Concreto_Armado | ifcPipeSegment | 8 | OST_PipeSegments | OST_PipingSystem |  |  |  | 500 | [9 empty] | ABNT
948 | Elemento | E | Saneamento_Básico | SB | Drenagem_Urbana | TU | Galeria_Fechada-_Aduela_Drenagem | GAL | Galeria_Quadrada | QUA | E.SB.TU.GAL.QUA | Drenagem_Urbana: Galeria_Fechada-_Aduela_Drenagem: Galeria_Quadrada | ifcPipeSegment | 8 | OST_PipeSegments | OST_PipingSystem |  |  |  | 500 |  |  |  |  | 2C.02.22.18.02. |  |  |  |  | ABNT
949 | Elemento | E | Saneamento_Básico | SB | Drenagem_Urbana | TU | Galeria_Fechada-_Aduela_Drenagem | GAL | Galeria_Retangular | RET | E.SB.TU.GAL.RET | Drenagem_Urbana: Galeria_Fechada-_Aduela_Drenagem: Galeria_Retangular | ifcPipeSegment | 8 | OST_PipeSegments | OST_PipingSystem |  |  |  | 500 |  |  |  |  | 2C.02.22.18.02. |  |  |  |  | ABNT
950 | Elemento | E | Saneamento_Básico | SB | Drenagem_Urbana | TU | Canal_Concreto | CAN | Canal_Concreto_Simples | SIM | E.SB.TU.CAN.SIM | Drenagem_Urbana: Canal_Concreto: Canal_Concreto_Simples | ifcPipeSegment | 8 | OST_PipeSegments | OST_PipingSystem |  |  |  | 500 |  |  |  |  | 2C.02.22.18.02. |  |  |  |  | ABNT
951 | Elemento | E | Saneamento_Básico | SB | Drenagem_Urbana | TU | Canal_Concreto | CAN | Canal_Concreto_Armado | ARM | E.SB.TU.CAN.ARM | Drenagem_Urbana: Canal_Concreto: Canal_Concreto_Armado | ifcPipeSegment | 8 | OST_PipeSegments | OST_PipingSystem |  |  |  | 500 |  |  |  |  | 2C.02.22.18.02. |  |  |  |  | ABNT
952 | Elemento | E | Saneamento_Básico | SB | Drenagem_Urbana | TU | Canalaleta_Meia-cana_Concreto | MEI | Canalaleta_Meia-cana_Concreto_Simples | SIM | E.SB.TU.MEI.SIM | Drenagem_Urbana: Canalaleta_Meia-cana_Concreto: Canalaleta_Meia-cana_Concreto_Simples | ifcPipeSegment | 8 | OST_PipeSegments | OST_PipingSystem |  |  |  | 500 | [9 empty] | ABNT
953 | Elemento | E | Saneamento_Básico | SB | Drenagem_Urbana | TU | Canalaleta_Meia-cana_Concreto | MEI | Canalaleta_Meia-cana_Concreto_Armado | ARM | E.SB.TU.MEI.ARM | Drenagem_Urbana: Canalaleta_Meia-cana_Concreto: Canalaleta_Meia-cana_Concreto_Armado | ifcPipeSegment | 8 | OST_PipeSegments | OST_PipingSystem |  |  |  | 500 | [9 empty] | ABNT
1 | Formal | F | Poligonal | 2D | Perfil | PE | Alma_Cheia | SOL | Perfil_Circular | CIR | F.2D.PE.SOL.CIR | Perfil: Alma_Cheia: Perfil_Circular | IfcPolyline | 4 | OST_ProfileFamilies |  |  |  |  | 100 |  |  |  |  | 2C.92.14. |  |  |  | 5I.60.60.10.12.10.12. | ABNT
2 | Formal | F | Poligonal | 2D | Perfil | PE | Alma_Cheia | SOL | Perfil_Octogonal | P8L | F.2D.PE.SOL.P8L | Perfil: Alma_Cheia: Perfil_Octogonal | IfcPolyline | 4 | OST_ProfileFamilies |  |  |  |  | 100 |  |  |  |  | 2C.92.14. |  |  |  | 5I.60.60.10.12.10.12. | ABNT
3 | Formal | F | Poligonal | 2D | Perfil | PE | Alma_Cheia | SOL | Perfil_Hexagonal | P6L | F.2D.PE.SOL.P6L | Perfil: Alma_Cheia: Perfil_Hexagonal | IfcPolyline | 4 | OST_ProfileFamilies |  |  |  |  | 100 |  |  |  |  | 2C.92.14. |  |  |  | 5I.60.60.10.12.10.12. | ABNT
4 | Formal | F | Poligonal | 2D | Perfil | PE | Alma_Cheia | SOL | Perfil_Pentagonal | P5L | F.2D.PE.SOL.P5L | Perfil: Alma_Cheia: Perfil_Pentagonal | IfcPolyline | 4 | OST_ProfileFamilies |  |  |  |  | 100 |  |  |  |  | 2C.92.14. |  |  |  | 5I.60.60.10.12.10.12. | ABNT
5 | Formal | F | Poligonal | 2D | Perfil | PE | Alma_Cheia | SOL | Perfil_Quadrado | P4L | F.2D.PE.SOL.P4L | Perfil: Alma_Cheia: Perfil_Quadrado | IfcPolyline | 4 | OST_ProfileFamilies |  |  |  |  | 100 |  |  |  |  | 2C.92.14. |  |  |  | 5I.60.60.10.12.10.12. | ABNT
6 | Formal | F | Poligonal | 2D | Perfil | PE | Alma_Cheia | SOL | Perfil_Triangular | P3L | F.2D.PE.SOL.P3L | Perfil: Alma_Cheia: Perfil_Triangular | IfcPolyline | 4 | OST_ProfileFamilies |  |  |  |  | 100 |  |  |  |  | 2C.92.14. |  |  |  | 5I.60.60.10.12.10.12. | ABNT
7 | Formal | F | Poligonal | 2D | Perfil | PE | Alma_Cheia | SOL | Perfil_Elíptico | ELI | F.2D.PE.SOL.ELI | Perfil: Alma_Cheia: Perfil_Elíptico | IfcPolyline | 4 | OST_ProfileFamilies |  |  |  |  | 100 |  |  |  |  | 2C.92.14. |  |  |  | 5I.60.60.10.12.10.12. | ABNT
8 | Formal | F | Poligonal | 2D | Perfil | PE | Alma_Cheia | SOL | Perfil_Oval | OVA | F.2D.PE.SOL.OVA | Perfil: Alma_Cheia: Perfil_Oval | IfcPolyline | 4 | OST_ProfileFamilies |  |  |  |  | 100 |  |  |  |  | 2C.92.14. |  |  |  | 5I.60.60.10.12.10.12. | ABNT
9 | Formal | F | Poligonal | 2D | Perfil | PE | Alma_Cheia | SOL | Perfil_Customizado | CUS | F.2D.PE.SOL.CUS | Perfil: Alma_Cheia: Perfil_Customizado | IfcPolyline | 4 | OST_ProfileFamilies |  |  |  |  | 100 |  |  |  |  | 2C.92.14. |  |  |  | 5I.60.60.10.12.10.12. | ABNT
10 | Formal | F | Poligonal | 2D | Perfil | PE | Alma_Cheia | SOL | Perfil_C | C | F.2D.PE.SOL.C | Perfil: Alma_Cheia: Perfil_C | IfcPolyline | 4 | OST_ProfileFamilies |  |  |  |  | 100 |  |  |  |  | 2C.92.14. |  |  |  | 5I.60.60.10.12.10.12. | ABNT
11 | Formal | F | Poligonal | 2D | Perfil | PE | Alma_Cheia | SOL | Perfil_C_Enrijecido | CE | F.2D.PE.SOL.CE | Perfil: Alma_Cheia: Perfil_C_Enrijecido | IfcPolyline | 4 | OST_ProfileFamilies |  |  |  |  | 100 |  |  |  |  | 2C.92.14. |  |  |  | 5I.60.60.10.12.10.12. | ABNT
12 | Formal | F | Poligonal | 2D | Perfil | PE | Alma_Cheia | SOL | Perfil_H_Abas_Paralelas | H | F.2D.PE.SOL.H | Perfil: Alma_Cheia: Perfil_H_Abas_Paralelas | IfcPolyline | 4 | OST_ProfileFamilies |  |  |  |  | 100 |  |  |  |  | 2C.92.14. |  |  |  | 5I.60.60.10.12.10.12. | ABNT
13 | Formal | F | Poligonal | 2D | Perfil | PE | Alma_Cheia | SOL | Perfil_I_Abas_Paralelas | I | F.2D.PE.SOL.I | Perfil: Alma_Cheia: Perfil_I_Abas_Paralelas | IfcPolyline | 4 | OST_ProfileFamilies |  |  |  |  | 100 |  |  |  |  | 2C.92.14. |  |  |  | 5I.60.60.10.12.10.12. | ABNT
14 | Formal | F | Poligonal | 2D | Perfil | PE | Alma_Cheia | SOL | Perfil_L_Cantoneira | L | F.2D.PE.SOL.L | Perfil: Alma_Cheia: Perfil_L_Cantoneira | IfcPolyline | 4 | OST_ProfileFamilies |  |  |  |  | 100 |  |  |  |  | 2C.92.14. |  |  |  | 5I.60.60.10.12.10.12. | ABNT
15 | Formal | F | Poligonal | 2D | Perfil | PE | Alma_Cheia | SOL | Perfil_L_Cantoneira_Enrijecida | LE | F.2D.PE.SOL.LE | Perfil: Alma_Cheia: Perfil_L_Cantoneira_Enrijecida | IfcPolyline | 4 | OST_ProfileFamilies |  |  |  |  | 100 |  |  |  |  | 2C.92.14. |  |  |  | 5I.60.60.10.12.10.12. | ABNT
16 | Formal | F | Poligonal | 2D | Perfil | PE | Alma_Cheia | SOL | Perfil_T | T | F.2D.PE.SOL.T | Perfil: Alma_Cheia: Perfil_T | IfcPolyline | 4 | OST_ProfileFamilies |  |  |  |  | 100 |  |  |  |  | 2C.92.14. |  |  |  | 5I.60.60.10.12.10.12. | ABNT
17 | Formal | F | Poligonal | 2D | Perfil | PE | Alma_Cheia | SOL | Perfil_U | U | F.2D.PE.SOL.U | Perfil: Alma_Cheia: Perfil_U | IfcPolyline | 4 | OST_ProfileFamilies |  |  |  |  | 100 |  |  |  |  | 2C.92.14. |  |  |  | 5I.60.60.10.12.10.12. | ABNT
18 | Formal | F | Poligonal | 2D | Perfil | PE | Alma_Cheia | SOL | Perfil_U_Enrijecido | UE | F.2D.PE.SOL.UE | Perfil: Alma_Cheia: Perfil_U_Enrijecido | IfcPolyline | 4 | OST_ProfileFamilies |  |  |  |  | 100 |  |  |  |  | 2C.92.14. |  |  |  | 5I.60.60.10.12.10.12. | ABNT
19 | Formal | F | Poligonal | 2D | Perfil | PE | Alma_Cheia | SOL | Perfil_W_Abas_Paralelas | W | F.2D.PE.SOL.W | Perfil: Alma_Cheia: Perfil_W_Abas_Paralelas | IfcPolyline | 4 | OST_ProfileFamilies |  |  |  |  | 100 |  |  |  |  | 2C.92.14. |  |  |  | 5I.60.60.10.12.10.12. | ABNT
20 | Formal | F | Poligonal | 2D | Perfil | PE | Alma_Cheia | SOL | Perfil_Cartola | CAR | F.2D.PE.SOL.CAR | Perfil: Alma_Cheia: Perfil_Cartola | IfcPolyline | 4 | OST_ProfileFamilies |  |  |  |  | 100 |  |  |  |  | 2C.92.14. |  |  |  | 5I.60.60.10.12.10.12. | ABNT
21 | Formal | F | Poligonal | 2D | Perfil | PE | Tubular | TUB | Perfil_Tubular_Circular | CIR | F.2D.PE.TUB.CIR | Perfil: Tubular: Perfil_Tubular_Circular | IfcPolyline | 4 | OST_ProfileFamilies |  |  |  |  | 100 |  |  |  |  | 2C.92.14. |  |  |  | 5I.60.60.10.12.10.12. | ABNT
22 | Formal | F | Poligonal | 2D | Perfil | PE | Tubular | TUB | Perfil_Tubular_Octogonal | P8L | F.2D.PE.TUB.P8L | Perfil: Tubular: Perfil_Tubular_Octogonal | IfcPolyline | 4 | OST_ProfileFamilies |  |  |  |  | 100 |  |  |  |  | 2C.92.14. |  |  |  | 5I.60.60.10.12.10.12. | ABNT
23 | Formal | F | Poligonal | 2D | Perfil | PE | Tubular | TUB | Perfil_Tubular_Hexagonal | P6L | F.2D.PE.TUB.P6L | Perfil: Tubular: Perfil_Tubular_Hexagonal | IfcPolyline | 4 | OST_ProfileFamilies |  |  |  |  | 100 |  |  |  |  | 2C.92.14. |  |  |  | 5I.60.60.10.12.10.12. | ABNT
24 | Formal | F | Poligonal | 2D | Perfil | PE | Tubular | TUB | Perfil_Tubular_Pentagonal | P5L | F.2D.PE.TUB.P5L | Perfil: Tubular: Perfil_Tubular_Pentagonal | IfcPolyline | 4 | OST_ProfileFamilies |  |  |  |  | 100 |  |  |  |  | 2C.92.14. |  |  |  | 5I.60.60.10.12.10.12. | ABNT
25 | Formal | F | Poligonal | 2D | Perfil | PE | Tubular | TUB | Perfil_Tubular_Quadrado | P4L | F.2D.PE.TUB.P4L | Perfil: Tubular: Perfil_Tubular_Quadrado | IfcPolyline | 4 | OST_ProfileFamilies |  |  |  |  | 100 |  |  |  |  | 2C.92.14. |  |  |  | 5I.60.60.10.12.10.12. | ABNT
26 | Formal | F | Poligonal | 2D | Perfil | PE | Tubular | TUB | Perfil_Tubular_Triangular | P3L | F.2D.PE.TUB.P3L | Perfil: Tubular: Perfil_Tubular_Triangular | IfcPolyline | 4 | OST_ProfileFamilies |  |  |  |  | 100 |  |  |  |  | 2C.92.14. |  |  |  | 5I.60.60.10.12.10.12. | ABNT
27 | Formal | F | Poligonal | 2D | Perfil | PE | Tubular | TUB | Perfil_Tubular_Elíptico | ELI | F.2D.PE.TUB.ELI | Perfil: Tubular: Perfil_Tubular_Elíptico | IfcPolyline | 4 | OST_ProfileFamilies |  |  |  |  | 100 |  |  |  |  | 2C.92.14. |  |  |  | 5I.60.60.10.12.10.12. | ABNT
28 | Formal | F | Poligonal | 2D | Perfil | PE | Tubular | TUB | Perfil_Tubular_Oval | OVA | F.2D.PE.TUB.OVA | Perfil: Tubular: Perfil_Tubular_Oval | IfcPolyline | 4 | OST_ProfileFamilies |  |  |  |  | 100 |  |  |  |  | 2C.92.14. |  |  |  | 5I.60.60.10.12.10.12. | ABNT
29 | Formal | F | Poligonal | 2D | Perfil | PE | Tubular | TUB | Perfil_Tubular_Customizado | CUS | F.2D.PE.TUB.CUS | Perfil: Tubular: Perfil_Tubular_Customizado | IfcPolyline | 4 | OST_ProfileFamilies |  |  |  |  | 100 |  |  |  |  | 2C.92.14. |  |  |  | 5I.60.60.10.12.10.12. | ABNT
30 | Formal | F | Poligonal | 2D | Perfil | PE | Específico | ESP | Perfil_Caixilho_Esquadria | CXH | F.2D.PE.ESP.CXH | Perfil: Específico: Perfil_Caixilho_Esquadria | IfcPolyline | 4 | OST_ProfileFamilies |  |  |  |  | 100 |  |  |  |  | 2C.92.14. |  |  |  | 5I.60.60.10.12.10.12. | ABNT
31 | Formal | F | Poligonal | 2D | Perfil | PE | Específico | ESP | Perfil_Calha | CAL | F.2D.PE.ESP.CAL | Perfil: Específico: Perfil_Calha | IfcPolyline | 4 | OST_ProfileFamilies |  |  |  |  | 100 |  |  |  |  | 2C.92.14. |  |  |  | 5I.60.60.10.12.10.12. | ABNT
32 | Formal | F | Poligonal | 2D | Perfil | PE | Específico | ESP | Perfil_Degraus | DEG | F.2D.PE.ESP.DEG | Perfil: Específico: Perfil_Degraus | IfcPolyline | 4 | OST_ProfileFamilies |  |  |  |  | 100 |  |  |  |  | 2C.92.14. |  |  |  | 5I.60.60.10.12.10.12. | ABNT
33 | Formal | F | Poligonal | 2D | Perfil | PE | Específico | ESP | Perfil_Corrimão | RAI | F.2D.PE.ESP.RAI | Perfil: Específico: Perfil_Corrimão | IfcPolyline | 4 | OST_ProfileFamilies |  |  |  |  | 100 |  |  |  |  | 2C.92.14. |  |  |  | 5I.60.60.10.12.10.12. | ABNT
34 | Formal | F | Poligonal | 2D | Perfil | PE | Específico | ESP | Perfil_Telha | TEL | F.2D.PE.ESP.TEL | Perfil: Específico: Perfil_Telha | IfcPolyline | 4 | OST_ProfileFamilies |  |  |  |  | 100 |  |  |  |  | 2C.92.14. |  |  |  | 5I.60.60.10.12.10.12. | ABNT
35 | Formal | F | Poligonal | 2D | Perfil | PE | Específico | ESP | Perfil_Viga | VIG | F.2D.PE.ESP.VIG | Perfil: Específico: Perfil_Viga | IfcPolyline | 4 | OST_ProfileFamilies |  |  |  |  | 100 |  |  |  |  | 2C.92.14. |  |  |  | 5I.60.60.10.12.10.12. | ABNT
36 | Formal | F | Poligonal | 2D | Perfil | PE | Chapa | CHA | Chapa_Sólida | SOL | F.2D.PE.CHA.SOL | Perfil: Chapa: Chapa_Sólida | IfcPolyline | 4 | OST_ProfileFamilies |  |  |  |  | 100 |  |  |  |  | 2C.92.22. |  |  |  | 5I.60.60.10.12.10.12. | ABNT
37 | Formal | F | Poligonal | 2D | Perfil | PE | Chapa | CHA | Chapa_Perf_Furos_Circulares | F0L | F.2D.PE.CHA.F0L | Perfil: Chapa: Chapa_Perf_Furos_Circulares | IfcPolyline | 4 | OST_ProfileFamilies |  |  |  |  | 100 |  |  |  |  | 2C.92.22. |  |  |  | 5I.60.60.10.12.10.12. | ABNT
38 | Formal | F | Poligonal | 2D | Perfil | PE | Chapa | CHA | Chapa_Perf_Furos_Quadrados | F4L | F.2D.PE.CHA.F4L | Perfil: Chapa: Chapa_Perf_Furos_Quadrados | IfcPolyline | 4 | OST_ProfileFamilies |  |  |  |  | 100 |  |  |  |  | 2C.92.22. |  |  |  | 5I.60.60.10.12.10.12. | ABNT
39 | Formal | F | Poligonal | 2D | Perfil | PE | Chapa | CHA | Chapa_Perf_Furos_Hexagonais | F6L | F.2D.PE.CHA.F6L | Perfil: Chapa: Chapa_Perf_Furos_Hexagonais | IfcPolyline | 4 | OST_ProfileFamilies |  |  |  |  | 100 |  |  |  |  | 2C.92.22. |  |  |  | 5I.60.60.10.12.10.12. | ABNT
40 | Formal | F | Poligonal | 2D | Perfil | PE | Chapa | CHA | Chapa_Perf_Furos_Customizados | CUS | F.2D.PE.CHA.CUS | Perfil: Chapa: Chapa_Perf_Furos_Customizados | IfcPolyline | 4 | OST_ProfileFamilies |  |  |  |  | 100 |  |  |  |  | 2C.92.22. |  |  |  | 5I.60.60.10.12.10.12. | ABNT
442 | Barreira | B | Equipamento | EQ | Eq_Controle | CO | Catraca_Convencional | CAA | Catraca_Simples | SIM | B.EQ.CO.CAA.SIM | Eq_Controle: Catraca_Convencional: Catraca_Simples | ifcProtectiveDevice | 8 | OST_SecurityDevices |  |  |  |  | 300 |  |  |  |  | 2C.76.06.26.02. |  |  |  |  | ABNT
443 | Barreira | B | Equipamento | EQ | Eq_Controle | CO | Catraca_Convencional | CAA | Catraca_Cadeirante | PNE | B.EQ.CO.CAA.PNE | Eq_Controle: Catraca_Convencional: Catraca_Cadeirante | ifcProtectiveDevice | 8 | OST_SecurityDevices |  |  |  |  | 300 |  |  |  |  | 2C.76.06.26.02. |  |  |  |  | ABNT
444 | Barreira | B | Equipamento | EQ | Eq_Controle | CO | Catraca_Eletrônica_Braço_Fixo | CEL | Catraca_RFID | RFI | B.EQ.CO.CEL.RFI | Eq_Controle: Catraca_Eletrônica_Braço_Fixo: Catraca_RFID | ifcProtectiveDevice | 8 | OST_SecurityDevices |  |  |  |  | 300 |  |  |  |  | 2C.76.06.26.02. |  |  |  |  | ABNT
445 | Barreira | B | Equipamento | EQ | Eq_Controle | CO | Catraca_Eletrônica_Braço_Fixo | CEL | Catraca_Biométrica | BIO | B.EQ.CO.CEL.BIO | Eq_Controle: Catraca_Eletrônica_Braço_Fixo: Catraca_Biométrica | ifcProtectiveDevice | 8 | OST_SecurityDevices |  |  |  |  | 300 |  |  |  |  | 2C.76.06.26.02. |  |  |  |  | ABNT
446 | Barreira | B | Equipamento | EQ | Eq_Controle | CO | Catraca_Eletrônica_Braço_Fixo | CEL | Catraca_Leitor_Cartão | CAR | B.EQ.CO.CEL.CAR | Eq_Controle: Catraca_Eletrônica_Braço_Fixo: Catraca_Leitor_Cartão | ifcProtectiveDevice | 8 | OST_SecurityDevices |  |  |  |  | 300 |  |  |  |  | 2C.76.06.26.02. |  |  |  |  | ABNT
447 | Barreira | B | Equipamento | EQ | Eq_Controle | CO | Catraca_Eletrônica_Braço_Fixo | CEL | Catraca_Leitor_QR_Code | QRC | B.EQ.CO.CEL.QRC | Eq_Controle: Catraca_Eletrônica_Braço_Fixo: Catraca_Leitor_QR_Code | ifcProtectiveDevice | 8 | OST_SecurityDevices |  |  |  |  | 300 |  |  |  |  | 2C.76.06.26.02. |  |  |  |  | ABNT
448 | Barreira | B | Equipamento | EQ | Eq_Controle | CO | Catraca_Eletrônica_Braço_Fixo | CEL | Catraca_RFID_Urna | RFU | B.EQ.CO.CEL.RFU | Eq_Controle: Catraca_Eletrônica_Braço_Fixo: Catraca_RFID_Urna | ifcProtectiveDevice | 8 | OST_SecurityDevices |  |  |  |  | 300 |  |  |  |  | 2C.76.06.26.02. |  |  |  |  | ABNT
449 | Barreira | B | Equipamento | EQ | Eq_Controle | CO | Catraca_Eletrônica_Braço_Fixo | CEL | Catraca_Biométrica_Urna | BIU | B.EQ.CO.CEL.BIU | Eq_Controle: Catraca_Eletrônica_Braço_Fixo: Catraca_Biométrica_Urna | ifcProtectiveDevice | 8 | OST_SecurityDevices |  |  |  |  | 300 |  |  |  |  | 2C.76.06.26.02. |  |  |  |  | ABNT
450 | Barreira | B | Equipamento | EQ | Eq_Controle | CO | Catraca_Eletrônica_Braço_Fixo | CEL | Catraca_Leitor_Cartão_Urna | CAU | B.EQ.CO.CEL.CAU | Eq_Controle: Catraca_Eletrônica_Braço_Fixo: Catraca_Leitor_Cartão_Urna | ifcProtectiveDevice | 8 | OST_SecurityDevices |  |  |  |  | 300 |  |  |  |  | 2C.76.06.26.02. |  |  |  |  | ABNT
451 | Barreira | B | Equipamento | EQ | Eq_Controle | CO | Catraca_Eletrônica_Braço_Fixo | CEL | Catraca_Leitor_QR_Code_Urna | QRU | B.EQ.CO.CEL.QRU | Eq_Controle: Catraca_Eletrônica_Braço_Fixo: Catraca_Leitor_QR_Code_Urna | ifcProtectiveDevice | 8 | OST_SecurityDevices |  |  |  |  | 300 |  |  |  |  | 2C.76.06.26.02. |  |  |  |  | ABNT
452 | Barreira | B | Equipamento | EQ | Eq_Controle | CO | Catraca_Eletrônica_Anti-Pânico | CEA | Catraca_RFID | RFI | B.EQ.CO.CEA.RFI | Eq_Controle: Catraca_Eletrônica_Anti-Pânico: Catraca_RFID | ifcProtectiveDevice | 8 | OST_SecurityDevices |  |  |  |  | 300 |  |  |  |  | 2C.76.06.26.02. |  |  |  |  | ABNT
453 | Barreira | B | Equipamento | EQ | Eq_Controle | CO | Catraca_Eletrônica_Anti-Pânico | CEA | Catraca_Biométrica | BIO | B.EQ.CO.CEA.BIO | Eq_Controle: Catraca_Eletrônica_Anti-Pânico: Catraca_Biométrica | ifcProtectiveDevice | 8 | OST_SecurityDevices |  |  |  |  | 300 |  |  |  |  | 2C.76.06.26.02. |  |  |  |  | ABNT
454 | Barreira | B | Equipamento | EQ | Eq_Controle | CO | Catraca_Eletrônica_Anti-Pânico | CEA | Catraca_Leitor_Cartão | CAR | B.EQ.CO.CEA.CAR | Eq_Controle: Catraca_Eletrônica_Anti-Pânico: Catraca_Leitor_Cartão | ifcProtectiveDevice | 8 | OST_SecurityDevices |  |  |  |  | 300 |  |  |  |  | 2C.76.06.26.02. |  |  |  |  | ABNT
455 | Barreira | B | Equipamento | EQ | Eq_Controle | CO | Catraca_Eletrônica_Anti-Pânico | CEA | Catraca_Leitor_QR_Code | QRC | B.EQ.CO.CEA.QRC | Eq_Controle: Catraca_Eletrônica_Anti-Pânico: Catraca_Leitor_QR_Code | ifcProtectiveDevice | 8 | OST_SecurityDevices |  |  |  |  | 300 |  |  |  |  | 2C.76.06.26.02. |  |  |  |  | ABNT
456 | Barreira | B | Equipamento | EQ | Eq_Controle | CO | Catraca_Eletrônica_Anti-Pânico | CEA | Catraca_RFID_Urna | RFU | B.EQ.CO.CEA.RFU | Eq_Controle: Catraca_Eletrônica_Anti-Pânico: Catraca_RFID_Urna | ifcProtectiveDevice | 8 | OST_SecurityDevices |  |  |  |  | 300 |  |  |  |  | 2C.76.06.26.02. |  |  |  |  | ABNT
457 | Barreira | B | Equipamento | EQ | Eq_Controle | CO | Catraca_Eletrônica_Anti-Pânico | CEA | Catraca_Biométrica_Urna | BIU | B.EQ.CO.CEA.BIU | Eq_Controle: Catraca_Eletrônica_Anti-Pânico: Catraca_Biométrica_Urna | ifcProtectiveDevice | 8 | OST_SecurityDevices |  |  |  |  | 300 |  |  |  |  | 2C.76.06.26.02. |  |  |  |  | ABNT
458 | Barreira | B | Equipamento | EQ | Eq_Controle | CO | Catraca_Eletrônica_Anti-Pânico | CEA | Catraca_Leitor_Cartão_Urna | CAU | B.EQ.CO.CEA.CAU | Eq_Controle: Catraca_Eletrônica_Anti-Pânico: Catraca_Leitor_Cartão_Urna | ifcProtectiveDevice | 8 | OST_SecurityDevices |  |  |  |  | 300 |  |  |  |  | 2C.76.06.26.02. |  |  |  |  | ABNT
459 | Barreira | B | Equipamento | EQ | Eq_Controle | CO | Catraca_Eletrônica_Anti-Pânico | CEA | Catraca_Leitor_QR_Code_Urna | QRU | B.EQ.CO.CEA.QRU | Eq_Controle: Catraca_Eletrônica_Anti-Pânico: Catraca_Leitor_QR_Code_Urna | ifcProtectiveDevice | 8 | OST_SecurityDevices |  |  |  |  | 300 |  |  |  |  | 2C.76.06.26.02. |  |  |  |  | ABNT
460 | Barreira | B | Equipamento | EQ | Eq_Virtual | CO | Buttons_RF | BUT | iBeacons_Vigias | BEV | B.EQ.CO.BUT.BEV | Eq_Virtual: Buttons_RF: iBeacons_Vigias | ifcProtectiveDevice | 8 | OST_SecurityDevices |  |  |  |  | 300 |  |  |  |  | 2C.76.06. |  |  |  |  | ABNT
485 | Elemento | E | Equipamento | EQ | Eq_Incêndio | DE | Detector_Fumaça | TET | Convencional | FUM | E.EQ.DE.TET.FUM | Eq_Incêndio: Detector_Fumaça: Convencional | ifcProtectiveDevice | 8 | OST_SecurityDevices |  |  |  |  | 400 |  |  |  |  | 2C.76.38.06.02. |  |  |  |  | ABNT
486 | Elemento | E | Equipamento | EQ | Eq_Incêndio | DE | Detector_Fumaça | TET | Autônomo | FUA | E.EQ.DE.TET.FUA | Eq_Incêndio: Detector_Fumaça: Autônomo | ifcProtectiveDevice | 8 | OST_SecurityDevices |  |  |  |  | 400 |  |  |  |  | 2C.76.38.06.02. |  |  |  |  | ABNT
487 | Elemento | E | Equipamento | EQ | Eq_Incêndio | DE | Detectores_Gás | TET | Convencional | GAS | E.EQ.DE.TET.GAS | Eq_Incêndio: Detectores_Gás: Convencional | ifcProtectiveDevice | 8 | OST_SecurityDevices |  |  |  |  | 400 |  |  |  |  | 2C.14.02.34.14. |  |  |  |  | ABNT
495 | Elemento | E | Equipamento | EQ | Eq_Incêndio | BO | Bomba_Incêndio | MBA | Bomba_succão | SUC | E.EQ.BO.MBA.SUC | Eq_Incêndio: Bomba_Incêndio: Bomba_succão | ifcProtectiveDevice | 8 | OST_SecurityDevices |  |  |  |  | 300 |  |  |  |  | 2C.76.46.06. |  |  |  |  | ABNT
496 | Elemento | E | Equipamento | EQ | Eq_Incêndio | CH | Chave_Fluxo | AVE | Tipo_T | TIT | E.EQ.CH.AVE.TIT | Eq_Incêndio: Chave_Fluxo: Tipo_T | ifcProtectiveDevice | 8 | OST_SecurityDevices | OST_PipeFitting |  |  |  | 300 |  |  |  |  | 2C.76.38.10. |  |  |  |  | ABNT
497 | Elemento | E | Equipamento | EQ | Eq_Incêndio | CH | Chave_Fluxo | AVE | Tipo_Boca_Lobo | LOB | E.EQ.CH.AVE.LOB | Eq_Incêndio: Chave_Fluxo: Tipo_Boca_Lobo | ifcProtectiveDevice | 8 | OST_SecurityDevices | OST_PipeFitting |  |  |  | 300 |  |  |  |  | 2C.76.38.10. |  |  |  |  | ABNT
520 | Elemento | E | Equipamento | EQ | Ferragem_Porta | FM | Fechadura | FEC | Broca_40 | B40 | E.EQ.FM.FEC.B40 | Ferragem_Porta: Fechadura: Broca_40 | ifcProtectiveDevice | 8 | OST_SecurityDevices |  |  |  |  | 400 |  |  |  |  | 2C.12.14.02. |  |  |  |  | ABNT
521 | Elemento | E | Equipamento | EQ | Ferragem_Porta | FM | Fechadura | FEC | Broca_55 | B55 | E.EQ.FM.FEC.B55 | Ferragem_Porta: Fechadura: Broca_55 | ifcProtectiveDevice | 8 | OST_SecurityDevices |  |  |  |  | 400 |  |  |  |  | 2C.12.14.02. |  |  |  |  | ABNT
522 | Elemento | E | Equipamento | EQ | Ferragem_Porta | FM | Fechadura | FEC | Broca_20 | B20 | E.EQ.FM.FEC.B20 | Ferragem_Porta: Fechadura: Broca_20 | ifcProtectiveDevice | 8 | OST_SecurityDevices |  |  |  |  | 400 |  |  |  |  | 2C.12.14.02. |  |  |  |  | ABNT
523 | Elemento | E | Equipamento | EQ | Ferragem_Porta | FM | Fechadura | FEC | Broca_26 | B26 | E.EQ.FM.FEC.B26 | Ferragem_Porta: Fechadura: Broca_26 | ifcProtectiveDevice | 8 | OST_SecurityDevices |  |  |  |  | 400 |  |  |  |  | 2C.12.14.02. |  |  |  |  | ABNT
524 | Elemento | E | Equipamento | EQ | Ferragem_Porta | FM | Maçaneta | MAC | Broca_40 | B40 | E.EQ.FM.MAC.B40 | Ferragem_Porta: Maçaneta: Broca_40 | ifcProtectiveDevice | 8 | OST_SecurityDevices |  |  |  |  | 400 |  |  |  |  | 2C.12.14.02. |  |  |  |  | ABNT
525 | Elemento | E | Equipamento | EQ | Ferragem_Porta | FM | Maçaneta | MAC | Broca_55 | B55 | E.EQ.FM.MAC.B55 | Ferragem_Porta: Maçaneta: Broca_55 | ifcProtectiveDevice | 8 | OST_SecurityDevices |  |  |  |  | 400 |  |  |  |  | 2C.12.14.02. |  |  |  |  | ABNT
526 | Elemento | E | Equipamento | EQ | Ferragem_Porta | FM | Maçaneta | MAC | Broca_20 | B20 | E.EQ.FM.MAC.B20 | Ferragem_Porta: Maçaneta: Broca_20 | ifcProtectiveDevice | 8 | OST_SecurityDevices |  |  |  |  | 400 |  |  |  |  | 2C.12.14.02. |  |  |  |  | ABNT
527 | Elemento | E | Equipamento | EQ | Ferragem_Porta | FM | Maçaneta | MAC | Broca_26 | B26 | E.EQ.FM.MAC.B26 | Ferragem_Porta: Maçaneta: Broca_26 | ifcProtectiveDevice | 8 | OST_SecurityDevices |  |  |  |  | 400 |  |  |  |  | 2C.12.14.02. |  |  |  |  | ABNT
528 | Elemento | E | Equipamento | EQ | Ferragem_Porta | FM | Maçaneta | MAC | Maçaneta_Exteriores | EXT | E.EQ.FM.MAC.EXT | Ferragem_Porta: Maçaneta: Maçaneta_Exteriores | ifcProtectiveDevice | 8 | OST_SecurityDevices |  |  |  |  | 400 |  |  |  |  | 2C.12.14.02. |  |  |  |  | ABNT
529 | Elemento | E | Equipamento | EQ | Ferragem_Porta | FM | Maçaneta | MAC | Maçaneta_com_Espelho | ESP | E.EQ.FM.MAC.ESP | Ferragem_Porta: Maçaneta: Maçaneta_com_Espelho | ifcProtectiveDevice | 8 | OST_SecurityDevices |  |  |  |  | 400 |  |  |  |  | 2C.12.14.02. |  |  |  |  | ABNT
530 | Elemento | E | Equipamento | EQ | Ferragem_Porta | FM | Maçaneta | MAC | Maçaneta_com_Roseta | ROS | E.EQ.FM.MAC.ROS | Ferragem_Porta: Maçaneta: Maçaneta_com_Roseta | ifcProtectiveDevice | 8 | OST_SecurityDevices |  |  |  |  | 400 |  |  |  |  | 2C.12.14.02. |  |  |  |  | ABNT
531 | Elemento | E | Equipamento | EQ | Ferragem_Porta | FM | Maçaneta | MAC | Maçaneta_Embutida | EMB | E.EQ.FM.MAC.EMB | Ferragem_Porta: Maçaneta: Maçaneta_Embutida | ifcProtectiveDevice | 8 | OST_SecurityDevices |  |  |  |  | 400 |  |  |  |  | 2C.12.14.02. |  |  |  |  | ABNT
532 | Elemento | E | Equipamento | EQ | Ferragem_Porta | FM | Maçaneta | MAC | Maçaneta_cartão_Magnético | MAG | E.EQ.FM.MAC.MAG | Ferragem_Porta: Maçaneta: Maçaneta_cartão_Magnético | ifcProtectiveDevice | 8 | OST_SecurityDevices |  |  |  |  | 400 |  |  |  |  | 2C.12.14.02. |  |  |  |  | ABNT
533 | Elemento | E | Equipamento | EQ | Ferragem_Porta | FM | Maçaneta | MAC | Maçaneta_Impressão_Digital | DIG | E.EQ.FM.MAC.DIG | Ferragem_Porta: Maçaneta: Maçaneta_Impressão_Digital | ifcProtectiveDevice | 8 | OST_SecurityDevices |  |  |  |  | 400 |  |  |  |  | 2C.12.14.02. |  |  |  |  | ABNT
534 | Elemento | E | Equipamento | EQ | Ferragem_Porta | FM | Puxador | PUX | Puxador_Seção_Circ_reto | CIR | E.EQ.FM.PUX.CIR | Ferragem_Porta: Puxador: Puxador_Seção_Circ_reto | ifcProtectiveDevice | 8 | OST_SecurityDevices |  |  |  |  | 400 |  |  |  |  | 2C.12.14.02. |  |  |  |  | ABNT
535 | Elemento | E | Equipamento | EQ | Ferragem_Porta | FM | Puxador | PUX | Puxador_Seção_Quadr_reto | QUR | E.EQ.FM.PUX.QUR | Ferragem_Porta: Puxador: Puxador_Seção_Quadr_reto | ifcProtectiveDevice | 8 | OST_SecurityDevices |  |  |  |  | 400 |  |  |  |  | 2C.12.14.02. |  |  |  |  | ABNT
536 | Elemento | E | Equipamento | EQ | Ferragem_Porta | FM | Puxador | PUX | Puxador_Seção_Circ_curvo | CIC | E.EQ.FM.PUX.CIC | Ferragem_Porta: Puxador: Puxador_Seção_Circ_curvo | ifcProtectiveDevice | 8 | OST_SecurityDevices |  |  |  |  | 400 |  |  |  |  | 2C.12.14.02. |  |  |  |  | ABNT
537 | Elemento | E | Equipamento | EQ | Ferragem_Porta | FM | Puxador | PUX | Puxador_Seção_Quadr_curvo | QUC | E.EQ.FM.PUX.QUC | Ferragem_Porta: Puxador: Puxador_Seção_Quadr_curvo | ifcProtectiveDevice | 8 | OST_SecurityDevices |  |  |  |  | 400 |  |  |  |  | 2C.12.14.02. |  |  |  |  | ABNT
538 | Elemento | E | Equipamento | EQ | Ferragem_Porta | FM | Puxador | PUX | Puxador_Tipo_Gaivota | GAI | E.EQ.FM.PUX.GAI | Ferragem_Porta: Puxador: Puxador_Tipo_Gaivota | ifcProtectiveDevice | 8 | OST_SecurityDevices |  |  |  |  | 400 |  |  |  |  | 2C.12.14.02. |  |  |  |  | ABNT
539 | Elemento | E | Equipamento | EQ | Ferragem_Porta | FM | Puxador | PUX | Puxador_Porta_Blindex | BLX | E.EQ.FM.PUX.BLX | Ferragem_Porta: Puxador: Puxador_Porta_Blindex | ifcProtectiveDevice | 8 | OST_SecurityDevices |  |  |  |  | 400 |  |  |  |  | 2C.12.14.02. |  |  |  |  | ABNT
825 | Elemento | E | Inst_Hidrossanitária | HI | Processa_Fluído | DA | Bomba | BOM | Bomba_Água | AGU | E.HI.DA.BOM.AGU | Processa_Fluído: Bomba: Bomba_Água | ifcPump | 8 | OST_PlumbingEquipment | OST_PlumbingFixtures | OST_PipingSystem |  |  | 400 |  |  |  |  | 2C.14.14. |  |  |  |  | ABNT
826 | Elemento | E | Inst_Hidrossanitária | HI | Processa_Fluído | DA | Bomba | BOM | Bomba_Incêndio | INC | E.HI.DA.BOM.INC | Processa_Fluído: Bomba: Bomba_Incêndio | ifcPump | 8 | OST_PlumbingEquipment | OST_PlumbingFixtures | OST_PipingSystem |  |  | 400 |  |  |  |  | 2C.14.14. |  |  |  |  | ABNT
827 | Elemento | E | Inst_Hidrossanitária | HI | Processa_Fluído | DA | Bomba | BOM | Bomba_Piscinas | PSC | E.HI.DA.BOM.PSC | Processa_Fluído: Bomba: Bomba_Piscinas | ifcPump | 8 | OST_PlumbingEquipment | OST_PlumbingFixtures | OST_PipingSystem |  |  | 400 |  |  |  |  | 2C.14.14. |  |  |  |  | ABNT
828 | Elemento | E | Inst_Hidrossanitária | HI | Processa_Fluído | DA | Bomba | BOM | Bomba_recalque | RCQ | E.HI.DA.BOM.RCQ | Processa_Fluído: Bomba: Bomba_recalque | ifcPump | 8 | OST_PlumbingEquipment | OST_PlumbingFixtures | OST_PipingSystem |  |  | 400 |  |  |  |  | 2C.14.14. |  |  |  |  | ABNT
385 | Conector | C | Vertical | VE | Circul_Vertical | RA | Rampa | MPA | Rampa_Longa_Acesso_Acessível | ACE | C.VE.RA.MPA.ACE | Circul_Vertical: Rampa: Rampa_Longa_Acesso_Acessível | ifcRamp | 6 | OST_Ramps |  |  |  |  | 300 |  |  |  |  | 2C.12.22.02. | 3E.08.06.02. |  |  |  | ABNT
386 | Conector | C | Vertical | VE | Circul_Vertical | RA | Rampa | MPA | Rampa_Longa_Acessível | PNE | C.VE.RA.MPA.PNE | Circul_Vertical: Rampa: Rampa_Longa_Acessível | ifcRamp | 6 | OST_Ramps |  |  |  |  | 300 |  |  |  |  | 2C.12.22.02. | 3E.08.06.02. |  |  |  | ABNT
387 | Conector | C | Vertical | VE | Circul_Vertical | RA | Rampa | MPA | Rampa_Curta_Calçada | CUR | C.VE.RA.MPA.CUR | Circul_Vertical: Rampa: Rampa_Curta_Calçada | ifcRamp | 6 | OST_Ramps |  |  |  |  | 300 |  |  |  |  | 2C.12.22.02. | 3E.08.06.02. |  |  |  | ABNT
388 | Conector | C | Vertical | VE | Circul_Vertical | RA | Rampa | MPA | Rampa_Mecânica | MEC | C.VE.RA.MPA.MEC | Circul_Vertical: Rampa: Rampa_Mecânica | ifcRamp | 6 | OST_Ramps |  |  |  |  | 300 |  |  |  |  | 2C.12.22.02. | 3E.08.06.02. |  |  |  | ABNT
410 | Conector | C | Horizontal | HZ | Circul_Horizontal | ES | Esteira_rolante | TEI | Pessoas | PES | C.HZ.ES.TEI.PES | Circul_Horizontal: Esteira_rolante: Pessoas | ifcRamp | 6 | OST_Ramps |  |  |  |  | 300 |  |  |  |  | 2C.72.10.02. |  |  |  |  | ABNT
411 | Conector | C | Horizontal | HZ | Circul_Horizontal | ES | Esteira_rolante | TEI | Cinta_Transportadora | OBJ | C.HZ.ES.TEI.OBJ | Circul_Horizontal: Esteira_rolante: Cinta_Transportadora | ifcRamp | 6 | OST_Ramps |  |  |  |  | 300 |  |  |  |  | 2C.72.10.02. |  |  |  |  | ABNT
605 | Elemento | E | Arquitetura | PA | Paisag_Branco | PB | Monumento | MON | Rampa_Monumental | RAM | E.PA.PB.MON.RAM | Paisag_Branco: Monumento: Rampa_Monumental | ifcRamp | 7 | OST_Ramps |  |  |  |  | 300 |  |  |  |  | 2C.02.42.34. |  |  |  |  | ABNT
390 | Conector | C | Vertical | VE | Circul_Vertical | RA | Rampa | MPA | Rampa_Aérea | AER | C.VE.RA.MPA.AER | Circul_Vertical: Rampa: Rampa_Aérea | ifcRampFIight | 6 | OST_Ramps |  |  |  |  | 300 |  |  |  |  | 2C.12.22.02. | 3E.08.06.02. |  |  |  | ABNT
2481 | Elemento | E | Estrutura_Predial | ES | Estrutura_Reforço | ER | Vergalhão | VGL | Estribo | IBO | E.ES.ER.VGL.IBO | Estrutura_Reforço: Vergalhão: Estribo | ifcReinforcingBar | 7 | OST_Rebar |  |  |  |  | 500 |  |  |  |  | 2C.04.26.02. |  |  |  |  | ABNT
2482 | Elemento | E | Estrutura_Predial | ES | Estrutura_Reforço | ER | Vergalhão | VGL | Gancho | GAN | E.ES.ER.VGL.GAN | Estrutura_Reforço: Vergalhão: Gancho | ifcReinforcingBar | 7 | OST_Rebar |  |  |  |  | 500 |  |  |  |  | 2C.04.26.02. |  |  |  |  | ABNT
2483 | Elemento | E | Estrutura_Predial | ES | Estrutura_Reforço | ER | Vergalhão | VGL | Vergalhão_Positivo_Reto | POR | E.ES.ER.VGL.POR | Estrutura_Reforço: Vergalhão: Vergalhão_Positivo_Reto | ifcReinforcingBar | 7 | OST_Rebar |  |  |  |  | 500 |  |  |  |  | 2C.04.26.02. |  |  |  |  | ABNT
2484 | Elemento | E | Estrutura_Predial | ES | Estrutura_Reforço | ER | Vergalhão | VGL | Vergalhão_Positivo_Inclinado | POI | E.ES.ER.VGL.POI | Estrutura_Reforço: Vergalhão: Vergalhão_Positivo_Inclinado | ifcReinforcingBar | 7 | OST_Rebar |  |  |  |  | 500 |  |  |  |  | 2C.04.26.02. |  |  |  |  | ABNT
2485 | Elemento | E | Estrutura_Predial | ES | Estrutura_Reforço | ER | Vergalhão | VGL | Vergalhão_Positivo_Dobrado | POG | E.ES.ER.VGL.POG | Estrutura_Reforço: Vergalhão: Vergalhão_Positivo_Dobrado | ifcReinforcingBar | 7 | OST_Rebar |  |  |  |  | 500 |  |  |  |  | 2C.04.26.02. |  |  |  |  | ABNT
2486 | Elemento | E | Estrutura_Predial | ES | Estrutura_Reforço | ER | Vergalhão | VGL | Vergalhão_Negativo_Reto | NER | E.ES.ER.VGL.NER | Estrutura_Reforço: Vergalhão: Vergalhão_Negativo_Reto | ifcReinforcingBar | 7 | OST_Rebar |  |  |  |  | 500 |  |  |  |  | 2C.04.26.02. |  |  |  |  | ABNT
2487 | Elemento | E | Estrutura_Predial | ES | Estrutura_Reforço | ER | Vergalhão | VGL | Vergalhão_Negativo_Inclinado | NEI | E.ES.ER.VGL.NEI | Estrutura_Reforço: Vergalhão: Vergalhão_Negativo_Inclinado | ifcReinforcingBar | 7 | OST_Rebar |  |  |  |  | 500 |  |  |  |  | 2C.04.26.02. |  |  |  |  | ABNT
2488 | Elemento | E | Estrutura_Predial | ES | Estrutura_Reforço | ER | Vergalhão | VGL | Vergalhão_Negativo_Dobrado | NEG | E.ES.ER.VGL.NEG | Estrutura_Reforço: Vergalhão: Vergalhão_Negativo_Dobrado | ifcReinforcingBar | 7 | OST_Rebar |  |  |  |  | 500 |  |  |  |  | 2C.04.26.02. |  |  |  |  | ABNT
2489 | Elemento | E | Estrutura_Predial | ES | Estrutura_Reforço | ER | Vergalhão | VGL | Acoplador_Vergalhão | ACO | E.ES.ER.VGL.ACO | Estrutura_Reforço: Vergalhão: Acoplador_Vergalhão | ifcReinforcingBar | 7 | OST_Rebar |  |  |  |  | 500 |  |  |  |  | 2C.04.26.06.02. |  |  |  |  | ABNT
2490 | Elemento | E | Estrutura_Predial | ES | Estrutura_Reforço | ER | Vergalhão | VGL | Conector_Esforço | CFZ | E.ES.ER.VGL.CFZ | Estrutura_Reforço: Vergalhão: Conector_Esforço | ifcReinforcingBar | 7 | OST_Rebar |  |  |  |  | 500 |  |  |  |  | 2C.04.26.06.02. |  |  |  |  | ABNT
2491 | Elemento | E | Estrutura_Predial | ES | Estrutura_Reforço | ER | Tela_Soldada_Aço | TSO | Tela_Aço_Soldada_nerv_Positiva_tipo_Q | POQ | E.ES.ER.TSO.POQ | Estrutura_Reforço: Tela_Soldada_Aço: Tela_Aço_Soldada_nerv_Positiva_tipo_Q | ifcReinforcingMesh | 8 | OST_Rebar | OST_FabricReinforcementWire |  |  |  | 500 |  |  |  |  | 2C.04.26.02.14. |  |  |  |  | ABNT
2492 | Elemento | E | Estrutura_Predial | ES | Estrutura_Reforço | ER | Tela_Soldada_Aço | TSO | Tela_Aço_Soldada_nerv_Positiva_tipo_R | POR | E.ES.ER.TSO.POR | Estrutura_Reforço: Tela_Soldada_Aço: Tela_Aço_Soldada_nerv_Positiva_tipo_R | ifcReinforcingMesh | 8 | OST_Rebar | OST_FabricReinforcementWire |  |  |  | 500 |  |  |  |  | 2C.04.26.02.14. |  |  |  |  | ABNT
2493 | Elemento | E | Estrutura_Predial | ES | Estrutura_Reforço | ER | Tela_Soldada_Aço | TSO | Tela_Aço_Soldada_nerv_Positiva_tipo_M | POM | E.ES.ER.TSO.POM | Estrutura_Reforço: Tela_Soldada_Aço: Tela_Aço_Soldada_nerv_Positiva_tipo_M | ifcReinforcingMesh | 8 | OST_Rebar | OST_FabricReinforcementWire |  |  |  | 500 |  |  |  |  | 2C.04.26.02.14. |  |  |  |  | ABNT
2494 | Elemento | E | Estrutura_Predial | ES | Estrutura_Reforço | ER | Tela_Soldada_Aço | TSO | Tela_Aço_Soldada_nerv_Positiva_tipo_L | POL | E.ES.ER.TSO.POL | Estrutura_Reforço: Tela_Soldada_Aço: Tela_Aço_Soldada_nerv_Positiva_tipo_L | ifcReinforcingMesh | 8 | OST_Rebar | OST_FabricReinforcementWire |  |  |  | 500 |  |  |  |  | 2C.04.26.02.14. |  |  |  |  | ABNT
2495 | Elemento | E | Estrutura_Predial | ES | Estrutura_Reforço | ER | Tela_Soldada_Aço | TSO | Tela_Aço_Soldada_nerv_Positiva_tipo_T | POT | E.ES.ER.TSO.POT | Estrutura_Reforço: Tela_Soldada_Aço: Tela_Aço_Soldada_nerv_Positiva_tipo_T | ifcReinforcingMesh | 8 | OST_Rebar | OST_FabricReinforcementWire |  |  |  | 500 |  |  |  |  | 2C.04.26.02.14. |  |  |  |  | ABNT
2496 | Elemento | E | Estrutura_Predial | ES | Estrutura_Reforço | ER | Tela_Soldada_Aço | TSO | Tela_Aço_Soldada_nerv_Negativa_tipo_Q | NEQ | E.ES.ER.TSO.NEQ | Estrutura_Reforço: Tela_Soldada_Aço: Tela_Aço_Soldada_nerv_Negativa_tipo_Q | ifcReinforcingMesh | 8 | OST_Rebar | OST_FabricReinforcementWire |  |  |  | 500 |  |  |  |  | 2C.04.26.02.14. |  |  |  |  | ABNT
2497 | Elemento | E | Estrutura_Predial | ES | Estrutura_Reforço | ER | Tela_Soldada_Aço | TSO | Tela_Aço_Soldada_nerv_Negativa_tipo_R | NER | E.ES.ER.TSO.NER | Estrutura_Reforço: Tela_Soldada_Aço: Tela_Aço_Soldada_nerv_Negativa_tipo_R | ifcReinforcingMesh | 8 | OST_Rebar | OST_FabricReinforcementWire |  |  |  | 500 |  |  |  |  | 2C.04.26.02.14. |  |  |  |  | ABNT
2498 | Elemento | E | Estrutura_Predial | ES | Estrutura_Reforço | ER | Tela_Soldada_Aço | TSO | Tela_Aço_Soldada_nerv_Negativa_tipo_M | NEM | E.ES.ER.TSO.NEM | Estrutura_Reforço: Tela_Soldada_Aço: Tela_Aço_Soldada_nerv_Negativa_tipo_M | ifcReinforcingMesh | 8 | OST_Rebar | OST_FabricReinforcementWire |  |  |  | 500 |  |  |  |  | 2C.04.26.02.14. |  |  |  |  | ABNT
2499 | Elemento | E | Estrutura_Predial | ES | Estrutura_Reforço | ER | Tela_Soldada_Aço | TSO | Tela_Aço_Soldada_nerv_Negativa_tipo_L | NEL | E.ES.ER.TSO.NEL | Estrutura_Reforço: Tela_Soldada_Aço: Tela_Aço_Soldada_nerv_Negativa_tipo_L | ifcReinforcingMesh | 8 | OST_Rebar | OST_FabricReinforcementWire |  |  |  | 500 |  |  |  |  | 2C.04.26.02.14. |  |  |  |  | ABNT
2500 | Elemento | E | Estrutura_Predial | ES | Estrutura_Reforço | ER | Tela_Soldada_Aço | TSO | Tela_Aço_Soldada_nerv_Negativa_tipo_T | NET | E.ES.ER.TSO.NET | Estrutura_Reforço: Tela_Soldada_Aço: Tela_Aço_Soldada_nerv_Negativa_tipo_T | ifcReinforcingMesh | 8 | OST_Rebar | OST_FabricReinforcementWire |  |  |  | 500 |  |  |  |  | 2C.04.26.02.14. |  |  |  |  | ABNT
201 | Limite | L | Superior | SU | Envoltória_Superior | PE | Telhado_Cobertura | TEL | Telhas_Cerâmicas | TEC | L.SU.PE.TEL.TEC | Envoltória_Superior: Telhado_Cobertura: Telhas_Cerâmicas | ifcRoof | 6 | OST_Roofs | OST_RoofsFinish1 | OST_RoofsSubstrate |  |  | 200 |  |  |  |  | 2C.06.06.02. | 3E.14.04.02. |  |  |  | ABNT
202 | Limite | L | Superior | SU | Envoltória_Superior | PE | Telhado_Cobertura | TEL | Telhas_Fibrocimento | FIB | L.SU.PE.TEL.FIB | Envoltória_Superior: Telhado_Cobertura: Telhas_Fibrocimento | ifcRoof | 6 | OST_Roofs | OST_RoofsFinish1 | OST_RoofsSubstrate |  |  | 200 |  |  |  |  | 2C.06.06.14. | 3E.14.04.02. |  |  |  | ABNT
203 | Limite | L | Superior | SU | Envoltória_Superior | PE | Telhado_Cobertura | TEL | Telhas_Térmicas_Trapezoidais | TRP | L.SU.PE.TEL.TRP | Envoltória_Superior: Telhado_Cobertura: Telhas_Térmicas_Trapezoidais | ifcRoof | 6 | OST_Roofs | OST_RoofsFinish1 | OST_RoofsSubstrate |  |  | 200 |  |  |  |  | 2C.06.06.10. | 3E.14.04.02. |  |  |  | ABNT
204 | Limite | L | Superior | SU | Envoltória_Superior | PE | Telhado_Cobertura | TEL | Telhas_Térmicas_Zipadas | Z1P | L.SU.PE.TEL.Z1P | Envoltória_Superior: Telhado_Cobertura: Telhas_Térmicas_Zipadas | ifcRoof | 6 | OST_Roofs | OST_RoofsFinish1 | OST_RoofsSubstrate |  |  | 200 |  |  |  |  | 2C.06.06.10. | 3E.14.04.02. |  |  |  | ABNT
205 | Limite | L | Superior | SU | Envoltória_Superior | PE | Telhado_Cobertura | TEL | Telhas_Térmicas_Zipadas_Duplas | Z2P | L.SU.PE.TEL.Z2P | Envoltória_Superior: Telhado_Cobertura: Telhas_Térmicas_Zipadas_Duplas | ifcRoof | 6 | OST_Roofs | OST_RoofsFinish1 | OST_RoofsSubstrate |  |  | 200 |  |  |  |  | 2C.06.06.10. | 3E.14.04.02. |  |  |  | ABNT
206 | Limite | L | Superior | SU | Envoltória_Superior | PE | Telhado_Cobertura | TEL | Telhas_Metálicas_Baixa_Inclinação | DCK | L.SU.PE.TEL.DCK | Envoltória_Superior: Telhado_Cobertura: Telhas_Metálicas_Baixa_Inclinação | ifcRoof | 6 | OST_Roofs | OST_RoofsFinish1 | OST_RoofsSubstrate |  |  | 200 |  |  |  |  | 2C.06.06.10. | 3E.14.04.02. |  |  |  | ABNT
207 | Limite | L | Superior | SU | Envoltória_Superior | PE | Telhado_Cobertura | TEL | Telhas_Metálicas | MET | L.SU.PE.TEL.MET | Envoltória_Superior: Telhado_Cobertura: Telhas_Metálicas | ifcRoof | 6 | OST_Roofs | OST_RoofsFinish1 | OST_RoofsSubstrate |  |  | 200 |  |  |  |  | 2C.06.06.10. | 3E.14.04.02. |  |  |  | ABNT
208 | Limite | L | Superior | SU | Envoltória_Superior | PE | Telhado_Cobertura | TEL | Telhas_Sanduíche | SNW | L.SU.PE.TEL.SNW | Envoltória_Superior: Telhado_Cobertura: Telhas_Sanduíche | ifcRoof | 6 | OST_Roofs | OST_RoofsFinish2 | OST_RoofsSubstrate |  |  | 200 |  |  |  |  | 2C.06.06.10. | 3E.14.04.02. |  |  |  | ABNT
209 | Limite | L | Superior | SU | Envoltória_Superior | PE | Telhado_Cobertura | TEL | Telhas_Plásticas | PLA | L.SU.PE.TEL.PLA | Envoltória_Superior: Telhado_Cobertura: Telhas_Plásticas | ifcRoof | 6 | OST_Roofs | OST_RoofsFinish2 | OST_RoofsSubstrate |  |  | 200 |  |  |  |  | 2C.06.06.18. | 3E.14.04.02. |  |  |  | ABNT
210 | Limite | L | Superior | SU | Envoltória_Superior | PE | Telhado_Cobertura | TEL | Telhas_Mareira | MAD | L.SU.PE.TEL.MAD | Envoltória_Superior: Telhado_Cobertura: Telhas_Mareira | ifcRoof | 6 | OST_Roofs | OST_RoofsFinish2 | OST_RoofsSubstrate |  |  | 200 |  |  |  |  | 2C.06.06.30. | 3E.14.04.02. |  |  |  | ABNT
211 | Limite | L | Superior | SU | Envoltória_Superior | PE | Telhado_Cobertura | TEL | Telhas_Pedra_Natural | PED | L.SU.PE.TEL.PED | Envoltória_Superior: Telhado_Cobertura: Telhas_Pedra_Natural | ifcRoof | 6 | OST_Roofs | OST_RoofsFinish2 | OST_RoofsSubstrate |  |  | 200 |  |  |  |  | 2C.06.06.26. | 3E.14.04.02. |  |  |  | ABNT
212 | Limite | L | Superior | SU | Envoltória_Superior | PE | Telhado_Cobertura | TEL | Telhas_Asfálticas | ASF | L.SU.PE.TEL.ASF | Envoltória_Superior: Telhado_Cobertura: Telhas_Asfálticas | ifcRoof | 6 | OST_Roofs | OST_RoofsFinish2 | OST_RoofsSubstrate |  |  | 200 |  |  |  |  | 2C.06.06.34. | 3E.14.04.02. |  |  |  | ABNT
213 | Limite | L | Superior | SU | Envoltória_Superior | PE | Telhado_Cobertura | TEL | Telhas_Concreto | CON | L.SU.PE.TEL.CON | Envoltória_Superior: Telhado_Cobertura: Telhas_Concreto | ifcRoof | 6 | OST_Roofs | OST_RoofsFinish2 | OST_RoofsSubstrate |  |  | 200 |  |  |  |  | 2C.06.06.06. | 3E.14.04.02. |  |  |  | ABNT
214 | Limite | L | Superior | SU | Envoltória_Superior | PE | Telhado_Cobertura | TEL | Telhado_Sapé | SAP | L.SU.PE.TEL.SAP | Envoltória_Superior: Telhado_Cobertura: Telhado_Sapé | ifcRoof | 6 | OST_Roofs | OST_RoofsFinish2 | OST_RoofsSubstrate |  |  | 200 |  |  |  |  | 2C.06.06.06. | 3E.14.04.02. |  |  |  | ABNT
215 | Limite | L | Superior | SU | Envoltória_Superior | PE | Telhado_Cobertura | TEL | Telhado_Verde | VER | L.SU.PE.TEL.VER | Envoltória_Superior: Telhado_Cobertura: Telhado_Verde | ifcRoof | 6 | OST_Roofs | OST_RoofsFinish2 | OST_RoofsSubstrate |  |  | 200 |  |  |  |  | 2C.06.06.06. | 3E.14.04.02. |  |  |  | ABNT
227 | Limite | L | Superior | SU | Envoltória_Superior | PE | Telhado_Cobertura | TEL | Beiral | BEI | L.SU.PE.TEL.BEI | Envoltória_Superior: Telhado_Cobertura: Beiral | ifcRoof | 7 | OST_Roofs | OST_RoofSoffit |  |  |  | 300 |  |  |  |  | 2C.06.14.02. | 3E.14.04.02.08. |  |  |  | ABNT
228 | Limite | L | Superior | SU | Envoltória_Superior | PE | Telhado_Cobertura | TEL | Calha_Drenagem | CAL | L.SU.PE.TEL.CAL | Envoltória_Superior: Telhado_Cobertura: Calha_Drenagem | ifcRoof | 7 | OST_Roofs | OST_Gutter |  |  |  | 300 |  |  |  |  | 2C.06.14.06. |  |  |  |  | ABNT
430 | Elemento | E | Equipamento | EQ | Eq_Sanitário | SA | Louça_Sanitária | LOU | Vaso_San_Válvula | VVA | E.EQ.SA.LOU.VVA | Eq_Sanitário: Louça_Sanitária: Vaso_San_Válvula | ifcSanitaryTerminaI | 8 | OST_PlumbingEquipment |  |  |  |  | 300 |  |  |  |  | 2C.78.18.10. |  |  |  |  | ABNT
431 | Elemento | E | Equipamento | EQ | Eq_Sanitário | SA | Louça_Sanitária | LOU | Vaso_San_Caixa_Acop | VCA | E.EQ.SA.LOU.VCA | Eq_Sanitário: Louça_Sanitária: Vaso_San_Caixa_Acop | ifcSanitaryTerminaI | 8 | OST_PlumbingEquipment |  |  |  |  | 300 |  |  |  |  | 2C.78.18.14. |  |  |  |  | ABNT
432 | Elemento | E | Equipamento | EQ | Eq_Sanitário | SA | Louça_Sanitária | LOU | Lavatório_Coluna | LAV | E.EQ.SA.LOU.LAV | Eq_Sanitário: Louça_Sanitária: Lavatório_Coluna | ifcSanitaryTerminaI | 8 | OST_PlumbingEquipment |  |  |  |  | 300 |  |  |  |  | 2C.78.30. |  |  |  |  | ABNT
433 | Elemento | E | Equipamento | EQ | Eq_Sanitário | SA | Louça_Sanitária | LOU | Lavatório_Suspenso | LAS | E.EQ.SA.LOU.LAS | Eq_Sanitário: Louça_Sanitária: Lavatório_Suspenso | ifcSanitaryTerminaI | 8 | OST_PlumbingEquipment |  |  |  |  | 300 |  |  |  |  | 2C.78.30. |  |  |  |  | ABNT
434 | Elemento | E | Equipamento | EQ | Eq_Sanitário | SA | Louça_Sanitária | LOU | Lavatório_Canto | LAL | E.EQ.SA.LOU.LAL | Eq_Sanitário: Louça_Sanitária: Lavatório_Canto | ifcSanitaryTerminaI | 8 | OST_PlumbingEquipment |  |  |  |  | 300 |  |  |  |  | 2C.78.30. |  |  |  |  | ABNT
435 | Elemento | E | Equipamento | EQ | Eq_Sanitário | SA | Louça_Sanitária | LOU | Lavatório_Crianças | LAC | E.EQ.SA.LOU.LAC | Eq_Sanitário: Louça_Sanitária: Lavatório_Crianças | ifcSanitaryTerminaI | 8 | OST_PlumbingEquipment |  |  |  |  | 300 |  |  |  |  | 2C.78.30. |  |  |  |  | ABNT
436 | Elemento | E | Equipamento | EQ | Eq_Sanitário | SA | Louça_Sanitária | LOU | Cuba_Embutir | CUE | E.EQ.SA.LOU.CUE | Eq_Sanitário: Louça_Sanitária: Cuba_Embutir | ifcSanitaryTerminaI | 8 | OST_PlumbingEquipment |  |  |  |  | 300 |  |  |  |  | 2C.78.30. |  |  |  |  | ABNT
437 | Elemento | E | Equipamento | EQ | Eq_Sanitário | SA | Louça_Sanitária | LOU | Cuba_Sobrepôr | CUP | E.EQ.SA.LOU.CUP | Eq_Sanitário: Louça_Sanitária: Cuba_Sobrepôr | ifcSanitaryTerminaI | 8 | OST_PlumbingEquipment |  |  |  |  | 300 |  |  |  |  | 2C.78.30. |  |  |  |  | ABNT
438 | Elemento | E | Equipamento | EQ | Eq_Sanitário | SA | Louça_Sanitária | LOU | Mictório | MIC | E.EQ.SA.LOU.MIC | Eq_Sanitário: Louça_Sanitária: Mictório | ifcSanitaryTerminaI | 8 | OST_PlumbingEquipment |  |  |  |  | 300 |  |  |  |  | 2C.78.22.06. |  |  |  |  | ABNT
439 | Elemento | E | Equipamento | EQ | Eq_Sanitário | SA | Louça_Sanitária | LOU | Mictório_Crianças | MCC | E.EQ.SA.LOU.MCC | Eq_Sanitário: Louça_Sanitária: Mictório_Crianças | ifcSanitaryTerminaI | 8 | OST_PlumbingEquipment |  |  |  |  | 300 |  |  |  |  | 2C.78.30. |  |  |  |  | ABNT
440 | Elemento | E | Equipamento | EQ | Eq_Sanitário | SA | Louça_Sanitária | LOU | Bidets | BID | E.EQ.SA.LOU.BID | Eq_Sanitário: Louça_Sanitária: Bidets | ifcSanitaryTerminaI | 8 | OST_PlumbingEquipment |  |  |  |  | 300 |  |  |  |  | 2C.78.30. |  |  |  |  | ABNT
441 | Elemento | E | Equipamento | EQ | Eq_Sanitário | SA | Louça_Sanitária | LOU | Tanque | TAN | E.EQ.SA.LOU.TAN | Eq_Sanitário: Louça_Sanitária: Tanque | ifcSanitaryTerminaI | 8 | OST_PlumbingEquipment |  |  |  |  | 300 |  |  |  |  | 2C.78.30. |  |  |  |  | ABNT
498 | Elemento | E | Equipamento | EQ | Metal_Sanitário | MS | Torneira_Banheiro | TOR | Torneira_Mesa_Convencional | MES | E.EQ.MS.TOR.MES | Metal_Sanitário: Torneira_Banheiro: Torneira_Mesa_Convencional | ifcSanitaryTerminaI | 8 | OST_PlumbingEquipment |  |  |  |  | 400 |  |  |  |  | 2C.78.02. |  |  |  |  | ABNT
499 | Elemento | E | Equipamento | EQ | Metal_Sanitário | MS | Torneira_Banheiro | TOR | Torneira_Embutida_Parede | EMB | E.EQ.MS.TOR.EMB | Metal_Sanitário: Torneira_Banheiro: Torneira_Embutida_Parede | ifcSanitaryTerminaI | 8 | OST_PlumbingEquipment |  |  |  |  | 400 |  |  |  |  | 2C.78.02. |  |  |  |  | ABNT
500 | Elemento | E | Equipamento | EQ | Metal_Sanitário | MS | Torneira_Banheiro | TOR | Torneira_Embutida_Parede_Sensor_Bivolt | ESS | E.EQ.MS.TOR.ESS | Metal_Sanitário: Torneira_Banheiro: Torneira_Embutida_Parede_Sensor_Bivolt | ifcSanitaryTerminaI | 8 | OST_PlumbingEquipment |  |  |  |  | 400 |  |  |  |  | 2C.78.02. |  |  |  |  | ABNT
501 | Elemento | E | Equipamento | EQ | Metal_Sanitário | MS | Torneira_Banheiro | TOR | Torneira_Mesa_Sensor_Bivolt | MSS | E.EQ.MS.TOR.MSS | Metal_Sanitário: Torneira_Banheiro: Torneira_Mesa_Sensor_Bivolt | ifcSanitaryTerminaI | 8 | OST_PlumbingEquipment |  |  |  |  | 400 |  |  |  |  | 2C.78.02. |  |  |  |  | ABNT
502 | Elemento | E | Equipamento | EQ | Metal_Sanitário | MS | Torneira_Banheiro | TOR | Torneira_Alta_Mesa | ALM | E.EQ.MS.TOR.ALM | Metal_Sanitário: Torneira_Banheiro: Torneira_Alta_Mesa | ifcSanitaryTerminaI | 8 | OST_PlumbingEquipment |  |  |  |  | 400 |  |  |  |  | 2C.78.02. |  |  |  |  | ABNT
503 | Elemento | E | Equipamento | EQ | Metal_Sanitário | MS | Torneira_Banheiro | TOR | Torneira_Hidrogeradora | HGE | E.EQ.MS.TOR.HGE | Metal_Sanitário: Torneira_Banheiro: Torneira_Hidrogeradora | ifcSanitaryTerminaI | 8 | OST_PlumbingEquipment |  |  |  |  | 400 |  |  |  |  | 2C.78.02. |  |  |  |  | ABNT
504 | Elemento | E | Equipamento | EQ | Metal_Sanitário | MS | Misturadores | MIS | Convencional | CVN | E.EQ.MS.MIS.CVN | Metal_Sanitário: Misturadores: Convencional | ifcSanitaryTerminaI | 8 | OST_PlumbingEquipment |  |  |  |  | 400 |  |  |  |  | 2C.78.02.18. |  |  |  |  | ABNT
505 | Elemento | E | Equipamento | EQ | Metal_Sanitário | MS | Monocomando | MON | Convencional | CVN | E.EQ.MS.MON.CVN | Metal_Sanitário: Monocomando: Convencional | ifcSanitaryTerminaI | 8 | OST_PlumbingEquipment |  |  |  |  | 400 |  |  |  |  | 2C.78.02.18. |  |  |  |  | ABNT
506 | Elemento | E | Equipamento | EQ | Metal_Sanitário | MS | Bica_Parede | BIP | Convencional | CVN | E.EQ.MS.BIP.CVN | Metal_Sanitário: Bica_Parede: Convencional | ifcSanitaryTerminaI | 8 | OST_PlumbingEquipment |  |  |  |  | 400 |  |  |  |  | 2C.78.02. |  |  |  |  | ABNT
507 | Elemento | E | Equipamento | EQ | Metal_Sanitário | MS | Chuveiro | CHU | Convencional | CVN | E.EQ.MS.CHU.CVN | Metal_Sanitário: Chuveiro: Convencional | ifcSanitaryTerminaI | 8 | OST_PlumbingEquipment |  |  |  |  | 300 |  |  |  |  | 2C.78. |  |  |  |  | ABNT
508 | Elemento | E | Equipamento | EQ | Metal_Sanitário | MS | Ducha_Higiênica | DHI | Convencional | CVN | E.EQ.MS.DHI.CVN | Metal_Sanitário: Ducha_Higiênica: Convencional | ifcSanitaryTerminaI | 8 | OST_PlumbingEquipment |  |  |  |  | 300 |  |  |  |  | 2C.78.14.18. |  |  |  |  | ABNT
509 | Elemento | E | Equipamento | EQ | Metal_Sanitário | MS | Acabamento_Monocomando | AMO | Convencional | CVN | E.EQ.MS.AMO.CVN | Metal_Sanitário: Acabamento_Monocomando: Convencional | ifcSanitaryTerminaI | 8 | OST_PlumbingEquipment |  |  |  |  | 400 |  |  |  |  | 2C.78. |  |  |  |  | ABNT
510 | Elemento | E | Equipamento | EQ | Metal_Sanitário | MS | Acabamento_Registro | ARG | Convencional | CVN | E.EQ.MS.ARG.CVN | Metal_Sanitário: Acabamento_Registro: Convencional | ifcSanitaryTerminaI | 8 | OST_PlumbingEquipment |  |  |  |  | 400 |  |  |  |  | 2C.78. |  |  |  |  | ABNT
511 | Elemento | E | Equipamento | EQ | Metal_Cozinha | MZ | Torneira_Cozinha | TOR | Torneira_Mesa_Convencional | MES | E.EQ.MZ.TOR.MES | Metal_Cozinha: Torneira_Cozinha: Torneira_Mesa_Convencional | ifcSanitaryTerminaI | 8 | OST_PlumbingEquipment |  |  |  |  | 400 |  |  |  |  | 2C.78.02. |  |  |  |  | ABNT
512 | Elemento | E | Equipamento | EQ | Metal_Cozinha | MZ | Torneira_Cozinha | TOR | Torneira_Embutida_Parede | EMB | E.EQ.MZ.TOR.EMB | Metal_Cozinha: Torneira_Cozinha: Torneira_Embutida_Parede | ifcSanitaryTerminaI | 8 | OST_PlumbingEquipment |  |  |  |  | 400 |  |  |  |  | 2C.78.02. |  |  |  |  | ABNT
513 | Elemento | E | Equipamento | EQ | Metal_Cozinha | MZ | Torneira_Cozinha | TOR | Torneira_Embutida_Parede_Sensor_Bivolt | ESS | E.EQ.MZ.TOR.ESS | Metal_Cozinha: Torneira_Cozinha: Torneira_Embutida_Parede_Sensor_Bivolt | ifcSanitaryTerminaI | 8 | OST_PlumbingEquipment |  |  |  |  | 400 |  |  |  |  | 2C.78.02. |  |  |  |  | ABNT
514 | Elemento | E | Equipamento | EQ | Metal_Cozinha | MZ | Torneira_Cozinha | TOR | Torneira_Mesa_Sensor_Bivolt | MSS | E.EQ.MZ.TOR.MSS | Metal_Cozinha: Torneira_Cozinha: Torneira_Mesa_Sensor_Bivolt | ifcSanitaryTerminaI | 8 | OST_PlumbingEquipment |  |  |  |  | 400 |  |  |  |  | 2C.78.02. |  |  |  |  | ABNT
515 | Elemento | E | Equipamento | EQ | Metal_Cozinha | MZ | Torneira_Cozinha | TOR | Torneira_Alta_Mesa | ALM | E.EQ.MZ.TOR.ALM | Metal_Cozinha: Torneira_Cozinha: Torneira_Alta_Mesa | ifcSanitaryTerminaI | 8 | OST_PlumbingEquipment |  |  |  |  | 400 |  |  |  |  | 2C.78. |  |  |  |  | ABNT
516 | Elemento | E | Equipamento | EQ | Metal_Cozinha | MZ | Sifão_Pia_Cozinha | SIF | Convencional | CVN | E.EQ.MZ.SIF.CVN | Metal_Cozinha: Sifão_Pia_Cozinha: Convencional | ifcSanitaryTerminaI | 8 | OST_PlumbingEquipment |  |  |  |  | 400 |  |  |  |  | 2C.78. |  |  |  |  | ABNT
517 | Elemento | E | Equipamento | EQ | Metal_Cozinha | MZ | Misturador | MIS | Convencional | CVN | E.EQ.MZ.MIS.CVN | Metal_Cozinha: Misturador: Convencional | ifcSanitaryTerminaI | 8 | OST_PlumbingEquipment |  |  |  |  | 400 |  |  |  |  | 2C.78. |  |  |  |  | ABNT
518 | Elemento | E | Equipamento | EQ | Metal_Cozinha | MZ | Monocomando | MON | Convencional | CVN | E.EQ.MZ.MON.CVN | Metal_Cozinha: Monocomando: Convencional | ifcSanitaryTerminaI | 8 | OST_PlumbingEquipment |  |  |  |  | 400 |  |  |  |  | 2C.78. |  |  |  |  | ABNT
519 | Elemento | E | Equipamento | EQ | Metal_Cozinha | MZ | Acabamento_Registro | ARG | Convencional | CVN | E.EQ.MZ.ARG.CVN | Metal_Cozinha: Acabamento_Registro: Convencional | ifcSanitaryTerminaI | 8 | OST_PlumbingEquipment |  |  |  |  | 400 |  |  |  |  | 2C.78. |  |  |  |  | ABNT
673 | Elemento | E | Inst_Telecom | TE | Sensorização | SE | Sensores | SEN | Sensor_Luz | LUZ | E.TE.SE.SEN.LUZ | Sensorização: Sensores: Sensor_Luz | ifcSensor | 8 | OST_DataDevices |  |  |  |  | 300 |  |  |  |  | 2C.84. |  | 4A.13.04.04. |  |  | ABNT
674 | Elemento | E | Inst_Telecom | TE | Sensorização | SE | Sensores | SEN | Sensor_Presença | PRE | E.TE.SE.SEN.PRE | Sensorização: Sensores: Sensor_Presença | ifcSensor | 8 | OST_DataDevices |  |  |  |  | 300 |  |  |  |  | 2C.84. |  | 4A.13.04.04. |  |  | ABNT
675 | Elemento | E | Inst_Telecom | TE | Sensorização | SE | Sensores | SEN | Beacon | BEA | E.TE.SE.SEN.BEA | Sensorização: Sensores: Beacon | ifcSensor | 8 | OST_DataDevices |  |  |  |  | 300 |  |  |  |  | 2C.84. |  | 4A.13.04.04. |  |  | ABNT
197 | Limite | L | Vertical | VE | Envoltória_Vertical | RT | Brise | BRI | Brise_Vertical | VER | L.VE.RT.BRI.VER | Envoltória_Vertical: Brise: Brise_Vertical | ifcShadingDevice | 7 | OST_Curtain_Systems | OST_Walls |  |  |  | 300 |  |  |  |  | 2C.06.02. |  |  |  |  | ABNT
198 | Limite | L | Vertical | VE | Envoltória_Vertical | RT | Brise | BRI | Brise_Horizontal | HOR | L.VE.RT.BRI.HOR | Envoltória_Vertical: Brise: Brise_Horizontal | ifcShadingDevice | 7 | OST_Curtain_Systems | OST_Walls |  |  |  | 200 |  |  |  |  | 2C.06.02. |  |  |  |  | ABNT
199 | Limite | L | Vertical | VE | Envoltória_Vertical | RT | Persiana | PER | Persiana_Vertical | VER | L.VE.RT.PER.VER | Envoltória_Vertical: Persiana: Persiana_Vertical | ifcShadingDevice | 7 | OST_Curtain_Systems | OST_Walls |  |  |  | 300 |  |  |  |  | 2C.12.18.06.02. |  |  |  |  | ABNT
200 | Limite | L | Vertical | VE | Envoltória_Vertical | RT | Persiana | PER | Persiana_Horizontal | HOR | L.VE.RT.PER.HOR | Envoltória_Vertical: Persiana: Persiana_Horizontal | ifcShadingDevice | 7 | OST_Curtain_Systems | OST_Walls |  |  |  | 200 |  |  |  |  | 2C.12.18.06.02. |  |  |  |  | ABNT
104 | Terreno | T | Topografia | TO | Topográfico | PO | Topografia_3D | TO3 | Malha_3D_Terreno | MDT | T.TO.PO.TO3.MDT | Topográfico: Topografia_3D: Malha_3D_Terreno | ifcSite | 6 | OST_Topography | OST_SitePoint | OST_SitePointBoundary | OST_SiteSurface | OST_SiteRegion | 200 | [6 empty] | 4A.04. |  |  | ABNT
105 | Terreno | T | Topografia | TO | Topográfico | PO | Topografia_3D | TO3 | Ponto_Cotado | PCO | T.TO.PO.TO3.PCO | Topográfico: Topografia_3D: Ponto_Cotado | ifcSite | 6 | OST_Topography | OST_SitePoint | OST_SitePointBoundary |  |  | 200 | [6 empty] | 4A.04. |  |  | ABNT
127 | Limite | L | Poligonal | PO | Cadastral | LI | Divisão | GON | Polígono_Lote | LOT | L.PO.LI.GON.LOT | Cadastral: Divisão: Polígono_Lote | ifcSite | 6 | OST_Site | OST_SitePropertyLineSegment |  |  |  | 200 | [7 empty] | 4U.02.14. | 5I.60.60.10.12.10.16. | ABNT
584 | Elemento | E | Paisagismo | PA | Paisag_Azul | AG | Corpo_Água_Salgada | UAS | Ocêano | OCE | E.PA.AG.UAS.OCE | Paisag_Azul: Corpo_Água_Salgada: Ocêano | ifcSite | 6 | OST_Site |  |  |  |  | 300 | [6 empty] | 4A.04.10.01. |  |  | ABNT
585 | Elemento | E | Paisagismo | PA | Paisag_Azul | AG | Corpo_Água_Salgada | UAS | Mar | MAR | E.PA.AG.UAS.MAR | Paisag_Azul: Corpo_Água_Salgada: Mar | ifcSite | 6 | OST_Site |  |  |  |  | 300 | [6 empty] | 4A.04.10.19. |  |  | ABNT
586 | Elemento | E | Paisagismo | PA | Paisag_Azul | AG | Corpo_Água_Salobre | UGL | Lago | LAG | E.PA.AG.UGL.LAG | Paisag_Azul: Corpo_Água_Salobre: Lago | ifcSite | 6 | OST_Site |  |  |  |  | 300 | [6 empty] | 4A.04.10.07. |  |  | ABNT
587 | Elemento | E | Paisagismo | PA | Paisag_Azul | AG | Corpo_Água_Salobre | UGL | Rio | RIO | E.PA.AG.UGL.RIO | Paisag_Azul: Corpo_Água_Salobre: Rio | ifcSite | 6 | OST_Site |  |  |  |  | 300 | [6 empty] | 4A.04.10.16. |  |  | ABNT
588 | Elemento | E | Paisagismo | PA | Paisag_Azul | AG | Corpo_Água_Salobre | UGL | Riacho | RIA | E.PA.AG.UGL.RIA | Paisag_Azul: Corpo_Água_Salobre: Riacho | ifcSite | 6 | OST_Site |  |  |  |  | 300 | [6 empty] | 4A.04.10.13. |  |  | ABNT
589 | Elemento | E | Paisagismo | PA | Paisag_Azul | AG | Corpo_Água_Doce | AGU | Lago | LAG | E.PA.AG.AGU.LAG | Paisag_Azul: Corpo_Água_Doce: Lago | ifcSite | 6 | OST_Site |  |  |  |  | 300 | [6 empty] | 4A.04.10.07. |  |  | ABNT
590 | Elemento | E | Paisagismo | PA | Paisag_Azul | AG | Corpo_Água_Doce | AGU | Rio | RIO | E.PA.AG.AGU.RIO | Paisag_Azul: Corpo_Água_Doce: Rio | ifcSite | 6 | OST_Site |  |  |  |  | 300 | [6 empty] | 4A.04.10.16. |  |  | ABNT
591 | Elemento | E | Paisagismo | PA | Paisag_Azul | AG | Corpo_Água_Doce | AGU | Riacho | RIA | E.PA.AG.AGU.RIA | Paisag_Azul: Corpo_Água_Doce: Riacho | ifcSite | 6 | OST_Site |  |  |  |  | 300 | [6 empty] | 4A.04.10.13. |  |  | ABNT
592 | Elemento | E | Paisagismo | PA | Paisag_Azul | AG | Corpo_Água_Artificial | AGA | Lagoa | LAG | E.PA.AG.AGA.LAG | Paisag_Azul: Corpo_Água_Artificial: Lagoa | ifcSite | 6 | OST_Site |  |  |  |  | 300 | [6 empty] | 4A.04.07.19. |  |  | ABNT
593 | Elemento | E | Paisagismo | PA | Paisag_Azul | AG | Corpo_Água_Artificial | AGA | Riacho | RIA | E.PA.AG.AGA.RIA | Paisag_Azul: Corpo_Água_Artificial: Riacho | ifcSite | 6 | OST_Site |  |  |  |  | 300 | [6 empty] | 4A.04.10.13. |  |  | ABNT
594 | Elemento | E | Paisagismo | PA | Paisag_Azul | AG | Corpo_Água_Artificial | AGA | Represa | REP | E.PA.AG.AGA.REP | Paisag_Azul: Corpo_Água_Artificial: Represa | ifcSite | 6 | OST_Site |  |  |  |  | 300 | [6 empty] | 4A.04.10.10. |  |  | ABNT
229 | Limite | L | Superior | SU | Envoltória_Superior | PE | Telhado_Cobertura | COB | Laje_Cobertura | LAJ | L.SU.PE.COB.LAJ | Envoltória_Superior: Telhado_Cobertura: Laje_Cobertura | ifcSlab | 7 | OST_Floors |  |  |  |  | 200 | [5 empty] | 3E.12.06.08. |  |  |  | ABNT
230 | Limite | L | Inferior | IN | Estrutura_Concreto | FE | Piso | AND | Laje_Andar | LAJ | L.IN.FE.AND.LAJ | Estrutura_Concreto: Piso: Laje_Andar | ifcSlab | 7 | OST_Floors |  |  |  |  | 200 | [5 empty] | 3E.12.06.08. |  |  |  | ABNT
2399 | Elemento | E | Estrutura_Predial | ES | Fundação_Direta | FD | Sapata_e_Fund_Rasa | RAD | Radier | IER | E.ES.FD.RAD.IER | Fundação_Direta: Sapata_e_Fund_Rasa: Radier | IfcSlab | 7 | OST_StructuralFoundation |  |  |  |  | 300 | [5 empty] | 3E.10.02.08. |  |  |  | ABNT
2400 | Elemento | E | Estrutura_Predial | ES | Fundação_Direta | FD | Sapata_e_Fund_Rasa | LAJ | Laje | EFU | E.ES.FD.LAJ.EFU | Fundação_Direta: Sapata_e_Fund_Rasa: Laje | IfcSlab | 7 | OST_StructuralFoundation |  |  |  |  | 300 | [5 empty] | 3E.10.02.08. |  |  |  | ABNT
2415 | Elemento | E | Estrutura_Predial | ES | Estrutura_Concreto | EC | Fôrmas_do_Concreto_Insitu | INS | Laje | LAJ | E.ES.EC.INS.LAJ | Estrutura_Concreto: Fôrmas_do_Concreto_Insitu: Laje | ifcSlab | 7 | OST_Floors |  |  |  |  | 200 | [5 empty] | 3E.12.06.08. |  |  |  | ABNT
2418 | Elemento | E | Estrutura_Predial | ES | Estrutura_Concreto | EC | Fôrmas_do_Concreto_Insitu | INS | Laje_Interna | LAI | E.ES.EC.INS.LAI | Estrutura_Concreto: Fôrmas_do_Concreto_Insitu: Laje_Interna | ifcSlab | 7 | OST_Floors |  |  |  |  | 300 | [5 empty] | 3E.12.06.08. |  |  |  | ABNT
2421 | Elemento | E | Estrutura_Predial | ES | Estrutura_Concreto | EC | Fôrmas_do_Concreto_Insitu | INS | Laje_Canto | LAC | E.ES.EC.INS.LAC | Estrutura_Concreto: Fôrmas_do_Concreto_Insitu: Laje_Canto | ifcSlab | 7 | OST_Floors |  |  |  |  | 300 | [5 empty] | 3E.12.06.08. |  |  |  | ABNT
2424 | Elemento | E | Estrutura_Predial | ES | Estrutura_Concreto | EC | Fôrmas_do_Concreto_Insitu | INS | Laje_Perimetral | LAP | E.ES.EC.INS.LAP | Estrutura_Concreto: Fôrmas_do_Concreto_Insitu: Laje_Perimetral | ifcSlab | 7 | OST_Floors |  |  |  |  | 300 | [5 empty] | 3E.12.06.08. |  |  |  | ABNT
2467 | Elemento | E | Estrutura_Predial | ES | Estrutura_Concreto | EC | Laje_Mista | MIS | Armação_Treliçada_Laje_LT_12 | A12 | E.ES.EC.MIS.A12 | Estrutura_Concreto: Laje_Mista: Armação_Treliçada_Laje_LT_12 | ifcSlab | 7 | OST_StructuralFramingSystem | OST_AnalyticalNodes_Planes |  |  |  | 300 | [5 empty] | 3E.12.06.02. |  |  |  | ABNT
2468 | Elemento | E | Estrutura_Predial | ES | Estrutura_Concreto | EC | Laje_Mista | MIS | Armação_Treliçada_Laje_LT_25 | A25 | E.ES.EC.MIS.A25 | Estrutura_Concreto: Laje_Mista: Armação_Treliçada_Laje_LT_25 | ifcSlab | 7 | OST_StructuralFramingSystem | OST_AnalyticalNodes_Planes |  |  |  | 300 | [5 empty] | 3E.12.06.02. |  |  |  | ABNT
2469 | Elemento | E | Estrutura_Predial | ES | Estrutura_Concreto | EC | Laje_Mista | MIS | Bloco_Cerâmicos_Laje_H_7cm | H07 | E.ES.EC.MIS.H07 | Estrutura_Concreto: Laje_Mista: Bloco_Cerâmicos_Laje_H_7cm | ifcSlab | 7 | OST_StructuralFramingSystem | OST_AnalyticalNodes_Planes |  |  |  | 300 |  |  |  |  | 2C.04.06. |  |  |  |  | ABNT
2470 | Elemento | E | Estrutura_Predial | ES | Estrutura_Concreto | EC | Laje_Mista | MIS | Bloco_Cerâmicos_Laje_H_20_cm | H20 | E.ES.EC.MIS.H20 | Estrutura_Concreto: Laje_Mista: Bloco_Cerâmicos_Laje_H_20_cm | ifcSlab | 7 | OST_StructuralFramingSystem | OST_AnalyticalNodes_Planes |  |  |  | 300 |  |  |  |  | 2C.04.06. |  |  |  |  | ABNT
2471 | Elemento | E | Estrutura_Predial | ES | Estrutura_Concreto | EC | Laje_Mista | MIS | Bloco_EPS | EPS | E.ES.EC.MIS.EPS | Estrutura_Concreto: Laje_Mista: Bloco_EPS | ifcSlab | 7 | OST_StructuralFramingSystem | OST_AnalyticalNodes_Planes |  |  |  | 300 |  |  |  |  | 2C.04.22.02.10. |  |  |  |  | ABNT
2473 | Elemento | E | Estrutura_Predial | ES | Estrutura_Concreto | EC | Concreto_Protendido | PRO | Laje_Alveolar_Protendida_16cm | L16 | E.ES.EC.PRO.L16 | Estrutura_Concreto: Concreto_Protendido: Laje_Alveolar_Protendida_16cm | ifcSlab | 6 | OST_StructuralFraming | OST_AnalyticalNodes_Lines | OST_AnalyticalNodes_Points |  |  | 300 | [5 empty] | 3E.12.06.08. |  |  |  | ABNT
2474 | Elemento | E | Estrutura_Predial | ES | Estrutura_Concreto | EC | Concreto_Protendido | PRO | Laje_Alveolar_Protendida_21cm | L21 | E.ES.EC.PRO.L21 | Estrutura_Concreto: Concreto_Protendido: Laje_Alveolar_Protendida_21cm | ifcSlab | 6 | OST_StructuralFraming | OST_AnalyticalNodes_Lines | OST_AnalyticalNodes_Points |  |  | 300 | [5 empty] | 3E.12.06.08. |  |  |  | ABNT
2475 | Elemento | E | Estrutura_Predial | ES | Estrutura_Concreto | EC | Concreto_Protendido | PRO | Laje_Alveolar_Protendida_26cm | L26 | E.ES.EC.PRO.L26 | Estrutura_Concreto: Concreto_Protendido: Laje_Alveolar_Protendida_26cm | ifcSlab | 6 | OST_StructuralFraming | OST_AnalyticalNodes_Lines | OST_AnalyticalNodes_Points |  |  | 300 | [5 empty] | 3E.12.06.08. |  |  |  | ABNT
2555 | Elemento | E | Estrutura_Ponte | VI | Deck_do_viaduto | DK | Deck_Aproximação | PAP | Pista | DCK | E.VI.DK.PAP.DCK | Deck_do_viaduto: Deck_Aproximação: Pista | ifcSlab | 7 | OST_ApproachSlabs |  |  |  |  | 300 |  |  |  |  | 2C.30.06.06.26. |  |  | 4U.30.18.02.02. |  | ABNT
2556 | Elemento | E | Estrutura_Ponte | VI | Deck_do_viaduto | DK | Deck_Viaduto | PIS | Pista | DCK | E.VI.DK.PIS.DCK | Deck_do_viaduto: Deck_Viaduto: Pista | ifcSlab | 7 | OST_BridgeDecks |  |  |  |  | 300 |  |  |  |  | 2C.30.06.06.26. |  |  | 4U.30.18.02.02. |  | ABNT
1100 | Programa | P | Necessidades | NE | Esp_Acústicos | EA | Câmara_Acústica | CAC | Câmara_Anecóica_Grande | ANG | P.NE.EA.CAC.ANG | Esp_Acústicos: Câmara_Acústica: Câmara_Anecóica_Grande | ifcSpace | 6 | OST_Rooms | OST_MEPSpaces |  |  |  | 200 | [6 empty] | 4A.40.01. |  |  | ABNT
1101 | Programa | P | Necessidades | NE | Esp_Acústicos | EA | Câmara_Acústica | CAC | Câmara_Anecóica_Média | ANM | P.NE.EA.CAC.ANM | Esp_Acústicos: Câmara_Acústica: Câmara_Anecóica_Média | ifcSpace | 6 | OST_Rooms | OST_MEPSpaces |  |  |  | 200 | [6 empty] | 4A.40.01. |  |  | ABNT
1102 | Programa | P | Necessidades | NE | Esp_Acústicos | EA | Câmara_Acústica | CAC | Câmara_Anecóica_Pequena | ANP | P.NE.EA.CAC.ANP | Esp_Acústicos: Câmara_Acústica: Câmara_Anecóica_Pequena | ifcSpace | 6 | OST_Rooms | OST_MEPSpaces |  |  |  | 200 | [6 empty] | 4A.40.01. |  |  | ABNT
1103 | Programa | P | Necessidades | NE | Esp_Acústicos | EA | Câmara_Acústica | CAC | Câmara_Semi-Anecóica_Grande | SAG | P.NE.EA.CAC.SAG | Esp_Acústicos: Câmara_Acústica: Câmara_Semi-Anecóica_Grande | ifcSpace | 6 | OST_Rooms | OST_MEPSpaces |  |  |  | 200 | [6 empty] | 4A.40.01. |  |  | ABNT
1104 | Programa | P | Necessidades | NE | Esp_Acústicos | EA | Câmara_Acústica | CAC | Câmara_Semi-Anecóica_Média | SAM | P.NE.EA.CAC.SAM | Esp_Acústicos: Câmara_Acústica: Câmara_Semi-Anecóica_Média | ifcSpace | 6 | OST_Rooms | OST_MEPSpaces |  |  |  | 200 | [6 empty] | 4A.40.01. |  |  | ABNT
1105 | Programa | P | Necessidades | NE | Esp_Acústicos | EA | Câmara_Acústica | CAC | Câmara_Semi-Anecóica_Pequena | SAP | P.NE.EA.CAC.SAP | Esp_Acústicos: Câmara_Acústica: Câmara_Semi-Anecóica_Pequena | ifcSpace | 6 | OST_Rooms | OST_MEPSpaces |  |  |  | 200 | [6 empty] | 4A.40.01. |  |  | ABNT
1106 | Programa | P | Necessidades | NE | Esp_Acústicos | EA | Câmara_Acústica | CAC | Câmara_Reverberante | REV | P.NE.EA.CAC.REV | Esp_Acústicos: Câmara_Acústica: Câmara_Reverberante | ifcSpace | 6 | OST_Rooms | OST_MEPSpaces |  |  |  | 200 | [6 empty] | 4A.40. |  |  | ABNT
1107 | Programa | P | Necessidades | NE | Esp_Acústicos | EA | Estúdio_Acústico | EST | Estúdio_Gravação | GRA | P.NE.EA.EST.GRA | Esp_Acústicos: Estúdio_Acústico: Estúdio_Gravação | ifcSpace | 6 | OST_Rooms | OST_MEPSpaces |  |  |  | 200 | [6 empty] | 4A.40. |  |  | ABNT
1108 | Programa | P | Necessidades | NE | Esp_Acústicos | EA | Estúdio_Acústico | EST | Estúdio_Rádio_TV | RTV | P.NE.EA.EST.RTV | Esp_Acústicos: Estúdio_Acústico: Estúdio_Rádio_TV | ifcSpace | 6 | OST_Rooms | OST_MEPSpaces |  |  |  | 200 | [6 empty] | 4A.40. |  |  | ABNT
1109 | Programa | P | Necessidades | NE | Esp_Acústicos | EA | Local_Acústico | LOC | Sala_Locução | LOC | P.NE.EA.LOC.LOC | Esp_Acústicos: Local_Acústico: Sala_Locução | ifcSpace | 6 | OST_Rooms | OST_MEPSpaces |  |  |  | 200 | [6 empty] | 4A.40. |  |  | ABNT
1110 | Programa | P | Necessidades | NE | Esp_Acústicos | EA | Local_Acústico | LOC | Cabine_Tradução | TRA | P.NE.EA.LOC.TRA | Esp_Acústicos: Local_Acústico: Cabine_Tradução | ifcSpace | 6 | OST_Rooms | OST_MEPSpaces |  |  |  | 200 | [6 empty] | 4A.40. |  |  | ABNT
1111 | Programa | P | Necessidades | NE | Esp_Acústicos | EA | Salas_Acústica | SAL | Sala_Cinema | CIN | P.NE.EA.SAL.CIN | Esp_Acústicos: Salas_Acústica: Sala_Cinema | ifcSpace | 6 | OST_Rooms | OST_MEPSpaces |  |  |  | 200 | [6 empty] | 4A.40. |  |  | ABNT
1112 | Programa | P | Necessidades | NE | Esp_Acústicos | EA | Salas_Acústica | SAL | Sala_Concertos_Musicais | MUS | P.NE.EA.SAL.MUS | Esp_Acústicos: Salas_Acústica: Sala_Concertos_Musicais | ifcSpace | 6 | OST_Rooms | OST_MEPSpaces |  |  |  | 200 | [6 empty] | 4A.40. |  |  | ABNT
1113 | Programa | P | Necessidades | NE | Esp_Acústicos | EA | Salas_Acústica | SAL | Sala_Música_Eletroacústica | ELE | P.NE.EA.SAL.ELE | Esp_Acústicos: Salas_Acústica: Sala_Música_Eletroacústica | ifcSpace | 6 | OST_Rooms | OST_MEPSpaces |  |  |  | 200 | [6 empty] | 4A.40. |  |  | ABNT
1114 | Programa | P | Necessidades | NE | Esp_Administrativos | EA | Amb_Administrativo_Predial | ADP | Sala_Síndico | SIN | P.NE.EA.ADP.SIN | Esp_Administrativos: Amb_Administrativo_Predial: Sala_Síndico | ifcSpace | 6 | OST_Rooms | OST_MEPSpaces |  |  |  | 200 | [6 empty] | 4A.13.22.01. |  |  | ABNT
1115 | Programa | P | Necessidades | NE | Esp_Administrativos | EA | Amb_Administrativo_Predial | ADP | Sala_Reunião_Condominial | RUC | P.NE.EA.ADP.RUC | Esp_Administrativos: Amb_Administrativo_Predial: Sala_Reunião_Condominial | ifcSpace | 6 | OST_Rooms | OST_MEPSpaces |  |  |  | 200 | [6 empty] | 4A.13.22.04. |  |  | ABNT
1116 | Programa | P | Necessidades | NE | Esp_Administrativos | EA | Amb_Administrativo_Predial | ADP | Sala_Administração | SAD | P.NE.EA.ADP.SAD | Esp_Administrativos: Amb_Administrativo_Predial: Sala_Administração | ifcSpace | 6 | OST_Rooms | OST_MEPSpaces |  |  |  | 200 | [6 empty] | 4A.13.22.04. |  |  | ABNT
1117 | Programa | P | Necessidades | NE | Esp_Administrativos | EA | Amb_Administrativo_Predial | ADP | Sala_Controle | CTR | P.NE.EA.ADP.CTR | Esp_Administrativos: Amb_Administrativo_Predial: Sala_Controle | ifcSpace | 6 | OST_Rooms | OST_MEPSpaces |  |  |  | 200 | [6 empty] | 4A.13.07. |  |  | ABNT
1118 | Programa | P | Necessidades | NE | Esp_Administrativos | EA | Amb_Administrativo_Predial | ADP | Sala_Controle_Incêndio | CTI | P.NE.EA.ADP.CTI | Esp_Administrativos: Amb_Administrativo_Predial: Sala_Controle_Incêndio | ifcSpace | 6 | OST_Rooms | OST_MEPSpaces |  |  |  | 200 | [6 empty] | 4A.13.07.01 |  |  | ABNT
1119 | Programa | P | Necessidades | NE | Esp_Administrativos | EA | Amb_Administrativo_Predial | ADP | Sala_Segurança | SEG | P.NE.EA.ADP.SEG | Esp_Administrativos: Amb_Administrativo_Predial: Sala_Segurança | ifcSpace | 6 | OST_Rooms | OST_MEPSpaces |  |  |  | 200 | [6 empty] | 4A.13.07.10. |  |  | ABNT
1120 | Programa | P | Necessidades | NE | Esp_Aeroportuários | EA | Amb_Aeroportuário | AER | Guichês_Embarque | GUI | P.NE.EA.AER.GUI | Esp_Aeroportuários: Amb_Aeroportuário: Guichês_Embarque | ifcSpace | 6 | OST_Rooms | OST_MEPSpaces |  |  |  | 200 |  |  |  |  | 2C.68.42.26. |  |  | 4U.38.14.14.02. |  | ABNT
1121 | Programa | P | Necessidades | NE | Esp_Aeroportuárias | EA | Amb_Aeroportuário | AER | Espera_Embarque | EMB | P.NE.EA.AER.EMB | Esp_Aeroportuárias: Amb_Aeroportuário: Espera_Embarque | ifcSpace | 6 | OST_Rooms | OST_MEPSpaces |  |  |  | 200 |  |  |  |  | 2C.68.42.26. |  | 4A.16.16.16. | 4U.38.14.14.02. |  | ABNT
1122 | Programa | P | Necessidades | NE | Esp_Aeroportuárias | EA | Amb_Aeroportuário | AER | Espera_Desembarque | DES | P.NE.EA.AER.DES | Esp_Aeroportuárias: Amb_Aeroportuário: Espera_Desembarque | ifcSpace | 6 | OST_Rooms | OST_MEPSpaces |  |  |  | 200 |  |  |  |  | 2C.68.42.26. |  | 4A.16.16.19. | 4U.38.14.14.02. |  | ABNT
1123 | Programa | P | Necessidades | NE | Esp_Aeroportuárias | EA | Amb_Aeroportuário | AER | Sala_Alfândega | ALF | P.NE.EA.AER.ALF | Esp_Aeroportuárias: Amb_Aeroportuário: Sala_Alfândega | ifcSpace | 6 | OST_Rooms | OST_MEPSpaces |  |  |  | 200 |  |  |  |  | 2C.68.42.26. |  | 4A.16.16.16. | 4U.38.14.14.02. |  | ABNT
1124 | Programa | P | Necessidades | NE | Esp_Biológicos | EB | Amb_Biológico | BIO | Câmara_Fria_-70° | FR70 | P.NE.EB.BIO.FR70 | Esp_Biológicos: Amb_Biológico: Câmara_Fria_-70° | ifcSpace | 6 | OST_Rooms | OST_MEPSpaces |  |  |  | 200 | [6 empty] | 4A.43.55. |  |  | ABNT
1125 | Programa | P | Necessidades | NE | Esp_Biológicos | EB | Amb_Biológico | BIO | Câmara_Fria_-40° | FR40 | P.NE.EB.BIO.FR40 | Esp_Biológicos: Amb_Biológico: Câmara_Fria_-40° | ifcSpace | 6 | OST_Rooms | OST_MEPSpaces |  |  |  | 200 | [6 empty] | 4A.43.55. |  |  | ABNT
1126 | Programa | P | Necessidades | NE | Esp_Biológicos | EB | Amb_Biológico | BIO | Câmara_Fria_-20° | FR20 | P.NE.EB.BIO.FR20 | Esp_Biológicos: Amb_Biológico: Câmara_Fria_-20° | ifcSpace | 6 | OST_Rooms | OST_MEPSpaces |  |  |  | 200 | [6 empty] | 4A.43.55. |  |  | ABNT
1127 | Programa | P | Necessidades | NE | Esp_Biológicos | EB | Amb_Biológico | BIO | Câmara_Fria_-4° | FR-4 | P.NE.EB.BIO.FR-4 | Esp_Biológicos: Amb_Biológico: Câmara_Fria_-4° | ifcSpace | 6 | OST_Rooms | OST_MEPSpaces |  |  |  | 200 | [6 empty] | 4A.43.55. |  |  | ABNT
1128 | Programa | P | Necessidades | NE | Esp_Biológicos | EB | Amb_Biológico | BIO | Câmara_Fria_+4 | FR+4 | P.NE.EB.BIO.FR+4 | Esp_Biológicos: Amb_Biológico: Câmara_Fria_+4 | ifcSpace | 6 | OST_Rooms | OST_MEPSpaces |  |  |  | 200 | [6 empty] | 4A.43.55. |  |  | ABNT
1129 | Programa | P | Necessidades | NE | Esp_Biológicos | EB | Amb_Biológico | BIO | Sala_Freezers | FRZ | P.NE.EB.BIO.FRZ | Esp_Biológicos: Amb_Biológico: Sala_Freezers | ifcSpace | 6 | OST_Rooms | OST_MEPSpaces |  |  |  | 200 | [6 empty] | 4A.43.55. |  |  | ABNT
1130 | Programa | P | Necessidades | NE | Esp_Biológicos | EB | Amb_Biológico | BIO | Lab_Risco_NB1 | NB1 | P.NE.EB.BIO.NB1 | Esp_Biológicos: Amb_Biológico: Lab_Risco_NB1 | ifcSpace | 6 | OST_Rooms | OST_MEPSpaces |  |  |  | 200 | [6 empty] | 4A.43.55. |  |  | ABNT
1131 | Programa | P | Necessidades | NE | Esp_Biológicos | EB | Amb_Biológico | BIO | Lab_Risco_NB2 | NB2 | P.NE.EB.BIO.NB2 | Esp_Biológicos: Amb_Biológico: Lab_Risco_NB2 | ifcSpace | 6 | OST_Rooms | OST_MEPSpaces |  |  |  | 200 | [6 empty] | 4A.43.55. |  |  | ABNT
1132 | Programa | P | Necessidades | NE | Esp_Biológicos | EB | Amb_Biológico | BIO | Lab_Risco_NB3 | NB3 | P.NE.EB.BIO.NB3 | Esp_Biológicos: Amb_Biológico: Lab_Risco_NB3 | ifcSpace | 6 | OST_Rooms | OST_MEPSpaces |  |  |  | 200 | [6 empty] | 4A.43.55.16. |  |  | ABNT
1133 | Programa | P | Necessidades | NE | Esp_Biológicos | EB | Amb_Biológico | BIO | Lab_Risco_NB4 | NB4 | P.NE.EB.BIO.NB4 | Esp_Biológicos: Amb_Biológico: Lab_Risco_NB4 | ifcSpace | 6 | OST_Rooms | OST_MEPSpaces |  |  |  | 200 | [6 empty] | 4A.43.55. |  |  | ABNT
1134 | Programa | P | Necessidades | NE | Esp_Biológicos | EB | Amb_Biológico | BIO | Cabine_Paramentação_Entrada | CPE | P.NE.EB.BIO.CPE | Esp_Biológicos: Amb_Biológico: Cabine_Paramentação_Entrada | ifcSpace | 6 | OST_Rooms | OST_MEPSpaces |  |  |  | 200 | [6 empty] | 4A.43.55. |  |  | ABNT
1135 | Programa | P | Necessidades | NE | Esp_Biológicos | EB | Amb_Biológico | BIO | Cabine_Paramentação_Saída | CPS | P.NE.EB.BIO.CPS | Esp_Biológicos: Amb_Biológico: Cabine_Paramentação_Saída | ifcSpace | 6 | OST_Rooms | OST_MEPSpaces |  |  |  | 200 | [6 empty] | 4A.43.55. |  |  | ABNT
1136 | Programa | P | Necessidades | NE | Esp_Biológicos | EB | Amb_Biológico | BIO | Box_Descontaminação | BXD | P.NE.EB.BIO.BXD | Esp_Biológicos: Amb_Biológico: Box_Descontaminação | ifcSpace | 6 | OST_Rooms | OST_MEPSpaces |  |  |  | 200 | [6 empty] | 4A.43.55. |  |  | ABNT
1137 | Programa | P | Necessidades | NE | Esp_Comerciais | EC | Amb_Comercial | COM | Escritório | ESC | P.NE.EC.COM.ESC | Esp_Comerciais: Amb_Comercial: Escritório | ifcSpace | 6 | OST_Rooms | OST_MEPSpaces |  |  |  | 200 | [6 empty] | 4A.49.01.01. |  |  | ABNT
1138 | Programa | P | Necessidades | NE | Esp_Comerciais | EC | Amb_Comercial | COM | Salão_Venda | VEN | P.NE.EC.COM.VEN | Esp_Comerciais: Amb_Comercial: Salão_Venda | ifcSpace | 6 | OST_Rooms | OST_MEPSpaces |  |  |  | 200 | [6 empty] | 4A.49.01.04. |  |  | ABNT
1139 | Programa | P | Necessidades | NE | Esp_Comerciais | EC | Amb_Comercial | COM | Serviço_Escritório | AES | P.NE.EC.COM.AES | Esp_Comerciais: Amb_Comercial: Serviço_Escritório | ifcSpace | 6 | OST_Rooms | OST_MEPSpaces |  |  |  | 200 | [6 empty] | 4A.49.01.04. |  |  | ABNT
1140 | Programa | P | Necessidades | NE | Esp_Comerciais | EC | Amb_Comercial | COM | Estação_Trabalho | WKS | P.NE.EC.COM.WKS | Esp_Comerciais: Amb_Comercial: Estação_Trabalho | ifcSpace | 6 | OST_Rooms | OST_MEPSpaces |  |  |  | 200 | [6 empty] | 4A.49.01.07. |  |  | ABNT
1141 | Programa | P | Necessidades | NE | Esp_Comerciais | EC | Amb_Comercial | COM | Estação_Trabalho_Fechada_Dedicada | WSD | P.NE.EC.COM.WSD | Esp_Comerciais: Amb_Comercial: Estação_Trabalho_Fechada_Dedicada | ifcSpace | 6 | OST_Rooms | OST_MEPSpaces |  |  |  | 200 | [6 empty] | 4A.49.01.07.01. |  |  | ABNT
1142 | Programa | P | Necessidades | NE | Esp_Comerciais | EC | Amb_Comercial | COM | Estação_Trabalho_Fechada_Compartilhada | WSC | P.NE.EC.COM.WSC | Esp_Comerciais: Amb_Comercial: Estação_Trabalho_Fechada_Compartilhada | ifcSpace | 6 | OST_Rooms | OST_MEPSpaces |  |  |  | 200 | [6 empty] | 4A.49.01.07.04. |  |  | ABNT
1143 | Programa | P | Necessidades | NE | Esp_Comerciais | EC | Amb_Comercial | COM | Estação_Trabalho_Dedicada_Aberta | WSA | P.NE.EC.COM.WSA | Esp_Comerciais: Amb_Comercial: Estação_Trabalho_Dedicada_Aberta | ifcSpace | 6 | OST_Rooms | OST_MEPSpaces |  |  |  | 200 | [6 empty] | 4A.49.01.07.07. |  |  | ABNT
1144 | Programa | P | Necessidades | NE | Esp_Comerciais | EC | Amb_Comercial | COM | Estação_Trabalho_Compartilhada_Aberta | WSE | P.NE.EC.COM.WSE | Esp_Comerciais: Amb_Comercial: Estação_Trabalho_Compartilhada_Aberta | ifcSpace | 6 | OST_Rooms | OST_MEPSpaces |  |  |  | 200 | [6 empty] | 4A.49.01.07.10. |  |  | ABNT
1145 | Programa | P | Necessidades | NE | Esp_Comerciais | EC | Amb_Comercial | COM | Espaço_Flexível_Trab_Colaborativo | FLE | P.NE.EC.COM.FLE | Esp_Comerciais: Amb_Comercial: Espaço_Flexível_Trab_Colaborativo | ifcSpace | 6 | OST_Rooms | OST_MEPSpaces |  |  |  | 200 | [6 empty] | 4A.49.01.10. |  |  | ABNT
1146 | Programa | P | Necessidades | NE | Esp_Comerciais | EC | Amb_Comercial | COM | Arquivo_Geral_Armazenagem | ARQ | P.NE.EC.COM.ARQ | Esp_Comerciais: Amb_Comercial: Arquivo_Geral_Armazenagem | ifcSpace | 6 | OST_Rooms | OST_MEPSpaces |  |  |  | 200 | [6 empty] | 4A.49.01.13. |  |  | ABNT
1147 | Programa | P | Necessidades | NE | Esp_Comerciais | EC | Amb_Comercial | COM | Arquivo_Estação_Trab_Compartilhada | AIN | P.NE.EC.COM.AIN | Esp_Comerciais: Amb_Comercial: Arquivo_Estação_Trab_Compartilhada | ifcSpace | 6 | OST_Rooms | OST_MEPSpaces |  |  |  | 200 | [6 empty] | 4A49.01.16. |  |  | ABNT
1148 | Programa | P | Necessidades | NE | Esp_Comerciais | EC | Amb_Comercial | COM | Estação_Eq_Compartilhado | EEC | P.NE.EC.COM.EEC | Esp_Comerciais: Amb_Comercial: Estação_Eq_Compartilhado | ifcSpace | 6 | OST_Rooms | OST_MEPSpaces |  |  |  | 200 | [6 empty] | 4A.49.01.19. |  |  | ABNT
1149 | Programa | P | Necessidades | NE | Esp_Comerciais | EC | Amb_Comercial | COM | CoWorkíng | CWK | P.NE.EC.COM.CWK | Esp_Comerciais: Amb_Comercial: CoWorkíng | ifcSpace | 6 | OST_Rooms | OST_MEPSpaces |  |  |  | 200 | [6 empty] | 4A.49.01.22. |  |  | ABNT
1150 | Programa | P | Necessidades | NE | Esp_Comerciais | EC | Amb_Comercial | COM | Baia | BAI | P.NE.EC.COM.BAI | Esp_Comerciais: Amb_Comercial: Baia | ifcSpace | 6 | OST_Rooms | OST_MEPSpaces |  |  |  | 200 | [6 empty] | 4A.49.01.28. |  |  | ABNT
1151 | Programa | P | Necessidades | NE | Esp_Comerciais | EC | Amb_Comercial | COM | Balcão | BAL | P.NE.EC.COM.BAL | Esp_Comerciais: Amb_Comercial: Balcão | ifcSpace | 6 | OST_Rooms | OST_MEPSpaces |  |  |  | 200 | [6 empty] | 4A.49.01.31. |  |  | ABNT
1152 | Programa | P | Necessidades | NE | Esp_Conectores | EX | Amb_Estruturante | AES | Átrio_Interno_Descoberto | AID | P.NE.EX.AES.AID | Esp_Conectores: Amb_Estruturante: Átrio_Interno_Descoberto | ifcSpace | 6 | OST_Rooms | OST_MEPSpaces |  |  |  | 200 | [6 empty] | 4A.16.16.40. |  |  | ABNT
1153 | Programa | P | Necessidades | NE | Esp_Conectores | EX | Amb_Estruturante | AES | Átrio_Interno_Coberto | AIC | P.NE.EX.AES.AIC | Esp_Conectores: Amb_Estruturante: Átrio_Interno_Coberto | ifcSpace | 6 | OST_Rooms | OST_MEPSpaces |  |  |  | 200 | [6 empty] | 4A.16.16.40. |  |  | ABNT
1154 | Programa | P | Necessidades | NE | Esp_Conectores | EX | Amb_Estruturante | AES | Átrio_Central_Coberto | ACC | P.NE.EX.AES.ACC | Esp_Conectores: Amb_Estruturante: Átrio_Central_Coberto | ifcSpace | 6 | OST_Rooms | OST_MEPSpaces |  |  |  | 200 | [6 empty] | 4A.16.16.40. |  |  | ABNT
1155 | Programa | P | Necessidades | NE | Esp_Conectores | EX | Amb_Estruturante | AES | Átrio_Central_Descoberto | ACD | P.NE.EX.AES.ACD | Esp_Conectores: Amb_Estruturante: Átrio_Central_Descoberto | ifcSpace | 6 | OST_Rooms | OST_MEPSpaces |  |  |  | 200 | [6 empty] | 4A.16.16.40. |  |  | ABNT
1156 | Programa | P | Necessidades | NE | Esp_Conectores | EX | Amb_Estruturante | AES | Pátio_Descoberto | PAD | P.NE.EX.AES.PAD | Esp_Conectores: Amb_Estruturante: Pátio_Descoberto | ifcSpace | 6 | OST_Rooms | OST_MEPSpaces |  |  |  | 200 | [6 empty] | 4A.16.34.01. |  |  | ABNT
1157 | Programa | P | Necessidades | NE | Esp_Conectores | EX | Amb_Estruturante | AES | Pátio_Coberto | PAC | P.NE.EX.AES.PAC | Esp_Conectores: Amb_Estruturante: Pátio_Coberto | ifcSpace | 6 | OST_Rooms | OST_MEPSpaces |  |  |  | 200 | [6 empty] | 4A.16.34.01. |  |  | ABNT
1158 | Programa | P | Necessidades | NE | Esp_Conectores | EX | Amb_Estruturante | AES | Pátio_Comida | PCO | P.NE.EX.AES.PCO | Esp_Conectores: Amb_Estruturante: Pátio_Comida | ifcSpace | 6 | OST_Rooms | OST_MEPSpaces |  |  |  | 200 | [6 empty] | 4A.16.34.01. |  |  | ABNT
1159 | Programa | P | Necessidades | NE | Esp_Conectores | EX | Amb_Estruturante | AES | Pátio_Manobra_Aeronave | PBR | P.NE.EX.AES.PBR | Esp_Conectores: Amb_Estruturante: Pátio_Manobra_Aeronave | ifcSpace | 6 | OST_Rooms | OST_MEPSpaces |  |  |  | 200 | [6 empty] | 4A.16.34.01. |  |  | ABNT
1160 | Programa | P | Necessidades | NE | Esp_Conectores | EX | Amb_Estruturante | AES | Pátio_Máquinas | PMA | P.NE.EX.AES.PMA | Esp_Conectores: Amb_Estruturante: Pátio_Máquinas | ifcSpace | 6 | OST_Rooms | OST_MEPSpaces |  |  |  | 200 | [6 empty] | 4A.16.34.01. |  |  | ABNT
1161 | Programa | P | Necessidades | NE | Esp_Conectores | EX | Amb_Recepção | REC | Hall_Acesso_Público | HPU | P.NE.EX.REC.HPU | Esp_Conectores: Amb_Recepção: Hall_Acesso_Público | ifcSpace | 6 | OST_Rooms | OST_MEPSpaces |  |  |  | 200 | [6 empty] | 4A.16.16.04.01. |  |  | ABNT
1162 | Programa | P | Necessidades | NE | Esp_Conectores | EX | Amb_Recepção | REC | Hall_Acesso_Privativo | HPR | P.NE.EX.REC.HPR | Esp_Conectores: Amb_Recepção: Hall_Acesso_Privativo | ifcSpace | 6 | OST_Rooms | OST_MEPSpaces |  |  |  | 200 | [6 empty] | 4A.16.16.04.01. |  |  | ABNT
1163 | Programa | P | Necessidades | NE | Esp_Conectores | EX | Amb_Recepção | REC | Hall_Recepção_Material | HRE | P.NE.EX.REC.HRE | Esp_Conectores: Amb_Recepção: Hall_Recepção_Material | ifcSpace | 6 | OST_Rooms | OST_MEPSpaces |  |  |  | 200 | [6 empty] | 4A.16.16.04. |  |  | ABNT
1164 | Programa | P | Necessidades | NE | Esp_Conectores | EX | Amb_Recepção | REC | Hall_Atendimento_Público | HAA | P.NE.EX.REC.HAA | Esp_Conectores: Amb_Recepção: Hall_Atendimento_Público | ifcSpace | 6 | OST_Rooms | OST_MEPSpaces |  |  |  | 200 | [6 empty] | 4A.16.16.04. |  |  | ABNT
1165 | Programa | P | Necessidades | NE | Esp_Conectores | EX | Amb_Recepção | REC | Hall_Recepção | REC | P.NE.EX.REC.REC | Esp_Conectores: Amb_Recepção: Hall_Recepção | ifcSpace | 6 | OST_Rooms | OST_MEPSpaces |  |  |  | 200 | [6 empty] | 4A.16.16.04. |  |  | ABNT
1166 | Programa | P | Necessidades | NE | Esp_Conectores | EX | Amb_Recepção | REC | Hall_com_Balcão_Consulta | BAL | P.NE.EX.REC.BAL | Esp_Conectores: Amb_Recepção: Hall_com_Balcão_Consulta | ifcSpace | 6 | OST_Rooms | OST_MEPSpaces |  |  |  | 200 | [6 empty] | 4A.16.16.04. |  |  | ABNT
1167 | Programa | P | Necessidades | NE | Esp_Conectores | EX | Amb_Recepção | REC | Portaria | POR | P.NE.EX.REC.POR | Esp_Conectores: Amb_Recepção: Portaria | ifcSpace | 6 | OST_Rooms | OST_MEPSpaces |  |  |  | 200 | [6 empty] | 4A.13.07.07. |  |  | ABNT
1168 | Programa | P | Necessidades | NE | Esp_Conectores | EX | Amb_Recepção | REC | Vestíbulo | VBU | P.NE.EX.REC.VBU | Esp_Conectores: Amb_Recepção: Vestíbulo | ifcSpace | 6 | OST_Rooms | OST_MEPSpaces |  |  |  | 200 | [6 empty] | 4A.16.16.10. |  |  | ABNT
1169 | Programa | P | Necessidades | NE | Esp_Conectores | EX | Amb_Recepção | REC | Antessala | ASS | P.NE.EX.REC.ASS | Esp_Conectores: Amb_Recepção: Antessala | ifcSpace | 6 | OST_Rooms | OST_MEPSpaces |  |  |  | 200 | [6 empty] | 4A.16.16.13. |  |  | ABNT
1170 | Programa | P | Necessidades | NE | Esp_Conectores | EX | Amb_Recepção | REC | Lobbies | LOB | P.NE.EX.REC.LOB | Esp_Conectores: Amb_Recepção: Lobbies | ifcSpace | 6 | OST_Rooms | OST_MEPSpaces |  |  |  | 200 | [6 empty] | 4A.16.16. |  |  | ABNT
1171 | Programa | P | Necessidades | NE | Esp_Conectores | EX | Amb_Recepção | REC | Foyer | FOY | P.NE.EX.REC.FOY | Esp_Conectores: Amb_Recepção: Foyer | ifcSpace | 6 | OST_Rooms | OST_MEPSpaces |  |  |  | 200 | [6 empty] | 4A.16.16. |  |  | ABNT
1172 | Programa | P | Necessidades | NE | Esp_Conectores | EX | Amb_Transição | TRA | Hall | HAL | P.NE.EX.TRA.HAL | Esp_Conectores: Amb_Transição: Hall | ifcSpace | 6 | OST_Rooms | OST_MEPSpaces |  |  |  | 200 | [6 empty] | 4A.16.16.04. |  |  | ABNT
1173 | Programa | P | Necessidades | NE | Esp_Conectores | EX | Amb_Transição | TRA | Hall_do_Elevador | HEL | P.NE.EX.TRA.HEL | Esp_Conectores: Amb_Transição: Hall_do_Elevador | ifcSpace | 6 | OST_Rooms | OST_MEPSpaces |  |  |  | 200 | [6 empty] | 4A.16.16.04.04. |  |  | ABNT
1174 | Programa | P | Necessidades | NE | Esp_Conectores | EX | Amb_Transição | TRA | Hall_do_Elevador_Carga | HEC | P.NE.EX.TRA.HEC | Esp_Conectores: Amb_Transição: Hall_do_Elevador_Carga | ifcSpace | 6 | OST_Rooms | OST_MEPSpaces |  |  |  | 200 | [6 empty] | 4A.16.16.04.07. |  |  | ABNT
1175 | Programa | P | Necessidades | NE | Esp_Conectores | EX | Amb_Transição | TRA | AnteCâmara | ACA | P.NE.EX.TRA.ACA | Esp_Conectores: Amb_Transição: AnteCâmara | ifcSpace | 6 | OST_Rooms | OST_MEPSpaces |  |  |  | 200 | [6 empty] | 4A.16.16.25. |  |  | ABNT
1176 | Programa | P | Necessidades | NE | Esp_Conectores | EX | Amb_Transição | TRA | AnteCâmara_Corta-Fogo | ACF | P.NE.EX.TRA.ACF | Esp_Conectores: Amb_Transição: AnteCâmara_Corta-Fogo | ifcSpace | 6 | OST_Rooms | OST_MEPSpaces |  |  |  | 200 | [6 empty] | 4A.16.16.25. |  |  | ABNT
1177 | Programa | P | Necessidades | NE | Esp_Conectores | EX | Amb_Transição | TRA | AnteCâmara_Pressurizada | PRE | P.NE.EX.TRA.PRE | Esp_Conectores: Amb_Transição: AnteCâmara_Pressurizada | ifcSpace | 6 | OST_Rooms | OST_MEPSpaces |  |  |  | 200 | [6 empty] | 4A.16.16.25. |  |  | ABNT
1178 | Programa | P | Necessidades | NE | Esp_Conectores | EX | Amb_Transição | TRA | AnteCâmara_só_Entrada | ACE | P.NE.EX.TRA.ACE | Esp_Conectores: Amb_Transição: AnteCâmara_só_Entrada | ifcSpace | 6 | OST_Rooms | OST_MEPSpaces |  |  |  | 200 | [6 empty] | 4A.16.16.25. |  |  | ABNT
1179 | Programa | P | Necessidades | NE | Esp_Conectores | EX | Amb_Transição | TRA | AnteCâmara_só_Saída | ACS | P.NE.EX.TRA.ACS | Esp_Conectores: Amb_Transição: AnteCâmara_só_Saída | ifcSpace | 6 | OST_Rooms | OST_MEPSpaces |  |  |  | 200 | [6 empty] | 4A.16.16.25. |  |  | ABNT
1180 | Programa | P | Necessidades | NE | Esp_Conectores | EX | Amb_Transição | TRA | AnteCâmara_Isolamento_Especial | ISO | P.NE.EX.TRA.ISO | Esp_Conectores: Amb_Transição: AnteCâmara_Isolamento_Especial | ifcSpace | 6 | OST_Rooms | OST_MEPSpaces |  |  |  | 200 | [6 empty] | 4A.16.16.25. |  |  | ABNT
1181 | Programa | P | Necessidades | NE | Esp_Conectores | EX | Amb_Transição | TRA | AnteCâmara_Imunodeprimidos | IMU | P.NE.EX.TRA.IMU | Esp_Conectores: Amb_Transição: AnteCâmara_Imunodeprimidos | ifcSpace | 6 | OST_Rooms | OST_MEPSpaces |  |  |  | 200 | [6 empty] | 4A.16.16.25. |  |  | ABNT
1182 | Programa | P | Necessidades | NE | Esp_Conectores | EX | Amb_Transição | TRA | AnteCâmara_Trat_Saúde_Mental | MEN | P.NE.EX.TRA.MEN | Esp_Conectores: Amb_Transição: AnteCâmara_Trat_Saúde_Mental | ifcSpace | 6 | OST_Rooms | OST_MEPSpaces |  |  |  | 200 | [6 empty] | 4A.16.16.25. |  |  | ABNT
1183 | Programa | P | Necessidades | NE | Esp_Conectores | EX | Amb_Transição | TRA | AnteCâmara_Isolamento_Acústico | ACU | P.NE.EX.TRA.ACU | Esp_Conectores: Amb_Transição: AnteCâmara_Isolamento_Acústico | ifcSpace | 6 | OST_Rooms | OST_MEPSpaces |  |  |  | 200 | [6 empty] | 4A.16.16.25. |  |  | ABNT
1184 | Programa | P | Necessidades | NE | Esp_Conectores | EX | Amb_Transição | TRA | AnteCâmara_Escura | OBS | P.NE.EX.TRA.OBS | Esp_Conectores: Amb_Transição: AnteCâmara_Escura | ifcSpace | 6 | OST_Rooms | OST_MEPSpaces |  |  |  | 200 | [6 empty] | 4A.16.16.25. |  |  | ABNT
1185 | Programa | P | Necessidades | NE | Esp_Conectores | EX | Amb_Transição | TRA | AnteCâmara_Mistura_Intravenosa | VEM | P.NE.EX.TRA.VEM | Esp_Conectores: Amb_Transição: AnteCâmara_Mistura_Intravenosa | ifcSpace | 6 | OST_Rooms | OST_MEPSpaces |  |  |  | 200 | [6 empty] | 4A.16.16.25. |  |  | ABNT
1186 | Programa | P | Necessidades | NE | Esp_Conectores | EX | Amb_Circulação_Horizontal | CIH | Corredor | COR | P.NE.EX.CIH.COR | Esp_Conectores: Amb_Circulação_Horizontal: Corredor | ifcSpace | 6 | OST_Rooms | OST_MEPSpaces |  |  |  | 200 | [6 empty] | 4A.16.04.01. |  |  | ABNT
1187 | Programa | P | Necessidades | NE | Esp_Conectores | EX | Amb_Circulação_Horizontal | CIH | Corredor_Controlado | COC | P.NE.EX.CIH.COC | Esp_Conectores: Amb_Circulação_Horizontal: Corredor_Controlado | ifcSpace | 6 | OST_Rooms | OST_MEPSpaces |  |  |  | 200 | [6 empty] | 4A.16.28.01. |  |  | ABNT
1188 | Programa | P | Necessidades | NE | Esp_Conectores | EX | Amb_Circulação_Horizontal | CIH | Passagem | PSG | P.NE.EX.CIH.PSG | Esp_Conectores: Amb_Circulação_Horizontal: Passagem | ifcSpace | 6 | OST_Rooms | OST_MEPSpaces |  |  |  | 200 | [6 empty] | 4A.16.04.10. |  |  | ABNT
1189 | Programa | P | Necessidades | NE | Esp_Conectores | EX | Amb_Circulação_Horizontal | CIH | Esteira_Rolante | ESR | P.NE.EX.CIH.ESR | Esp_Conectores: Amb_Circulação_Horizontal: Esteira_Rolante | ifcSpace | 6 | OST_Rooms | OST_MEPSpaces |  |  |  | 200 | [6 empty] | 4A.16.04.13. |  |  | ABNT
1190 | Programa | P | Necessidades | NE | Esp_Conectores | EX | Amb_Circulação_Horizontal | CIH | Pilotis | PLT | P.NE.EX.CIH.PLT | Esp_Conectores: Amb_Circulação_Horizontal: Pilotis | ifcSpace | 6 | OST_Rooms | OST_MEPSpaces |  |  |  | 200 | [6 empty] | 4A.16.07. |  |  | ABNT
1191 | Programa | P | Necessidades | NE | Esp_Conectores | EX | Amb_Circulação_Horizontal | CIH | Calçada_Externa | CEX | P.NE.EX.CIH.CEX | Esp_Conectores: Amb_Circulação_Horizontal: Calçada_Externa | ifcSpace | 6 | OST_Rooms | OST_MEPSpaces |  |  |  | 200 | [6 empty] | 4A.16.07.04. |  |  | ABNT
1192 | Programa | P | Necessidades | NE | Esp_Conectores | EX | Amb_Circulação_Vertical | CIV | Elevadores | ELE | P.NE.EX.CIV.ELE | Esp_Conectores: Amb_Circulação_Vertical: Elevadores | ifcSpace | 6 | OST_Rooms | OST_MEPSpaces |  |  |  | 200 | [6 empty] | 4A.16.01.01. |  |  | ABNT
1193 | Programa | P | Necessidades | NE | Esp_Conectores | EX | Amb_Circulação_Vertical | CIV | Elevador_Passageiros | ELP | P.NE.EX.CIV.ELP | Esp_Conectores: Amb_Circulação_Vertical: Elevador_Passageiros | ifcSpace | 6 | OST_Rooms | OST_MEPSpaces |  |  |  | 200 | [6 empty] | 4A.16.01.01.01. |  |  | ABNT
1194 | Programa | P | Necessidades | NE | Esp_Conectores | EX | Amb_Circulação_Vertical | CIV | Elevador_Social | ELS | P.NE.EX.CIV.ELS | Esp_Conectores: Amb_Circulação_Vertical: Elevador_Social | ifcSpace | 6 | OST_Rooms | OST_MEPSpaces |  |  |  | 200 | [6 empty] | 4A.16.01.01.04. |  |  | ABNT
1195 | Programa | P | Necessidades | NE | Esp_Conectores | EX | Amb_Circulação_Vertical | CIV | Elevador_Serviço | ELV | P.NE.EX.CIV.ELV | Esp_Conectores: Amb_Circulação_Vertical: Elevador_Serviço | ifcSpace | 6 | OST_Rooms | OST_MEPSpaces |  |  |  | 200 | [6 empty] | 4A.16.01.01.07. |  |  | ABNT
1196 | Programa | P | Necessidades | NE | Esp_Conectores | EX | Amb_Circulação_Vertical | CIV | Elevador_Montacarga | ELM | P.NE.EX.CIV.ELM | Esp_Conectores: Amb_Circulação_Vertical: Elevador_Montacarga | ifcSpace | 6 | OST_Rooms | OST_MEPSpaces |  |  |  | 200 | [6 empty] | 4A.16.01.01.10. |  |  | ABNT
1197 | Programa | P | Necessidades | NE | Esp_Conectores | EX | Amb_Circulação_Vertical | CIV | Elevador_Carga | ELC | P.NE.EX.CIV.ELC | Esp_Conectores: Amb_Circulação_Vertical: Elevador_Carga | ifcSpace | 6 | OST_Rooms | OST_MEPSpaces |  |  |  | 200 | [6 empty] | 4A.16.01.01.13. |  |  | ABNT
1198 | Programa | P | Necessidades | NE | Esp_Acervos | EA | Amb_Guarda_ou_Acervo | GUA | Acervo_Bibliográfico | BIB | P.NE.EA.GUA.BIB | Esp_Acervos: Amb_Guarda_ou_Acervo: Acervo_Bibliográfico | ifcSpace | 6 | OST_Rooms | OST_MEPSpaces |  |  |  | 200 | [6 empty] | 4A.34.04.01. |  |  | ABNT
1199 | Programa | P | Necessidades | NE | Esp_Acervos | EA | Amb_Guarda_ou_Acervo | GUA | Acervo_Discográfico | DIS | P.NE.EA.GUA.DIS | Esp_Acervos: Amb_Guarda_ou_Acervo: Acervo_Discográfico | ifcSpace | 6 | OST_Rooms | OST_MEPSpaces |  |  |  | 200 | [6 empty] | 4A.34.01.01. |  |  | ABNT
1200 | Programa | P | Necessidades | NE | Esp_Acervos | EA | Amb_Guarda_ou_Acervo | GUA | Acervo_Radiofônico | RAD | P.NE.EA.GUA.RAD | Esp_Acervos: Amb_Guarda_ou_Acervo: Acervo_Radiofônico | ifcSpace | 6 | OST_Rooms | OST_MEPSpaces |  |  |  | 200 | [6 empty] | 4A.34.01.01. |  |  | ABNT
1201 | Programa | P | Necessidades | NE | Esp_Acervos | EA | Amb_Guarda_ou_Acervo | GUA | Acervo_Multimídia | MID | P.NE.EA.GUA.MID | Esp_Acervos: Amb_Guarda_ou_Acervo: Acervo_Multimídia | ifcSpace | 6 | OST_Rooms | OST_MEPSpaces |  |  |  | 200 | [6 empty] | 4A.34.01.01. |  |  | ABNT
1202 | Programa | P | Necessidades | NE | Esp_Acervos | EA | Amb_Guarda_ou_Acervo | GUA | Acervo_Hemeroteca | HEM | P.NE.EA.GUA.HEM | Esp_Acervos: Amb_Guarda_ou_Acervo: Acervo_Hemeroteca | ifcSpace | 6 | OST_Rooms | OST_MEPSpaces |  |  |  | 200 | [6 empty] | 4A.34.01.01. |  |  | ABNT
1203 | Programa | P | Necessidades | NE | Esp_Acervos | EA | Amb_Guarda_ou_Acervo | GUA | Acervo_Museológico | USE | P.NE.EA.GUA.USE | Esp_Acervos: Amb_Guarda_ou_Acervo: Acervo_Museológico | ifcSpace | 6 | OST_Rooms | OST_MEPSpaces |  |  |  | 200 | [6 empty] | 4A.34.01.01. |  |  | ABNT
1204 | Programa | P | Necessidades | NE | Esp_Apóio | EA | Amb_Depósito | DEP | Depósito | GER | P.NE.EA.DEP.GER | Esp_Apóio: Amb_Depósito: Depósito | ifcSpace | 6 | OST_Rooms | OST_MEPSpaces |  |  |  | 200 | [6 empty] | 4A.61.04. |  |  | ABNT
1205 | Programa | P | Necessidades | NE | Esp_Apóio | EA | Amb_Depósito | DEP | Depósito_Refrigerado | FRI | P.NE.EA.DEP.FRI | Esp_Apóio: Amb_Depósito: Depósito_Refrigerado | ifcSpace | 6 | OST_Rooms | OST_MEPSpaces |  |  |  | 200 | [6 empty] | 4A.61.04. |  |  | ABNT
1206 | Programa | P | Necessidades | NE | Esp_Apóio | EA | Amb_Depósito | DEP | Depósito_Operacional_Geral | OPE | P.NE.EA.DEP.OPE | Esp_Apóio: Amb_Depósito: Depósito_Operacional_Geral | ifcSpace | 6 | OST_Rooms | OST_MEPSpaces |  |  |  | 200 | [6 empty] | 4A.61.04.28. |  |  | ABNT
1207 | Programa | P | Necessidades | NE | Esp_Apóio | EA | Amb_Depósito | DEP | Depósito_Material_Limpeza | DML | P.NE.EA.DEP.DML | Esp_Apóio: Amb_Depósito: Depósito_Material_Limpeza | ifcSpace | 6 | OST_Rooms | OST_MEPSpaces |  |  |  | 200 | [6 empty] | 4A.61.04. |  |  | ABNT
1208 | Programa | P | Necessidades | NE | Esp_Apóio | EA | Amb_Depósito | DEP | Depósito_Material_Inflamável | INF | P.NE.EA.DEP.INF | Esp_Apóio: Amb_Depósito: Depósito_Material_Inflamável | ifcSpace | 6 | OST_Rooms | OST_MEPSpaces |  |  |  | 200 | [6 empty] | 4A.61.04.31. |  |  | ABNT
1209 | Programa | P | Necessidades | NE | Esp_Apóio | EA | Amb_Depósito | DEP | Depósito_Material_Contaminante | CON | P.NE.EA.DEP.CON | Esp_Apóio: Amb_Depósito: Depósito_Material_Contaminante | ifcSpace | 6 | OST_Rooms | OST_MEPSpaces |  |  |  | 200 | [6 empty] | 4A.61.13.04. |  |  | ABNT
1210 | Programa | P | Necessidades | NE | Esp_Apóio | EA | Amb_Depósito | DEP | Depósito_Material_Esterilizado | LIZ | P.NE.EA.DEP.LIZ | Esp_Apóio: Amb_Depósito: Depósito_Material_Esterilizado | ifcSpace | 6 | OST_Rooms | OST_MEPSpaces |  |  |  | 200 | [6 empty] | 4A.61.13.01. |  |  | ABNT
1211 | Programa | P | Necessidades | NE | Esp_Apóio | EA | Amb_Depósito | DEP | Depósito_Instrumentos_Limpos | LIM | P.NE.EA.DEP.LIM | Esp_Apóio: Amb_Depósito: Depósito_Instrumentos_Limpos | ifcSpace | 6 | OST_Rooms | OST_MEPSpaces |  |  |  | 200 | [6 empty] | 4A.61.04. |  |  | ABNT
1212 | Programa | P | Necessidades | NE | Esp_Apóio | EA | Amb_Depósito | DEP | Depósito_Eq_Médico | MED | P.NE.EA.DEP.MED | Esp_Apóio: Amb_Depósito: Depósito_Eq_Médico | ifcSpace | 6 | OST_Rooms | OST_MEPSpaces |  |  |  | 200 | [6 empty] | 4A.61.04. |  |  | ABNT
1213 | Programa | P | Necessidades | NE | Esp_Apóio | EA | Amb_Depósito | DEP | Depósito_Instrumentos_Musicais | MUS | P.NE.EA.DEP.MUS | Esp_Apóio: Amb_Depósito: Depósito_Instrumentos_Musicais | ifcSpace | 6 | OST_Rooms | OST_MEPSpaces |  |  |  | 200 | [6 empty] | 4A.61.04. |  |  | ABNT
1214 | Programa | P | Necessidades | NE | Esp_Apóio | EA | Amb_Depósito | DEP | Depósito_Material_Perigoso | HAZ | P.NE.EA.DEP.HAZ | Esp_Apóio: Amb_Depósito: Depósito_Material_Perigoso | ifcSpace | 6 | OST_Rooms | OST_MEPSpaces |  |  |  | 200 | [6 empty] | 4A.61.13.13. |  |  | ABNT
1215 | Programa | P | Necessidades | NE | Esp_Apóio | EA | Amb_Depósito | DEP | Depósito_Roupa_Branca | ROU | P.NE.EA.DEP.ROU | Esp_Apóio: Amb_Depósito: Depósito_Roupa_Branca | ifcSpace | 6 | OST_Rooms | OST_MEPSpaces |  |  |  | 200 | [6 empty] | 4A.61.04. |  |  | ABNT
1216 | Programa | P | Necessidades | NE | Esp_Apóio | EA | Amb_Depósito | DEP | Depósito_Locável | LOC | P.NE.EA.DEP.LOC | Esp_Apóio: Amb_Depósito: Depósito_Locável | ifcSpace | 6 | OST_Rooms | OST_MEPSpaces |  |  |  | 200 | [6 empty] | 4A.61.04.25. |  |  | ABNT
1217 | Programa | P | Necessidades | NE | Esp_Apóio | EA | Amb_Depósito | DEP | Depósito_Material_Orgânico | ORG | P.NE.EA.DEP.ORG | Esp_Apóio: Amb_Depósito: Depósito_Material_Orgânico | ifcSpace | 6 | OST_Rooms | OST_MEPSpaces |  |  |  | 200 | [6 empty] | 4A.61.04. |  |  | ABNT
1218 | Programa | P | Necessidades | NE | Esp_Apóio | EA | Amb_Depósito | DEP | Depósito_Alimentos | ALI | P.NE.EA.DEP.ALI | Esp_Apóio: Amb_Depósito: Depósito_Alimentos | ifcSpace | 6 | OST_Rooms | OST_MEPSpaces |  |  |  | 200 | [6 empty] | 4A.61.04. |  |  | ABNT
1219 | Programa | P | Necessidades | NE | Esp_Apóio | EA | Amb_Depósito | DEP | Depósito_Armamentos | ARM | P.NE.EA.DEP.ARM | Esp_Apóio: Amb_Depósito: Depósito_Armamentos | ifcSpace | 6 | OST_Rooms | OST_MEPSpaces |  |  |  | 200 | [6 empty] | 4A.61.04. |  |  | ABNT
1220 | Programa | P | Necessidades | NE | Esp_Apóio | EA | Amb_Depósito | DEP | Depósito_Lixo_Orgânico | LXO | P.NE.EA.DEP.LXO | Esp_Apóio: Amb_Depósito: Depósito_Lixo_Orgânico | ifcSpace | 6 | OST_Rooms | OST_MEPSpaces |  |  |  | 200 | [6 empty] | 4A.61.04. |  |  | ABNT
1221 | Programa | P | Necessidades | NE | Esp_Apóio | EA | Amb_Depósito | DEP | Depósito_Lixo_Reciclável | LXR | P.NE.EA.DEP.LXR | Esp_Apóio: Amb_Depósito: Depósito_Lixo_Reciclável | ifcSpace | 6 | OST_Rooms | OST_MEPSpaces |  |  |  | 200 | [6 empty] | 4A.61.04. |  |  | ABNT
1222 | Programa | P | Necessidades | NE | Esp_Apóio | EA | Amb_Depósito | DEP | Depósito_Logísticos | LOG | P.NE.EA.DEP.LOG | Esp_Apóio: Amb_Depósito: Depósito_Logísticos | ifcSpace | 6 | OST_Rooms | OST_MEPSpaces |  |  |  | 200 | [6 empty] | 4A.61.04. |  |  | ABNT
1223 | Programa | P | Necessidades | NE | Esp_Apóio | EA | Amb_Depósito | DEP | Depósito_Embarcações | BAR | P.NE.EA.DEP.BAR | Esp_Apóio: Amb_Depósito: Depósito_Embarcações | ifcSpace | 6 | OST_Rooms | OST_MEPSpaces |  |  |  | 200 | [6 empty] | 4A.61.04. |  |  | ABNT
1224 | Programa | P | Necessidades | NE | Esp_Apóio | EA | Amb_Depósito | DEP | Almoxarifado | XAR | P.NE.EA.DEP.XAR | Esp_Apóio: Amb_Depósito: Almoxarifado | ifcSpace | 6 | OST_Rooms | OST_MEPSpaces |  |  |  | 200 | [6 empty] | 4A.61.04.16. |  |  | ABNT
1225 | Programa | P | Necessidades | NE | Esp_Difusão | ED | Amb_Difusão | DIF | Local_Placar | PLA | P.NE.ED.DIF.PLA | Esp_Difusão: Amb_Difusão: Local_Placar | ifcSpace | 6 | OST_Rooms | OST_MEPSpaces |  |  |  | 200 | [6 empty] | 4A.25.10.10. |  |  | ABNT
1226 | Programa | P | Necessidades | NE | Esp_Difusão | ED | Amb_Difusão | DIF | Sala_Imprensa | IMP | P.NE.ED.DIF.IMP | Esp_Difusão: Amb_Difusão: Sala_Imprensa | ifcSpace | 6 | OST_Rooms | OST_MEPSpaces |  |  |  | 200 | [6 empty] | 4A.25.10.07. |  |  | ABNT
1227 | Programa | P | Necessidades | NE | Esp_Difusão | ED | Amb_Difusão | DIF | DataCenter | DAT | P.NE.ED.DIF.DAT | Esp_Difusão: Amb_Difusão: DataCenter | ifcSpace | 6 | OST_Rooms | OST_MEPSpaces |  |  |  | 200 | [6 empty] | 4A.40.13. |  |  | ABNT
1228 | Programa | P | Necessidades | NE | Esp_Difusão | ED | Amb_Difusão | DIF | Estande_Expositor | EXP | P.NE.ED.DIF.EXP | Esp_Difusão: Amb_Difusão: Estande_Expositor | ifcSpace | 6 | OST_Rooms | OST_MEPSpaces |  |  |  | 200 |  |  |  |  | 2C.68.30.26.18. |  |  |  |  | ABNT
1229 | Programa | P | Necessidades | NE | Esp_Difusão | ED | Amb_Difusão | DIF | ShowRoom_Produtos | SHW | P.NE.ED.DIF.SHW | Esp_Difusão: Amb_Difusão: ShowRoom_Produtos | ifcSpace | 6 | OST_Rooms | OST_MEPSpaces |  |  |  | 200 | [6 empty] | 4A.49.10.01. |  |  | ABNT
1230 | Programa | P | Necessidades | NE | Esp_Difusão | ED | Amb_Difusão | DIF | Passarela_Desfile | PSS | P.NE.ED.DIF.PSS | Esp_Difusão: Amb_Difusão: Passarela_Desfile | ifcSpace | 6 | OST_Rooms | OST_MEPSpaces |  |  |  | 200 | [6 empty] | 4A.25.16.16. |  |  | ABNT
1231 | Programa | P | Necessidades | NE | Esp_Ensino | EE | Amb_Ensino | ENS | Sala_Docentes | DOC | P.NE.EE.ENS.DOC | Esp_Ensino: Amb_Ensino: Sala_Docentes | ifcSpace | 6 | OST_Rooms | OST_MEPSpaces |  |  |  | 200 | [6 empty] | 4A.22. |  |  | ABNT
1232 | Programa | P | Necessidades | NE | Esp_Ensino | EE | Amb_Ensino | ENS | Gabinete_Docente | GAB | P.NE.EE.ENS.GAB | Esp_Ensino: Amb_Ensino: Gabinete_Docente | ifcSpace | 6 | OST_Rooms | OST_MEPSpaces |  |  |  | 200 | [6 empty] | 4A.22. |  |  | ABNT
1233 | Programa | P | Necessidades | NE | Esp_Ensino | EE | Amb_Ensino | ENS | Sala_Aula_Universitária | AUU | P.NE.EE.ENS.AUU | Esp_Ensino: Amb_Ensino: Sala_Aula_Universitária | ifcSpace | 6 | OST_Rooms | OST_MEPSpaces |  |  |  | 200 | [6 empty] | 4A.22.04.01.10. |  |  | ABNT
1234 | Programa | P | Necessidades | NE | Esp_Ensino | EE | Amb_Ensino | ENS | Sala_Aula_Musical | AUM | P.NE.EE.ENS.AUM | Esp_Ensino: Amb_Ensino: Sala_Aula_Musical | ifcSpace | 6 | OST_Rooms | OST_MEPSpaces |  |  |  | 200 | [6 empty] | 4A.22.04.01.10. |  |  | ABNT
1235 | Programa | P | Necessidades | NE | Esp_Ensino | EE | Amb_Ensino | ENS | Sala_Aula_Ensino_Médio | AUE | P.NE.EE.ENS.AUE | Esp_Ensino: Amb_Ensino: Sala_Aula_Ensino_Médio | ifcSpace | 6 | OST_Rooms | OST_MEPSpaces |  |  |  | 200 | [6 empty] | 4A.22.04.01.07. |  |  | ABNT
1236 | Programa | P | Necessidades | NE | Esp_Ensino | EE | Amb_Ensino | ENS | Sala_Aula_Ensino_Fundamental | AUF | P.NE.EE.ENS.AUF | Esp_Ensino: Amb_Ensino: Sala_Aula_Ensino_Fundamental | ifcSpace | 6 | OST_Rooms | OST_MEPSpaces |  |  |  | 200 | [6 empty] | 4A.22.04.01.04. |  |  | ABNT
1237 | Programa | P | Necessidades | NE | Esp_Ensino | EE | Amb_Ensino | ENS | Sala_Aula_Ensino_Infantil | AUI | P.NE.EE.ENS.AUI | Esp_Ensino: Amb_Ensino: Sala_Aula_Ensino_Infantil | ifcSpace | 6 | OST_Rooms | OST_MEPSpaces |  |  |  | 200 | [6 empty] | 4A.22.04.01.01. |  |  | ABNT
1238 | Programa | P | Necessidades | NE | Esp_Ensino | EE | Amb_Ensino | ENS | Sala_Aula_Ensino_Profissional | AUP | P.NE.EE.ENS.AUP | Esp_Ensino: Amb_Ensino: Sala_Aula_Ensino_Profissional | ifcSpace | 6 | OST_Rooms | OST_MEPSpaces |  |  |  | 200 | [6 empty] | 4A.22.04.01.13. |  |  | ABNT
1239 | Programa | P | Necessidades | NE | Esp_Ensino | EE | Amb_Ensino | ENS | Sala_estudo | EST | P.NE.EE.ENS.EST | Esp_Ensino: Amb_Ensino: Sala_estudo | ifcSpace | 6 | OST_Rooms | OST_MEPSpaces |  |  |  | 200 | [6 empty] | 4A.22.13. |  |  | ABNT
1240 | Programa | P | Necessidades | NE | Esp_Ensino | EE | Amb_Ensino | ENS | Sala_convivência_discentes | VIV | P.NE.EE.ENS.VIV | Esp_Ensino: Amb_Ensino: Sala_convivência_discentes | ifcSpace | 6 | OST_Rooms | OST_MEPSpaces |  |  |  | 200 | [6 empty] | 4A.22.01.01. |  |  | ABNT
1241 | Programa | P | Necessidades | NE | Esp_Ensino | EE | Amb_Ensino | ENS | Sala_Seminário_Evento | EVE | P.NE.EE.ENS.EVE | Esp_Ensino: Amb_Ensino: Sala_Seminário_Evento | ifcSpace | 6 | OST_Rooms | OST_MEPSpaces |  |  |  | 200 | [6 empty] | 4A.22.04.07. |  |  | ABNT
1242 | Programa | P | Necessidades | NE | Esp_Ensino | EE | Amb_Ensino | ENS | Lab_informática_Gradução | LIG | P.NE.EE.ENS.LIG | Esp_Ensino: Amb_Ensino: Lab_informática_Gradução | ifcSpace | 6 | OST_Rooms | OST_MEPSpaces |  |  |  | 200 | [6 empty] | 4A.22.07.13. |  |  | ABNT
1243 | Programa | P | Necessidades | NE | Esp_Ensino | EE | Amb_Ensino | ENS | Lab_Pós-gradução | LPG | P.NE.EE.ENS.LPG | Esp_Ensino: Amb_Ensino: Lab_Pós-gradução | ifcSpace | 6 | OST_Rooms | OST_MEPSpaces |  |  |  | 200 | [6 empty] | 4A.22.07. |  |  | ABNT
1244 | Programa | P | Necessidades | NE | Esp_Ensino | EE | Amb_Ensino | ENS | Lab_Pesquisas | LPE | P.NE.EE.ENS.LPE | Esp_Ensino: Amb_Ensino: Lab_Pesquisas | ifcSpace | 6 | OST_Rooms | OST_MEPSpaces |  |  |  | 200 | [6 empty] | 4A.22.07.10. |  |  | ABNT
1245 | Programa | P | Necessidades | NE | Esp_Ensino | EE | Amb_Ensino | ENS | Lab_Ensino | LEN | P.NE.EE.ENS.LEN | Esp_Ensino: Amb_Ensino: Lab_Ensino | ifcSpace | 6 | OST_Rooms | OST_MEPSpaces |  |  |  | 200 | [6 empty] | 4A.22.07. |  |  | ABNT
1246 | Programa | P | Necessidades | NE | Esp_Ensino | EE | Amb_Ensino | ENS | Lab_Física | LFI | P.NE.EE.ENS.LFI | Esp_Ensino: Amb_Ensino: Lab_Física | ifcSpace | 6 | OST_Rooms | OST_MEPSpaces |  |  |  | 200 | [6 empty] | 4A.22.07.04. |  |  | ABNT
1247 | Programa | P | Necessidades | NE | Esp_Ensino | EE | Amb_Ensino | ENS | Auditório | AUD | P.NE.EE.ENS.AUD | Esp_Ensino: Amb_Ensino: Auditório | ifcSpace | 6 | OST_Rooms | OST_MEPSpaces |  |  |  | 200 | [6 empty] | 4A.22.04.04. |  |  | ABNT
1248 | Programa | P | Necessidades | NE | Esp_Ensino | EE | Amb_Ensino | ENS | Exedras | EXE | P.NE.EE.ENS.EXE | Esp_Ensino: Amb_Ensino: Exedras | ifcSpace | 6 | OST_Rooms | OST_MEPSpaces |  |  |  | 200 | [6 empty] | 4A.22.04.10. |  |  | ABNT
1249 | Programa | P | Necessidades | NE | Esp_Ensino | EE | Amb_Ensino | ENS | Oficinas_Ensino | OFI | P.NE.EE.ENS.OFI | Esp_Ensino: Amb_Ensino: Oficinas_Ensino | ifcSpace | 6 | OST_Rooms | OST_MEPSpaces |  |  |  | 200 | [6 empty] | 4A.22. |  |  | ABNT
1250 | Programa | P | Necessidades | NE | Esp_Estocagem | EE | Amb_Estocagem | ARZ | Armazem | GER | P.NE.EE.ARZ.GER | Esp_Estocagem: Amb_Estocagem: Armazem | ifcSpace | 6 | OST_Rooms | OST_MEPSpaces |  |  |  | 200 | [7 empty] | 4U.38.14. |  | ABNT
1251 | Programa | P | Necessidades | NE | Esp_Estocagem | EE | Amb_Estocagem | ARZ | Armazem_Refrigerado | FRI | P.NE.EE.ARZ.FRI | Esp_Estocagem: Amb_Estocagem: Armazem_Refrigerado | ifcSpace | 6 | OST_Rooms | OST_MEPSpaces |  |  |  | 200 | [7 empty] | 4U.38.14. |  | ABNT
1252 | Programa | P | Necessidades | NE | Esp_Estocagem | EE | Amb_Estocagem | ARZ | Armazem_Operacional_Geral | OPE | P.NE.EE.ARZ.OPE | Esp_Estocagem: Amb_Estocagem: Armazem_Operacional_Geral | ifcSpace | 6 | OST_Rooms | OST_MEPSpaces |  |  |  | 200 | [6 empty] | 4A.61.01. | 4U.38.14. |  | ABNT
1253 | Programa | P | Necessidades | NE | Esp_Estocagem | EE | Amb_Estocagem | ARZ | Armazem_Material_Limpeza | DML | P.NE.EE.ARZ.DML | Esp_Estocagem: Amb_Estocagem: Armazem_Material_Limpeza | ifcSpace | 6 | OST_Rooms | OST_MEPSpaces |  |  |  | 200 | [6 empty] | 4A.61.01. | 4U.38.14. |  | ABNT
1254 | Programa | P | Necessidades | NE | Esp_Estocagem | EE | Amb_Estocagem | ARZ | Armazem_Material_Inflamável | INF | P.NE.EE.ARZ.INF | Esp_Estocagem: Amb_Estocagem: Armazem_Material_Inflamável | ifcSpace | 6 | OST_Rooms | OST_MEPSpaces |  |  |  | 200 | [6 empty] | 4A.61.04.31. | 4U.38.14. |  | ABNT
1255 | Programa | P | Necessidades | NE | Esp_Estocagem | EE | Amb_Estocagem | ARZ | Armazem_Material_Contaminante | CON | P.NE.EE.ARZ.CON | Esp_Estocagem: Amb_Estocagem: Armazem_Material_Contaminante | ifcSpace | 6 | OST_Rooms | OST_MEPSpaces |  |  |  | 200 | [6 empty] | 4A.61.13.04. | 4U.38.14. |  | ABNT
1256 | Programa | P | Necessidades | NE | Esp_Estocagem | EE | Amb_Estocagem | ARZ | Armazem_Material_Esterilizado | LIZ | P.NE.EE.ARZ.LIZ | Esp_Estocagem: Amb_Estocagem: Armazem_Material_Esterilizado | ifcSpace | 6 | OST_Rooms | OST_MEPSpaces |  |  |  | 200 | [6 empty] | 4A.61.13.01. | 4U.38.14. |  | ABNT
1257 | Programa | P | Necessidades | NE | Esp_Estocagem | EE | Amb_Estocagem | ARZ | Armazem_Instrumentos_Limpos | LIM | P.NE.EE.ARZ.LIM | Esp_Estocagem: Amb_Estocagem: Armazem_Instrumentos_Limpos | ifcSpace | 6 | OST_Rooms | OST_MEPSpaces |  |  |  | 200 | [7 empty] | 4U.38.14. |  | ABNT
1258 | Programa | P | Necessidades | NE | Esp_Estocagem | EE | Amb_Estocagem | ARZ | Armazem_Eq_Médico | MED | P.NE.EE.ARZ.MED | Esp_Estocagem: Amb_Estocagem: Armazem_Eq_Médico | ifcSpace | 6 | OST_Rooms | OST_MEPSpaces |  |  |  | 200 | [7 empty] | 4U.38.14. |  | ABNT
1259 | Programa | P | Necessidades | NE | Esp_Estocagem | EE | Amb_Estocagem | ARZ | Armazem_Instrumentos_Musicais | MUS | P.NE.EE.ARZ.MUS | Esp_Estocagem: Amb_Estocagem: Armazem_Instrumentos_Musicais | ifcSpace | 6 | OST_Rooms | OST_MEPSpaces |  |  |  | 200 | [7 empty] | 4U.38.14. |  | ABNT
1260 | Programa | P | Necessidades | NE | Esp_Estocagem | EE | Amb_Estocagem | ARZ | Armazem_Material_Perigoso | HAZ | P.NE.EE.ARZ.HAZ | Esp_Estocagem: Amb_Estocagem: Armazem_Material_Perigoso | ifcSpace | 6 | OST_Rooms | OST_MEPSpaces |  |  |  | 200 | [6 empty] | 4A.61.13.13. | 4U.38.14. |  | ABNT
1261 | Programa | P | Necessidades | NE | Esp_Estocagem | EE | Amb_Estocagem | ARZ | Armazem_Roupa_Branca | ROU | P.NE.EE.ARZ.ROU | Esp_Estocagem: Amb_Estocagem: Armazem_Roupa_Branca | ifcSpace | 6 | OST_Rooms | OST_MEPSpaces |  |  |  | 200 | [7 empty] | 4U.38.14. |  | ABNT
1262 | Programa | P | Necessidades | NE | Esp_Estocagem | EE | Amb_Estocagem | ARZ | Armazem_Locável | LOC | P.NE.EE.ARZ.LOC | Esp_Estocagem: Amb_Estocagem: Armazem_Locável | ifcSpace | 6 | OST_Rooms | OST_MEPSpaces |  |  |  | 200 | [7 empty] | 4U.38.14. |  | ABNT
1263 | Programa | P | Necessidades | NE | Esp_Estocagem | EE | Amb_Estocagem | ARZ | Armazem_Material_Orgânico | ORG | P.NE.EE.ARZ.ORG | Esp_Estocagem: Amb_Estocagem: Armazem_Material_Orgânico | ifcSpace | 6 | OST_Rooms | OST_MEPSpaces |  |  |  | 200 | [7 empty] | 4U.38.14. |  | ABNT
1264 | Programa | P | Necessidades | NE | Esp_Estocagem | EE | Amb_Estocagem | ARZ | Armazem_Alimentos | ALI | P.NE.EE.ARZ.ALI | Esp_Estocagem: Amb_Estocagem: Armazem_Alimentos | ifcSpace | 6 | OST_Rooms | OST_MEPSpaces |  |  |  | 200 | [7 empty] | 4U.38.14. |  | ABNT
1265 | Programa | P | Necessidades | NE | Esp_Estocagem | EE | Amb_Estocagem | ARZ | Armazem_Armamentos | ARM | P.NE.EE.ARZ.ARM | Esp_Estocagem: Amb_Estocagem: Armazem_Armamentos | ifcSpace | 6 | OST_Rooms | OST_MEPSpaces |  |  |  | 200 | [7 empty] | 4U.38.14. |  | ABNT
1266 | Programa | P | Necessidades | NE | Esp_Estocagem | EE | Amb_Estocagem | ARZ | Armazem_Lixo_Orgânico | LXO | P.NE.EE.ARZ.LXO | Esp_Estocagem: Amb_Estocagem: Armazem_Lixo_Orgânico | ifcSpace | 6 | OST_Rooms | OST_MEPSpaces |  |  |  | 200 | [7 empty] | 4U.38.14. |  | ABNT
1267 | Programa | P | Necessidades | NE | Esp_Estocagem | EE | Amb_Estocagem | ARZ | Armazem_Lixo_Reciclável | LXR | P.NE.EE.ARZ.LXR | Esp_Estocagem: Amb_Estocagem: Armazem_Lixo_Reciclável | ifcSpace | 6 | OST_Rooms | OST_MEPSpaces |  |  |  | 200 | [7 empty] | 4U.38.14. |  | ABNT
1268 | Programa | P | Necessidades | NE | Esp_Estocagem | EE | Amb_Estocagem | ARZ | Armazem_Embarcações | BAR | P.NE.EE.ARZ.BAR | Esp_Estocagem: Amb_Estocagem: Armazem_Embarcações | ifcSpace | 6 | OST_Rooms | OST_MEPSpaces |  |  |  | 200 | [7 empty] | 4U.38.14. |  | ABNT
1269 | Programa | P | Necessidades | NE | Esp_Estocagem | EE | Amb_Estocagem | ARZ | Armazem_Logístico | LOG | P.NE.EE.ARZ.LOG | Esp_Estocagem: Amb_Estocagem: Armazem_Logístico | ifcSpace | 6 | OST_Rooms | OST_MEPSpaces |  |  |  | 200 | [7 empty] | 4U.38.14. |  | ABNT
1270 | Programa | P | Necessidades | NE | Esp_Estocagem | EE | Amb_Estocagem | ARZ | Almoxarifado | XAR | P.NE.EE.ARZ.XAR | Esp_Estocagem: Amb_Estocagem: Almoxarifado | ifcSpace | 6 | OST_Rooms | OST_MEPSpaces |  |  |  | 200 | [7 empty] | 4U.38.14. |  | ABNT
1271 | Programa | P | Necessidades | NE | Esp_Habitacional | EH | Amb_Residencial | HAB | Hall_Residencial | HAL | P.NE.EH.HAB.HAL | Esp_Habitacional: Amb_Residencial: Hall_Residencial | ifcSpace | 6 | OST_Rooms | OST_MEPSpaces |  |  |  | 200 | [6 empty] | 4A.16.16.04. |  |  | ABNT
1272 | Programa | P | Necessidades | NE | Esp_Habitacional | EH | Amb_Residencial | HAB | Sala_Estar | SAL | P.NE.EH.HAB.SAL | Esp_Habitacional: Amb_Residencial: Sala_Estar | ifcSpace | 6 | OST_Rooms | OST_MEPSpaces |  |  |  | 200 | [6 empty] | 4A.19.01.07. |  |  | ABNT
1273 | Programa | P | Necessidades | NE | Esp_Habitacional | EH | Amb_Residencial | HAB | Sala_Jogo | JOG | P.NE.EH.HAB.JOG | Esp_Habitacional: Amb_Residencial: Sala_Jogo | ifcSpace | 6 | OST_Rooms | OST_MEPSpaces |  |  |  | 200 | [6 empty] | 4A.19.01.16. |  |  | ABNT
1274 | Programa | P | Necessidades | NE | Esp_Habitacional | EH | Amb_Residencial | HAB | Escritório_Residencial | ESC | P.NE.EH.HAB.ESC | Esp_Habitacional: Amb_Residencial: Escritório_Residencial | ifcSpace | 6 | OST_Rooms | OST_MEPSpaces |  |  |  | 200 | [6 empty] | 4A.19.01.19. |  |  | ABNT
1275 | Programa | P | Necessidades | NE | Esp_Habitacional | EH | Amb_Residencial | HAB | Biblioteca_Residencial | BIB | P.NE.EH.HAB.BIB | Esp_Habitacional: Amb_Residencial: Biblioteca_Residencial | ifcSpace | 6 | OST_Rooms | OST_MEPSpaces |  |  |  | 200 | [6 empty] | 4A.19.07.10. |  |  | ABNT
1276 | Programa | P | Necessidades | NE | Esp_Habitacional | EH | Amb_Residencial | HAB | Suite | SUI | P.NE.EH.HAB.SUI | Esp_Habitacional: Amb_Residencial: Suite | ifcSpace | 6 | OST_Rooms | OST_MEPSpaces |  |  |  | 200 | [6 empty] | 4A.19.01.04. |  |  | ABNT
1277 | Programa | P | Necessidades | NE | Esp_Habitacional | EH | Amb_Residencial | HAB | Quarto | QUA | P.NE.EH.HAB.QUA | Esp_Habitacional: Amb_Residencial: Quarto | ifcSpace | 6 | OST_Rooms | OST_MEPSpaces |  |  |  | 200 | [6 empty] | 4A.19.01.01. |  |  | ABNT
1278 | Programa | P | Necessidades | NE | Esp_Habitacional | EH | Amb_Residencial | HAB | Closet | CLO | P.NE.EH.HAB.CLO | Esp_Habitacional: Amb_Residencial: Closet | ifcSpace | 6 | OST_Rooms | OST_MEPSpaces |  |  |  | 200 | [6 empty] | 4A.19.07.04. |  |  | ABNT
1279 | Programa | P | Necessidades | NE | Esp_Habitacional | EH | Amb_Residencial | HAB | Corredor | COR | P.NE.EH.HAB.COR | Esp_Habitacional: Amb_Residencial: Corredor | ifcSpace | 6 | OST_Rooms | OST_MEPSpaces |  |  |  | 200 | [6 empty] | 4A.19.04.10. |  |  | ABNT
1280 | Programa | P | Necessidades | NE | Esp_Habitacional | EH | Amb_Residencial | HAB | Sala_Jantar_Almoço | COM | P.NE.EH.HAB.COM | Esp_Habitacional: Amb_Residencial: Sala_Jantar_Almoço | ifcSpace | 6 | OST_Rooms | OST_MEPSpaces |  |  |  | 200 | [6 empty] | 4A.19.01.10. |  |  | ABNT
1281 | Programa | P | Necessidades | NE | Esp_Habitacional | EH | Amb_Residencial | HAB | Cozinha_Residencial | COZ | P.NE.EH.HAB.COZ | Esp_Habitacional: Amb_Residencial: Cozinha_Residencial | ifcSpace | 6 | OST_Rooms | OST_MEPSpaces |  |  |  | 200 | [6 empty] | 4A.19.01.25. |  |  | ABNT
1282 | Programa | P | Necessidades | NE | Esp_Habitacional | EH | Amb_Residencial | HAB | Copa_Residencial | COP | P.NE.EH.HAB.COP | Esp_Habitacional: Amb_Residencial: Copa_Residencial | ifcSpace | 6 | OST_Rooms | OST_MEPSpaces |  |  |  | 200 | [6 empty] | 4A.19.01.22. |  |  | ABNT
1283 | Programa | P | Necessidades | NE | Esp_Habitacional | EH | Amb_Residencial | HAB | Depósito_Residencial | DEP | P.NE.EH.HAB.DEP | Esp_Habitacional: Amb_Residencial: Depósito_Residencial | ifcSpace | 6 | OST_Rooms | OST_MEPSpaces |  |  |  | 200 | [6 empty] | 4A.19.04.16. |  |  | ABNT
1284 | Programa | P | Necessidades | NE | Esp_Habitacional | EH | Amb_Residencial | HAB | Sótão | SOT | P.NE.EH.HAB.SOT | Esp_Habitacional: Amb_Residencial: Sótão | ifcSpace | 6 | OST_Rooms | OST_MEPSpaces |  |  |  | 200 | [6 empty] | 4A.19.07.01. |  |  | ABNT
1285 | Programa | P | Necessidades | NE | Esp_Habitacional | EH | Amb_Residencial | HAB | Despensa | DES | P.NE.EH.HAB.DES | Esp_Habitacional: Amb_Residencial: Despensa | ifcSpace | 6 | OST_Rooms | OST_MEPSpaces |  |  |  | 200 | [6 empty] | 4A19.04.19. |  |  | ABNT
1286 | Programa | P | Necessidades | NE | Esp_Habitacional | EH | Amb_Residencial | HAB | Banheiro | BAN | P.NE.EH.HAB.BAN | Esp_Habitacional: Amb_Residencial: Banheiro | ifcSpace | 6 | OST_Rooms | OST_MEPSpaces |  |  |  | 200 | [6 empty] | 4A.19.04.07. |  |  | ABNT
1287 | Programa | P | Necessidades | NE | Esp_Habitacional | EH | Amb_Residencial | HAB | WC | WCS | P.NE.EH.HAB.WCS | Esp_Habitacional: Amb_Residencial: WC | ifcSpace | 6 | OST_Rooms | OST_MEPSpaces |  |  |  | 200 | [6 empty] | 4A.19.04.07. |  |  | ABNT
1288 | Programa | P | Necessidades | NE | Esp_Habitacional | EH | Amb_Residencial | HAB | Área_Servíço | LAV | P.NE.EH.HAB.LAV | Esp_Habitacional: Amb_Residencial: Área_Servíço | ifcSpace | 6 | OST_Rooms | OST_MEPSpaces |  |  |  | 200 | [6 empty] | 4A.19.04.01. |  |  | ABNT
1289 | Programa | P | Necessidades | NE | Esp_Habitacional | EH | Amb_Residencial | HAB | Varanda | VAR | P.NE.EH.HAB.VAR | Esp_Habitacional: Amb_Residencial: Varanda | ifcSpace | 6 | OST_Rooms | OST_MEPSpaces |  |  |  | 200 | [6 empty] | 4A.19.01.28. |  |  | ABNT
1290 | Programa | P | Necessidades | NE | Esp_Habitacional | EH | Amb_Residencial | HAB | Garage | GAR | P.NE.EH.HAB.GAR | Esp_Habitacional: Amb_Residencial: Garage | ifcSpace | 6 | OST_Rooms | OST_MEPSpaces |  |  |  | 200 | [6 empty] | 4A19.04.13. |  |  | ABNT
1291 | Programa | P | Necessidades | NE | Esp_Habitacional | EH | Amb_Residencial | HAB | Jardim | JAR | P.NE.EH.HAB.JAR | Esp_Habitacional: Amb_Residencial: Jardim | ifcSpace | 6 | OST_Rooms | OST_MEPSpaces |  |  |  | 200 | [6 empty] | 4A.19.07.07. |  |  | ABNT
1292 | Programa | P | Necessidades | NE | Esp_Sanitários | ES | Amb_Sanitário | SAN | Sanitário_Masculino | MAS | P.NE.ES.SAN.MAS | Esp_Sanitários: Amb_Sanitário: Sanitário_Masculino | ifcSpace | 6 | OST_Rooms | OST_MEPSpaces |  |  |  | 200 | [6 empty] | 4A.13.13.01 |  |  | ABNT
1293 | Programa | P | Necessidades | NE | Esp_Sanitários | ES | Amb_Sanitário | SAN | Sanitário_Feminino | FEM | P.NE.ES.SAN.FEM | Esp_Sanitários: Amb_Sanitário: Sanitário_Feminino | ifcSpace | 6 | OST_Rooms | OST_MEPSpaces |  |  |  | 200 | [6 empty] | 4A.13.13.04 |  |  | ABNT
1294 | Programa | P | Necessidades | NE | Esp_Sanitários | ES | Amb_Sanitário | SAN | Sanitário_Unissex | UNI | P.NE.ES.SAN.UNI | Esp_Sanitários: Amb_Sanitário: Sanitário_Unissex | ifcSpace | 6 | OST_Rooms | OST_MEPSpaces |  |  |  | 200 | [6 empty] | 4A.13.13.07. |  |  | ABNT
1295 | Programa | P | Necessidades | NE | Esp_Sanitários | ES | Amb_Sanitário | SAN | Sanitário_PNE | PNE | P.NE.ES.SAN.PNE | Esp_Sanitários: Amb_Sanitário: Sanitário_PNE | ifcSpace | 6 | OST_Rooms | OST_MEPSpaces |  |  |  | 200 | [6 empty] | 4A.13.13.10. |  |  | ABNT
1296 | Programa | P | Necessidades | NE | Esp_Sanitários | ES | Amb_Sanitário | SAN | Lavabo | LVB | P.NE.ES.SAN.LVB | Esp_Sanitários: Amb_Sanitário: Lavabo | ifcSpace | 6 | OST_Rooms | OST_MEPSpaces |  |  |  | 200 | [6 empty] | 4A.13.13.22. |  |  | ABNT
1297 | Programa | P | Necessidades | NE | Esp_Sanitários | ES | Amb_Vestuário | VES | Vestiário_Funcionários | FUO | P.NE.ES.VES.FUO | Esp_Sanitários: Amb_Vestuário: Vestiário_Funcionários | ifcSpace | 6 | OST_Rooms | OST_MEPSpaces |  |  |  | 200 | [6 empty] | 4A.13.13.19. |  |  | ABNT
1298 | Programa | P | Necessidades | NE | Esp_Sanitários | ES | Amb_Vestuário | VES | Vestiário_Funcionárias | FUA | P.NE.ES.VES.FUA | Esp_Sanitários: Amb_Vestuário: Vestiário_Funcionárias | ifcSpace | 6 | OST_Rooms | OST_MEPSpaces |  |  |  | 200 | [6 empty] | 4A.13.13.16. |  |  | ABNT
1299 | Programa | P | Necessidades | NE | Esp_Sanitários | ES | Amb_Vestuário | VES | Vestiário_Funcional_Unissex | FUX | P.NE.ES.VES.FUX | Esp_Sanitários: Amb_Vestuário: Vestiário_Funcional_Unissex | ifcSpace | 6 | OST_Rooms | OST_MEPSpaces |  |  |  | 200 | [6 empty] | 4A.13.13.13. |  |  | ABNT
1300 | Programa | P | Necessidades | NE | Esp_Sanitários | ES | Amb_Vestuário | VES | Vestiário_Masculino | MAS | P.NE.ES.VES.MAS | Esp_Sanitários: Amb_Vestuário: Vestiário_Masculino | ifcSpace | 6 | OST_Rooms | OST_MEPSpaces |  |  |  | 200 | [6 empty] | 4A.13.13.19. |  |  | ABNT
1301 | Programa | P | Necessidades | NE | Esp_Sanitários | ES | Amb_Vestuário | VES | Vestiário_Feminino | FEM | P.NE.ES.VES.FEM | Esp_Sanitários: Amb_Vestuário: Vestiário_Feminino | ifcSpace | 6 | OST_Rooms | OST_MEPSpaces |  |  |  | 200 | [6 empty] | 4A.13.13.16. |  |  | ABNT
1302 | Programa | P | Necessidades | NE | Esp_Sanitários | ES | Amb_Vestuário | VES | Vestiário_Unissex | UNI | P.NE.ES.VES.UNI | Esp_Sanitários: Amb_Vestuário: Vestiário_Unissex | ifcSpace | 6 | OST_Rooms | OST_MEPSpaces |  |  |  | 200 | [6 empty] | 4A.13.13.13. |  |  | ABNT
1303 | Programa | P | Necessidades | NE | Esp_Sanitários | ES | Amb_Vestuário | VES | Vestiário_PNE | PNE | P.NE.ES.VES.PNE | Esp_Sanitários: Amb_Vestuário: Vestiário_PNE | ifcSpace | 6 | OST_Rooms | OST_MEPSpaces |  |  |  | 200 | [6 empty] | 4A.13.13. |  |  | ABNT
1304 | Programa | P | Necessidades | NE | Esp_Diretivos | ED | Amb_Diretivo | DIR | Sala_Reitoria | REI | P.NE.ED.DIR.REI | Esp_Diretivos: Amb_Diretivo: Sala_Reitoria | ifcSpace | 6 | OST_Rooms | OST_MEPSpaces |  |  |  | 200 | [6 empty] | 4A.22. |  |  | ABNT
1305 | Programa | P | Necessidades | NE | Esp_Diretivos | ED | Amb_Diretivo | DIR | Sala_SubReitoria | SRE | P.NE.ED.DIR.SRE | Esp_Diretivos: Amb_Diretivo: Sala_SubReitoria | ifcSpace | 6 | OST_Rooms | OST_MEPSpaces |  |  |  | 200 | [6 empty] | 4A.22. |  |  | ABNT
1306 | Programa | P | Necessidades | NE | Esp_Diretivos | ED | Amb_Diretivo | DIR | Sala_Decania | DEC | P.NE.ED.DIR.DEC | Esp_Diretivos: Amb_Diretivo: Sala_Decania | ifcSpace | 6 | OST_Rooms | OST_MEPSpaces |  |  |  | 200 | [6 empty] | 4A.22. |  |  | ABNT
1307 | Programa | P | Necessidades | NE | Esp_Diretivos | ED | Amb_Diretivo | DIR | Sala_SubDecania | SDE | P.NE.ED.DIR.SDE | Esp_Diretivos: Amb_Diretivo: Sala_SubDecania | ifcSpace | 6 | OST_Rooms | OST_MEPSpaces |  |  |  | 200 | [6 empty] | 4A.22. |  |  | ABNT
1308 | Programa | P | Necessidades | NE | Esp_Diretivos | ED | Amb_Diretivo | DIR | Sala_Direção | DIR | P.NE.ED.DIR.DIR | Esp_Diretivos: Amb_Diretivo: Sala_Direção | ifcSpace | 6 | OST_Rooms | OST_MEPSpaces |  |  |  | 200 | [6 empty] | 4A.22. |  |  | ABNT
1309 | Programa | P | Necessidades | NE | Esp_Diretivos | ED | Amb_Diretivo | DIR | Sala_SubDireção | SDI | P.NE.ED.DIR.SDI | Esp_Diretivos: Amb_Diretivo: Sala_SubDireção | ifcSpace | 6 | OST_Rooms | OST_MEPSpaces |  |  |  | 200 | [6 empty] | 4A.22. |  |  | ABNT
1310 | Programa | P | Necessidades | NE | Esp_Diretivos | ED | Amb_Diretivo | DIR | Sala_Chefias | CHE | P.NE.ED.DIR.CHE | Esp_Diretivos: Amb_Diretivo: Sala_Chefias | ifcSpace | 6 | OST_Rooms | OST_MEPSpaces |  |  |  | 200 | [6 empty] | 4A.22. |  |  | ABNT
1311 | Programa | P | Necessidades | NE | Esp_Diretivos | ED | Amb_Diretivo | DIR | Sala_Conselhos | LHO | P.NE.ED.DIR.LHO | Esp_Diretivos: Amb_Diretivo: Sala_Conselhos | ifcSpace | 6 | OST_Rooms | OST_MEPSpaces |  |  |  | 200 | [6 empty] | 4A.22.04.04.01. |  |  | ABNT
1312 | Programa | P | Necessidades | NE | Esp_Diretivos | ED | Amb_Diretivo | DIR | Sala_Congregação | COG | P.NE.ED.DIR.COG | Esp_Diretivos: Amb_Diretivo: Sala_Congregação | ifcSpace | 6 | OST_Rooms | OST_MEPSpaces |  |  |  | 200 | [6 empty] | 4A.22.04.04.01. |  |  | ABNT
1313 | Programa | P | Necessidades | NE | Esp_Diretivos | ED | Amb_Diretivo | DIR | Secretaria_Acadêmica | SAC | P.NE.ED.DIR.SAC | Esp_Diretivos: Amb_Diretivo: Secretaria_Acadêmica | ifcSpace | 6 | OST_Rooms | OST_MEPSpaces |  |  |  | 200 | [6 empty] | 4A.22. |  |  | ABNT
1314 | Programa | P | Necessidades | NE | Esp_Diretivos | ED | Amb_Diretivo | DIR | Secretaria_Graduação | SGR | P.NE.ED.DIR.SGR | Esp_Diretivos: Amb_Diretivo: Secretaria_Graduação | ifcSpace | 6 | OST_Rooms | OST_MEPSpaces |  |  |  | 200 | [6 empty] | 4A.22. |  |  | ABNT
1315 | Programa | P | Necessidades | NE | Esp_Diretivos | ED | Amb_Diretivo | DIR | Secretaria_Pós-graduação | SPG | P.NE.ED.DIR.SPG | Esp_Diretivos: Amb_Diretivo: Secretaria_Pós-graduação | ifcSpace | 6 | OST_Rooms | OST_MEPSpaces |  |  |  | 200 | [6 empty] | 4A.22. |  |  | ABNT
1316 | Programa | P | Necessidades | NE | Esp_Esportivos | EE | Amb_Esportivo | SPO | Quadra_Tênis | QTE | P.NE.EE.SPO.QTE | Esp_Esportivos: Amb_Esportivo: Quadra_Tênis | ifcSpace | 6 | OST_Rooms | OST_MEPSpaces |  |  |  | 200 | [6 empty] | 4A.25.01.01. |  |  | ABNT
1317 | Programa | P | Necessidades | NE | Esp_Esportivos | EE | Amb_Esportivo | SPO | Quadra_Squash | QSQ | P.NE.EE.SPO.QSQ | Esp_Esportivos: Amb_Esportivo: Quadra_Squash | ifcSpace | 6 | OST_Rooms | OST_MEPSpaces |  |  |  | 200 | [6 empty] | 4A.25.01.04. |  |  | ABNT
1318 | Programa | P | Necessidades | NE | Esp_Esportivos | EE | Amb_Esportivo | SPO | Quadra_Raquetebol | QRA | P.NE.EE.SPO.QRA | Esp_Esportivos: Amb_Esportivo: Quadra_Raquetebol | ifcSpace | 6 | OST_Rooms | OST_MEPSpaces |  |  |  | 200 | [6 empty] | 4A.25.01.07. |  |  | ABNT
1319 | Programa | P | Necessidades | NE | Esp_Esportivos | EE | Amb_Esportivo | SPO | Quadra_Basquete | QBA | P.NE.EE.SPO.QBA | Esp_Esportivos: Amb_Esportivo: Quadra_Basquete | ifcSpace | 6 | OST_Rooms | OST_MEPSpaces |  |  |  | 200 | [6 empty] | 4A.25.01.10. |  |  | ABNT
1320 | Programa | P | Necessidades | NE | Esp_Esportivos | EE | Amb_Esportivo | SPO | Quadra_Futebol | QFU | P.NE.EE.SPO.QFU | Esp_Esportivos: Amb_Esportivo: Quadra_Futebol | ifcSpace | 6 | OST_Rooms | OST_MEPSpaces |  |  |  | 200 | [6 empty] | 4A.25. |  |  | ABNT
1321 | Programa | P | Necessidades | NE | Esp_Esportivos | EE | Amb_Esportivo | SPO | Quadra_Futebol_Americano | QFA | P.NE.EE.SPO.QFA | Esp_Esportivos: Amb_Esportivo: Quadra_Futebol_Americano | ifcSpace | 6 | OST_Rooms | OST_MEPSpaces |  |  |  | 200 | [6 empty] | 4A.25.01.13. |  |  | ABNT
1322 | Programa | P | Necessidades | NE | Esp_Esportivos | EE | Amb_Esportivo | SPO | Quadra_Futebol_Salão | QFS | P.NE.EE.SPO.QFS | Esp_Esportivos: Amb_Esportivo: Quadra_Futebol_Salão | ifcSpace | 6 | OST_Rooms | OST_MEPSpaces |  |  |  | 200 | [6 empty] | 4A.25.01.16. |  |  | ABNT
1323 | Programa | P | Necessidades | NE | Esp_Esportivos | EE | Amb_Esportivo | SPO | Quadra_Beisebol | QBB | P.NE.EE.SPO.QBB | Esp_Esportivos: Amb_Esportivo: Quadra_Beisebol | ifcSpace | 6 | OST_Rooms | OST_MEPSpaces |  |  |  | 200 | [6 empty] | 4A.25.01.19. |  |  | ABNT
1324 | Programa | P | Necessidades | NE | Esp_Esportivos | EE | Amb_Esportivo | SPO | Quadra_Vôlei | QVO | P.NE.EE.SPO.QVO | Esp_Esportivos: Amb_Esportivo: Quadra_Vôlei | ifcSpace | 6 | OST_Rooms | OST_MEPSpaces |  |  |  | 200 | [6 empty] | 4A.25.01.22. |  |  | ABNT
1325 | Programa | P | Necessidades | NE | Esp_Esportivos | EE | Amb_Esportivo | SPO | Quadra_Vôlei_Areia | QVA | P.NE.EE.SPO.QVA | Esp_Esportivos: Amb_Esportivo: Quadra_Vôlei_Areia | ifcSpace | 6 | OST_Rooms | OST_MEPSpaces |  |  |  | 200 | [6 empty] | 4A.25.01.22.01. |  |  | ABNT
1326 | Programa | P | Necessidades | NE | Esp_Esportivos | EE | Amb_Esportivo | SPO | Quadra_Poliesportiva | QPL | P.NE.EE.SPO.QPL | Esp_Esportivos: Amb_Esportivo: Quadra_Poliesportiva | ifcSpace | 6 | OST_Rooms | OST_MEPSpaces |  |  |  | 200 | [6 empty] | 4A.25.01.25. |  |  | ABNT
1327 | Programa | P | Necessidades | NE | Esp_Esportivos | EE | Amb_Esportivo | SPO | Arquibancada | AQB | P.NE.EE.SPO.AQB | Esp_Esportivos: Amb_Esportivo: Arquibancada | ifcSpace | 6 | OST_Rooms | OST_MEPSpaces |  |  |  | 200 | [6 empty] | 4A.25.10.13. |  |  | ABNT
1328 | Programa | P | Necessidades | NE | Esp_Esportivos | EE | Amb_Esportivo | SPO | Abrigo_Banco_Reserva | BRE | P.NE.EE.SPO.BRE | Esp_Esportivos: Amb_Esportivo: Abrigo_Banco_Reserva | ifcSpace | 6 | OST_Rooms | OST_MEPSpaces |  |  |  | 200 | [6 empty] | 4A.25.10.01. |  |  | ABNT
1329 | Programa | P | Necessidades | NE | Esp_Esportivos | EE | Amb_Esportivo | SPO | Piscina | PIS | P.NE.EE.SPO.PIS | Esp_Esportivos: Amb_Esportivo: Piscina | ifcSpace | 6 | OST_Rooms | OST_MEPSpaces |  |  |  | 200 | [6 empty] | 4A.25.04. |  |  | ABNT
1330 | Programa | P | Necessidades | NE | Esp_Esportivos | EE | Amb_Esportivo | SPO | Piscina_Olímpica | POL | P.NE.EE.SPO.POL | Esp_Esportivos: Amb_Esportivo: Piscina_Olímpica | ifcSpace | 6 | OST_Rooms | OST_MEPSpaces |  |  |  | 200 | [6 empty] | 4A.25.04.01. |  |  | ABNT
1331 | Programa | P | Necessidades | NE | Esp_Esportivos | EE | Amb_Esportivo | SPO | Piscina_SemiOlímpica | PSO | P.NE.EE.SPO.PSO | Esp_Esportivos: Amb_Esportivo: Piscina_SemiOlímpica | ifcSpace | 6 | OST_Rooms | OST_MEPSpaces |  |  |  | 200 | [6 empty] | 4A.25.04.04. |  |  | ABNT
1332 | Programa | P | Necessidades | NE | Esp_Esportivos | EE | Amb_Esportivo | SPO | Raias_Treinamento | RAT | P.NE.EE.SPO.RAT | Esp_Esportivos: Amb_Esportivo: Raias_Treinamento | ifcSpace | 6 | OST_Rooms | OST_MEPSpaces |  |  |  | 200 | [6 empty] | 4A.25.04.07. |  |  | ABNT
1333 | Programa | P | Necessidades | NE | Esp_Esportivos | EE | Amb_Esportivo | SPO | Tanque_Mergulho | TMG | P.NE.EE.SPO.TMG | Esp_Esportivos: Amb_Esportivo: Tanque_Mergulho | ifcSpace | 6 | OST_Rooms | OST_MEPSpaces |  |  |  | 200 | [6 empty] | 4A.25.04.10. |  |  | ABNT
1334 | Programa | P | Necessidades | NE | Esp_Esportivos | EE | Amb_Esportivo | SPO | Pista_Golfe | PGO | P.NE.EE.SPO.PGO | Esp_Esportivos: Amb_Esportivo: Pista_Golfe | ifcSpace | 6 | OST_Rooms | OST_MEPSpaces |  |  |  | 200 | [6 empty] | 4A.25.07.01. |  |  | ABNT
1335 | Programa | P | Necessidades | NE | Esp_Esportivos | EE | Amb_Esportivo | SPO | Pista_Esqui | PSQ | P.NE.EE.SPO.PSQ | Esp_Esportivos: Amb_Esportivo: Pista_Esqui | ifcSpace | 6 | OST_Rooms | OST_MEPSpaces |  |  |  | 200 | [6 empty] | 4A.25.07.04. |  |  | ABNT
1336 | Programa | P | Necessidades | NE | Esp_Esportivos | EE | Amb_Esportivo | SPO | Pista_Skate | PSK | P.NE.EE.SPO.PSK | Esp_Esportivos: Amb_Esportivo: Pista_Skate | ifcSpace | 6 | OST_Rooms | OST_MEPSpaces |  |  |  | 200 | [6 empty] | 4A.25.07.07. |  |  | ABNT
1337 | Programa | P | Necessidades | NE | Esp_Esportivos | EE | Amb_Esportivo | SPO | Pista_Patinação_no_gelo | PPA | P.NE.EE.SPO.PPA | Esp_Esportivos: Amb_Esportivo: Pista_Patinação_no_gelo | ifcSpace | 6 | OST_Rooms | OST_MEPSpaces |  |  |  | 200 | [6 empty] | 4A.25.07.10. |  |  | ABNT
1338 | Programa | P | Necessidades | NE | Esp_Esportivos | EE | Amb_Esportivo | SPO | Pista_Boliche | PBO | P.NE.EE.SPO.PBO | Esp_Esportivos: Amb_Esportivo: Pista_Boliche | ifcSpace | 6 | OST_Rooms | OST_MEPSpaces |  |  |  | 200 | [6 empty] | 4A.25.07.13. |  |  | ABNT
1339 | Programa | P | Necessidades | NE | Esp_Esportivos | EE | Amb_Esportivo | SPO | Pista_Corrida | PCO | P.NE.EE.SPO.PCO | Esp_Esportivos: Amb_Esportivo: Pista_Corrida | ifcSpace | 6 | OST_Rooms | OST_MEPSpaces |  |  |  | 200 | [6 empty] | 4A.25.07.16. |  |  | ABNT
1340 | Programa | P | Necessidades | NE | Esp_Esportivos | EE | Amb_Esportivo | SPO | Pista_Atletismo | PAT | P.NE.EE.SPO.PAT | Esp_Esportivos: Amb_Esportivo: Pista_Atletismo | ifcSpace | 6 | OST_Rooms | OST_MEPSpaces |  |  |  | 200 | [6 empty] | 4A.25.07.19. |  |  | ABNT
1341 | Programa | P | Necessidades | NE | Esp_Esportivos | EE | Amb_Esportivo | SPO | Pista_Turf | PCV | P.NE.EE.SPO.PCV | Esp_Esportivos: Amb_Esportivo: Pista_Turf | ifcSpace | 6 | OST_Rooms | OST_MEPSpaces |  |  |  | 200 | [6 empty] | 4A.25.07.22. |  |  | ABNT
1342 | Programa | P | Necessidades | NE | Esp_Esportivos | EE | Amb_Esportivo | SPO | Pista_Automobilismo | PAU | P.NE.EE.SPO.PAU | Esp_Esportivos: Amb_Esportivo: Pista_Automobilismo | ifcSpace | 6 | OST_Rooms | OST_MEPSpaces |  |  |  | 200 | [6 empty] | 4A.25.07.25. |  |  | ABNT
1343 | Programa | P | Necessidades | NE | Esp_Esportivos | EE | Amb_Esportivo | SPO | Ring_Boxeo | RIN | P.NE.EE.SPO.RIN | Esp_Esportivos: Amb_Esportivo: Ring_Boxeo | ifcSpace | 6 | OST_Rooms | OST_MEPSpaces |  |  |  | 200 | [6 empty] | 4A.25.13.25. |  |  | ABNT
1344 | Programa | P | Necessidades | NE | Esp_Esportivos | EE | Amb_Esportivo | SPO | Tablado_Luta | TAB | P.NE.EE.SPO.TAB | Esp_Esportivos: Amb_Esportivo: Tablado_Luta | ifcSpace | 6 | OST_Rooms | OST_MEPSpaces |  |  |  | 200 | [6 empty] | 4A.25.13.31. |  |  | ABNT
1345 | Programa | P | Necessidades | NE | Esp_Esportivos | EE | Amb_Esportivo | SPO | Octógono | OCT | P.NE.EE.SPO.OCT | Esp_Esportivos: Amb_Esportivo: Octógono | ifcSpace | 6 | OST_Rooms | OST_MEPSpaces |  |  |  | 200 | [6 empty] | 4A.25.13.37. |  |  | ABNT
1346 | Programa | P | Necessidades | NE | Esp_Estruturantes | EE | Area_Estruturante | AES | Pista_Pouso_Decolagem | PDE | P.NE.EE.AES.PDE | Esp_Estruturantes: Area_Estruturante: Pista_Pouso_Decolagem | ifcSpace | 6 | OST_Rooms | OST_MEPSpaces |  |  |  | 200 | [7 empty] | 4U.38.10.18. |  | ABNT
1347 | Programa | P | Necessidades | NE | Esp_Estruturantes | EE | Area_Estruturante | AES | Área_Pier_Embarcações | PIE | P.NE.EE.AES.PIE | Esp_Estruturantes: Area_Estruturante: Área_Pier_Embarcações | ifcSpace | 6 | OST_Rooms | OST_MEPSpaces |  |  |  | 200 | [9 empty] | ABNT
1348 | Programa | P | Necessidades | NE | Esp_Estruturantes | EE | Area_Estruturante | AES | Loja_Departamento | LDE | P.NE.EE.AES.LDE | Esp_Estruturantes: Area_Estruturante: Loja_Departamento | ifcSpace | 6 | OST_Rooms | OST_MEPSpaces |  |  |  | 200 | [9 empty] | ABNT
1349 | Programa | P | Necessidades | NE | Esp_Estruturantes | EE | Area_Estruturante | AES | Área_Embarque | AEM | P.NE.EE.AES.AEM | Esp_Estruturantes: Area_Estruturante: Área_Embarque | ifcSpace | 6 | OST_Rooms | OST_MEPSpaces |  |  |  | 200 | [6 empty] | 4A.16.16.16. |  |  | ABNT
1350 | Programa | P | Necessidades | NE | Esp_Estruturantes | EE | Area_Estruturante | AES | Área_Desembarque | AED | P.NE.EE.AES.AED | Esp_Estruturantes: Area_Estruturante: Área_Desembarque | ifcSpace | 6 | OST_Rooms | OST_MEPSpaces |  |  |  | 200 | [6 empty] | 4A.16.16.19. |  |  | ABNT
1351 | Programa | P | Necessidades | NE | Esp_Estruturantes | EE | Area_Estruturante | AES | Restaurante | RES | P.NE.EE.AES.RES | Esp_Estruturantes: Area_Estruturante: Restaurante | ifcSpace | 6 | OST_Rooms | OST_MEPSpaces |  |  |  | 200 | [9 empty] | ABNT
1352 | Programa | P | Necessidades | NE | Esp_Estruturantes | EE | Area_Estruturante | AES | Salão_Espera | SES | P.NE.EE.AES.SES | Esp_Estruturantes: Area_Estruturante: Salão_Espera | ifcSpace | 6 | OST_Rooms | OST_MEPSpaces |  |  |  | 200 | [9 empty] | ABNT
1353 | Programa | P | Necessidades | NE | Esp_Hospitalar | HO | Amb_Hospitalar | HOS | Consultório_Médico | MED | P.NE.HO.HOS.MED | Esp_Hospitalar: Amb_Hospitalar: Consultório_Médico | ifcSpace | 6 | OST_Rooms | OST_MEPSpaces |  |  |  | 200 | [6 empty] | 4A.43. |  |  | ABNT
1354 | Programa | P | Necessidades | NE | Esp_Hospitalar | HO | Amb_Hospitalar | HOS | Consultório_Externo | MEX | P.NE.HO.HOS.MEX | Esp_Hospitalar: Amb_Hospitalar: Consultório_Externo | ifcSpace | 6 | OST_Rooms | OST_MEPSpaces |  |  |  | 200 | [6 empty] | 4A.43. |  |  | ABNT
1355 | Programa | P | Necessidades | NE | Esp_Hospitalar | HO | Amb_Hospitalar | HOS | Enfermaria | EFE | P.NE.HO.HOS.EFE | Esp_Hospitalar: Amb_Hospitalar: Enfermaria | ifcSpace | 6 | OST_Rooms | OST_MEPSpaces |  |  |  | 200 | [6 empty] | 4A.43. |  |  | ABNT
1356 | Programa | P | Necessidades | NE | Esp_Hospitalar | HO | Amb_Hospitalar | HOS | Enfermaria_Lactentes | EFL | P.NE.HO.HOS.EFL | Esp_Hospitalar: Amb_Hospitalar: Enfermaria_Lactentes | ifcSpace | 6 | OST_Rooms | OST_MEPSpaces |  |  |  | 200 | [6 empty] | 4A.43. |  |  | ABNT
1357 | Programa | P | Necessidades | NE | Esp_Hospitalar | HO | Amb_Hospitalar | HOS | Enfermaria_Crianças | EFI | P.NE.HO.HOS.EFI | Esp_Hospitalar: Amb_Hospitalar: Enfermaria_Crianças | ifcSpace | 6 | OST_Rooms | OST_MEPSpaces |  |  |  | 200 | [6 empty] | 4A.43. |  |  | ABNT
1358 | Programa | P | Necessidades | NE | Esp_Hospitalar | HO | Amb_Hospitalar | HOS | Enfermaria_adolecentes | EFA | P.NE.HO.HOS.EFA | Esp_Hospitalar: Amb_Hospitalar: Enfermaria_adolecentes | ifcSpace | 6 | OST_Rooms | OST_MEPSpaces |  |  |  | 200 | [6 empty] | 4A.43. |  |  | ABNT
1359 | Programa | P | Necessidades | NE | Esp_Hospitalar | HO | Amb_Hospitalar | HOS | Enfermaria_Adultos | EFO | P.NE.HO.HOS.EFO | Esp_Hospitalar: Amb_Hospitalar: Enfermaria_Adultos | ifcSpace | 6 | OST_Rooms | OST_MEPSpaces |  |  |  | 200 | [6 empty] | 4A.43. |  |  | ABNT
1360 | Programa | P | Necessidades | NE | Esp_Hospitalar | HO | Amb_Hospitalar | HOS | Enfermaria_UTI | ETI | P.NE.HO.HOS.ETI | Esp_Hospitalar: Amb_Hospitalar: Enfermaria_UTI | ifcSpace | 6 | OST_Rooms | OST_MEPSpaces |  |  |  | 200 | [6 empty] | 4A.43. |  |  | ABNT
1361 | Programa | P | Necessidades | NE | Esp_Hospitalar | HO | Amb_Hospitalar | HOS | Centro_Cirúrgico | CIR | P.NE.HO.HOS.CIR | Esp_Hospitalar: Amb_Hospitalar: Centro_Cirúrgico | ifcSpace | 6 | OST_Rooms | OST_MEPSpaces |  |  |  | 200 | [6 empty] | 4A.43. |  |  | ABNT
1362 | Programa | P | Necessidades | NE | Esp_Hospitalar | HO | SUS_Ambulatorial | AMB | Sala_Atendimento_Individual | AMB01 | P.NE.HO.AMB.AMB01 | Esp_Hospitalar: SUS_Ambulatorial: Sala_Atendimento_Individual | ifcSpace | 6 | OST_Rooms | OST_MEPSpaces |  |  |  | 200 | [6 empty] | 4A.43. |  |  | SUS
1363 | Programa | P | Necessidades | NE | Esp_Hospitalar | HO | SUS_Ambulatorial | AMB | Sala_Demonstração_Educem_Saúde | AMB02 | P.NE.HO.AMB.AMB02 | Esp_Hospitalar: SUS_Ambulatorial: Sala_Demonstração_Educem_Saúde | ifcSpace | 6 | OST_Rooms | OST_MEPSpaces |  |  |  | 200 | [6 empty] | 4A.43. |  |  | SUS
1364 | Programa | P | Necessidades | NE | Esp_Hospitalar | HO | SUS_Ambulatorial | AMB | Sala_Imunização | AMB03 | P.NE.HO.AMB.AMB03 | Esp_Hospitalar: SUS_Ambulatorial: Sala_Imunização | ifcSpace | 6 | OST_Rooms | OST_MEPSpaces |  |  |  | 200 | [6 empty] | 4A.43. |  |  | SUS
1365 | Programa | P | Necessidades | NE | Esp_Hospitalar | HO | SUS_Ambulatorial | AMB | Sala_Armaz_Distrib_Alimentos_Programa_Especial | AMB04 | P.NE.HO.AMB.AMB04 | Esp_Hospitalar: SUS_Ambulatorial: Sala_Armaz_Distrib_Alimentos_Programa_Especial | ifcSpace | 6 | OST_Rooms | OST_MEPSpaces |  |  |  | 200 | [6 empty] | 4A.43. |  |  | SUS
1366 | Programa | P | Necessidades | NE | Esp_Hospitalar | HO | SUS_Ambulatorial | AMB | Sala_Relatório | AMB05 | P.NE.HO.AMB.AMB05 | Esp_Hospitalar: SUS_Ambulatorial: Sala_Relatório | ifcSpace | 6 | OST_Rooms | OST_MEPSpaces |  |  |  | 200 | [6 empty] | 4A.43. |  |  | SUS
1367 | Programa | P | Necessidades | NE | Esp_Hospitalar | HO | SUS_Ambulatorial | AMB | Sala_Preparo_Paciente_Enfermagem_Triagem_Biometria | AMB06 | P.NE.HO.AMB.AMB06 | Esp_Hospitalar: SUS_Ambulatorial: Sala_Preparo_Paciente_Enfermagem_Triagem_Biometria | ifcSpace | 6 | OST_Rooms | OST_MEPSpaces |  |  |  | 200 | [6 empty] | 4A.43. |  |  | SUS
1368 | Programa | P | Necessidades | NE | Esp_Hospitalar | HO | SUS_Ambulatorial | AMB | Sala_Serviço | AMB07 | P.NE.HO.AMB.AMB07 | Esp_Hospitalar: SUS_Ambulatorial: Sala_Serviço | ifcSpace | 6 | OST_Rooms | OST_MEPSpaces |  |  |  | 200 | [6 empty] | 4A.43. |  |  | SUS
1369 | Programa | P | Necessidades | NE | Esp_Hospitalar | HO | SUS_Ambulatorial | AMB | Sala_Curativos_Suturas_Coleta_Material_exceto_ginecológico | AMB08 | P.NE.HO.AMB.AMB08 | Esp_Hospitalar: SUS_Ambulatorial: Sala_Curativos_Suturas_Coleta_Material_exceto_ginecológico | ifcSpace | 6 | OST_Rooms | OST_MEPSpaces |  |  |  | 200 | [6 empty] | 4A.43. |  |  | SUS
1370 | Programa | P | Necessidades | NE | Esp_Hospitalar | HO | SUS_Ambulatorial | AMB | Sala_Reidratação_Oral_Intravenosa | AMB09 | P.NE.HO.AMB.AMB09 | Esp_Hospitalar: SUS_Ambulatorial: Sala_Reidratação_Oral_Intravenosa | ifcSpace | 6 | OST_Rooms | OST_MEPSpaces |  |  |  | 200 | [6 empty] | 4A.43. |  |  | SUS
1371 | Programa | P | Necessidades | NE | Esp_Hospitalar | HO | SUS_Ambulatorial | AMB | Sala_Inalação_Individual | AMB10 | P.NE.HO.AMB.AMB10 | Esp_Hospitalar: SUS_Ambulatorial: Sala_Inalação_Individual | ifcSpace | 6 | OST_Rooms | OST_MEPSpaces |  |  |  | 200 | [6 empty] | 4A.43. |  |  | SUS
1372 | Programa | P | Necessidades | NE | Esp_Hospitalar | HO | SUS_Ambulatorial | AMB | Sala_Inalação_Coletiva | AMB11 | P.NE.HO.AMB.AMB11 | Esp_Hospitalar: SUS_Ambulatorial: Sala_Inalação_Coletiva | ifcSpace | 6 | OST_Rooms | OST_MEPSpaces |  |  |  | 200 | [6 empty] | 4A.43. |  |  | SUS
1373 | Programa | P | Necessidades | NE | Esp_Hospitalar | HO | SUS_Ambulatorial | AMB | Sala_Aplicação_Medicamento | AMB12 | P.NE.HO.AMB.AMB12 | Esp_Hospitalar: SUS_Ambulatorial: Sala_Aplicação_Medicamento | ifcSpace | 6 | OST_Rooms | OST_MEPSpaces |  |  |  | 200 | [6 empty] | 4A.43. |  |  | SUS
1374 | Programa | P | Necessidades | NE | Esp_Hospitalar | HO | SUS_Ambulatorial | AMB | Consultório_Amb_Indiferenciado | AMB13 | P.NE.HO.AMB.AMB13 | Esp_Hospitalar: SUS_Ambulatorial: Consultório_Amb_Indiferenciado | ifcSpace | 6 | OST_Rooms | OST_MEPSpaces |  |  |  | 200 | [6 empty] | 4A.43. |  |  | SUS
1375 | Programa | P | Necessidades | NE | Esp_Hospitalar | HO | SUS_Ambulatorial | AMB | Consultório_Serviço_Social_Consulta_Grupo | AMB14 | P.NE.HO.AMB.AMB14 | Esp_Hospitalar: SUS_Ambulatorial: Consultório_Serviço_Social_Consulta_Grupo | ifcSpace | 6 | OST_Rooms | OST_MEPSpaces |  |  |  | 200 | [6 empty] | 4A.43. |  |  | SUS
1376 | Programa | P | Necessidades | NE | Esp_Hospitalar | HO | SUS_Ambulatorial | AMB | Consultório_Ortopedia | AMB15 | P.NE.HO.AMB.AMB15 | Esp_Hospitalar: SUS_Ambulatorial: Consultório_Ortopedia | ifcSpace | 6 | OST_Rooms | OST_MEPSpaces |  |  |  | 200 | [6 empty] | 4A.43. |  |  | SUS
1377 | Programa | P | Necessidades | NE | Esp_Hospitalar | HO | SUS_Ambulatorial | AMB | Consultório_Oftalmologia | AMB16 | P.NE.HO.AMB.AMB16 | Esp_Hospitalar: SUS_Ambulatorial: Consultório_Oftalmologia | ifcSpace | 6 | OST_Rooms | OST_MEPSpaces |  |  |  | 200 | [6 empty] | 4A.43. |  |  | SUS
1378 | Programa | P | Necessidades | NE | Esp_Hospitalar | HO | SUS_Ambulatorial | AMB | Consultório_Otorrinolaringologia | AMB17 | P.NE.HO.AMB.AMB17 | Esp_Hospitalar: SUS_Ambulatorial: Consultório_Otorrinolaringologia | ifcSpace | 6 | OST_Rooms | OST_MEPSpaces |  |  |  | 200 | [6 empty] | 4A.43. |  |  | SUS
1379 | Programa | P | Necessidades | NE | Esp_Hospitalar | HO | SUS_Ambulatorial | AMB | Consultório_Ginecologia | AMB18 | P.NE.HO.AMB.AMB18 | Esp_Hospitalar: SUS_Ambulatorial: Consultório_Ginecologia | ifcSpace | 6 | OST_Rooms | OST_MEPSpaces |  |  |  | 200 | [6 empty] | 4A.43. |  |  | SUS
1380 | Programa | P | Necessidades | NE | Esp_Hospitalar | HO | SUS_Ambulatorial | AMB | Consultório_Odontologia_Coletivo | AMB19 | P.NE.HO.AMB.AMB19 | Esp_Hospitalar: SUS_Ambulatorial: Consultório_Odontologia_Coletivo | ifcSpace | 6 | OST_Rooms | OST_MEPSpaces |  |  |  | 200 | [6 empty] | 4A.43. |  |  | SUS
1381 | Programa | P | Necessidades | NE | Esp_Hospitalar | HO | SUS_Ambulatorial | AMB | Consultório_Odontologia | AMB20 | P.NE.HO.AMB.AMB20 | Esp_Hospitalar: SUS_Ambulatorial: Consultório_Odontologia | ifcSpace | 6 | OST_Rooms | OST_MEPSpaces |  |  |  | 200 | [6 empty] | 4A.43. |  |  | SUS
1382 | Programa | P | Necessidades | NE | Esp_Hospitalar | HO | SUS_Ambulatorial | AMB | Posto_Enfermagem_Serviço_ICDU | AMB21 | P.NE.HO.AMB.AMB21 | Esp_Hospitalar: SUS_Ambulatorial: Posto_Enfermagem_Serviço_ICDU | ifcSpace | 6 | OST_Rooms | OST_MEPSpaces |  |  |  | 200 | [6 empty] | 4A.43. |  |  | SUS
1383 | Programa | P | Necessidades | NE | Esp_Hospitalar | HO | SUS_Ambulatorial | AMB | Área_Prescrição_Médica | AMB22 | P.NE.HO.AMB.AMB22 | Esp_Hospitalar: SUS_Ambulatorial: Área_Prescrição_Médica | ifcSpace | 6 | OST_Rooms | OST_MEPSpaces |  |  |  | 200 | [6 empty] | 4A.43. |  |  | SUS
1384 | Programa | P | Necessidades | NE | Esp_Hospitalar | HO | SUS_Ambulatorial | AMB | Quarto_Individual_Curta_Duração | AMB23 | P.NE.HO.AMB.AMB23 | Esp_Hospitalar: SUS_Ambulatorial: Quarto_Individual_Curta_Duração | ifcSpace | 6 | OST_Rooms | OST_MEPSpaces |  |  |  | 200 | [6 empty] | 4A.43. |  |  | SUS
1385 | Programa | P | Necessidades | NE | Esp_Hospitalar | HO | SUS_Ambulatorial | AMB | Quarto_Coletivo_Curta_Duração | AMB24 | P.NE.HO.AMB.AMB24 | Esp_Hospitalar: SUS_Ambulatorial: Quarto_Coletivo_Curta_Duração | ifcSpace | 6 | OST_Rooms | OST_MEPSpaces |  |  |  | 200 | [6 empty] | 4A.43. |  |  | SUS
1386 | Programa | P | Necessidades | NE | Esp_Hospitalar | HO | SUS_Anatomia | ANA | Sala_Recepção_Classif | APA01 | P.NE.HO.ANA.APA01 | Esp_Hospitalar: SUS_Anatomia: Sala_Recepção_Classif | ifcSpace | 6 | OST_Rooms | OST_MEPSpaces |  |  |  | 200 | [6 empty] | 4A.43. |  |  | SUS
1387 | Programa | P | Necessidades | NE | Esp_Hospitalar | HO | SUS_Anatomia | ANA | Sala_Macroscopia | APA02 | P.NE.HO.ANA.APA02 | Esp_Hospitalar: SUS_Anatomia: Sala_Macroscopia | ifcSpace | 6 | OST_Rooms | OST_MEPSpaces |  |  |  | 200 | [6 empty] | 4A.43. |  |  | SUS
1388 | Programa | P | Necessidades | NE | Esp_Hospitalar | HO | SUS_Anatomia | ANA | Sala_Técnica | APA03 | P.NE.HO.ANA.APA03 | Esp_Hospitalar: SUS_Anatomia: Sala_Técnica | ifcSpace | 6 | OST_Rooms | OST_MEPSpaces |  |  |  | 200 | [6 empty] | 4A.43. |  |  | SUS
1389 | Programa | P | Necessidades | NE | Esp_Hospitalar | HO | SUS_Anatomia | ANA | Sala_Imuno-Histoquímica | APA04 | P.NE.HO.ANA.APA04 | Esp_Hospitalar: SUS_Anatomia: Sala_Imuno-Histoquímica | ifcSpace | 6 | OST_Rooms | OST_MEPSpaces |  |  |  | 200 | [6 empty] | 4A.43. |  |  | SUS
1390 | Programa | P | Necessidades | NE | Esp_Hospitalar | HO | SUS_Anatomia | ANA | Sala_Biópsia_Congelação | APA05 | P.NE.HO.ANA.APA05 | Esp_Hospitalar: SUS_Anatomia: Sala_Biópsia_Congelação | ifcSpace | 6 | OST_Rooms | OST_MEPSpaces |  |  |  | 200 | [6 empty] | 4A.43. |  |  | SUS
1391 | Programa | P | Necessidades | NE | Esp_Hospitalar | HO | SUS_Anatomia | ANA | Sala_Necropsia | APA06 | P.NE.HO.ANA.APA06 | Esp_Hospitalar: SUS_Anatomia: Sala_Necropsia | ifcSpace | 6 | OST_Rooms | OST_MEPSpaces |  |  |  | 200 | [6 empty] | 4A.43. |  |  | SUS
1392 | Programa | P | Necessidades | NE | Esp_Hospitalar | HO | SUS_Anatomia | ANA | Arquivo_Peça_Lâmina_Bloco_Fotografia | APA07 | P.NE.HO.ANA.APA07 | Esp_Hospitalar: SUS_Anatomia: Arquivo_Peça_Lâmina_Bloco_Fotografia | ifcSpace | 6 | OST_Rooms | OST_MEPSpaces |  |  |  | 200 | [6 empty] | 4A.43. |  |  | SUS
1393 | Programa | P | Necessidades | NE | Esp_Hospitalar | HO | SUS_Emergências | EME | Área_Externa_Desembarque_Ambulância | EME01 | P.NE.HO.EME.EME01 | Esp_Hospitalar: SUS_Emergências: Área_Externa_Desembarque_Ambulância | ifcSpace | 6 | OST_Rooms | OST_MEPSpaces |  |  |  | 200 | [6 empty] | 4A.43. |  |  | SUS
1394 | Programa | P | Necessidades | NE | Esp_Hospitalar | HO | SUS_Emergências | EME | Sala_Triagem_Médica_Enfermagem | EME02 | P.NE.HO.EME.EME02 | Esp_Hospitalar: SUS_Emergências: Sala_Triagem_Médica_Enfermagem | ifcSpace | 6 | OST_Rooms | OST_MEPSpaces |  |  |  | 200 | [6 empty] | 4A.43. |  |  | SUS
1395 | Programa | P | Necessidades | NE | Esp_Hospitalar | HO | SUS_Emergências | EME | Sala_Serviço_Social | EME03 | P.NE.HO.EME.EME03 | Esp_Hospitalar: SUS_Emergências: Sala_Serviço_Social | ifcSpace | 6 | OST_Rooms | OST_MEPSpaces |  |  |  | 200 | [6 empty] | 4A.43. |  |  | SUS
1396 | Programa | P | Necessidades | NE | Esp_Hospitalar | HO | SUS_Emergências | EME | Sala_Higienização | EME04 | P.NE.HO.EME.EME04 | Esp_Hospitalar: SUS_Emergências: Sala_Higienização | ifcSpace | 6 | OST_Rooms | OST_MEPSpaces |  |  |  | 200 | [6 empty] | 4A.43. |  |  | SUS
1397 | Programa | P | Necessidades | NE | Esp_Hospitalar | HO | SUS_Emergências | EME | Sala_Sutura_Curativo | EME05 | P.NE.HO.EME.EME05 | Esp_Hospitalar: SUS_Emergências: Sala_Sutura_Curativo | ifcSpace | 6 | OST_Rooms | OST_MEPSpaces |  |  |  | 200 | [6 empty] | 4A.43. |  |  | SUS
1398 | Programa | P | Necessidades | NE | Esp_Hospitalar | HO | SUS_Emergências | EME | Sala_Reidratação | EME06 | P.NE.HO.EME.EME06 | Esp_Hospitalar: SUS_Emergências: Sala_Reidratação | ifcSpace | 6 | OST_Rooms | OST_MEPSpaces |  |  |  | 200 | [6 empty] | 4A.43. |  |  | SUS
1399 | Programa | P | Necessidades | NE | Esp_Hospitalar | HO | SUS_Emergências | EME | Sala_Inalação | EME07 | P.NE.HO.EME.EME07 | Esp_Hospitalar: SUS_Emergências: Sala_Inalação | ifcSpace | 6 | OST_Rooms | OST_MEPSpaces |  |  |  | 200 | [6 empty] | 4A.43. |  |  | SUS
1400 | Programa | P | Necessidades | NE | Esp_Hospitalar | HO | SUS_Emergências | EME | Sala_Aplicação_Medicamento | EME08 | P.NE.HO.EME.EME08 | Esp_Hospitalar: SUS_Emergências: Sala_Aplicação_Medicamento | ifcSpace | 6 | OST_Rooms | OST_MEPSpaces |  |  |  | 200 | [6 empty] | 4A.43. |  |  | SUS
1401 | Programa | P | Necessidades | NE | Esp_Hospitalar | HO | SUS_Emergências | EME | Sala_Gesso_Redução_fraturas | EME09 | P.NE.HO.EME.EME09 | Esp_Hospitalar: SUS_Emergências: Sala_Gesso_Redução_fraturas | ifcSpace | 6 | OST_Rooms | OST_MEPSpaces |  |  |  | 200 | [6 empty] | 4A.43. |  |  | SUS
1402 | Programa | P | Necessidades | NE | Esp_Hospitalar | HO | SUS_Emergências | EME | Sala_Exame_Indiferenciado | EME10 | P.NE.HO.EME.EME10 | Esp_Hospitalar: SUS_Emergências: Sala_Exame_Indiferenciado | ifcSpace | 6 | OST_Rooms | OST_MEPSpaces |  |  |  | 200 | [6 empty] | 4A.43. |  |  | SUS
1403 | Programa | P | Necessidades | NE | Esp_Hospitalar | HO | SUS_Emergências | EME | Sala_Exame_Oftalmológico | EME11 | P.NE.HO.EME.EME11 | Esp_Hospitalar: SUS_Emergências: Sala_Exame_Oftalmológico | ifcSpace | 6 | OST_Rooms | OST_MEPSpaces |  |  |  | 200 | [6 empty] | 4A.43. |  |  | SUS
1404 | Programa | P | Necessidades | NE | Esp_Hospitalar | HO | SUS_Emergências | EME | Sala_Exame_Otorrinolaringológico | EME12 | P.NE.HO.EME.EME12 | Esp_Hospitalar: SUS_Emergências: Sala_Exame_Otorrinolaringológico | ifcSpace | 6 | OST_Rooms | OST_MEPSpaces |  |  |  | 200 | [6 empty] | 4A.43. |  |  | SUS
1405 | Programa | P | Necessidades | NE | Esp_Hospitalar | HO | SUS_Emergências | EME | Sala_Observação | EME13 | P.NE.HO.EME.EME13 | Esp_Hospitalar: SUS_Emergências: Sala_Observação | ifcSpace | 6 | OST_Rooms | OST_MEPSpaces |  |  |  | 200 | [6 empty] | 4A.43. |  |  | SUS
1406 | Programa | P | Necessidades | NE | Esp_Hospitalar | HO | SUS_Emergências | EME | Posto_Enfermagem_Serviço_UBBC | EME14 | P.NE.HO.EME.EME14 | Esp_Hospitalar: SUS_Emergências: Posto_Enfermagem_Serviço_UBBC | ifcSpace | 6 | OST_Rooms | OST_MEPSpaces |  |  |  | 200 | [6 empty] | 4A.43. |  |  | SUS
1407 | Programa | P | Necessidades | NE | Esp_Hospitalar | HO | SUS_Emergência | EME | Posto_Enfermagem_Presc_Médica_UAEM | EME15 | P.NE.HO.EME.EME15 | Esp_Hospitalar: SUS_Emergência: Posto_Enfermagem_Presc_Médica_UAEM | ifcSpace | 6 | OST_Rooms | OST_MEPSpaces |  |  |  | 200 | [6 empty] | 4A.43. |  |  | SUS
1408 | Programa | P | Necessidades | NE | Esp_Hospitalar | HO | SUS_Emergências | EME | Sala_Serviço | EME16 | P.NE.HO.EME.EME16 | Esp_Hospitalar: SUS_Emergências: Sala_Serviço | ifcSpace | 6 | OST_Rooms | OST_MEPSpaces |  |  |  | 200 | [6 empty] | 4A.43. |  |  | SUS
1409 | Programa | P | Necessidades | NE | Esp_Hospitalar | HO | SUS_Emergências | EME | Sala_Isolamento | EME17 | P.NE.HO.EME.EME17 | Esp_Hospitalar: SUS_Emergências: Sala_Isolamento | ifcSpace | 6 | OST_Rooms | OST_MEPSpaces |  |  |  | 200 | [6 empty] | 4A.43. |  |  | SUS
1410 | Programa | P | Necessidades | NE | Esp_Hospitalar | HO | SUS_Emergências | EME | Sala_Observação_Coletiva_Pediatria | EME18 | P.NE.HO.EME.EME18 | Esp_Hospitalar: SUS_Emergências: Sala_Observação_Coletiva_Pediatria | ifcSpace | 6 | OST_Rooms | OST_MEPSpaces |  |  |  | 200 | [6 empty] | 4A.43. |  |  | SUS
1411 | Programa | P | Necessidades | NE | Esp_Hospitalar | HO | SUS_Emergências | EME | Sala_Observação_Coletiva_Adulto_Unissex | EME19 | P.NE.HO.EME.EME19 | Esp_Hospitalar: SUS_Emergências: Sala_Observação_Coletiva_Adulto_Unissex | ifcSpace | 6 | OST_Rooms | OST_MEPSpaces |  |  |  | 200 | [6 empty] | 4A.43. |  |  | SUS
1412 | Programa | P | Necessidades | NE | Esp_Hospitalar | HO | SUS_Emergências | EME | Sala_Proced_Especial_Invasivo | EME20 | P.NE.HO.EME.EME20 | Esp_Hospitalar: SUS_Emergências: Sala_Proced_Especial_Invasivo | ifcSpace | 6 | OST_Rooms | OST_MEPSpaces |  |  |  | 200 | [6 empty] | 4A.43. |  |  | SUS
1413 | Programa | P | Necessidades | NE | Esp_Hospitalar | HO | SUS_Emergências | EME | Área_Escovação | EME21 | P.NE.HO.EME.EME21 | Esp_Hospitalar: SUS_Emergências: Área_Escovação | ifcSpace | 6 | OST_Rooms | OST_MEPSpaces |  |  |  | 200 | [6 empty] | 4A.43. |  |  | SUS
1414 | Programa | P | Necessidades | NE | Esp_Hospitalar | HO | SUS_Emergências | EME | Sala_Emergências_Politraumatismo_Parada_Cardíaca | EME22 | P.NE.HO.EME.EME22 | Esp_Hospitalar: SUS_Emergências: Sala_Emergências_Politraumatismo_Parada_Cardíaca | ifcSpace | 6 | OST_Rooms | OST_MEPSpaces |  |  |  | 200 | [6 empty] | 4A.43. |  |  | SUS
1415 | Programa | P | Necessidades | NE | Esp_Hospitalar | HO | SUS_HemoTerapia | HEM | Sala_Recepção_registro_espera_doador | HEM01 | P.NE.HO.HEM.HEM01 | Esp_Hospitalar: SUS_HemoTerapia: Sala_Recepção_registro_espera_doador | ifcSpace | 6 | OST_Rooms | OST_MEPSpaces |  |  |  | 200 | [6 empty] | 4A.43. |  |  | SUS
1416 | Programa | P | Necessidades | NE | Esp_Hospitalar | HO | SUS_HemoTerapia | HEM | Arquivos_doador | HEM02 | P.NE.HO.HEM.HEM02 | Esp_Hospitalar: SUS_HemoTerapia: Arquivos_doador | ifcSpace | 6 | OST_Rooms | OST_MEPSpaces |  |  |  | 200 | [6 empty] | 4A.43. |  |  | SUS
1417 | Programa | P | Necessidades | NE | Esp_Hospitalar | HO | SUS_HemoTerapia | HEM | Sala_Triagem_Hematológica | HEM03 | P.NE.HO.HEM.HEM03 | Esp_Hospitalar: SUS_HemoTerapia: Sala_Triagem_Hematológica | ifcSpace | 6 | OST_Rooms | OST_MEPSpaces |  |  |  | 200 | [6 empty] | 4A.43. |  |  | SUS
1418 | Programa | P | Necessidades | NE | Esp_Hospitalar | HO | SUS_HemoTerapia | HEM | Triagem_Clínica | HEM04 | P.NE.HO.HEM.HEM04 | Esp_Hospitalar: SUS_HemoTerapia: Triagem_Clínica | ifcSpace | 6 | OST_Rooms | OST_MEPSpaces |  |  |  | 200 | [6 empty] | 4A.43. |  |  | SUS
1419 | Programa | P | Necessidades | NE | Esp_Hospitalar | HO | SUS_HemoTerapia | HEM | Sala_Coleta_sangue_Doador | HEM05 | P.NE.HO.HEM.HEM05 | Esp_Hospitalar: SUS_HemoTerapia: Sala_Coleta_sangue_Doador | ifcSpace | 6 | OST_Rooms | OST_MEPSpaces |  |  |  | 200 | [6 empty] | 4A.43. |  |  | SUS
1420 | Programa | P | Necessidades | NE | Esp_Hospitalar | HO | SUS_HemoTerapia | HEM | Sala_Recuperação_Doador | HEM06 | P.NE.HO.HEM.HEM06 | Esp_Hospitalar: SUS_HemoTerapia: Sala_Recuperação_Doador | ifcSpace | 6 | OST_Rooms | OST_MEPSpaces |  |  |  | 200 | [6 empty] | 4A.43. |  |  | SUS
1421 | Programa | P | Necessidades | NE | Esp_Hospitalar | HO | SUS_HemoTerapia | HEM | Sala_Proces_Sangue | HEM07 | P.NE.HO.HEM.HEM07 | Esp_Hospitalar: SUS_HemoTerapia: Sala_Proces_Sangue | ifcSpace | 6 | OST_Rooms | OST_MEPSpaces |  |  |  | 200 | [6 empty] | 4A.43. |  |  | SUS
1422 | Programa | P | Necessidades | NE | Esp_Hospitalar | HO | SUS_HemoTerapia | HEM | Área/Sala_pré-estoque | HEM08 | P.NE.HO.HEM.HEM08 | Esp_Hospitalar: SUS_HemoTerapia: Área/Sala_pré-estoque | ifcSpace | 6 | OST_Rooms | OST_MEPSpaces |  |  |  | 200 | [6 empty] | 4A.43. |  |  | SUS
1423 | Programa | P | Necessidades | NE | Esp_Hospitalar | HO | SUS_HemoTerapia | HEM | Sala_Liberação_Rotulagem | HEM09 | P.NE.HO.HEM.HEM09 | Esp_Hospitalar: SUS_HemoTerapia: Sala_Liberação_Rotulagem | ifcSpace | 6 | OST_Rooms | OST_MEPSpaces |  |  |  | 200 | [6 empty] | 4A.43. |  |  | SUS
1424 | Programa | P | Necessidades | NE | Esp_Hospitalar | HO | SUS_HemoTerapia | HEM | Sala_Proced_Especial_Abert_Sist_Alicot_Lav_Hemácias | HEM10 | P.NE.HO.HEM.HEM10 | Esp_Hospitalar: SUS_HemoTerapia: Sala_Proced_Especial_Abert_Sist_Alicot_Lav_Hemácias | ifcSpace | 6 | OST_Rooms | OST_MEPSpaces |  |  |  | 200 | [6 empty] | 4A.43. |  |  | SUS
1425 | Programa | P | Necessidades | NE | Esp_Hospitalar | HO | SUS_HemoTerapia | HEM | Sala_Distrib_Compatibilidade | HEM11 | P.NE.HO.HEM.HEM11 | Esp_Hospitalar: SUS_HemoTerapia: Sala_Distrib_Compatibilidade | ifcSpace | 6 | OST_Rooms | OST_MEPSpaces |  |  |  | 200 | [6 empty] | 4A.43. |  |  | SUS
1426 | Programa | P | Necessidades | NE | Esp_Hospitalar | HO | SUS_HemoTerapia | HEM | Área_ou_Sala_Estocagem_HemoComponente | HEM12 | P.NE.HO.HEM.HEM12 | Esp_Hospitalar: SUS_HemoTerapia: Área_ou_Sala_Estocagem_HemoComponente | ifcSpace | 6 | OST_Rooms | OST_MEPSpaces |  |  |  | 200 | [6 empty] | 4A.43. |  |  | SUS
1427 | Programa | P | Necessidades | NE | Esp_Hospitalar | HO | SUS_HemoTerapia | HEM | Lab_Controle_Qualidade_do_Produto_Final | HEM13 | P.NE.HO.HEM.HEM13 | Esp_Hospitalar: SUS_HemoTerapia: Lab_Controle_Qualidade_do_Produto_Final | ifcSpace | 6 | OST_Rooms | OST_MEPSpaces |  |  |  | 200 | [6 empty] | 4A.43. |  |  | SUS
1428 | Programa | P | Necessidades | NE | Esp_Hospitalar | HO | SUS_HemoTerapia | HEM | Sala_Coleta_Material | HEM14 | P.NE.HO.HEM.HEM14 | Esp_Hospitalar: SUS_HemoTerapia: Sala_Coleta_Material | ifcSpace | 6 | OST_Rooms | OST_MEPSpaces |  |  |  | 200 | [6 empty] | 4A.43. |  |  | SUS
1429 | Programa | P | Necessidades | NE | Esp_Hospitalar | HO | SUS_HemoTerapia | HEM | Consultório_Hem_Indiferenciado | HEM15 | P.NE.HO.HEM.HEM15 | Esp_Hospitalar: SUS_HemoTerapia: Consultório_Hem_Indiferenciado | ifcSpace | 6 | OST_Rooms | OST_MEPSpaces |  |  |  | 200 | [6 empty] | 4A.43. |  |  | SUS
1430 | Programa | P | Necessidades | NE | Esp_Hospitalar | HO | SUS_HemoTerapia | HEM | Sala_Transfusão | HEM16 | P.NE.HO.HEM.HEM16 | Esp_Hospitalar: SUS_HemoTerapia: Sala_Transfusão | ifcSpace | 6 | OST_Rooms | OST_MEPSpaces |  |  |  | 200 | [6 empty] | 4A.43. |  |  | SUS
1431 | Programa | P | Necessidades | NE | Esp_Hospitalar | HO | SUS_HemoTerapia | HEM | Posto_Enfermagem_Serviço_HETE | HEM17 | P.NE.HO.HEM.HEM17 | Esp_Hospitalar: SUS_HemoTerapia: Posto_Enfermagem_Serviço_HETE | ifcSpace | 6 | OST_Rooms | OST_MEPSpaces |  |  |  | 200 | [6 empty] | 4A.43. |  |  | SUS
1432 | Programa | P | Necessidades | NE | Esp_Hospitalar | HO | SUS_Imagens | IMA | Sala_Preparo_Paciente | IMG01 | P.NE.HO.IMA.IMG01 | Esp_Hospitalar: SUS_Imagens: Sala_Preparo_Paciente | ifcSpace | 6 | OST_Rooms | OST_MEPSpaces |  |  |  | 200 | [6 empty] | 4A.43. |  |  | SUS
1433 | Programa | P | Necessidades | NE | Esp_Hospitalar | HO | SUS_Imagens | IMA | Sala_Preparo_contraste | IMG02 | P.NE.HO.IMA.IMG02 | Esp_Hospitalar: SUS_Imagens: Sala_Preparo_contraste | ifcSpace | 6 | OST_Rooms | OST_MEPSpaces |  |  |  | 200 | [6 empty] | 4A.43. |  |  | SUS
1434 | Programa | P | Necessidades | NE | Esp_Hospitalar | HO | SUS_Imagens | IMA | Sala_indução_Anestésica_recuperação_Exam | IMG03 | P.NE.HO.IMA.IMG03 | Esp_Hospitalar: SUS_Imagens: Sala_indução_Anestésica_recuperação_Exam | ifcSpace | 6 | OST_Rooms | OST_MEPSpaces |  |  |  | 200 | [6 empty] | 4A.43. |  |  | SUS
1435 | Programa | P | Necessidades | NE | Esp_Hospitalar | HO | SUS_Imagens | IMA | Sala_Serviços | IMG04 | P.NE.HO.IMA.IMG04 | Esp_Hospitalar: SUS_Imagens: Sala_Serviços | ifcSpace | 6 | OST_Rooms | OST_MEPSpaces |  |  |  | 200 | [6 empty] | 4A.43. |  |  | SUS
1436 | Programa | P | Necessidades | NE | Esp_Hospitalar | HO | SUS_Imagens | IMA | Sala_Exam-Geral | IMG05 | P.NE.HO.IMA.IMG05 | Esp_Hospitalar: SUS_Imagens: Sala_Exam-Geral | ifcSpace | 6 | OST_Rooms | OST_MEPSpaces |  |  |  | 200 | [6 empty] | 4A.43. |  |  | SUS
1437 | Programa | P | Necessidades | NE | Esp_Hospitalar | HO | SUS_Imagens | IMA | Sala_Exam-Odontológico | IMG06 | P.NE.HO.IMA.IMG06 | Esp_Hospitalar: SUS_Imagens: Sala_Exam-Odontológico | ifcSpace | 6 | OST_Rooms | OST_MEPSpaces |  |  |  | 200 | [6 empty] | 4A.43. |  |  | SUS
1438 | Programa | P | Necessidades | NE | Esp_Hospitalar | HO | SUS_Imagens | IMA | Sala_Exam-Mama | IMG07 | P.NE.HO.IMA.IMG07 | Esp_Hospitalar: SUS_Imagens: Sala_Exam-Mama | ifcSpace | 6 | OST_Rooms | OST_MEPSpaces |  |  |  | 200 | [6 empty] | 4A.43. |  |  | SUS
1439 | Programa | P | Necessidades | NE | Esp_Hospitalar | HO | SUS_Imagens | IMA | Sala_Exam-Densitometria | IMG08 | P.NE.HO.IMA.IMG08 | Esp_Hospitalar: SUS_Imagens: Sala_Exam-Densitometria | ifcSpace | 6 | OST_Rooms | OST_MEPSpaces |  |  |  | 200 | [6 empty] | 4A.43. |  |  | SUS
1440 | Programa | P | Necessidades | NE | Esp_Hospitalar | HO | SUS_Imagens | IMA | Sala_Exam-Telecomandado | IMG09 | P.NE.HO.IMA.IMG09 | Esp_Hospitalar: SUS_Imagens: Sala_Exam-Telecomandado | ifcSpace | 6 | OST_Rooms | OST_MEPSpaces |  |  |  | 200 | [6 empty] | 4A.43. |  |  | SUS
1441 | Programa | P | Necessidades | NE | Esp_Hospitalar | HO | SUS_Imagens | IMA | Área_Comandos | IMG10 | P.NE.HO.IMA.IMG10 | Esp_Hospitalar: SUS_Imagens: Área_Comandos | ifcSpace | 6 | OST_Rooms | OST_MEPSpaces |  |  |  | 200 | [6 empty] | 4A.43. |  |  | SUS
1442 | Programa | P | Necessidades | NE | Esp_Hospitalar | HO | SUS_Imagens | IMA | Sala_Laudo | IMG11 | P.NE.HO.IMA.IMG11 | Esp_Hospitalar: SUS_Imagens: Sala_Laudo | ifcSpace | 6 | OST_Rooms | OST_MEPSpaces |  |  |  | 200 | [6 empty] | 4A.43. |  |  | SUS
1443 | Programa | P | Necessidades | NE | Esp_Hospitalar | HO | SUS_Imagens | IMA | Consultório_Imagens_Indiferenciado | IMG12 | P.NE.HO.IMA.IMG12 | Esp_Hospitalar: SUS_Imagens: Consultório_Imagens_Indiferenciado | ifcSpace | 6 | OST_Rooms | OST_MEPSpaces |  |  |  | 200 | [6 empty] | 4A.43. |  |  | SUS
1444 | Programa | P | Necessidades | NE | Esp_Hospitalar | HO | SUS_Imagens | IMA | Área_Recepção_Pacientes | IMG13 | P.NE.HO.IMA.IMG13 | Esp_Hospitalar: SUS_Imagens: Área_Recepção_Pacientes | ifcSpace | 6 | OST_Rooms | OST_MEPSpaces |  |  |  | 200 | [6 empty] | 4A.43. |  |  | SUS
1445 | Programa | P | Necessidades | NE | Esp_Hospitalar | HO | SUS_Imagens | IMA | Área_escovação_degermação_cirúrgica_dos_braços | IMG14 | P.NE.HO.IMA.IMG14 | Esp_Hospitalar: SUS_Imagens: Área_escovação_degermação_cirúrgica_dos_braços | ifcSpace | 6 | OST_Rooms | OST_MEPSpaces |  |  |  | 200 | [6 empty] | 4A.43. |  |  | SUS
1446 | Programa | P | Necessidades | NE | Esp_Hospitalar | HO | SUS_Imagens | IMA | Área_Comando_Componentes_técnicos | IMG15 | P.NE.HO.IMA.IMG15 | Esp_Hospitalar: SUS_Imagens: Área_Comando_Componentes_técnicos | ifcSpace | 6 | OST_Rooms | OST_MEPSpaces |  |  |  | 200 | [6 empty] | 4A.43. |  |  | SUS
1447 | Programa | P | Necessidades | NE | Esp_Hospitalar | HO | SUS_Imagens | IMA | Sala_Exam_Terap | IMG16 | P.NE.HO.IMA.IMG16 | Esp_Hospitalar: SUS_Imagens: Sala_Exam_Terap | ifcSpace | 6 | OST_Rooms | OST_MEPSpaces |  |  |  | 200 | [6 empty] | 4A.43. |  |  | SUS
1448 | Programa | P | Necessidades | NE | Esp_Hospitalar | HO | SUS_Imagens | IMA | Posto_Enfermagem_Serviço_HEDI | IMG17 | P.NE.HO.IMA.IMG17 | Esp_Hospitalar: SUS_Imagens: Posto_Enfermagem_Serviço_HEDI | ifcSpace | 6 | OST_Rooms | OST_MEPSpaces |  |  |  | 200 | [6 empty] | 4A.43. |  |  | SUS
1449 | Programa | P | Necessidades | NE | Esp_Hospitalar | HO | SUS_Imagens | IMA | Área_indução_recuperação_pós-Anestésica | IMG18 | P.NE.HO.IMA.IMG18 | Esp_Hospitalar: SUS_Imagens: Área_indução_recuperação_pós-Anestésica | ifcSpace | 6 | OST_Rooms | OST_MEPSpaces |  |  |  | 200 | [6 empty] | 4A.43. |  |  | SUS
1450 | Programa | P | Necessidades | NE | Esp_Hospitalar | HO | SUS_Imagens | IMA | Sala_Interpretação_Laudo | IMG19 | P.NE.HO.IMA.IMG19 | Esp_Hospitalar: SUS_Imagens: Sala_Interpretação_Laudo | ifcSpace | 6 | OST_Rooms | OST_MEPSpaces |  |  |  | 200 | [6 empty] | 4A.43. |  |  | SUS
1451 | Programa | P | Necessidades | NE | Esp_Hospitalar | HO | SUS_Imagens | IMA | Sala_Exam_Tomografia | IMG20 | P.NE.HO.IMA.IMG20 | Esp_Hospitalar: SUS_Imagens: Sala_Exam_Tomografia | ifcSpace | 6 | OST_Rooms | OST_MEPSpaces |  |  |  | 200 | [6 empty] | 4A.43. |  |  | SUS
1452 | Programa | P | Necessidades | NE | Esp_Hospitalar | HO | SUS_Imagens | IMA | Área_do_Comando | IMG21 | P.NE.HO.IMA.IMG21 | Esp_Hospitalar: SUS_Imagens: Área_do_Comando | ifcSpace | 6 | OST_Rooms | OST_MEPSpaces |  |  |  | 200 | [6 empty] | 4A.43. |  |  | SUS
1453 | Programa | P | Necessidades | NE | Esp_Hospitalar | HO | SUS_Imagens | IMA | Sala_Recuperação_Anestésica | IMG22 | P.NE.HO.IMA.IMG22 | Esp_Hospitalar: SUS_Imagens: Sala_Recuperação_Anestésica | ifcSpace | 6 | OST_Rooms | OST_MEPSpaces |  |  |  | 200 | [6 empty] | 4A.43. |  |  | SUS
1454 | Programa | P | Necessidades | NE | Esp_Hospitalar | HO | SUS_Imagens | IMA | Posto_Enfermagem_Serviço_TOMO | IMG23 | P.NE.HO.IMA.IMG23 | Esp_Hospitalar: SUS_Imagens: Posto_Enfermagem_Serviço_TOMO | ifcSpace | 6 | OST_Rooms | OST_MEPSpaces |  |  |  | 200 | [6 empty] | 4A.43. |  |  | SUS
1455 | Programa | P | Necessidades | NE | Esp_Hospitalar | HO | SUS_Imagens | IMA | Sala_Componentes_Técnicos | IMG24 | P.NE.HO.IMA.IMG24 | Esp_Hospitalar: SUS_Imagens: Sala_Componentes_Técnicos | ifcSpace | 6 | OST_Rooms | OST_MEPSpaces |  |  |  | 200 | [6 empty] | 4A.43. |  |  | SUS
1456 | Programa | P | Necessidades | NE | Esp_Hospitalar | HO | SUS_Imagens | IMA | Sala_Imagem_Laudo_Interpretação | IMG25 | P.NE.HO.IMA.IMG25 | Esp_Hospitalar: SUS_Imagens: Sala_Imagem_Laudo_Interpretação | ifcSpace | 6 | OST_Rooms | OST_MEPSpaces |  |  |  | 200 | [6 empty] | 4A.43. |  |  | SUS
1457 | Programa | P | Necessidades | NE | Esp_Hospitalar | HO | SUS_Imagens | IMA | Sala_Exam_Terap_Ultrasson-Geral | IMG26 | P.NE.HO.IMA.IMG26 | Esp_Hospitalar: SUS_Imagens: Sala_Exam_Terap_Ultrasson-Geral | ifcSpace | 6 | OST_Rooms | OST_MEPSpaces |  |  |  | 200 | [6 empty] | 4A.43. |  |  | SUS
1458 | Programa | P | Necessidades | NE | Esp_Hospitalar | HO | SUS_Imagens | IMA | Sala_Exam_Terap_Ultrasson-Oftalmológico | IMG27 | P.NE.HO.IMA.IMG27 | Esp_Hospitalar: SUS_Imagens: Sala_Exam_Terap_Ultrasson-Oftalmológico | ifcSpace | 6 | OST_Rooms | OST_MEPSpaces |  |  |  | 200 | [6 empty] | 4A.43. |  |  | SUS
1459 | Programa | P | Necessidades | NE | Esp_Hospitalar | HO | SUS_Imagens | IMA | Sala_Litotripsia_Exam_Terap_Ultrasson_Extracorp_Interv | IMG28 | P.NE.HO.IMA.IMG28 | Esp_Hospitalar: SUS_Imagens: Sala_Litotripsia_Exam_Terap_Ultrasson_Extracorp_Interv | ifcSpace | 6 | OST_Rooms | OST_MEPSpaces |  |  |  | 200 | [6 empty] | 4A.43. |  |  | SUS
1460 | Programa | P | Necessidades | NE | Esp_Hospitalar | HO | SUS_Imagens | IMA | Sala_Litotripsia_Área_Comando | IMG29 | P.NE.HO.IMA.IMG29 | Esp_Hospitalar: SUS_Imagens: Sala_Litotripsia_Área_Comando | ifcSpace | 6 | OST_Rooms | OST_MEPSpaces |  |  |  | 200 | [6 empty] | 4A.43. |  |  | SUS
1461 | Programa | P | Necessidades | NE | Esp_Hospitalar | HO | SUS_Imagens | IMA | Sala_Litotripsia_Recuperação_Anestésica | IMG30 | P.NE.HO.IMA.IMG30 | Esp_Hospitalar: SUS_Imagens: Sala_Litotripsia_Recuperação_Anestésica | ifcSpace | 6 | OST_Rooms | OST_MEPSpaces |  |  |  | 200 | [6 empty] | 4A.43. |  |  | SUS
1462 | Programa | P | Necessidades | NE | Esp_Hospitalar | HO | SUS_Imagens | IMA | Sala_Ecocardiograma | IMG31 | P.NE.HO.IMA.IMG31 | Esp_Hospitalar: SUS_Imagens: Sala_Ecocardiograma | ifcSpace | 6 | OST_Rooms | OST_MEPSpaces |  |  |  | 200 | [6 empty] | 4A.43. |  |  | SUS
1463 | Programa | P | Necessidades | NE | Esp_Hospitalar | HO | SUS_Imagens | IMA | Sala_Interpretação_Laudos | IMG32 | P.NE.HO.IMA.IMG32 | Esp_Hospitalar: SUS_Imagens: Sala_Interpretação_Laudos | ifcSpace | 6 | OST_Rooms | OST_MEPSpaces |  |  |  | 200 | [6 empty] | 4A.43. |  |  | SUS
1464 | Programa | P | Necessidades | NE | Esp_Hospitalar | HO | SUS_Imagens | IMA | Área_Detecção_Metais | IMG33 | P.NE.HO.IMA.IMG33 | Esp_Hospitalar: SUS_Imagens: Área_Detecção_Metais | ifcSpace | 6 | OST_Rooms | OST_MEPSpaces |  |  |  | 200 | [6 empty] | 4A.43. |  |  | SUS
1465 | Programa | P | Necessidades | NE | Esp_Hospitalar | HO | SUS_Imagens | IMA | Sala_Indução_Recup_Anestésica | IMG34 | P.NE.HO.IMA.IMG34 | Esp_Hospitalar: SUS_Imagens: Sala_Indução_Recup_Anestésica | ifcSpace | 6 | OST_Rooms | OST_MEPSpaces |  |  |  | 200 | [6 empty] | 4A.43. |  |  | SUS
1466 | Programa | P | Necessidades | NE | Esp_Hospitalar | HO | SUS_Imagens | IMA | Sala_Ressonância_Magnética_Exam | IMG35 | P.NE.HO.IMA.IMG35 | Esp_Hospitalar: SUS_Imagens: Sala_Ressonância_Magnética_Exam | ifcSpace | 6 | OST_Rooms | OST_MEPSpaces |  |  |  | 200 | [6 empty] | 4A.43. |  |  | SUS
1467 | Programa | P | Necessidades | NE | Esp_Hospitalar | HO | SUS_Imagens | IMA | Área_Comando | IMG36 | P.NE.HO.IMA.IMG36 | Esp_Hospitalar: SUS_Imagens: Área_Comando | ifcSpace | 6 | OST_Rooms | OST_MEPSpaces |  |  |  | 200 | [6 empty] | 4A.43. |  |  | SUS
1468 | Programa | P | Necessidades | NE | Esp_Hospitalar | HO | SUS_Imagens | IMA | Área_Atendimento_Emergência | IMG37 | P.NE.HO.IMA.IMG37 | Esp_Hospitalar: SUS_Imagens: Área_Atendimento_Emergência | ifcSpace | 6 | OST_Rooms | OST_MEPSpaces |  |  |  | 200 | [6 empty] | 4A.43. |  |  | SUS
1469 | Programa | P | Necessidades | NE | Esp_Hospitalar | HO | SUS_Imagens | IMA | Posto_Enfermagem_Serviço_RMAG | IMG38 | P.NE.HO.IMA.IMG38 | Esp_Hospitalar: SUS_Imagens: Posto_Enfermagem_Serviço_RMAG | ifcSpace | 6 | OST_Rooms | OST_MEPSpaces |  |  |  | 200 | [6 empty] | 4A.43. |  |  | SUS
1470 | Programa | P | Necessidades | NE | Esp_Hospitalar | HO | SUS_Imagens | IMA | Sala_Laudos_Interpretação | IMG39 | P.NE.HO.IMA.IMG39 | Esp_Hospitalar: SUS_Imagens: Sala_Laudos_Interpretação | ifcSpace | 6 | OST_Rooms | OST_MEPSpaces |  |  |  | 200 | [6 empty] | 4A.43. |  |  | SUS
1471 | Programa | P | Necessidades | NE | Esp_Hospitalar | HO | SUS_Imagens | IMA | Sala_Componente_Técnico | IMG40 | P.NE.HO.IMA.IMG40 | Esp_Hospitalar: SUS_Imagens: Sala_Componente_Técnico | ifcSpace | 6 | OST_Rooms | OST_MEPSpaces |  |  |  | 200 | [6 empty] | 4A.43. |  |  | SUS
1472 | Programa | P | Necessidades | NE | Esp_Hospitalar | HO | SUS_Imagens | IMA | Sala_Oftalmológico_Exam | IMG41 | P.NE.HO.IMA.IMG41 | Esp_Hospitalar: SUS_Imagens: Sala_Oftalmológico_Exam | ifcSpace | 6 | OST_Rooms | OST_MEPSpaces |  |  |  | 200 | [6 empty] | 4A.43. |  |  | SUS
1473 | Programa | P | Necessidades | NE | Esp_Hospitalar | HO | SUS_Imagens | IMA | Consultório_Ima_Indiferenciado | IMG42 | P.NE.HO.IMA.IMG42 | Esp_Hospitalar: SUS_Imagens: Consultório_Ima_Indiferenciado | ifcSpace | 6 | OST_Rooms | OST_MEPSpaces |  |  |  | 200 | [6 empty] | 4A.43. |  |  | SUS
1474 | Programa | P | Necessidades | NE | Esp_Hospitalar | HO | SUS_Imagens | IMA | Sala_Exam_Proced | IMG43 | P.NE.HO.IMA.IMG43 | Esp_Hospitalar: SUS_Imagens: Sala_Exam_Proced | ifcSpace | 6 | OST_Rooms | OST_MEPSpaces |  |  |  | 200 | [6 empty] | 4A.43. |  |  | SUS
1475 | Programa | P | Necessidades | NE | Esp_Hospitalar | HO | SUS_Imagens | IMA | Sala_Limpeza_Desinfecção_Endoscópios | IMG44 | P.NE.HO.IMA.IMG44 | Esp_Hospitalar: SUS_Imagens: Sala_Limpeza_Desinfecção_Endoscópios | ifcSpace | 6 | OST_Rooms | OST_MEPSpaces |  |  |  | 200 | [6 empty] | 4A.43. |  |  | SUS
1476 | Programa | P | Necessidades | NE | Esp_Hospitalar | HO | SUS_Imagens | IMA | Sala_Radiologia_Exam_Proced | IMG45 | P.NE.HO.IMA.IMG45 | Esp_Hospitalar: SUS_Imagens: Sala_Radiologia_Exam_Proced | ifcSpace | 6 | OST_Rooms | OST_MEPSpaces |  |  |  | 200 | [6 empty] | 4A.43. |  |  | SUS
1477 | Programa | P | Necessidades | NE | Esp_Hospitalar | HO | SUS_Imagens | IMA | Sala_Recuperação | IMG46 | P.NE.HO.IMA.IMG46 | Esp_Hospitalar: SUS_Imagens: Sala_Recuperação | ifcSpace | 6 | OST_Rooms | OST_MEPSpaces |  |  |  | 200 | [6 empty] | 4A.43. |  |  | SUS
1478 | Programa | P | Necessidades | NE | Esp_Hospitalar | HO | SUS_Imagens | IMA | Sala_Laudo_Interpretação | IMG47 | P.NE.HO.IMA.IMG47 | Esp_Hospitalar: SUS_Imagens: Sala_Laudo_Interpretação | ifcSpace | 6 | OST_Rooms | OST_MEPSpaces |  |  |  | 200 | [6 empty] | 4A.43. |  |  | SUS
1479 | Programa | P | Necessidades | NE | Esp_Hospitalar | HO | SUS_Internação | INT | Posto_Enfermagem_Presc_Médica_IGER | INT01 | P.NE.HO.INT.INT01 | Esp_Hospitalar: SUS_Internação: Posto_Enfermagem_Presc_Médica_IGER | ifcSpace | 6 | OST_Rooms | OST_MEPSpaces |  |  |  | 200 | [6 empty] | 4A.43. |  |  | SUS
1480 | Programa | P | Necessidades | NE | Esp_Hospitalar | HO | SUS_Internação | INT | Sala_Serviço | INT02 | P.NE.HO.INT.INT02 | Esp_Hospitalar: SUS_Internação: Sala_Serviço | ifcSpace | 6 | OST_Rooms | OST_MEPSpaces |  |  |  | 200 | [6 empty] | 4A.43. |  |  | SUS
1481 | Programa | P | Necessidades | NE | Esp_Hospitalar | HO | SUS_Internação | INT | Sala_Exam_Curativos | INT03 | P.NE.HO.INT.INT03 | Esp_Hospitalar: SUS_Internação: Sala_Exam_Curativos | ifcSpace | 6 | OST_Rooms | OST_MEPSpaces |  |  |  | 200 | [6 empty] | 4A.43. |  |  | SUS
1482 | Programa | P | Necessidades | NE | Esp_Hospitalar | HO | SUS_Internação | INT | Área_Presc_Médica | INT04 | P.NE.HO.INT.INT04 | Esp_Hospitalar: SUS_Internação: Área_Presc_Médica | ifcSpace | 6 | OST_Rooms | OST_MEPSpaces |  |  |  | 200 | [6 empty] | 4A.43. |  |  | SUS
1483 | Programa | P | Necessidades | NE | Esp_Hospitalar | HO | SUS_Internação | INT | Área_cuidado_Higienização_Lactente | INT05 | P.NE.HO.INT.INT05 | Esp_Hospitalar: SUS_Internação: Área_cuidado_Higienização_Lactente | ifcSpace | 6 | OST_Rooms | OST_MEPSpaces |  |  |  | 200 | [6 empty] | 4A.43. |  |  | SUS
1484 | Programa | P | Necessidades | NE | Esp_Hospitalar | HO | SUS_Internação | INT | Enfermaria_Lactente | INT06 | P.NE.HO.INT.INT06 | Esp_Hospitalar: SUS_Internação: Enfermaria_Lactente | ifcSpace | 6 | OST_Rooms | OST_MEPSpaces |  |  |  | 200 | [6 empty] | 4A.43. |  |  | SUS
1485 | Programa | P | Necessidades | NE | Esp_Hospitalar | HO | SUS_Internação | INT | Quarto_Criança | INT07 | P.NE.HO.INT.INT07 | Esp_Hospitalar: SUS_Internação: Quarto_Criança | ifcSpace | 6 | OST_Rooms | OST_MEPSpaces |  |  |  | 200 | [6 empty] | 4A.43. |  |  | SUS
1486 | Programa | P | Necessidades | NE | Esp_Hospitalar | HO | SUS_Internação | INT | Enfermaria_Criança | INT08 | P.NE.HO.INT.INT08 | Esp_Hospitalar: SUS_Internação: Enfermaria_Criança | ifcSpace | 6 | OST_Rooms | OST_MEPSpaces |  |  |  | 200 | [6 empty] | 4A.43. |  |  | SUS
1487 | Programa | P | Necessidades | NE | Esp_Hospitalar | HO | SUS_Internação | INT | Quarto_Adolescente | INT09 | P.NE.HO.INT.INT09 | Esp_Hospitalar: SUS_Internação: Quarto_Adolescente | ifcSpace | 6 | OST_Rooms | OST_MEPSpaces |  |  |  | 200 | [6 empty] | 4A.43. |  |  | SUS
1488 | Programa | P | Necessidades | NE | Esp_Hospitalar | HO | SUS_Internação | INT | Enfermaria_Adolescente | INT10 | P.NE.HO.INT.INT10 | Esp_Hospitalar: SUS_Internação: Enfermaria_Adolescente | ifcSpace | 6 | OST_Rooms | OST_MEPSpaces |  |  |  | 200 | [6 empty] | 4A.43. |  |  | SUS
1489 | Programa | P | Necessidades | NE | Esp_Hospitalar | HO | SUS_Internação | INT | Quarto_Adulto | INT11 | P.NE.HO.INT.INT11 | Esp_Hospitalar: SUS_Internação: Quarto_Adulto | ifcSpace | 6 | OST_Rooms | OST_MEPSpaces |  |  |  | 200 | [6 empty] | 4A.43. |  |  | SUS
1490 | Programa | P | Necessidades | NE | Esp_Hospitalar | HO | SUS_Internação | INT | Enfermaria_Adulto | INT12 | P.NE.HO.INT.INT12 | Esp_Hospitalar: SUS_Internação: Enfermaria_Adulto | ifcSpace | 6 | OST_Rooms | OST_MEPSpaces |  |  |  | 200 | [6 empty] | 4A.43. |  |  | SUS
1491 | Programa | P | Necessidades | NE | Esp_Hospitalar | HO | SUS_Internação | INT | Quarto_Enferm_Aloj_Colet_Intern_Gestante_Incorrência | INT13 | P.NE.HO.INT.INT13 | Esp_Hospitalar: SUS_Internação: Quarto_Enferm_Aloj_Colet_Intern_Gestante_Incorrência | ifcSpace | 6 | OST_Rooms | OST_MEPSpaces |  |  |  | 200 | [6 empty] | 4A.43. |  |  | SUS
1492 | Programa | P | Necessidades | NE | Esp_Hospitalar | HO | SUS_Internação | INT | Área_Recreação_Lazer_Refeitório | INT14 | P.NE.HO.INT.INT14 | Esp_Hospitalar: SUS_Internação: Área_Recreação_Lazer_Refeitório | ifcSpace | 6 | OST_Rooms | OST_MEPSpaces |  |  |  | 200 | [6 empty] | 4A.43. |  |  | SUS
1493 | Programa | P | Necessidades | NE | Esp_Hospitalar | HO | SUS_Internação | INT | Área_ou_Antecâmara_Acesso_Quarto_Isolamento | INT15 | P.NE.HO.INT.INT15 | Esp_Hospitalar: SUS_Internação: Área_ou_Antecâmara_Acesso_Quarto_Isolamento | ifcSpace | 6 | OST_Rooms | OST_MEPSpaces |  |  |  | 200 | [6 empty] | 4A.43. |  |  | SUS
1494 | Programa | P | Necessidades | NE | Esp_Hospitalar | HO | SUS_Internação | INT | Sala_Aula | INT16 | P.NE.HO.INT.INT16 | Esp_Hospitalar: SUS_Internação: Sala_Aula | ifcSpace | 6 | OST_Rooms | OST_MEPSpaces |  |  |  | 200 | [6 empty] | 4A.43. |  |  | SUS
1495 | Programa | P | Necessidades | NE | Esp_Hospitalar | HO | SUS_Internação | INT | Posto_Enfermagem_Presc_Médica_NEO | INT17 | P.NE.HO.INT.INT17 | Esp_Hospitalar: SUS_Internação: Posto_Enfermagem_Presc_Médica_NEO | ifcSpace | 6 | OST_Rooms | OST_MEPSpaces |  |  |  | 200 | [6 empty] | 4A.43. |  |  | SUS
1496 | Programa | P | Necessidades | NE | Esp_Hospitalar | HO | SUS_Internação | INT | Área_as_prescrições_Médicas | INT18 | P.NE.HO.INT.INT18 | Esp_Hospitalar: SUS_Internação: Área_as_prescrições_Médicas | ifcSpace | 6 | OST_Rooms | OST_MEPSpaces |  |  |  | 200 | [6 empty] | 4A.43. |  |  | SUS
1497 | Programa | P | Necessidades | NE | Esp_Hospitalar | HO | SUS_Internação | INT | Área_Serviços_Enfermagem | INT19 | P.NE.HO.INT.INT19 | Esp_Hospitalar: SUS_Internação: Área_Serviços_Enfermagem | ifcSpace | 6 | OST_Rooms | OST_MEPSpaces |  |  |  | 200 | [6 empty] | 4A.43. |  |  | SUS
1498 | Programa | P | Necessidades | NE | Esp_Hospitalar | HO | SUS_Internação | INT | Área_cuidado_Higienização | INT20 | P.NE.HO.INT.INT20 | Esp_Hospitalar: SUS_Internação: Área_cuidado_Higienização | ifcSpace | 6 | OST_Rooms | OST_MEPSpaces |  |  |  | 200 | [6 empty] | 4A.43. |  |  | SUS
1499 | Programa | P | Necessidades | NE | Esp_Hospitalar | HO | SUS_Internação | INT | Berçário_Neonatal_Cuid_Intensiv_UTI | INT21 | P.NE.HO.INT.INT21 | Esp_Hospitalar: SUS_Internação: Berçário_Neonatal_Cuid_Intensiv_UTI | ifcSpace | 6 | OST_Rooms | OST_MEPSpaces |  |  |  | 200 | [6 empty] | 4A.43. |  |  | SUS
1500 | Programa | P | Necessidades | NE | Esp_Hospitalar | HO | SUS_Internação | INT | Posto_Enfermagem_Area_Serviço | INT22 | P.NE.HO.INT.INT22 | Esp_Hospitalar: SUS_Internação: Posto_Enfermagem_Area_Serviço | ifcSpace | 6 | OST_Rooms | OST_MEPSpaces |  |  |  | 200 | [6 empty] | 4A.43. |  |  | SUS
1501 | Programa | P | Necessidades | NE | Esp_Hospitalar | HO | SUS_Internação | INT | Área_Prescrição_Médica | INT23 | P.NE.HO.INT.INT23 | Esp_Hospitalar: SUS_Internação: Área_Prescrição_Médica | ifcSpace | 6 | OST_Rooms | OST_MEPSpaces |  |  |  | 200 | [6 empty] | 4A.43. |  |  | SUS
1502 | Programa | P | Necessidades | NE | Esp_Hospitalar | HO | SUS_Internação | INT | Quarto_Isolamento_ou_Não | INT24 | P.NE.HO.INT.INT24 | Esp_Hospitalar: SUS_Internação: Quarto_Isolamento_ou_Não | ifcSpace | 6 | OST_Rooms | OST_MEPSpaces |  |  |  | 200 | [6 empty] | 4A.43. |  |  | SUS
1503 | Programa | P | Necessidades | NE | Esp_Hospitalar | HO | SUS_Internação | INT | Área_Coletiva_Tratamento_Exceto_Neonatologia | INT25 | P.NE.HO.INT.INT25 | Esp_Hospitalar: SUS_Internação: Área_Coletiva_Tratamento_Exceto_Neonatologia | ifcSpace | 6 | OST_Rooms | OST_MEPSpaces |  |  |  | 200 | [6 empty] | 4A.43. |  |  | SUS
1504 | Programa | P | Necessidades | NE | Esp_Hospitalar | HO | SUS_Internação | INT | Sala_Higienização_Preparo_Eq_Material | INT26 | P.NE.HO.INT.INT26 | Esp_Hospitalar: SUS_Internação: Sala_Higienização_Preparo_Eq_Material | ifcSpace | 6 | OST_Rooms | OST_MEPSpaces |  |  |  | 200 | [6 empty] | 4A.43. |  |  | SUS
1505 | Programa | P | Necessidades | NE | Esp_Hospitalar | HO | SUS_Internação | INT | Sala_Entrevistas | INT27 | P.NE.HO.INT.INT27 | Esp_Hospitalar: SUS_Internação: Sala_Entrevistas | ifcSpace | 6 | OST_Rooms | OST_MEPSpaces |  |  |  | 200 | [6 empty] | 4A.43. |  |  | SUS
1506 | Programa | P | Necessidades | NE | Esp_Hospitalar | HO | SUS_Internação | INT | Área_Recepção_Preparo_Paciente | INT28 | P.NE.HO.INT.INT28 | Esp_Hospitalar: SUS_Internação: Área_Recepção_Preparo_Paciente | ifcSpace | 6 | OST_Rooms | OST_MEPSpaces |  |  |  | 200 | [6 empty] | 4A.43. |  |  | SUS
1507 | Programa | P | Necessidades | NE | Esp_Hospitalar | HO | SUS_Internação | INT | Posto_Enfermagem_Presc_Médica_UTQ | INT29 | P.NE.HO.INT.INT29 | Esp_Hospitalar: SUS_Internação: Posto_Enfermagem_Presc_Médica_UTQ | ifcSpace | 6 | OST_Rooms | OST_MEPSpaces |  |  |  | 200 | [6 empty] | 4A.43. |  |  | SUS
1508 | Programa | P | Necessidades | NE | Esp_Hospitalar | HO | SUS_Internação | INT | Área_Prescr_Médica | INT30 | P.NE.HO.INT.INT30 | Esp_Hospitalar: SUS_Internação: Área_Prescr_Médica | ifcSpace | 6 | OST_Rooms | OST_MEPSpaces |  |  |  | 200 | [6 empty] | 4A.43. |  |  | SUS
1509 | Programa | P | Necessidades | NE | Esp_Hospitalar | HO | SUS_Internação | INT | Sala_Exames_Curativos | INT31 | P.NE.HO.INT.INT31 | Esp_Hospitalar: SUS_Internação: Sala_Exames_Curativos | ifcSpace | 6 | OST_Rooms | OST_MEPSpaces |  |  |  | 200 | [6 empty] | 4A.43. |  |  | SUS
1510 | Programa | P | Necessidades | NE | Esp_Hospitalar | HO | SUS_Internação | INT | Sala_Serviços | INT32 | P.NE.HO.INT.INT32 | Esp_Hospitalar: SUS_Internação: Sala_Serviços | ifcSpace | 6 | OST_Rooms | OST_MEPSpaces |  |  |  | 200 | [6 empty] | 4A.43. |  |  | SUS
1511 | Programa | P | Necessidades | NE | Esp_Hospitalar | HO | SUS_Internação | INT | Quarto | INT33 | P.NE.HO.INT.INT33 | Esp_Hospitalar: SUS_Internação: Quarto | ifcSpace | 6 | OST_Rooms | OST_MEPSpaces |  |  |  | 200 | [6 empty] | 4A.43. |  |  | SUS
1512 | Programa | P | Necessidades | NE | Esp_Hospitalar | HO | SUS_Internação | INT | Enfermaria_Adulto_Adolescente_Criança | INT34 | P.NE.HO.INT.INT34 | Esp_Hospitalar: SUS_Internação: Enfermaria_Adulto_Adolescente_Criança | ifcSpace | 6 | OST_Rooms | OST_MEPSpaces |  |  |  | 200 | [6 empty] | 4A.43. |  |  | SUS
1513 | Programa | P | Necessidades | NE | Esp_Hospitalar | HO | SUS_Internação | INT | Sala_Tratamento_Terapia | INT35 | P.NE.HO.INT.INT35 | Esp_Hospitalar: SUS_Internação: Sala_Tratamento_Terapia | ifcSpace | 6 | OST_Rooms | OST_MEPSpaces |  |  |  | 200 | [6 empty] | 4A.43. |  |  | SUS
1514 | Programa | P | Necessidades | NE | Esp_Hospitalar | HO | SUS_Internação | INT | Banco_Pele | INT36 | P.NE.HO.INT.INT36 | Esp_Hospitalar: SUS_Internação: Banco_Pele | ifcSpace | 6 | OST_Rooms | OST_MEPSpaces |  |  |  | 200 | [6 empty] | 4A.43. |  |  | SUS
1515 | Programa | P | Necessidades | NE | Esp_Hospitalar | HO | SUS_Med_Nuclear | NUC | Lab_Manipulação_estoque_fones_em_uso | MNU01 | P.NE.HO.NUC.MNU01 | Esp_Hospitalar: SUS_Med_Nuclear: Lab_Manipulação_estoque_fones_em_uso | ifcSpace | 6 | OST_Rooms | OST_MEPSpaces |  |  |  | 200 | [6 empty] | 4A.43. |  |  | SUS
1516 | Programa | P | Necessidades | NE | Esp_Hospitalar | HO | SUS_Med_Nuclear | NUC | Sala_Decaimento_Depósito_Rejeitos_Radioativos | MNU02 | P.NE.HO.NUC.MNU02 | Esp_Hospitalar: SUS_Med_Nuclear: Sala_Decaimento_Depósito_Rejeitos_Radioativos | ifcSpace | 6 | OST_Rooms | OST_MEPSpaces |  |  |  | 200 | [6 empty] | 4A.43. |  |  | SUS
1517 | Programa | P | Necessidades | NE | Esp_Hospitalar | HO | SUS_Med_Nuclear | NUC | Box_Coleta_Material | MNU03 | P.NE.HO.NUC.MNU03 | Esp_Hospitalar: SUS_Med_Nuclear: Box_Coleta_Material | ifcSpace | 6 | OST_Rooms | OST_MEPSpaces |  |  |  | 200 | [6 empty] | 4A.43. |  |  | SUS
1518 | Programa | P | Necessidades | NE | Esp_Hospitalar | HO | SUS_Med_Nuclear | NUC | Lab_Radioimunoensaio | MNU04 | P.NE.HO.NUC.MNU04 | Esp_Hospitalar: SUS_Med_Nuclear: Lab_Radioimunoensaio | ifcSpace | 6 | OST_Rooms | OST_MEPSpaces |  |  |  | 200 | [6 empty] | 4A.43. |  |  | SUS
1519 | Programa | P | Necessidades | NE | Esp_Hospitalar | HO | SUS_Med_Nuclear | NUC | Sala_Administração_Radiofármacos | MNU05 | P.NE.HO.NUC.MNU05 | Esp_Hospitalar: SUS_Med_Nuclear: Sala_Administração_Radiofármacos | ifcSpace | 6 | OST_Rooms | OST_MEPSpaces |  |  |  | 200 | [6 empty] | 4A.43. |  |  | SUS
1520 | Programa | P | Necessidades | NE | Esp_Hospitalar | HO | SUS_Med_Nuclear | NUC | Sala_Box_Paciente_Injetado | MNU06 | P.NE.HO.NUC.MNU06 | Esp_Hospitalar: SUS_Med_Nuclear: Sala_Box_Paciente_Injetado | ifcSpace | 6 | OST_Rooms | OST_MEPSpaces |  |  |  | 200 | [6 empty] | 4A.43. |  |  | SUS
1521 | Programa | P | Necessidades | NE | Esp_Hospitalar | HO | SUS_Med_Nuclear | NUC | Sala_Exam_Gama-câmara/Cintilógrafo | MNU07 | P.NE.HO.NUC.MNU07 | Esp_Hospitalar: SUS_Med_Nuclear: Sala_Exam_Gama-câmara/Cintilógrafo | ifcSpace | 6 | OST_Rooms | OST_MEPSpaces |  |  |  | 200 | [6 empty] | 4A.43. |  |  | SUS
1522 | Programa | P | Necessidades | NE | Esp_Hospitalar | HO | SUS_Med_Nuclear | NUC | Sala_Laudos_Arquivos | MNU08 | P.NE.HO.NUC.MNU08 | Esp_Hospitalar: SUS_Med_Nuclear: Sala_Laudos_Arquivos | ifcSpace | 6 | OST_Rooms | OST_MEPSpaces |  |  |  | 200 | [6 empty] | 4A.43. |  |  | SUS
1523 | Programa | P | Necessidades | NE | Esp_Hospitalar | HO | SUS_Patologia | PAT | Box_Coleta_Material | PAT01 | P.NE.HO.PAT.PAT01 | Esp_Hospitalar: SUS_Patologia: Box_Coleta_Material | ifcSpace | 6 | OST_Rooms | OST_MEPSpaces |  |  |  | 200 | [6 empty] | 4A.43. |  |  | SUS
1524 | Programa | P | Necessidades | NE | Esp_Hospitalar | HO | SUS_Patologia | PAT | Sala_Coleta_Material | PAT02 | P.NE.HO.PAT.PAT02 | Esp_Hospitalar: SUS_Patologia: Sala_Coleta_Material | ifcSpace | 6 | OST_Rooms | OST_MEPSpaces |  |  |  | 200 | [6 empty] | 4A.43. |  |  | SUS
1525 | Programa | P | Necessidades | NE | Esp_Hospitalar | HO | SUS_Patologia | PAT | Área_Classif_Distrib_Amostras | PAT03 | P.NE.HO.PAT.PAT03 | Esp_Hospitalar: SUS_Patologia: Área_Classif_Distrib_Amostras | ifcSpace | 6 | OST_Rooms | OST_MEPSpaces |  |  |  | 200 | [6 empty] | 4A.43. |  |  | SUS
1526 | Programa | P | Necessidades | NE | Esp_Hospitalar | HO | SUS_Patologia | PAT | Sala_Preparo_Reagente | PAT04 | P.NE.HO.PAT.PAT04 | Esp_Hospitalar: SUS_Patologia: Sala_Preparo_Reagente | ifcSpace | 6 | OST_Rooms | OST_MEPSpaces |  |  |  | 200 | [6 empty] | 4A.43. |  |  | SUS
1527 | Programa | P | Necessidades | NE | Esp_Hospitalar | HO | SUS_Patologia | PAT | Sala_Lavagem_Secagem_Vidraria | PAT05 | P.NE.HO.PAT.PAT05 | Esp_Hospitalar: SUS_Patologia: Sala_Lavagem_Secagem_Vidraria | ifcSpace | 6 | OST_Rooms | OST_MEPSpaces |  |  |  | 200 | [6 empty] | 4A.43. |  |  | SUS
1528 | Programa | P | Necessidades | NE | Esp_Hospitalar | HO | SUS_Patologia | PAT | Lab_Hematologia | PAT06 | P.NE.HO.PAT.PAT06 | Esp_Hospitalar: SUS_Patologia: Lab_Hematologia | ifcSpace | 6 | OST_Rooms | OST_MEPSpaces |  |  |  | 200 | [6 empty] | 4A.43. |  |  | SUS
1529 | Programa | P | Necessidades | NE | Esp_Hospitalar | HO | SUS_Patologia | PAT | Lab_Parasitologia | PAT07 | P.NE.HO.PAT.PAT07 | Esp_Hospitalar: SUS_Patologia: Lab_Parasitologia | ifcSpace | 6 | OST_Rooms | OST_MEPSpaces |  |  |  | 200 | [6 empty] | 4A.43. |  |  | SUS
1530 | Programa | P | Necessidades | NE | Esp_Hospitalar | HO | SUS_Patologia | PAT | Lab_Urinálise | PAT08 | P.NE.HO.PAT.PAT08 | Esp_Hospitalar: SUS_Patologia: Lab_Urinálise | ifcSpace | 6 | OST_Rooms | OST_MEPSpaces |  |  |  | 200 | [6 empty] | 4A.43. |  |  | SUS
1531 | Programa | P | Necessidades | NE | Esp_Hospitalar | HO | SUS_Patologia | PAT | Lab_Imunologia | PAT09 | P.NE.HO.PAT.PAT09 | Esp_Hospitalar: SUS_Patologia: Lab_Imunologia | ifcSpace | 6 | OST_Rooms | OST_MEPSpaces |  |  |  | 200 | [6 empty] | 4A.43. |  |  | SUS
1532 | Programa | P | Necessidades | NE | Esp_Hospitalar | HO | SUS_Patologia | PAT | Lab_Bacteriologia_ou_Microbiologia | PAT10 | P.NE.HO.PAT.PAT10 | Esp_Hospitalar: SUS_Patologia: Lab_Bacteriologia_ou_Microbiologia | ifcSpace | 6 | OST_Rooms | OST_MEPSpaces |  |  |  | 200 | [6 empty] | 4A.43. |  |  | SUS
1533 | Programa | P | Necessidades | NE | Esp_Hospitalar | HO | SUS_Patologia | PAT | Lab_Micologia | PAT11 | P.NE.HO.PAT.PAT11 | Esp_Hospitalar: SUS_Patologia: Lab_Micologia | ifcSpace | 6 | OST_Rooms | OST_MEPSpaces |  |  |  | 200 | [6 empty] | 4A.43. |  |  | SUS
1534 | Programa | P | Necessidades | NE | Esp_Hospitalar | HO | SUS_Patologia | PAT | Lab_Virologia | PAT12 | P.NE.HO.PAT.PAT12 | Esp_Hospitalar: SUS_Patologia: Lab_Virologia | ifcSpace | 6 | OST_Rooms | OST_MEPSpaces |  |  |  | 200 | [6 empty] | 4A.43. |  |  | SUS
1535 | Programa | P | Necessidades | NE | Esp_Hospitalar | HO | SUS_Patologia | PAT | Lab_Bioquímica | PAT13 | P.NE.HO.PAT.PAT13 | Esp_Hospitalar: SUS_Patologia: Lab_Bioquímica | ifcSpace | 6 | OST_Rooms | OST_MEPSpaces |  |  |  | 200 | [6 empty] | 4A.43. |  |  | SUS
1536 | Programa | P | Necessidades | NE | Esp_Hospitalar | HO | SUS_Patologia | PAT | Lab_Biol_Mol_Prep_Solução | PAT14 | P.NE.HO.PAT.PAT14 | Esp_Hospitalar: SUS_Patologia: Lab_Biol_Mol_Prep_Solução | ifcSpace | 6 | OST_Rooms | OST_MEPSpaces |  |  |  | 200 | [6 empty] | 4A.43. |  |  | SUS
1537 | Programa | P | Necessidades | NE | Esp_Hospitalar | HO | SUS_Patologia | PAT | Lab_Biol_Mol_Extração_Ácido_Nucléico | PAT15 | P.NE.HO.PAT.PAT15 | Esp_Hospitalar: SUS_Patologia: Lab_Biol_Mol_Extração_Ácido_Nucléico | ifcSpace | 6 | OST_Rooms | OST_MEPSpaces |  |  |  | 200 | [6 empty] | 4A.43. |  |  | SUS
1538 | Programa | P | Necessidades | NE | Esp_Hospitalar | HO | SUS_Patologia | PAT | Lab_Biol_Mol_AnteCâmara_Paramentação_Exclus | PAT16 | P.NE.HO.PAT.PAT16 | Esp_Hospitalar: SUS_Patologia: Lab_Biol_Mol_AnteCâmara_Paramentação_Exclus | ifcSpace | 6 | OST_Rooms | OST_MEPSpaces |  |  |  | 200 | [6 empty] | 4A.43. |  |  | SUS
1539 | Programa | P | Necessidades | NE | Esp_Hospitalar | HO | SUS_Patologia | PAT | Lab_Biol_Mol_Amplificação_PCR | PAT17 | P.NE.HO.PAT.PAT17 | Esp_Hospitalar: SUS_Patologia: Lab_Biol_Mol_Amplificação_PCR | ifcSpace | 6 | OST_Rooms | OST_MEPSpaces |  |  |  | 200 | [6 empty] | 4A.43. |  |  | SUS
1540 | Programa | P | Necessidades | NE | Esp_Hospitalar | HO | SUS_Patologia | PAT | Lab_Biol_Mol_Revelação_Géis | PAT18 | P.NE.HO.PAT.PAT18 | Esp_Hospitalar: SUS_Patologia: Lab_Biol_Mol_Revelação_Géis | ifcSpace | 6 | OST_Rooms | OST_MEPSpaces |  |  |  | 200 | [6 empty] | 4A.43. |  |  | SUS
1541 | Programa | P | Necessidades | NE | Esp_Hospitalar | HO | SUS_Patologia | PAT | Lab_Suporte_à_UTI_UTQ | PAT19 | P.NE.HO.PAT.PAT19 | Esp_Hospitalar: SUS_Patologia: Lab_Suporte_à_UTI_UTQ | ifcSpace | 6 | OST_Rooms | OST_MEPSpaces |  |  |  | 200 | [6 empty] | 4A.43. |  |  | SUS
1542 | Programa | P | Necessidades | NE | Esp_Hospitalar | HO | SUS_Patologia | PAT | Lab_Emergência | PAT20 | P.NE.HO.PAT.PAT20 | Esp_Hospitalar: SUS_Patologia: Lab_Emergência | ifcSpace | 6 | OST_Rooms | OST_MEPSpaces |  |  |  | 200 | [6 empty] | 4A.43. |  |  | SUS
1543 | Programa | P | Necessidades | NE | Esp_Hospitalar | HO | SUS_Rehabilitação | REA | Box_Terapia | REA01 | P.NE.HO.REA.REA01 | Esp_Hospitalar: SUS_Rehabilitação: Box_Terapia | ifcSpace | 6 | OST_Rooms | OST_MEPSpaces |  |  |  | 200 | [6 empty] | 4A.43. |  |  | SUS
1544 | Programa | P | Necessidades | NE | Esp_Hospitalar | HO | SUS_Rehabilitação | REA | Sala_Turbilhão | REA02 | P.NE.HO.REA.REA02 | Esp_Hospitalar: SUS_Rehabilitação: Sala_Turbilhão | ifcSpace | 6 | OST_Rooms | OST_MEPSpaces |  |  |  | 200 | [6 empty] | 4A.43. |  |  | SUS
1545 | Programa | P | Necessidades | NE | Esp_Hospitalar | HO | SUS_Rehabilitação | REA | Piscina | REA03 | P.NE.HO.REA.REA03 | Esp_Hospitalar: SUS_Rehabilitação: Piscina | ifcSpace | 6 | OST_Rooms | OST_MEPSpaces |  |  |  | 200 | [6 empty] | 4A.43. |  |  | SUS
1546 | Programa | P | Necessidades | NE | Esp_Hospitalar | HO | SUS_Rehabilitação | REA | Salão_Cinesioterapia_Mecanoterapia | REA04 | P.NE.HO.REA.REA04 | Esp_Hospitalar: SUS_Rehabilitação: Salão_Cinesioterapia_Mecanoterapia | ifcSpace | 6 | OST_Rooms | OST_MEPSpaces |  |  |  | 200 | [6 empty] | 4A.43. |  |  | SUS
1547 | Programa | P | Necessidades | NE | Esp_Hospitalar | HO | SUS_Rehabilitação | REA | Consultório_Terapia_Ocupacional_Individual | REA05 | P.NE.HO.REA.REA05 | Esp_Hospitalar: SUS_Rehabilitação: Consultório_Terapia_Ocupacional_Individual | ifcSpace | 6 | OST_Rooms | OST_MEPSpaces |  |  |  | 200 | [6 empty] | 4A.43. |  |  | SUS
1548 | Programa | P | Necessidades | NE | Esp_Hospitalar | HO | SUS_Rehabilitação | REA | Sala_Terapia_Ocupacional_Grupal | REA06 | P.NE.HO.REA.REA06 | Esp_Hospitalar: SUS_Rehabilitação: Sala_Terapia_Ocupacional_Grupal | ifcSpace | 6 | OST_Rooms | OST_MEPSpaces |  |  |  | 200 | [6 empty] | 4A.43. |  |  | SUS
1549 | Programa | P | Necessidades | NE | Esp_Hospitalar | HO | SUS_Rehabilitação | REA | Consultório_Fonoaudiologia | REA07 | P.NE.HO.REA.REA07 | Esp_Hospitalar: SUS_Rehabilitação: Consultório_Fonoaudiologia | ifcSpace | 6 | OST_Rooms | OST_MEPSpaces |  |  |  | 200 | [6 empty] | 4A.43. |  |  | SUS
1550 | Programa | P | Necessidades | NE | Esp_Hospitalar | HO | SUS_Rehabilitação | REA | Sala_Psicomotricidade_Ludoterapia | REA08 | P.NE.HO.REA.REA08 | Esp_Hospitalar: SUS_Rehabilitação: Sala_Psicomotricidade_Ludoterapia | ifcSpace | 6 | OST_Rooms | OST_MEPSpaces |  |  |  | 200 | [6 empty] | 4A.43. |  |  | SUS
1551 | Programa | P | Necessidades | NE | Esp_Recreativos | EL | Lazer | LAZ | Sala_Ginástica | GIN | P.NE.EL.LAZ.GIN | Esp_Recreativos: Lazer: Sala_Ginástica | ifcSpace | 6 | OST_Rooms | OST_MEPSpaces |  |  |  | 200 | [6 empty] | 4A.25. |  |  | ABNT
1552 | Programa | P | Necessidades | NE | Esp_Recreativos | EL | Lazer | LAZ | Sala_Musculação | MCL | P.NE.EL.LAZ.MCL | Esp_Recreativos: Lazer: Sala_Musculação | ifcSpace | 6 | OST_Rooms | OST_MEPSpaces |  |  |  | 200 | [6 empty] | 4A.25. |  |  | ABNT
1553 | Programa | P | Necessidades | NE | Esp_Recreativos | EL | Lazer | LAZ | Sala_Pilates | PLT | P.NE.EL.LAZ.PLT | Esp_Recreativos: Lazer: Sala_Pilates | ifcSpace | 6 | OST_Rooms | OST_MEPSpaces |  |  |  | 200 | [6 empty] | 4A.25. |  |  | ABNT
1554 | Programa | P | Necessidades | NE | Esp_Recreativos | EL | Lazer | LAZ | Sala_Spinning | SPI | P.NE.EL.LAZ.SPI | Esp_Recreativos: Lazer: Sala_Spinning | ifcSpace | 6 | OST_Rooms | OST_MEPSpaces |  |  |  | 200 | [6 empty] | 4A.25. |  |  | ABNT
1555 | Programa | P | Necessidades | NE | Esp_Recreativos | EL | Lazer | LAZ | Sala_Aeróbica | ERA | P.NE.EL.LAZ.ERA | Esp_Recreativos: Lazer: Sala_Aeróbica | ifcSpace | 6 | OST_Rooms | OST_MEPSpaces |  |  |  | 200 | [6 empty] | 4A.25. |  |  | ABNT
1556 | Programa | P | Necessidades | NE | Esp_Recreativos | EL | Lazer | LAZ | Estandes_Tiro | TIR | P.NE.EL.LAZ.TIR | Esp_Recreativos: Lazer: Estandes_Tiro | ifcSpace | 6 | OST_Rooms | OST_MEPSpaces |  |  |  | 200 | [6 empty] | 4A.25. |  |  | ABNT
1557 | Programa | P | Necessidades | NE | Esp_Recreativos | EL | Lazer | LAZ | Arremeso_Dardos | DAR | P.NE.EL.LAZ.DAR | Esp_Recreativos: Lazer: Arremeso_Dardos | ifcSpace | 6 | OST_Rooms | OST_MEPSpaces |  |  |  | 200 | [6 empty] | 4A.25. |  |  | ABNT
1558 | Programa | P | Necessidades | NE | Esp_Recreativos | EL | Lazer | LAZ | Pistas_Dança | DAN | P.NE.EL.LAZ.DAN | Esp_Recreativos: Lazer: Pistas_Dança | ifcSpace | 6 | OST_Rooms | OST_MEPSpaces |  |  |  | 200 | [6 empty] | 4A.25. |  |  | ABNT
1559 | Programa | P | Necessidades | NE | Esp_Recreativos | EL | Lazer | LAZ | Sala_Jogos_Azar | AZA | P.NE.EL.LAZ.AZA | Esp_Recreativos: Lazer: Sala_Jogos_Azar | ifcSpace | 6 | OST_Rooms | OST_MEPSpaces |  |  |  | 200 | [6 empty] | 4A.25. |  |  | ABNT
1560 | Programa | P | Necessidades | NE | Esp_Recreativos | EL | Lazer | LAZ | Sala_Sinuca | SIN | P.NE.EL.LAZ.SIN | Esp_Recreativos: Lazer: Sala_Sinuca | ifcSpace | 6 | OST_Rooms | OST_MEPSpaces |  |  |  | 200 | [6 empty] | 4A.25. |  |  | ABNT
1561 | Programa | P | Necessidades | NE | Esp_Recreativos | EL | Lazer | LAZ | Sala_Sauna | SAU | P.NE.EL.LAZ.SAU | Esp_Recreativos: Lazer: Sala_Sauna | ifcSpace | 6 | OST_Rooms | OST_MEPSpaces |  |  |  | 200 | [6 empty] | 4A.25. |  |  | ABNT
1562 | Programa | P | Necessidades | NE | Esp_Recreativos | EL | Lazer | LAZ | Sala_Escalada | SES | P.NE.EL.LAZ.SES | Esp_Recreativos: Lazer: Sala_Escalada | ifcSpace | 6 | OST_Rooms | OST_MEPSpaces |  |  |  | 200 | [6 empty] | 4A.25. |  |  | ABNT
1563 | Programa | P | Necessidades | NE | Esp_Recreativos | EL | Lazer | LAZ | Sala_Interativa | SAI | P.NE.EL.LAZ.SAI | Esp_Recreativos: Lazer: Sala_Interativa | ifcSpace | 6 | OST_Rooms | OST_MEPSpaces |  |  |  | 200 | [6 empty] | 4A.25. |  |  | ABNT
1564 | Programa | P | Necessidades | NE | Esp_Recreativos | EL | Lazer | LAZ | Ambiente_Prática_Arvorismo | AAR | P.NE.EL.LAZ.AAR | Esp_Recreativos: Lazer: Ambiente_Prática_Arvorismo | ifcSpace | 6 | OST_Rooms | OST_MEPSpaces |  |  |  | 200 | [6 empty] | 4A.25. |  |  | ABNT
1565 | Programa | P | Necessidades | NE | Esp_Recreativos | EL | Lazer | LAZ | Playgrounds | PYG | P.NE.EL.LAZ.PYG | Esp_Recreativos: Lazer: Playgrounds | ifcSpace | 6 | OST_Rooms | OST_MEPSpaces |  |  |  | 200 | [6 empty] | 4A.25. |  |  | ABNT
1566 | Programa | P | Necessidades | NE | Esp_Recreativos | EL | Lazer | LAZ | Solário | SOL | P.NE.EL.LAZ.SOL | Esp_Recreativos: Lazer: Solário | ifcSpace | 6 | OST_Rooms | OST_MEPSpaces |  |  |  | 200 | [6 empty] | 4A.25. |  |  | ABNT
1567 | Programa | P | Necessidades | NE | Esp_Recreativos | EL | Lazer | LAZ | Jardim_Zen | ZEN | P.NE.EL.LAZ.ZEN | Esp_Recreativos: Lazer: Jardim_Zen | ifcSpace | 6 | OST_Rooms | OST_MEPSpaces |  |  |  | 200 | [6 empty] | 4A.25. |  |  | ABNT
1568 | Programa | P | Necessidades | NE | Esp_Técnicos | ET | Amb_Técnico_Predial | TEC | Shaft_Gerais | SHA | P.NE.ET.TEC.SHA | Esp_Técnicos: Amb_Técnico_Predial: Shaft_Gerais | ifcSpace | 6 | OST_Rooms | OST_MEPSpaces |  |  |  | 200 | [6 empty] | 4A.13.01. |  |  | ABNT
1569 | Programa | P | Necessidades | NE | Esp_Técnicos | ET | Amb_Técnico_Predial | TEC | Shaft_Telecom | SHD | P.NE.ET.TEC.SHD | Esp_Técnicos: Amb_Técnico_Predial: Shaft_Telecom | ifcSpace | 6 | OST_Rooms | OST_MEPSpaces |  |  |  | 200 | [6 empty] | 4A.13.01.13.16. |  |  | ABNT
1570 | Programa | P | Necessidades | NE | Esp_Técnicos | ET | Amb_Técnico_Predial | TEC | Shaft_Hidráulica | SHH | P.NE.ET.TEC.SHH | Esp_Técnicos: Amb_Técnico_Predial: Shaft_Hidráulica | ifcSpace | 6 | OST_Rooms | OST_MEPSpaces |  |  |  | 200 | [6 empty] | 4A.13.01.13.22. |  |  | ABNT
1571 | Programa | P | Necessidades | NE | Esp_Técnicos | ET | Amb_Técnico_Predial | TEC | Shaft_Esgotos | SHE | P.NE.ET.TEC.SHE | Esp_Técnicos: Amb_Técnico_Predial: Shaft_Esgotos | ifcSpace | 6 | OST_Rooms | OST_MEPSpaces |  |  |  | 200 | [6 empty] | 4A.13.01.13.22. |  |  | ABNT
1572 | Programa | P | Necessidades | NE | Esp_Técnicos | ET | Amb_Técnico_Predial | TEC | Shaft_Ventilação | SHV | P.NE.ET.TEC.SHV | Esp_Técnicos: Amb_Técnico_Predial: Shaft_Ventilação | ifcSpace | 6 | OST_Rooms | OST_MEPSpaces |  |  |  | 200 | [6 empty] | 4A.13.01.13.22. |  |  | ABNT
1573 | Programa | P | Necessidades | NE | Esp_Técnicos | ET | Amb_Técnico_Predial | TEC | Shaft_Gases | SHG | P.NE.ET.TEC.SHG | Esp_Técnicos: Amb_Técnico_Predial: Shaft_Gases | ifcSpace | 6 | OST_Rooms | OST_MEPSpaces |  |  |  | 200 | [6 empty] | 4A.13.01.13.22. |  |  | ABNT
1574 | Programa | P | Necessidades | NE | Esp_Técnicos | ET | Amb_Técnico_Predial | TEC | Shaft_Gases_Medicinais | SHM | P.NE.ET.TEC.SHM | Esp_Técnicos: Amb_Técnico_Predial: Shaft_Gases_Medicinais | ifcSpace | 6 | OST_Rooms | OST_MEPSpaces |  |  |  | 200 | [6 empty] | 4A.13.01.13.22. |  |  | ABNT
1575 | Programa | P | Necessidades | NE | Esp_Técnicos | ET | Amb_Técnico_Predial | TEC | Plenum_ou_retorno | PLE | P.NE.ET.TEC.PLE | Esp_Técnicos: Amb_Técnico_Predial: Plenum_ou_retorno | ifcSpace | 6 | OST_Rooms | OST_MEPSpaces |  |  |  | 200 | [6 empty] | 4A.13.22.28. |  |  | ABNT
1576 | Programa | P | Necessidades | NE | Esp_Técnicos | ET | Amb_Técnico_Predial | TEC | Espaço_Duto_HVAC | DUT | P.NE.ET.TEC.DUT | Esp_Técnicos: Amb_Técnico_Predial: Espaço_Duto_HVAC | ifcSpace | 6 | OST_Rooms | OST_MEPSpaces |  |  |  | 200 | [6 empty] | 4A.13.01.13.04. |  |  | ABNT
1577 | Programa | P | Necessidades | NE | Esp_Técnicos | ET | Amb_Técnico_Predial | TEC | Base_Elevador | BLV | P.NE.ET.TEC.BLV | Esp_Técnicos: Amb_Técnico_Predial: Base_Elevador | ifcSpace | 6 | OST_Rooms | OST_MEPSpaces |  |  |  | 200 | [6 empty] | 4A.13.01.04. |  |  | ABNT
1578 | Programa | P | Necessidades | NE | Esp_Técnicos | ET | Amb_Técnico_Predial | TEC | Poço_Elevador | PEL | P.NE.ET.TEC.PEL | Esp_Técnicos: Amb_Técnico_Predial: Poço_Elevador | ifcSpace | 6 | OST_Rooms | OST_MEPSpaces |  |  |  | 200 | [6 empty] | 4A.13.01.01. |  |  | ABNT
1579 | Programa | P | Necessidades | NE | Esp_Técnicos | ET | Amb_Técnico_Predial | TEC | Poço_Iluminação | PLZ | P.NE.ET.TEC.PLZ | Esp_Técnicos: Amb_Técnico_Predial: Poço_Iluminação | ifcSpace | 6 | OST_Rooms | OST_MEPSpaces |  |  |  | 200 | [6 empty] | 4A.13.07.01. |  |  | ABNT
1580 | Programa | P | Necessidades | NE | Esp_Técnicos | ET | Amb_Técnico_Predial | TEC | Poço_Ventil | PVE | P.NE.ET.TEC.PVE | Esp_Técnicos: Amb_Técnico_Predial: Poço_Ventil | ifcSpace | 6 | OST_Rooms | OST_MEPSpaces |  |  |  | 200 | [6 empty] | 4A.13.07.04. |  |  | ABNT
1581 | Programa | P | Necessidades | NE | Esp_Técnicos | ET | Amb_Técnico_Predial | TEC | Poço_Iluminação_Ventil | PZV | P.NE.ET.TEC.PZV | Esp_Técnicos: Amb_Técnico_Predial: Poço_Iluminação_Ventil | ifcSpace | 6 | OST_Rooms | OST_MEPSpaces |  |  |  | 200 | [6 empty] | 4A.13.07. |  |  | ABNT
1582 | Programa | P | Necessidades | NE | Esp_Técnicos | ET | Amb_Técnico_Predial | TEC | Casa_Bomba_Água | BOM | P.NE.ET.TEC.BOM | Esp_Técnicos: Amb_Técnico_Predial: Casa_Bomba_Água | ifcSpace | 6 | OST_Rooms | OST_MEPSpaces |  |  |  | 200 | [6 empty] | 4A.13.16.22. |  |  | ABNT
1583 | Programa | P | Necessidades | NE | Esp_Técnicos | ET | Amb_Técnico_Predial | TEC | Casa_Bomba_Incêndio | BBI | P.NE.ET.TEC.BBI | Esp_Técnicos: Amb_Técnico_Predial: Casa_Bomba_Incêndio | ifcSpace | 6 | OST_Rooms | OST_MEPSpaces |  |  |  | 200 | [6 empty] | 4A.13.16.22.01. |  |  | ABNT
1584 | Programa | P | Necessidades | NE | Esp_Técnicos | ET | Amb_Técnico_Predial | TEC | Casa_Bomba_Piscinas | BBP | P.NE.ET.TEC.BBP | Esp_Técnicos: Amb_Técnico_Predial: Casa_Bomba_Piscinas | ifcSpace | 6 | OST_Rooms | OST_MEPSpaces |  |  |  | 200 | [6 empty] | 4A.13.16.22.04. |  |  | ABNT
1585 | Programa | P | Necessidades | NE | Esp_Técnicos | ET | Amb_Técnico_Predial | TEC | Casa_Máquina_HVAC | MQH | P.NE.ET.TEC.MQH | Esp_Técnicos: Amb_Técnico_Predial: Casa_Máquina_HVAC | ifcSpace | 6 | OST_Rooms | OST_MEPSpaces |  |  |  | 200 | [6 empty] | 4A.13.16.22. |  |  | ABNT
1586 | Programa | P | Necessidades | NE | Esp_Técnicos | ET | Amb_Técnico_Predial | TEC | Casa_Máquina_Elevador | MAQ | P.NE.ET.TEC.MAQ | Esp_Técnicos: Amb_Técnico_Predial: Casa_Máquina_Elevador | ifcSpace | 6 | OST_Rooms | OST_MEPSpaces |  |  |  | 200 | [6 empty] | 4A.13.01.10. |  |  | ABNT
1587 | Programa | P | Necessidades | NE | Esp_Técnicos | ET | Amb_Técnico_Predial | TEC | Sala_medidores | MDD | P.NE.ET.TEC.MDD | Esp_Técnicos: Amb_Técnico_Predial: Sala_medidores | ifcSpace | 6 | OST_Rooms | OST_MEPSpaces |  |  |  | 200 | [6 empty] | 4A.13.16. |  |  | ABNT
1588 | Programa | P | Necessidades | NE | Esp_Técnicos | ET | Amb_Técnico_Predial | TEC | Sala_medidor_Elétrico | MDE | P.NE.ET.TEC.MDE | Esp_Técnicos: Amb_Técnico_Predial: Sala_medidor_Elétrico | ifcSpace | 6 | OST_Rooms | OST_MEPSpaces |  |  |  | 200 | [6 empty] | 4A.13.16.29 |  |  | ABNT
1589 | Programa | P | Necessidades | NE | Esp_Técnicos | ET | Amb_Técnico_Predial | TEC | Sala_medidor_Gás | MDG | P.NE.ET.TEC.MDG | Esp_Técnicos: Amb_Técnico_Predial: Sala_medidor_Gás | ifcSpace | 6 | OST_Rooms | OST_MEPSpaces |  |  |  | 200 | [6 empty] | 4A.13.16.13. |  |  | ABNT
1590 | Programa | P | Necessidades | NE | Esp_Técnicos | ET | Amb_Técnico_Predial | TEC | Sala_medidor_Água | MDA | P.NE.ET.TEC.MDA | Esp_Técnicos: Amb_Técnico_Predial: Sala_medidor_Água | ifcSpace | 6 | OST_Rooms | OST_MEPSpaces |  |  |  | 200 | [6 empty] | 4A.13.16. |  |  | ABNT
1591 | Programa | P | Necessidades | NE | Esp_Técnicos | ET | Amb_Técnico_Predial | TEC | Sala_manutenção_Predial | MNT | P.NE.ET.TEC.MNT | Esp_Técnicos: Amb_Técnico_Predial: Sala_manutenção_Predial | ifcSpace | 6 | OST_Rooms | OST_MEPSpaces |  |  |  | 200 | [6 empty] | 4A.13.16. |  |  | ABNT
1592 | Programa | P | Necessidades | NE | Esp_Técnicos | ET | Amb_Técnico_Predial | TEC | Sala_Eq_Manobras | MNB | P.NE.ET.TEC.MNB | Esp_Técnicos: Amb_Técnico_Predial: Sala_Eq_Manobras | ifcSpace | 6 | OST_Rooms | OST_MEPSpaces |  |  |  | 200 | [6 empty] | 4A.13.16.32 |  |  | ABNT
1593 | Programa | P | Necessidades | NE | Esp_Técnicos | ET | Amb_Técnico_Predial | TEC | Caixa_d'Água | CXA | P.NE.ET.TEC.CXA | Esp_Técnicos: Amb_Técnico_Predial: Caixa_d'Água | ifcSpace | 6 | OST_Rooms | OST_MEPSpaces |  |  |  | 200 |  |  |  |  | 2C.14.38.14.02. |  | 4A.13.16. |  |  | ABNT
1594 | Programa | P | Necessidades | NE | Esp_Técnicos | ET | Amb_Técnico_Predial | TEC | Cisterna | CXC | P.NE.ET.TEC.CXC | Esp_Técnicos: Amb_Técnico_Predial: Cisterna | ifcSpace | 6 | OST_Rooms | OST_MEPSpaces |  |  |  | 200 |  |  |  |  | 2C.14.38.02. |  | 4A.13.16. |  |  | ABNT
1595 | Programa | P | Necessidades | NE | Esp_Técnicos | ET | Amb_Técnico_Predial | TEC | Barrilete | BRR | P.NE.ET.TEC.BRR | Esp_Técnicos: Amb_Técnico_Predial: Barrilete | ifcSpace | 6 | OST_Rooms | OST_MEPSpaces |  |  |  | 200 | [6 empty] | 4A.13.16. |  |  | ABNT
1596 | Programa | P | Necessidades | NE | Esp_Técnicos | ET | Amb_Técnico_Predial | TEC | Tanque_Abastecimento | TNQ | P.NE.ET.TEC.TNQ | Esp_Técnicos: Amb_Técnico_Predial: Tanque_Abastecimento | ifcSpace | 6 | OST_Rooms | OST_MEPSpaces |  |  |  | 200 |  |  |  |  | 2C.14.38.18. |  | 4A.13.16. |  |  | ABNT
1597 | Programa | P | Necessidades | NE | Esp_Técnicos | ET | Amb_Técnico_Predial | TEC | HeliPonto | HEL | P.NE.ET.TEC.HEL | Esp_Técnicos: Amb_Técnico_Predial: HeliPonto | ifcSpace | 6 | OST_Rooms | OST_MEPSpaces |  |  |  | 200 | [6 empty] | 4A.13.34.13. |  |  | ABNT
1598 | Programa | P | Necessidades | NE | Esp_Técnicos | ET | Amb_Técnico_Predial | TEC | Subestação_Elétrica | TRA | P.NE.ET.TEC.TRA | Esp_Técnicos: Amb_Técnico_Predial: Subestação_Elétrica | ifcSpace | 6 | OST_Rooms | OST_MEPSpaces |  |  |  | 200 | [6 empty] | 4A.13.16. | 4U.22.06.02. |  | ABNT
1599 | Programa | P | Necessidades | NE | Esp_Técnicos | ET | Amb_Técnico_Predial | TEC | Área_Antena | ANT | P.NE.ET.TEC.ANT | Esp_Técnicos: Amb_Técnico_Predial: Área_Antena | ifcSpace | 6 | OST_Rooms | OST_MEPSpaces |  |  |  | 200 | [6 empty] | 4A.13.34.10. |  |  | ABNT
1600 | Programa | P | Necessidades | NE | Esp_Técnicos | ET | Amb_Técnico_Predial | TEC | Plataforma_Eq | PLQ | P.NE.ET.TEC.PLQ | Esp_Técnicos: Amb_Técnico_Predial: Plataforma_Eq | ifcSpace | 6 | OST_Rooms | OST_MEPSpaces |  |  |  | 200 | [6 empty] | 4A.13.16. |  |  | ABNT
1601 | Programa | P | Necessidades | NE | Esp_Técnicos | ET | Amb_Técnico_Predial | TEC | Controle_Hidrogênio | HGN | P.NE.ET.TEC.HGN | Esp_Técnicos: Amb_Técnico_Predial: Controle_Hidrogênio | ifcSpace | 6 | OST_Rooms | OST_MEPSpaces |  |  |  | 200 | [6 empty] | 4A.13.16.26 |  |  | ABNT
1602 | Programa | P | Necessidades | NE | Esp_Técnicos | ET | Amb_Técnico_Predial | TEC | Composteira | CPT | P.NE.ET.TEC.CPT | Esp_Técnicos: Amb_Técnico_Predial: Composteira | ifcSpace | 6 | OST_Rooms | OST_MEPSpaces |  |  |  | 200 | [6 empty] | 4A.13.16. |  |  | ABNT
1603 | Programa | P | Necessidades | NE | Espaço_Veicular | EI | Área_Estacionamento | EST | Doca | DOC | P.NE.EI.EST.DOC | Espaço_Veicular: Área_Estacionamento: Doca | ifcSpace | 6 | OST_Rooms | OST_MEPSpaces |  |  |  | 200 | [6 empty] | 4A.16.10. |  |  | ABNT
1604 | Programa | P | Necessidades | NE | Espaço_Veicular | EI | Área_Estacionamento | EST | Estacionamento_Carga_Descarga | CRG | P.NE.EI.EST.CRG | Espaço_Veicular: Área_Estacionamento: Estacionamento_Carga_Descarga | ifcSpace | 6 | OST_Rooms | OST_MEPSpaces |  |  |  | 200 | [6 empty] | 4A.16.10. |  |  | ABNT
1605 | Programa | P | Necessidades | NE | Espaço_Veicular | EI | Área_Estacionamento | EST | Estacionamento_Particular | PAR | P.NE.EI.EST.PAR | Espaço_Veicular: Área_Estacionamento: Estacionamento_Particular | ifcSpace | 6 | OST_Rooms | OST_MEPSpaces |  |  |  | 200 | [6 empty] | 4A.16.10. |  |  | ABNT
1606 | Programa | P | Necessidades | NE | Espaço_Veicular | EI | Área_Estacionamento | EST | Estacionamento_Funcionário | FUN | P.NE.EI.EST.FUN | Espaço_Veicular: Área_Estacionamento: Estacionamento_Funcionário | ifcSpace | 6 | OST_Rooms | OST_MEPSpaces |  |  |  | 200 | [6 empty] | 4A.16.10. |  |  | ABNT
1607 | Programa | P | Necessidades | NE | Espaço_Veicular | EI | Área_Estacionamento | EST | Estacionamento_Ambulância | AMB | P.NE.EI.EST.AMB | Espaço_Veicular: Área_Estacionamento: Estacionamento_Ambulância | ifcSpace | 6 | OST_Rooms | OST_MEPSpaces |  |  |  | 200 | [6 empty] | 4A.16.10. |  |  | ABNT
1608 | Programa | P | Necessidades | NE | Espaço_Veicular | EI | Área_Estacionamento | EST | Estacionamento_Reservado_Veículo_em_Serviço | RES | P.NE.EI.EST.RES | Espaço_Veicular: Área_Estacionamento: Estacionamento_Reservado_Veículo_em_Serviço | ifcSpace | 6 | OST_Rooms | OST_MEPSpaces |  |  |  | 200 | [6 empty] | 4A.16.10. |  |  | ABNT
1609 | Programa | P | Necessidades | NE | Espaço_Veicular | EI | Área_Estacionamento | EST | Estacionamento_Veiculo_Híbrido_Elétrico | HIB | P.NE.EI.EST.HIB | Espaço_Veicular: Área_Estacionamento: Estacionamento_Veiculo_Híbrido_Elétrico | ifcSpace | 6 | OST_Rooms | OST_MEPSpaces |  |  |  | 200 | [6 empty] | 4A.16.10. |  |  | ABNT
1610 | Programa | P | Necessidades | NE | Espaço_Veicular | EI | Área_Estacionamento | EST | Estacionamento_PNE | PNE | P.NE.EI.EST.PNE | Espaço_Veicular: Área_Estacionamento: Estacionamento_PNE | ifcSpace | 6 | OST_Rooms | OST_MEPSpaces |  |  |  | 200 | [6 empty] | 4A.16.10. |  |  | ABNT
1611 | Programa | P | Necessidades | NE | Espaço_Veicular | EI | Área_Estacionamento | EST | Estacionamento_Idosos | IDO | P.NE.EI.EST.IDO | Espaço_Veicular: Área_Estacionamento: Estacionamento_Idosos | ifcSpace | 6 | OST_Rooms | OST_MEPSpaces |  |  |  | 200 | [6 empty] | 4A.16.10. |  |  | ABNT
1612 | Programa | P | Necessidades | NE | Espaço_Veicular | EI | Área_Estacionamento | EST | Estacionamento_Motos | MOT | P.NE.EI.EST.MOT | Espaço_Veicular: Área_Estacionamento: Estacionamento_Motos | ifcSpace | 6 | OST_Rooms | OST_MEPSpaces |  |  |  | 200 | [6 empty] | 4A.16.10. |  |  | ABNT
1613 | Programa | P | Necessidades | NE | Espaço_Veicular | EI | Área_Estacionamento | EST | Bicicletário | BIC | P.NE.EI.EST.BIC | Espaço_Veicular: Área_Estacionamento: Bicicletário | ifcSpace | 6 | OST_Rooms | OST_MEPSpaces |  |  |  | 200 | [6 empty] | 4A.16.10. |  |  | ABNT
1614 | Programa | P | Necessidades | NE | Espaço_Veicular | EI | Vaga_Estacionamento | VAG | Vaga_Carga_Descarga | CRG | P.NE.EI.VAG.CRG | Espaço_Veicular: Vaga_Estacionamento: Vaga_Carga_Descarga | ifcSpace | 6 | OST_Rooms | OST_MEPSpaces |  |  |  | 200 | [6 empty] | 4A.16.10. |  |  | ABNT
1615 | Programa | P | Necessidades | NE | Espaço_Veicular | EI | Vaga_Estacionamento | VAG | Vaga_Particular | PAR | P.NE.EI.VAG.PAR | Espaço_Veicular: Vaga_Estacionamento: Vaga_Particular | ifcSpace | 6 | OST_Rooms | OST_MEPSpaces |  |  |  | 200 | [6 empty] | 4A.16.10. |  |  | ABNT
1616 | Programa | P | Necessidades | NE | Espaço_Veicular | EI | Vaga_Estacionamento | VAG | Vaga_Funcionário | FUN | P.NE.EI.VAG.FUN | Espaço_Veicular: Vaga_Estacionamento: Vaga_Funcionário | ifcSpace | 6 | OST_Rooms | OST_MEPSpaces |  |  |  | 200 | [6 empty] | 4A.16.10. |  |  | ABNT
1617 | Programa | P | Necessidades | NE | Espaço_Veicular | EI | Vaga_Estacionamento | VAG | Vaga_Ambulância | AMB | P.NE.EI.VAG.AMB | Espaço_Veicular: Vaga_Estacionamento: Vaga_Ambulância | ifcSpace | 6 | OST_Rooms | OST_MEPSpaces |  |  |  | 200 | [6 empty] | 4A.16.10. |  |  | ABNT
1618 | Programa | P | Necessidades | NE | Espaço_Veicular | EI | Vaga_Estacionamento | VAG | Vaga_Reservada_veículo_em_Serviço | RES | P.NE.EI.VAG.RES | Espaço_Veicular: Vaga_Estacionamento: Vaga_Reservada_veículo_em_Serviço | ifcSpace | 6 | OST_Rooms | OST_MEPSpaces |  |  |  | 200 | [6 empty] | 4A.16.10. |  |  | ABNT
1619 | Programa | P | Necessidades | NE | Espaço_Veicular | EI | Vaga_Estacionamento | VAG | Vaga_Veiculo_Híbrido_ou_Elétrico | HIB | P.NE.EI.VAG.HIB | Espaço_Veicular: Vaga_Estacionamento: Vaga_Veiculo_Híbrido_ou_Elétrico | ifcSpace | 6 | OST_Rooms | OST_MEPSpaces |  |  |  | 200 | [6 empty] | 4A.16.10. |  |  | ABNT
1620 | Programa | P | Necessidades | NE | Espaço_Veicular | EI | Vaga_Estacionamento | VAG | Vaga_PNE | PNE | P.NE.EI.VAG.PNE | Espaço_Veicular: Vaga_Estacionamento: Vaga_PNE | ifcSpace | 6 | OST_Rooms | OST_MEPSpaces |  |  |  | 200 | [6 empty] | 4A.16.10. |  |  | ABNT
1621 | Programa | P | Necessidades | NE | Espaço_Veicular | EI | Vaga_Estacionamento | VAG | Vaga_Idoso | IDO | P.NE.EI.VAG.IDO | Espaço_Veicular: Vaga_Estacionamento: Vaga_Idoso | ifcSpace | 6 | OST_Rooms | OST_MEPSpaces |  |  |  | 200 | [6 empty] | 4A.16.10. |  |  | ABNT
1622 | Programa | P | Necessidades | NE | Espaço_Veicular | EI | Vaga_Estacionamento | VAG | Vaga_Moto | MOT | P.NE.EI.VAG.MOT | Espaço_Veicular: Vaga_Estacionamento: Vaga_Moto | ifcSpace | 6 | OST_Rooms | OST_MEPSpaces |  |  |  | 200 | [6 empty] | 4A.16.10. |  |  | ABNT
1623 | Programa | P | Necessidades | NE | Espaço_Veicular | EI | Vaga_Estacionamento | VAG | Vaga_Bicicleta | BIC | P.NE.EI.VAG.BIC | Espaço_Veicular: Vaga_Estacionamento: Vaga_Bicicleta | ifcSpace | 6 | OST_Rooms | OST_MEPSpaces |  |  |  | 200 | [6 empty] | 4A.16.10. |  |  | ABNT
378 | Conector | C | Vertical | VE | Circul_Vertical | ES | Escada | CAD | Escada_Enclausurada_Incêndio | ENC | C.VE.ES.CAD.ENC | Circul_Vertical: Escada: Escada_Enclausurada_Incêndio | ifcStair | 7 | OST_Stairs | OST_MultistoryStairs |  |  |  | 300 |  |  |  |  | 2C.72.02.06. | 3E.08.06.04. |  |  |  | ABNT
379 | Conector | C | Vertical | VE | Circul_Vertical | ES | Escada | CAD | Escada_Aberta | ABE | C.VE.ES.CAD.ABE | Circul_Vertical: Escada: Escada_Aberta | ifcStair | 7 | OST_Stairs | OST_MultistoryStairs |  |  |  | 300 |  |  |  |  | 2C.72.02.06. | 3E.08.06.04. |  |  |  | ABNT
380 | Conector | C | Vertical | VE | Circul_Vertical | ES | Escada | CAD | Escada_Mecânica | MEC | C.VE.ES.CAD.MEC | Circul_Vertical: Escada: Escada_Mecânica | ifcStair | 7 | OST_Stairs | OST_MultistoryStairs |  |  |  | 300 |  |  |  |  | 2C.72.02.06. | 3E.08.06.04. |  |  |  | ABNT
381 | Conector | C | Vertical | VE | Circul_Vertical | ES | Escada | CAD | Escada_Marinheiro | MAR | C.VE.ES.CAD.MAR | Circul_Vertical: Escada: Escada_Marinheiro | ifcStair | 7 | OST_Stairs | OST_MultistoryStairs |  |  |  | 300 |  |  |  |  | 2C.72.02.06. | 3E.08.06.04. |  |  |  | ABNT
382 | Conector | C | Vertical | VE | Circul_Vertical | ES | Escada | CAD | Escada_Gaiola | GAI | C.VE.ES.CAD.GAI | Circul_Vertical: Escada: Escada_Gaiola | ifcStair | 7 | OST_Stairs | OST_MultistoryStairs |  |  |  | 300 |  |  |  |  | 2C.72.02.06. | 3E.08.06.04. |  |  |  | ABNT
604 | Elemento | E | Arquitetura | PA | Paisag_Branco | PB | Monumento | MON | Escada_Monumental | ESC | E.PA.PB.MON.ESC | Paisag_Branco: Monumento: Escada_Monumental | ifcStair | 7 | OST_Stairs |  |  |  |  | 300 |  |  |  |  | 2C.02.42.34. |  |  |  |  | ABNT
646 | Elemento | E | Paisagismo | PA | Paisag_Social | PS | Escada | ESC | Externas | EXT | E.PA.PS.ESC.EXT | Paisag_Social: Escada: Externas | ifcStair | 7 | OST_Stairs |  |  |  |  | 300 | [6 empty] | 4A.16.01.04.10. |  |  | ABNT
383 | Conector | C | Vertical | VE | Circul_Vertical | ES | Escada | CAD | Escada_Aérea | AER | C.VE.ES.CAD.AER | Circul_Vertical: Escada: Escada_Aérea | ifcStairFIight | 7 | OST_Stairs |  |  |  |  | 300 |  |  |  |  | 2C.72.02.06. | 3E.08.06.04. |  |  |  | ABNT
384 | Conector | C | Vertical | VE | Circul_Vertical | ES | Escada | CAD | Escada_Monumental | MON | C.VE.ES.CAD.MON | Circul_Vertical: Escada: Escada_Monumental | ifcStairFIight | 7 | OST_Stairs |  |  |  |  | 300 |  |  |  |  | 2C.72.02.06. | 3E.08.06.04. |  |  |  | ABNT
389 | Conector | C | Vertical | VE | Circul_Vertical | RA | Rampa | MPA | Rampa_Monumental | MON | C.VE.RA.MPA.MON | Circul_Vertical: Rampa: Rampa_Monumental | ifcStairFIight | 7 | OST_Stairs |  |  |  |  | 300 |  |  |  |  | 2C.12.22.02. | 3E.08.06.02. |  |  |  | ABNT
662 | Elemento | E | Inst_Telecom | TE | Conduz_Dados | TD | Cabeamento_Dados | DAD | Chave_ou_Interruptor | CHA | E.TE.TD.DAD.CHA | Conduz_Dados: Cabeamento_Dados: Chave_ou_Interruptor | ifcSwitchingDevice | 8 | OST_ElectricalFixtures |  |  |  |  | 500 |  |  |  |  | 2C.84. |  | 4A.13.04.04. |  |  | ABNT
676 | Elemento | E | Inst_Sustentável | SU | Microgeração | MG | Geração_Eólica | EOL | Torre_Captação_Eolica | TRR | E.SU.MG.EOL.TRR | Microgeração: Geração_Eólica: Torre_Captação_Eolica | ifcSwitchingDevice | 8 | OST_ElectricalFixtures | OST_ElectricalEquipment | OST_ElectricalCircuit | OST_ElectricalCircuitNaming | OST_SwitchSystem | 300 |  |  |  |  | 2C.82.02. |  |  |  |  | ABNT
685 | Elemento | E | Inst_Sustentável | SU | Microgeração | MG | Geração_Solar | SOL | Chave_Transferência_a_Rede | GRI | E.SU.MG.SOL.GRI | Microgeração: Geração_Solar: Chave_Transferência_a_Rede | ifcSwitchingDevice | 8 | OST_ElectricalFixtures | OST_ElectricalEquipment | OST_ElectricalCircuit | OST_ElectricalCircuitNaming | OST_SwitchSystem | 300 |  |  |  |  | 2C.82.02. |  |  |  |  | ABNT
691 | Elemento | E | Inst_Sustentável | SU | Conduz_E_Solar | DS | Cabeamento_E_Solar | SOL | Chave_ou_Interruptor | CHA | E.SU.DS.SOL.CHA | Conduz_E_Solar: Cabeamento_E_Solar: Chave_ou_Interruptor | ifcSwitchingDevice | 8 | OST_ElectricalFixtures | OST_ElectricalEquipment | OST_ElectricalCircuit | OST_ElectricalCircuitNaming | OST_SwitchSystem | 500 |  |  |  |  | 2C.82.02. |  |  |  |  | ABNT
745 | Elemento | E | Inst_Elétricas | EL | Conduz_E_Elétrica | CE | Cabeamento_Elétrico | ELE | Chave_ou_Interruptor | CHA | E.EL.CE.ELE.CHA | Conduz_E_Elétrica: Cabeamento_Elétrico: Chave_ou_Interruptor | ifcSwitchingDevice | 8 | OST_ElectricalFixtures | OST_ElectricalEquipment | OST_ElectricalCircuit | OST_ElectricalCircuitNaming | OST_SwitchSystem | 500 |  |  |  |  | 2C.82.52. |  |  |  |  | ABNT
778 | Elemento | E | Inst_HVAC | HV | Insufla_HVAC | IH | Duto_HVAC | DUT | Tanque_Armazenamento_HVAC | TAN | E.HV.IH.DUT.TAN | Insufla_HVAC: Duto_HVAC: Tanque_Armazenamento_HVAC | ifcTank | 8 | OST_MechanicalEquipment | OST_MechanicalControlDevices |  |  |  | 500 |  |  |  |  | 2C.14.38.18. |  | 4A.13.01.13.04. |  |  | ABNT
807 | Elemento | E | Inst_HVAC | HV | Retorna_HVAC | RH | Duto_HVAC | DUT | Tanque_Armazenamento_HVAC | TAN | E.HV.RH.DUT.TAN | Retorna_HVAC: Duto_HVAC: Tanque_Armazenamento_HVAC | ifcTank | 8 | OST_MechanicalEquipment | OST_MechanicalControlDevices |  |  |  | 500 |  |  |  |  | 2C.14.38.18. |  | 4A.13.01.13.04. |  |  | ABNT
829 | Elemento | E | Inst_Hidrossanitária | HI | Armazena_Fluído | DA | Reservatórios | RES | Caixa_d'Água | CXA | E.HI.DA.RES.CXA | Armazena_Fluído: Reservatórios: Caixa_d'Água | ifcTank | 8 | OST_PlumbingEquipment | OST_PlumbingFixtures | OST_PipingSystem |  |  | 400 |  |  |  |  | 2C.14.38.14.02. |  |  |  |  | ABNT
830 | Elemento | E | Inst_Hidrossanitária | HI | Armazena_Fluído | DA | Reservatórios | RES | Caixa_d'Água_Incêndio | CXC | E.HI.DA.RES.CXC | Armazena_Fluído: Reservatórios: Caixa_d'Água_Incêndio | ifcTank | 8 | OST_PlumbingEquipment | OST_PlumbingFixtures | OST_PipingSystem |  |  | 400 |  |  |  |  | 2C.14.38.14.02. |  |  |  |  | ABNT
831 | Elemento | E | Inst_Hidrossanitária | HI | Armazena_Fluído | DA | Reservatórios | RES | Caixa_Incêndio | CXI | E.HI.DA.RES.CXI | Armazena_Fluído: Reservatórios: Caixa_Incêndio | ifcTank | 8 | OST_PlumbingEquipment | OST_PlumbingFixtures | OST_PipingSystem |  |  | 400 |  |  |  |  | 2C.14.38.14.02. |  |  |  |  | ABNT
2479 | Elemento | E | Estrutura_Predial | ES | Estrutura_Reforço | ER | Vergalhão | VGL | Cordoalha | RDO | E.ES.ER.VGL.RDO | Estrutura_Reforço: Vergalhão: Cordoalha | ifcTendon | 7 | OST_StructuralTendons |  |  |  |  | 500 |  |  |  |  | 2C.04.26.02.18. |  |  |  |  | ABNT
2506 | Elemento | E | Estrutura_Predial | ES | Estrutura_Metálica | ME | Peças_Metálicas | TAL | Tirantes_Aço_Carbono | TAC | E.ES.ME.TAL.TAC | Estrutura_Metálica: Peças_Metálicas: Tirantes_Aço_Carbono | ifcTendon | 7 | OST_StructConnections | OST_StructuralTendons |  |  |  | 300 |  |  |  |  | 2C.04.26.10.02. |  |  |  |  | ABNT
2507 | Elemento | E | Estrutura_Predial | ES | Estrutura_Metálica | ME | Peças_Metálicas | TAL | Tirantes_Aço_Inox | TAX | E.ES.ME.TAL.TAX | Estrutura_Metálica: Peças_Metálicas: Tirantes_Aço_Inox | ifcTendon | 7 | OST_StructConnections | OST_StructuralTendons |  |  |  | 300 |  |  |  |  | 2C.04.26.10.02. |  |  |  |  | ABNT
2480 | Elemento | E | Estrutura_Predial | ES | Estrutura_Reforço | ER | Vergalhão | VGL | Ancoragem_Cordoalha | ANC | E.ES.ER.VGL.ANC | Estrutura_Reforço: Vergalhão: Ancoragem_Cordoalha | ifcTendonAnchor | 7 | OST_StructuralTendons |  |  |  |  | 500 |  |  |  |  | 2C.04.26.06. |  |  |  |  | ABNT
2508 | Elemento | E | Estrutura_Predial | ES | Estrutura_Metálica | ME | Peças_Metálicas | TAL | Ancora_Tirante_Aço | ANC | E.ES.ME.TAL.ANC | Estrutura_Metálica: Peças_Metálicas: Ancora_Tirante_Aço | ifcTendonAnchor | 7 | OST_StructConnections | OST_StructuralTendons |  |  |  | 300 |  |  |  |  | 2C.04.26.10.02. |  |  |  |  | ABNT
710 | Elemento | E | Inst_Elétricas | EL | Distribui_E_Força | DF | Circuito_Força | CFO | Transformador_Elétrico | TRA | E.EL.DF.CFO.TRA | Distribui_E_Força: Circuito_Força: Transformador_Elétrico | ifcTransformer | 8 | OST_ElectricalFixtures | OST_ElectricalEquipment | OST_ElectricalCircuit | OST_ElectricalCircuitNaming | OST_SwitchSystem | 300 |  |  |  |  | 2C.82.06.10. |  |  |  |  | ABNT
728 | Elemento | E | Inst_Elétricas | IL | Distribui_E_Iluminação | DI | Circuito_Iluminação | CIL | Transformador_Elétrico | TRA | E.IL.DI.CIL.TRA | Distribui_E_Iluminação: Circuito_Iluminação: Transformador_Elétrico | ifcTransformer | 8 | OST_ElectricalFixtures | OST_ElectricalEquipment | OST_ElectricalCircuit | OST_ElectricalCircuitNaming | OST_SwitchSystem | 300 |  |  |  |  | 2C.82.06.10. |  |  |  |  | ABNT
740 | Elemento | E | Inst_Elétricas | EL | Conduz_E_Elétrica | CE | Cabeamento_Elétrico | ELE | Transformador_Elétrico | TRA | E.EL.CE.ELE.TRA | Conduz_E_Elétrica: Cabeamento_Elétrico: Transformador_Elétrico | ifcTransformer | 8 | OST_ElectricalFixtures | OST_ElectricalEquipment | OST_ElectricalCircuit | OST_ElectricalCircuitNaming | OST_SwitchSystem | 500 |  |  |  |  | 2C.82.06.10. |  |  |  |  | ABNT
755 | Elemento | E | Inst_HVAC | HV | Insufla_HVAC | IH | Duto_HVAC | DUT | Válvula_Registro | VAL | E.HV.IH.DUT.VAL | Insufla_HVAC: Duto_HVAC: Válvula_Registro | ifcVaIve | 8 | OST_DuctFitting | OST_DuctFittingCenterLine | OST_DuctFittingInsulation |  |  | 500 |  |  |  |  | 2C.80.78.30. |  | 4A.13.01.13.04. |  |  | ABNT
784 | Elemento | E | Inst_HVAC | HV | Retorna_HVAC | RH | Duto_HVAC | DUT | Válvula_Registro | VAL | E.HV.RH.DUT.VAL | Retorna_HVAC: Duto_HVAC: Válvula_Registro | ifcVaIve | 8 | OST_DuctFitting | OST_DuctFittingCenterLine | OST_DuctFittingInsulation |  |  | 500 |  |  |  |  | 2C.80.78.30. |  | 4A.13.01.13.04. |  |  | ABNT
931 | Elemento | E | Inst_Hidrossanitária | HI | Regulagem_Fluxo | VA | Válvula_ou_Registro | VAL | Válvula_Gaveta | GAV | E.HI.VA.VAL.GAV | Regulagem_Fluxo: Válvula_ou_Registro: Válvula_Gaveta | ifcVaIve | 8 | OST_PipeFitting | OST_PipingSystem |  |  |  | 400 |  |  |  |  | 2C.14.42.30. |  |  |  |  | ABNT
932 | Elemento | E | Inst_Hidrossanitária | HI | Regulagem_Fluxo | VA | Válvula_ou_Registro | VAL | Válvula_Esfera | ESF | E.HI.VA.VAL.ESF | Regulagem_Fluxo: Válvula_ou_Registro: Válvula_Esfera | ifcVaIve | 8 | OST_PipeFitting | OST_PipingSystem |  |  |  | 400 |  |  |  |  | 2C.14.42.10. |  |  |  |  | ABNT
933 | Elemento | E | Inst_Hidrossanitária | HI | Regulagem_Fluxo | VA | Válvula_ou_Registro | VAL | Válvula_Retenção | RET | E.HI.VA.VAL.RET | Regulagem_Fluxo: Válvula_ou_Registro: Válvula_Retenção | ifcVaIve | 8 | OST_PipeFitting | OST_PipingSystem |  |  |  | 400 |  |  |  |  | 2C.14.42.18. |  |  |  |  | ABNT
934 | Elemento | E | Inst_Hidrossanitária | HI | Regulagem_Fluxo | VA | Válvula_ou_Registro | VAL | Válvula_Crivo | CVO | E.HI.VA.VAL.CVO | Regulagem_Fluxo: Válvula_ou_Registro: Válvula_Crivo | ifcVaIve | 8 | OST_PipeFitting | OST_PipingSystem |  |  |  | 400 |  |  |  |  | 2C.14.42. |  |  |  |  | ABNT
1091 | Elemento | E | Saneamento_Básico | SB | Regula_Fluxo_Urbano | VA | Válvula_ou_Registro | LVU | Válvula_Gaveta | GAV | E.SB.VA.LVU.GAV | Regula_Fluxo_Urbano: Válvula_ou_Registro: Válvula_Gaveta | ifcVaIve | 8 | OST_PipeFitting | OST_PipingSystem |  |  |  | 400 |  |  |  |  | 2C.14.42.30. |  |  |  |  | ABNT
1092 | Elemento | E | Saneamento_Básico | SB | Regula_Fluxo_Urbano | VA | Válvula_ou_Registro | LVU | Válvula_Borboleta | BOR | E.SB.VA.LVU.BOR | Regula_Fluxo_Urbano: Válvula_ou_Registro: Válvula_Borboleta | ifcVaIve | 8 | OST_PipeFitting | OST_PipingSystem |  |  |  | 400 |  |  |  |  | 2C.14.42.30. |  |  |  |  | ABNT
1093 | Elemento | E | Saneamento_Básico | SB | Regula_Fluxo_Urbano | VA | Válvula_ou_Registro | LVU | Válvula_Esfera | ESF | E.SB.VA.LVU.ESF | Regula_Fluxo_Urbano: Válvula_ou_Registro: Válvula_Esfera | ifcVaIve | 8 | OST_PipeFitting | OST_PipingSystem |  |  |  | 400 |  |  |  |  | 2C.14.42.10. |  |  |  |  | ABNT
1094 | Elemento | E | Saneamento_Básico | SB | Regula_Fluxo_Urbano | VA | Válvula_ou_Registro | LVU | Válvula_Retenção | RET | E.SB.VA.LVU.RET | Regula_Fluxo_Urbano: Válvula_ou_Registro: Válvula_Retenção | ifcVaIve | 8 | OST_PipeFitting | OST_PipingSystem |  |  |  | 400 |  |  |  |  | 2C.14.42.18. |  |  |  |  | ABNT
1095 | Elemento | E | Saneamento_Básico | SB | Regula_Fluxo_Urbano | VA | Válvula_ou_Registro | LVU | Válvula_Crivo | CVO | E.SB.VA.LVU.CVO | Regula_Fluxo_Urbano: Válvula_ou_Registro: Válvula_Crivo | ifcVaIve | 8 | OST_PipeFitting | OST_PipingSystem |  |  |  | 400 |  |  |  |  | 2C.14.42. |  |  |  |  | ABNT
1098 | Elemento | E | Saneamento_Básico | SB | Regula_Fluxo_Urbano | VA | Válvula_ou_Registro | LVU | Válvula_Ventosa | VEN | E.SB.VA.LVU.VEN | Regula_Fluxo_Urbano: Válvula_ou_Registro: Válvula_Ventosa | ifcVaIve | 8 | OST_PipeFitting | OST_PipingSystem |  |  |  | 400 |  |  |  |  | 2C.14.42. |  |  |  |  | ABNT
1099 | Elemento | E | Saneamento_Básico | SB | Regula_Fluxo_Urbano | VA | Válvula_ou_Registro | LVU | Válvula_Ventosa_Triple_Função | VE3 | E.SB.VA.LVU.VE3 | Regula_Fluxo_Urbano: Válvula_ou_Registro: Válvula_Ventosa_Triple_Função | ifcVaIve | 8 | OST_PipeFitting | OST_PipingSystem |  |  |  | 400 |  |  |  |  | 2C.14.42. |  |  |  |  | ABNT
819 | Elemento | E | Inst_Hidrossanitária | HI | Capta_Insumo | CA | Poço_Água | PTA | Bomba_Água | BOM | E.HI.CA.PTA.BOM | Capta_Insumo: Poço_Água: Bomba_Água | ifcValve | 8 | OST_PlumbingEquipment | OST_PlumbingFixtures | OST_PipingSystem |  |  | 300 |  |  |  |  | 2C.14.14. |  |  |  |  | ABNT
771 | Elemento | E | Inst_HVAC | HV | Insufla_HVAC | IH | Duto_HVAC | DUT | Isolamento_térmico_Duto_HVAC | IST | E.HV.IH.DUT.IST | Insufla_HVAC: Duto_HVAC: Isolamento_térmico_Duto_HVAC | ifcVibrationIsoIator | 7 | OST_MechanicalEquipment | OST_MechanicalControlDevices |  |  |  | 500 |  |  |  |  | 2C.14.88. |  | 4A.13.01.13.04. |  |  | ABNT
772 | Elemento | E | Inst_HVAC | HV | Insufla_HVAC | IH | Duto_HVAC | DUT | Isolador_vibração_Duto_HVAC | ISV | E.HV.IH.DUT.ISV | Insufla_HVAC: Duto_HVAC: Isolador_vibração_Duto_HVAC | ifcVibrationIsoIator | 7 | OST_MechanicalEquipment | OST_MechanicalControlDevices |  |  |  | 500 |  |  |  |  | 2C.14.88. |  | 4A.13.01.13.04. |  |  | ABNT
800 | Elemento | E | Inst_HVAC | HV | Retorna_HVAC | RH | Duto_HVAC | DUT | Isolamento_térmico_Duto_HVAC | IST | E.HV.RH.DUT.IST | Retorna_HVAC: Duto_HVAC: Isolamento_térmico_Duto_HVAC | ifcVibrationIsoIator | 7 | OST_MechanicalEquipment | OST_MechanicalControlDevices |  |  |  | 500 |  |  |  |  | 2C.14.88. |  | 4A.13.01.13.04. |  |  | ABNT
801 | Elemento | E | Inst_HVAC | HV | Retorna_HVAC | RH | Duto_HVAC | DUT | Isolador_vibração_Duto_HVAC | ISV | E.HV.RH.DUT.ISV | Retorna_HVAC: Duto_HVAC: Isolador_vibração_Duto_HVAC | ifcVibrationIsoIator | 7 | OST_MechanicalEquipment | OST_MechanicalControlDevices |  |  |  | 500 |  |  |  |  | 2C.14.88. |  | 4A.13.01.13.04. |  |  | ABNT
813 | Elemento | E | Fixa_Tub | FI | Isolador | XA | Acessório | TUD | Isolador_Vibração | ISV | E.FI.XA.TUD.ISV | Isolador: Acessório: Isolador_Vibração | ifcVibrationIsoIator | 7 | OST_DuctAccessory |  |  |  |  | 500 | [9 empty] | ABNT
143 | Limite | L | Concretos | CO | Construído | NS | Cercamento | CER | Cerca_fio_Aço_galvanizado | FIO | L.CO.NS.CER.FIO | Construído: Cercamento: Cerca_fio_Aço_galvanizado | ifcWaII | 7 | OST_Walls | OST_Curtain_Systems |  |  |  | 200 |  |  |  |  | 2C.02.30.14. | 3E.02.10. |  |  |  | ABNT
144 | Limite | L | Concretos | CO | Construído | NS | Cercamento | CER | Cerca_arame_farpado | FAR | L.CO.NS.CER.FAR | Construído: Cercamento: Cerca_arame_farpado | ifcWaII | 7 | OST_Walls | OST_Curtain_Systems |  |  |  | 200 |  |  |  |  | 2C.02.30.14.02 | 3E.02.10. |  |  |  | ABNT
145 | Limite | L | Concretos | CO | Construído | NS | Cercamento | CER | Cerca_mourão_tela_Aço | TEL | L.CO.NS.CER.TEL | Construído: Cercamento: Cerca_mourão_tela_Aço | ifcWaII | 7 | OST_Walls | OST_Curtain_Systems |  |  |  | 200 |  |  |  |  | 2C.02.30.14.10 | 3E.02.10. |  |  |  | ABNT
146 | Limite | L | Concretos | CO | Construído | NS | Cercamento | CER | Cerca_mourão_tela_hexagonal | HEX | L.CO.NS.CER.HEX | Construído: Cercamento: Cerca_mourão_tela_hexagonal | ifcWaII | 7 | OST_Walls | OST_Curtain_Systems |  |  |  | 200 |  |  |  |  | 2C.02.30.14.10 | 3E.02.10. |  |  |  | ABNT
147 | Limite | L | Concretos | CO | Construído | NS | Cercamento | CER | Cerca_mourão_tela_corrugada | RUG | L.CO.NS.CER.RUG | Construído: Cercamento: Cerca_mourão_tela_corrugada | ifcWaII | 7 | OST_Walls | OST_Curtain_Systems |  |  |  | 200 |  |  |  |  | 2C.02.30.14.10 | 3E.02.10. |  |  |  | ABNT
148 | Limite | L | Concretos | CO | Construído | NS | Cercamento | CER | Cerca_com_Painel_Cego | CEG | L.CO.NS.CER.CEG | Construído: Cercamento: Cerca_com_Painel_Cego | ifcWaII | 7 | OST_Walls | OST_Curtain_Systems |  |  |  | 200 |  |  |  |  | 2C.02.30.14. | 3E.02.10. |  |  |  | ABNT
149 | Limite | L | Concretos | CO | Construído | NS | Cercamento | CER | Cerca_com_Painel_Vazado | VAZ | L.CO.NS.CER.VAZ | Construído: Cercamento: Cerca_com_Painel_Vazado | ifcWaII | 7 | OST_Walls | OST_Curtain_Systems |  |  |  | 200 |  |  |  |  | 2C.02.30.14. | 3E.02.10. |  |  |  | ABNT
150 | Limite | L | Concretos | CO | Construído | NS | Cercamento | CER | Gradil_Cercamento | GRL | L.CO.NS.CER.GRL | Construído: Cercamento: Gradil_Cercamento | ifcWaII | 7 | OST_Walls | OST_Curtain_Systems |  |  |  | 200 |  |  |  |  | 2C.02.30.14. | 3E.02.10. |  |  |  | ABNT
151 | Limite | L | Concretos | CO | Construído | NS | Cercamento | CER | Mourão_pré-moldado | MOU | L.CO.NS.CER.MOU | Construído: Cercamento: Mourão_pré-moldado | ifcWaII | 7 | OST_Walls | OST_Curtain_Systems |  |  |  | 200 | [5 empty] | 3E.02.10. |  |  |  | ABNT
152 | Limite | L | Concretos | CO | Construído | NS | Cercamento | MUR | Muro_Alvenaria | ALV | L.CO.NS.MUR.ALV | Construído: Cercamento: Muro_Alvenaria | ifcWaII | 7 | OST_Walls |  |  |  |  | 200 | [5 empty] | 3E.02.10.04. |  |  |  | ABNT
153 | Limite | L | Concretos | CO | Construído | NS | Cercamento | MUR | Muro_Blocos_Concreto | BLC | L.CO.NS.MUR.BLC | Construído: Cercamento: Muro_Blocos_Concreto | ifcWaII | 7 | OST_Walls |  |  |  |  | 200 | [5 empty] | 3E.02.10.04. |  |  |  | ABNT
154 | Limite | L | Concretos | CO | Construído | NS | Cercamento | MUR | Muro_Pedra | PED | L.CO.NS.MUR.PED | Construído: Cercamento: Muro_Pedra | ifcWaII | 7 | OST_Walls |  |  |  |  | 200 | [5 empty] | 3E.02.10.04. |  |  |  | ABNT
155 | Limite | L | Concretos | CO | Construído | NS | Cercamento | MUR | Muro_Concreto_Armado | CON | L.CO.NS.MUR.CON | Construído: Cercamento: Muro_Concreto_Armado | ifcWaII | 7 | OST_Walls |  |  |  |  | 200 | [5 empty] | 3E.02.10.04. |  |  |  | ABNT
157 | Limite | L | Concretos | CO | Construído | NS | Cercamento | MUR | Guarita_Acesso | GUA | L.CO.NS.MUR.GUA | Construído: Cercamento: Guarita_Acesso | ifcWaII | 7 | OST_Walls |  |  |  |  | 200 | [5 empty] | 3E.02.10. |  |  |  | ABNT
158 | Limite | L | Vertical | VE | Envoltória_Vertical | RT | Painel_Fachada | PFP | Painel_Fachada_Pré-moldado_Cego | CEG | L.VE.RT.PFP.CEG | Envoltória_Vertical: Painel_Fachada: Painel_Fachada_Pré-moldado_Cego | ifcWaII | 7 | OST_Curtain_Systems | OST_Walls |  |  |  | 300 |  |  |  |  | 2C.10.06.06. |  |  |  |  | ABNT
159 | Limite | L | Vertical | VE | Envoltória_Vertical | RT | Painel_Fachada | PTI | Painel_Fachada_Isotérmico_Cego | CEG | L.VE.RT.PTI.CEG | Envoltória_Vertical: Painel_Fachada: Painel_Fachada_Isotérmico_Cego | ifcWaII | 7 | OST_Curtain_Systems | OST_Walls |  |  |  | 300 |  |  |  |  | 2C.10.06.06. |  |  |  |  | ABNT
160 | Limite | L | Vertical | VE | Envoltória_Vertical | RT | Painel_Aço_Lá_Rocha_LDR | LDR | Painel_Galvalume_Pré-Pint_Frisado_05cm | A05 | L.VE.RT.LDR.A05 | Envoltória_Vertical: Painel_Aço_Lá_Rocha_LDR: Painel_Galvalume_Pré-Pint_Frisado_05cm | ifcWaII | 7 | OST_Curtain_Systems | OST_Walls |  |  |  | 300 |  |  |  |  | 2C.10.06.06. |  |  |  |  | ABNT
161 | Limite | L | Vertical | VE | Envoltória_Vertical | RT | Painel_Aço_Lá_Rocha_LDR | LDR | Painel_Galvalume_Pré-Pint_Frisado_10cm | A10 | L.VE.RT.LDR.A10 | Envoltória_Vertical: Painel_Aço_Lá_Rocha_LDR: Painel_Galvalume_Pré-Pint_Frisado_10cm | ifcWaII | 7 | OST_Curtain_Systems | OST_Walls |  |  |  | 300 |  |  |  |  | 2C.10.06.06. |  |  |  |  | ABNT
162 | Limite | L | Vertical | VE | Envoltória_Vertical | RT | Painel_Aço_Lá_Rocha_LDR | LDR | Painel_Galvalume_Pré-Pint_Frisado_20cm | A20 | L.VE.RT.LDR.A20 | Envoltória_Vertical: Painel_Aço_Lá_Rocha_LDR: Painel_Galvalume_Pré-Pint_Frisado_20cm | ifcWaII | 7 | OST_Curtain_Systems | OST_Walls |  |  |  | 300 |  |  |  |  | 2C.10.06.06. |  |  |  |  | ABNT
163 | Limite | L | Vertical | VE | Envoltória_Vertical | RT | Painel_Aço_Isotérmico_EPS | EPS | Painel_Galvalume_Pré-Pint_05cm_Frisado_Câm_Fria | F05 | L.VE.RT.EPS.F05 | Envoltória_Vertical: Painel_Aço_Isotérmico_EPS: Painel_Galvalume_Pré-Pint_05cm_Frisado_Câm_Fria | ifcWaII | 7 | OST_Curtain_Systems | OST_Walls |  |  |  | 300 |  |  |  |  | 2C.10.06.06. |  |  |  |  | ABNT
164 | Limite | L | Vertical | VE | Envoltória_Vertical | RT | Painel_Aço_Isotérmico_EPS | EPS | Painel_Galvalume_Pré-Pint_10cm_Frisado_Câm_Fria | F10 | L.VE.RT.EPS.F10 | Envoltória_Vertical: Painel_Aço_Isotérmico_EPS: Painel_Galvalume_Pré-Pint_10cm_Frisado_Câm_Fria | ifcWaII | 7 | OST_Curtain_Systems | OST_Walls |  |  |  | 300 |  |  |  |  | 2C.10.06.06. |  |  |  |  | ABNT
165 | Limite | L | Vertical | VE | Envoltória_Vertical | RT | Painel_Aço_Isotérmico_EPS | EPS | Painel_Galvalume_Pré-Pint_12cm_Frisado_Câm_Fria | F12 | L.VE.RT.EPS.F12 | Envoltória_Vertical: Painel_Aço_Isotérmico_EPS: Painel_Galvalume_Pré-Pint_12cm_Frisado_Câm_Fria | ifcWaII | 7 | OST_Curtain_Systems | OST_Walls |  |  |  | 300 |  |  |  |  | 2C.10.06.06. |  |  |  |  | ABNT
166 | Limite | L | Vertical | VE | Envoltória_Vertical | RT | Painel_Aço_Isotérmico_EPS | EPS | Painel_Galvalume_Pré-Pint_15cm_Frisado_Câm_Fria | F15 | L.VE.RT.EPS.F15 | Envoltória_Vertical: Painel_Aço_Isotérmico_EPS: Painel_Galvalume_Pré-Pint_15cm_Frisado_Câm_Fria | ifcWaII | 7 | OST_Curtain_Systems | OST_Walls |  |  |  | 300 |  |  |  |  | 2C.10.06.06. |  |  |  |  | ABNT
167 | Limite | L | Vertical | VE | Envoltória_Vertical | RT | Painel_Aço_Isotérmico_EPS | EPS | Painel_Galvalume_Pré-Pint_25cm_Frisado_Câm_Fria | F25 | L.VE.RT.EPS.F25 | Envoltória_Vertical: Painel_Aço_Isotérmico_EPS: Painel_Galvalume_Pré-Pint_25cm_Frisado_Câm_Fria | ifcWaII | 7 | OST_Curtain_Systems | OST_Walls |  |  |  | 300 |  |  |  |  | 2C.10.06.06. |  |  |  |  | ABNT
168 | Limite | L | Vertical | VE | Envoltória_Vertical | RT | Painel_Aço_Isotérmico_PIR | PIR | Painel_Galvalume_Pré-Pint_05cm_Frisado_Câm_Fria | F05 | L.VE.RT.PIR.F05 | Envoltória_Vertical: Painel_Aço_Isotérmico_PIR: Painel_Galvalume_Pré-Pint_05cm_Frisado_Câm_Fria | ifcWaII | 7 | OST_Curtain_Systems | OST_Walls |  |  |  | 300 |  |  |  |  | 2C.10.06.06. |  |  |  |  | ABNT
169 | Limite | L | Vertical | VE | Envoltória_Vertical | RT | Painel_Aço_Isotérmico_PIR | PIR | Painel_Galvalume_Pré-Pint_07cm_Frisado_Câm_Fria | F07 | L.VE.RT.PIR.F07 | Envoltória_Vertical: Painel_Aço_Isotérmico_PIR: Painel_Galvalume_Pré-Pint_07cm_Frisado_Câm_Fria | ifcWaII | 7 | OST_Curtain_Systems | OST_Walls |  |  |  | 300 |  |  |  |  | 2C.10.06.06. |  |  |  |  | ABNT
170 | Limite | L | Vertical | VE | Envoltória_Vertical | RT | Painel_Aço_Isotérmico_PIR | PIR | Painel_Galvalume_Pré-Pint_10cm_Frisado_Câm_Fria | F10 | L.VE.RT.PIR.F10 | Envoltória_Vertical: Painel_Aço_Isotérmico_PIR: Painel_Galvalume_Pré-Pint_10cm_Frisado_Câm_Fria | ifcWaII | 7 | OST_Curtain_Systems | OST_Walls |  |  |  | 300 |  |  |  |  | 2C.10.06.06. |  |  |  |  | ABNT
171 | Limite | L | Vertical | VE | Envoltória_Vertical | RT | Painel_Aço_Isotérmico_PIR | PIR | Painel_Galvalume_Pré-Pint_12cm_Frisado_Câm_Fria | F12 | L.VE.RT.PIR.F12 | Envoltória_Vertical: Painel_Aço_Isotérmico_PIR: Painel_Galvalume_Pré-Pint_12cm_Frisado_Câm_Fria | ifcWaII | 7 | OST_Curtain_Systems | OST_Walls |  |  |  | 300 |  |  |  |  | 2C.10.06.06. |  |  |  |  | ABNT
172 | Limite | L | Vertical | VE | Envoltória_Vertical | RT | Painel_Aço_Isotérmico_PIR | PIR | Painel_Galvalume_Pré-Pint_15cm_Frisado_Câm_Fria | F15 | L.VE.RT.PIR.F15 | Envoltória_Vertical: Painel_Aço_Isotérmico_PIR: Painel_Galvalume_Pré-Pint_15cm_Frisado_Câm_Fria | ifcWaII | 7 | OST_Curtain_Systems | OST_Walls |  |  |  | 300 |  |  |  |  | 2C.10.06.06. |  |  |  |  | ABNT
173 | Limite | L | Vertical | VE | Envoltória_Vertical | RT | Painel_Aço_Isotérmico_PIR | PIR | Painel_Galvalume_Pré-Pint_20cm_Frisado_Câm_Fria | F20 | L.VE.RT.PIR.F20 | Envoltória_Vertical: Painel_Aço_Isotérmico_PIR: Painel_Galvalume_Pré-Pint_20cm_Frisado_Câm_Fria | ifcWaII | 7 | OST_Curtain_Systems | OST_Walls |  |  |  | 300 |  |  |  |  | 2C.10.06.06. |  |  |  |  | ABNT
174 | Limite | L | Vertical | VE | Envoltória_Vertical | RT | Painel_Aço_Isotérmico_PIR | PIR | Painel_Galvalume_Pré-Pint_05cm_Liso_Sala_Limpa | L05 | L.VE.RT.PIR.L05 | Envoltória_Vertical: Painel_Aço_Isotérmico_PIR: Painel_Galvalume_Pré-Pint_05cm_Liso_Sala_Limpa | ifcWaII | 7 | OST_Curtain_Systems | OST_Walls |  |  |  | 300 |  |  |  |  | 2C.10.06.06. |  |  |  |  | ABNT
175 | Limite | L | Vertical | VE | Envoltória_Vertical | RT | Painel_Aço_Isotérmico_PIR | PIR | Painel_Galvalume_Pré-Pint_07cm_Liso_Sala_Limpa | L07 | L.VE.RT.PIR.L07 | Envoltória_Vertical: Painel_Aço_Isotérmico_PIR: Painel_Galvalume_Pré-Pint_07cm_Liso_Sala_Limpa | ifcWaII | 7 | OST_Curtain_Systems | OST_Walls |  |  |  | 300 |  |  |  |  | 2C.10.06.06. |  |  |  |  | ABNT
176 | Limite | L | Vertical | VE | Envoltória_Vertical | RT | Painel_Aço_Isotérmico_PIR | PIR | Painel_Galvalume_Pré-Pint_10cm_Liso_Sala_Limpa | L10 | L.VE.RT.PIR.L10 | Envoltória_Vertical: Painel_Aço_Isotérmico_PIR: Painel_Galvalume_Pré-Pint_10cm_Liso_Sala_Limpa | ifcWaII | 7 | OST_Curtain_Systems | OST_Walls |  |  |  | 300 |  |  |  |  | 2C.10.06.06. |  |  |  |  | ABNT
177 | Limite | L | Vertical | VE | Envoltória_Vertical | RT | Painel_Aço_Isotérmico_PIR | PIR | Painel_Customizado_05cm | C05 | L.VE.RT.PIR.C05 | Envoltória_Vertical: Painel_Aço_Isotérmico_PIR: Painel_Customizado_05cm | ifcWaII | 7 | OST_Curtain_Systems | OST_Walls |  |  |  | 300 |  |  |  |  | 2C.10.06.06. |  |  |  |  | ABNT
178 | Limite | L | Vertical | VE | Envoltória_Vertical | RT | Painel_Aço_Isotérmico_PIR | PIR | Painel_Customizado_07cm | C07 | L.VE.RT.PIR.C07 | Envoltória_Vertical: Painel_Aço_Isotérmico_PIR: Painel_Customizado_07cm | ifcWaII | 7 | OST_Curtain_Systems | OST_Walls |  |  |  | 300 |  |  |  |  | 2C.10.06.06. |  |  |  |  | ABNT
179 | Limite | L | Vertical | VE | Envoltória_Vertical | RT | Painel_Aço_Isotérmico_PIR | PIR | Painel_Customizado_10cm | C10 | L.VE.RT.PIR.C10 | Envoltória_Vertical: Painel_Aço_Isotérmico_PIR: Painel_Customizado_10cm | ifcWaII | 7 | OST_Curtain_Systems | OST_Walls |  |  |  | 300 |  |  |  |  | 2C.10.06.06. |  |  |  |  | ABNT
180 | Limite | L | Vertical | VE | Envoltória_Vertical | RT | Painel_Aço_Isotérmico_PIR | PIR | Painel_Customizado_12cm | C12 | L.VE.RT.PIR.C12 | Envoltória_Vertical: Painel_Aço_Isotérmico_PIR: Painel_Customizado_12cm | ifcWaII | 7 | OST_Curtain_Systems | OST_Walls |  |  |  | 300 |  |  |  |  | 2C.10.06.06. |  |  |  |  | ABNT
181 | Limite | L | Vertical | VE | Envoltória_Vertical | RT | Painel_Aço_Isotérmico_PIR | PIR | Painel_Customizado_15cm | C15 | L.VE.RT.PIR.C15 | Envoltória_Vertical: Painel_Aço_Isotérmico_PIR: Painel_Customizado_15cm | ifcWaII | 7 | OST_Curtain_Systems | OST_Walls |  |  |  | 300 |  |  |  |  | 2C.10.06.06. |  |  |  |  | ABNT
182 | Limite | L | Vertical | VE | Envoltória_Vertical | RT | Painel_Aço_Isotérmico_PIR | PIR | Painel_Customizado_20cm | C20 | L.VE.RT.PIR.C20 | Envoltória_Vertical: Painel_Aço_Isotérmico_PIR: Painel_Customizado_20cm | ifcWaII | 7 | OST_Curtain_Systems | OST_Walls |  |  |  | 300 |  |  |  |  | 2C.10.06.06. |  |  |  |  | ABNT
183 | Limite | L | Vertical | VE | Envoltória_Vertical | RT | Painel_Aço_Isotérmico_PIR | PIR | Painel_Customizado_25cm | C25 | L.VE.RT.PIR.C25 | Envoltória_Vertical: Painel_Aço_Isotérmico_PIR: Painel_Customizado_25cm | ifcWaII | 7 | OST_Curtain_Systems | OST_Walls |  |  |  | 300 |  |  |  |  | 2C.10.06.06. |  |  |  |  | ABNT
184 | Limite | L | Vertical | VE | Envoltória_Vertical | RT | Painel_Fachada_Pré-moldado | PFP | Painel_com_Abertura | ABE | L.VE.RT.PFP.ABE | Envoltória_Vertical: Painel_Fachada_Pré-moldado: Painel_com_Abertura | ifcWaII | 7 | OST_Curtain_Systems | OST_Walls |  |  |  | 300 |  |  |  |  | 2C.10.06.06. |  |  |  |  | ABNT
185 | Limite | L | Vertical | VE | Envoltória_Vertical | RT | Painel_Fachada_Pré-moldado | PFP | Painel_Customizado | CUS | L.VE.RT.PFP.CUS | Envoltória_Vertical: Painel_Fachada_Pré-moldado: Painel_Customizado | ifcWaII | 7 | OST_Curtain_Systems | OST_Walls |  |  |  | 300 |  |  |  |  | 2C.10.06.06. |  |  |  |  | ABNT
186 | Limite | L | Vertical | VE | Envoltória_Vertical | RT | Painel_Fachada_Alucobond | PFA | Painel_Cego | CEG | L.VE.RT.PFA.CEG | Envoltória_Vertical: Painel_Fachada_Alucobond: Painel_Cego | ifcWaII | 7 | OST_Curtain_Systems | OST_Walls |  |  |  | 300 |  |  |  |  | 2C.10.06.06. |  |  |  |  | ABNT
187 | Limite | L | Vertical | VE | Envoltória_Vertical | RT | Painel_Fachada_Alucobond | PFA | Painel_com_abertura | ABE | L.VE.RT.PFA.ABE | Envoltória_Vertical: Painel_Fachada_Alucobond: Painel_com_abertura | ifcWaII | 7 | OST_Curtain_Systems | OST_Walls |  |  |  | 300 |  |  |  |  | 2C.10.06.06. |  |  |  |  | ABNT
188 | Limite | L | Vertical | VE | Envoltória_Vertical | RT | Painel_Fachada_Alucobond | PFA | Painel_Customizado | CUS | L.VE.RT.PFA.CUS | Envoltória_Vertical: Painel_Fachada_Alucobond: Painel_Customizado | ifcWaII | 7 | OST_Curtain_Systems | OST_Walls |  |  |  | 300 |  |  |  |  | 2C.10.06.06. |  |  |  |  | ABNT
189 | Limite | L | Vertical | VE | Envoltória_Vertical | RT | Parede_Tijolos_Cerâmicos | PTJ | Tijolo_Cerâmico_Maciço | MAC | L.VE.RT.PTJ.MAC | Envoltória_Vertical: Parede_Tijolos_Cerâmicos: Tijolo_Cerâmico_Maciço | ifcWaII | 7 | OST_Walls |  |  |  |  | 200 |  |  |  |  | 2C.04.06.18.02. | 3E.14.02.02. |  |  |  | ABNT
190 | Limite | L | Vertical | VE | Envoltória_Vertical | RT | Parede_Tijolos_Cerâmicos | PTJ | Tijolo_Cerâmico_Maciço_Aparente | MAA | L.VE.RT.PTJ.MAA | Envoltória_Vertical: Parede_Tijolos_Cerâmicos: Tijolo_Cerâmico_Maciço_Aparente | ifcWaII | 7 | OST_Walls |  |  |  |  | 200 |  |  |  |  | 2C.04.06.18.02. | 3E.14.02.02. |  |  |  | ABNT
191 | Limite | L | Vertical | VE | Envoltória_Vertical | RT | Parede_Tijolos_Cerâmicos | PTJ | Tijolo_Cerâmico_Vazado | VAZ | L.VE.RT.PTJ.VAZ | Envoltória_Vertical: Parede_Tijolos_Cerâmicos: Tijolo_Cerâmico_Vazado | ifcWaII | 7 | OST_Walls |  |  |  |  | 200 |  |  |  |  | 2C.04.06.18. | 3E.14.02.02. |  |  |  | ABNT
192 | Limite | L | Vertical | VE | Envoltória_Vertical | RT | Parede_Bloco_Concreto | PBC | Bloco_Vazado_Vedação | VED | L.VE.RT.PBC.VED | Envoltória_Vertical: Parede_Bloco_Concreto: Bloco_Vazado_Vedação | ifcWaII | 7 | OST_Walls |  |  |  |  | 200 |  |  |  |  | 2C.04.06.02. | 3E.14.02.02. |  |  |  | ABNT
193 | Limite | L | Vertical | VE | Envoltória_Vertical | RT | Parede_Bloco_Concreto | PBC | Bloco_Vazado_Estrutural | VES | L.VE.RT.PBC.VES | Envoltória_Vertical: Parede_Bloco_Concreto: Bloco_Vazado_Estrutural | ifcWaII | 7 | OST_Walls |  |  |  |  | 200 |  |  |  |  | 2C.04.06.02. | 3E.14.02.02. |  |  |  | ABNT
194 | Limite | L | Vertical | VE | Envoltória_Vertical | RT | Parede_Bloco_Concreto | PBC | Bloco_Celular_Autoclav_Estrutural | CCA | L.VE.RT.PBC.CCA | Envoltória_Vertical: Parede_Bloco_Concreto: Bloco_Celular_Autoclav_Estrutural | ifcWaII | 7 | OST_Walls |  |  |  |  | 200 |  |  |  |  | 2C.04.06.02. | 3E.14.02.02. |  |  |  | ABNT
195 | Limite | L | Vertical | VE | Envoltória_Vertical | RT | Parede_Bloco_Concreto | PBC | Bloco_Celular_Autoclav_Acústico | CAC | L.VE.RT.PBC.CAC | Envoltória_Vertical: Parede_Bloco_Concreto: Bloco_Celular_Autoclav_Acústico | ifcWaII | 7 | OST_Walls |  |  |  |  | 200 |  |  |  |  | 2C.04.06.02. | 3E.14.02.02. |  |  |  | ABNT
231 | Partição | P | Interna | LA | Layout_Interno | IA | Parede_Blindada_Raios_X | PBX | Parede_Blindada_Chumbo | CHU | P.LA.IA.PBX.CHU | Layout_Interno: Parede_Blindada_Raios_X: Parede_Blindada_Chumbo | ifcWaII | 7 | OST_Walls |  |  |  |  | 200 | [9 empty] | ABNT
232 | Partição | P | Interna | LA | Layout_Interno | IA | Parede_Blindada_Raios_X | PBX | Parede_Blindada_Chumbo_Argam_Baritada | CHB | P.LA.IA.PBX.CHB | Layout_Interno: Parede_Blindada_Raios_X: Parede_Blindada_Chumbo_Argam_Baritada | ifcWaII | 7 | OST_Walls |  |  |  |  | 200 | [9 empty] | ABNT
233 | Partição | P | Interna | LA | Layout_Interno | IA | Parede_Blindada_Raios_Gama | PBG | Parede_Blindada_Chumbo | CHU | P.LA.IA.PBG.CHU | Layout_Interno: Parede_Blindada_Raios_Gama: Parede_Blindada_Chumbo | ifcWaII | 7 | OST_Walls |  |  |  |  | 200 | [9 empty] | ABNT
234 | Partição | P | Interna | LA | Layout_Interno | IA | Parede_Blindada_Raios_Gama | PBG | Parede_Blindada_Chumbo_Argam_Baritada | CHB | P.LA.IA.PBG.CHB | Layout_Interno: Parede_Blindada_Raios_Gama: Parede_Blindada_Chumbo_Argam_Baritada | ifcWaII | 7 | OST_Walls |  |  |  |  | 200 | [9 empty] | ABNT
235 | Partição | P | Interna | LA | Layout_Interno | IA | Parede_Tijolos_Cerâmicos | PTJ | Tijolo_Cerâmico_Maciço | MAC | P.LA.IA.PTJ.MAC | Layout_Interno: Parede_Tijolos_Cerâmicos: Tijolo_Cerâmico_Maciço | ifcWaII | 7 | OST_Walls |  |  |  |  | 200 |  |  |  |  | 2C.04.06.18.02. |  |  |  |  | ABNT
236 | Partição | P | Interna | LA | Layout_Interno | IA | Parede_Tijolos_Cerâmicos | PTJ | Tijolo_Cerâmico_Maciço_Aparente | MAA | P.LA.IA.PTJ.MAA | Layout_Interno: Parede_Tijolos_Cerâmicos: Tijolo_Cerâmico_Maciço_Aparente | ifcWaII | 7 | OST_Walls |  |  |  |  | 200 |  |  |  |  | 2C.04.06.18.02. |  |  |  |  | ABNT
237 | Partição | P | Interna | LA | Layout_Interno | IA | Parede_Tijolos_Cerâmicos | PTJ | Tijolo_Cerâmico_Vazado | VAZ | P.LA.IA.PTJ.VAZ | Layout_Interno: Parede_Tijolos_Cerâmicos: Tijolo_Cerâmico_Vazado | ifcWaII | 7 | OST_Walls |  |  |  |  | 200 |  |  |  |  | 2C.04.06.18. |  |  |  |  | ABNT
238 | Partição | P | Interna | LA | Layout_Interno | IA | Parede_Bloco_Concreto | PBC | Bloco_Vazado_Vedação | VED | P.LA.IA.PBC.VED | Layout_Interno: Parede_Bloco_Concreto: Bloco_Vazado_Vedação | ifcWaII | 7 | OST_Walls |  |  |  |  | 200 |  |  |  |  | 2C.04.06.02. |  |  |  |  | ABNT
239 | Partição | P | Interna | LA | Layout_Interno | IA | Parede_Bloco_Concreto | PBC | Bloco_Vazado_Estrutural | VES | P.LA.IA.PBC.VES | Layout_Interno: Parede_Bloco_Concreto: Bloco_Vazado_Estrutural | ifcWaII | 7 | OST_Walls |  |  |  |  | 200 |  |  |  |  | 2C.04.06.02. |  |  |  |  | ABNT
240 | Partição | P | Interna | LA | Layout_Interno | IA | Parede_Bloco_Concreto | PBC | Bloco_Celular_Autoclavado_Estrutural | CCA | P.LA.IA.PBC.CCA | Layout_Interno: Parede_Bloco_Concreto: Bloco_Celular_Autoclavado_Estrutural | ifcWaII | 7 | OST_Walls |  |  |  |  | 200 |  |  |  |  | 2C.04.06.02. |  |  |  |  | ABNT
241 | Partição | P | Interna | LA | Layout_Interno | IA | Parede_Bloco_Concreto | PBC | Bloco_Celular_Autoclavado_Acústico | CAC | P.LA.IA.PBC.CAC | Layout_Interno: Parede_Bloco_Concreto: Bloco_Celular_Autoclavado_Acústico | ifcWaII | 7 | OST_Walls |  |  |  |  | 200 |  |  |  |  | 2C.04.06.02. |  |  |  |  | ABNT
242 | Partição | P | Interna | LA | Layout_Interno | IA | Parede_Transparência | PAR | Cobogô_Vazado | CBG | P.LA.IA.PAR.CBG | Layout_Interno: Parede_Transparência: Cobogô_Vazado | ifcWaII | 7 | OST_Walls |  |  |  |  | 200 |  |  |  |  | 2C.04.06.02. |  |  |  |  | ABNT
243 | Partição | P | Interna | LA | Layout_Interno | IA | Parede_Transparência | PAR | Parede_Tijolo_Vidro | VID | P.LA.IA.PAR.VID | Layout_Interno: Parede_Transparência: Parede_Tijolo_Vidro | ifcWaII | 7 | OST_Walls |  |  |  |  | 200 |  |  |  |  | 2C.04.06.10. |  |  |  |  | ABNT
244 | Partição | P | Interna | LA | Layout_Interno | IA | Divisória | DIV | Divisória_Montada | MOP | P.LA.IA.DIV.MOP | Layout_Interno: Divisória: Divisória_Montada | ifcWaII | 7 | OST_Walls |  |  |  |  | 200 |  |  |  |  | 2C.08.02. |  |  |  |  | ABNT
245 | Partição | P | Interna | LA | Layout_Interno | IA | Divisória | DIV | Divisória_Montada_Drywall | DRW | P.LA.IA.DIV.DRW | Layout_Interno: Divisória: Divisória_Montada_Drywall | ifcWaII | 7 | OST_Walls |  |  |  |  | 200 |  |  |  |  | 2C.08.02. |  |  |  |  | ABNT
246 | Partição | P | Interna | LA | Layout_Interno | IA | Divisória | DIV | Divisória_Naval | NAV | P.LA.IA.DIV.NAV | Layout_Interno: Divisória: Divisória_Naval | ifcWaII | 7 | OST_Walls |  |  |  |  | 200 |  |  |  |  | 2C.08.02. |  |  |  |  | ABNT
247 | Partição | P | Interna | LA | Layout_Interno | IA | Divisória | DIV | Divisória_em_Pedra | PED | P.LA.IA.DIV.PED | Layout_Interno: Divisória: Divisória_em_Pedra | ifcWaII | 7 | OST_Walls |  |  |  |  | 200 |  |  |  |  | 2C.08.02. |  |  |  |  | ABNT
248 | Partição | P | Interna | LA | Layout_Interno | IA | Grade | GRA | Grade_Barra | BAR | P.LA.IA.GRA.BAR | Layout_Interno: Grade: Grade_Barra | ifcWaII | 7 | OST_Walls |  |  |  |  | 200 |  |  |  |  | 2C.12.18.02.06. |  |  |  |  | ABNT
249 | Partição | P | Interna | LA | Layout_Interno | IA | Grade | GRA | Grade_Tela_Aramada | TEL | P.LA.IA.GRA.TEL | Layout_Interno: Grade: Grade_Tela_Aramada | ifcWaII | 7 | OST_Walls |  |  |  |  | 200 |  |  |  |  | 2C.12.18.02.06. |  |  |  |  | ABNT
250 | Partição | P | Interna | LA | Layout_Interno | IA | Grade | GRA | Grade_Painel | PAI | P.LA.IA.GRA.PAI | Layout_Interno: Grade: Grade_Painel | ifcWaII | 7 | OST_Walls |  |  |  |  | 200 |  |  |  |  | 2C.12.18.02.06. |  |  |  |  | ABNT
251 | Partição | P | Interna | LA | Layout_Interno | IA | Biombo_Contínuo | BMB | Separador_Circulação_Envidraçado | VID | P.LA.IA.BMB.VID | Layout_Interno: Biombo_Contínuo: Separador_Circulação_Envidraçado | ifcWaII | 7 | OST_Walls |  |  |  |  | 200 |  |  |  |  | 2C.08.06. |  |  |  |  | ABNT
2477 | Elemento | E | Estrutura_Predial | ES | Estrutura_Concreto | EC | Cortina_Contenção | CCT | Contenção_Face_Única | UNI | E.ES.EC.CCT.UNI | Estrutura_Concreto: Cortina_Contenção: Contenção_Face_Única | ifcWaII | 7 | OST_Walls |  |  |  |  | 300 | [5 empty] | 3E.02.04.06. |  |  |  | ABNT
2478 | Elemento | E | Estrutura_Predial | ES | Estrutura_Concreto | EC | Cortina_Contenção | CCT | Contenção_Face_Dupla | DUP | E.ES.EC.CCT.DUP | Estrutura_Concreto: Cortina_Contenção: Contenção_Face_Dupla | ifcWaII | 7 | OST_Walls |  |  |  |  | 300 | [5 empty] | 3E.02.04.06. |  |  |  | ABNT
645 | Elemento | E | Paisagismo | PA | Paisag_Social | PS | Parede | PAR | Jardineira | JAR | E.PA.PS.PAR.JAR | Paisag_Social: Parede: Jardineira | ifcWall | 8 | OST_Walls |  |  |  |  | 300 | [9 empty] | ABNT
2551 | Elemento | E | Estrutura_Ponte | VI | Pilone | PL | Pilone | PLN | Pilone_Parede | WAL | E.VI.PL.PLN.WAL | Pilone: Pilone: Pilone_Parede | ifcWall | 7 | OST_PierWalls |  |  |  |  | 300 | [5 empty] | 3E.12.10.02.02. |  | 4U.30.18.02.02. |  | ABNT
2554 | Elemento | E | Estrutura_Ponte | VI | Encontro | EN | Encontro | ABU | Encontro_Parede | WAL | E.VI.EN.ABU.WAL | Encontro: Encontro: Encontro_Parede | ifcWall | 7 | OST_AbutmentWalls |  |  |  |  | 300 |  |  |  |  | 2C.02.14.06. |  |  | 4U.30.18.02.02. |  | ABNT
226 | Limite | L | Superior | SU | Envoltória_Superior | PE | Telhado_Cobertura | TEL | ClaraBoia | CLA | L.SU.PE.TEL.CLA | Envoltória_Superior: Telhado_Cobertura: ClaraBoia | ifcWindow | 7 | OST_Windows |  |  |  |  | 300 |  |  |  |  | 2C.06.14.26. |  |  |  |  | ABNT
308 | Diafragma | D | Janela | JA | Vista_Permeabilidade | NE | Janela_Alumínio | ALU | Janela_Abrir | ABR | D.JA.NE.ALU.ABR | Vista_Permeabilidade: Janela_Alumínio: Janela_Abrir | ifcWindow | 7 | OST_Windows |  |  |  |  | 300 |  |  |  |  | 2C.12.06.06. | 3E.20.04.02. |  |  |  | ABNT
309 | Diafragma | D | Janela | JA | Vista_Permeabilidade | NE | Janela_Alumínio | ALU | Janela_Basculante | BAS | D.JA.NE.ALU.BAS | Vista_Permeabilidade: Janela_Alumínio: Janela_Basculante | ifcWindow | 7 | OST_Windows |  |  |  |  | 300 |  |  |  |  | 2C.12.06.06. | 3E.20.04.02.06. |  |  |  | ABNT
310 | Diafragma | D | Janela | JA | Vista_Permeabilidade | NE | Janela_Alumínio | ALU | Janela_Bay-Window | BAY | D.JA.NE.ALU.BAY | Vista_Permeabilidade: Janela_Alumínio: Janela_Bay-Window | ifcWindow | 7 | OST_Windows |  |  |  |  | 300 |  |  |  |  | 2C.12.06.06. | 3E.20.04.02.08. |  |  |  | ABNT
311 | Diafragma | D | Janela | JA | Vista_Permeabilidade | NE | Janela_Alumínio | ALU | Janela_Camarão | CAM | D.JA.NE.ALU.CAM | Vista_Permeabilidade: Janela_Alumínio: Janela_Camarão | ifcWindow | 7 | OST_Windows |  |  |  |  | 300 |  |  |  |  | 2C.12.06.06. | 3E.20.04.02. |  |  |  | ABNT
312 | Diafragma | D | Janela | JA | Vista_Permeabilidade | NE | Janela_Alumínio | ALU | Janela_Corrediça | COR | D.JA.NE.ALU.COR | Vista_Permeabilidade: Janela_Alumínio: Janela_Corrediça | ifcWindow | 7 | OST_Windows |  |  |  |  | 300 |  |  |  |  | 2C.12.06.06. | 3E.20.04.02.02. |  |  |  | ABNT
313 | Diafragma | D | Janela | JA | Vista_Permeabilidade | NE | Janela_Alumínio | ALU | Janela_Fixas | FIX | D.JA.NE.ALU.FIX | Vista_Permeabilidade: Janela_Alumínio: Janela_Fixas | ifcWindow | 7 | OST_Windows |  |  |  |  | 300 |  |  |  |  | 2C.12.06.06. | 3E.20.04.02. |  |  |  | ABNT
314 | Diafragma | D | Janela | JA | Vista_Permeabilidade | NE | Janela_Alumínio | ALU | Janela_Guilhotinas | GUI | D.JA.NE.ALU.GUI | Vista_Permeabilidade: Janela_Alumínio: Janela_Guilhotinas | ifcWindow | 7 | OST_Windows |  |  |  |  | 300 |  |  |  |  | 2C.12.06.06. | 3E.20.04.02.10. |  |  |  | ABNT
315 | Diafragma | D | Janela | JA | Vista_Permeabilidade | NE | Janela_Alumínio | ALU | Janela_Maxim-Ar | MAX | D.JA.NE.ALU.MAX | Vista_Permeabilidade: Janela_Alumínio: Janela_Maxim-Ar | ifcWindow | 7 | OST_Windows |  |  |  |  | 300 |  |  |  |  | 2C.12.06.06. | 3E.20.04.02. |  |  |  | ABNT
316 | Diafragma | D | Janela | JA | Vista_Permeabilidade | NE | Janela_Alumínio | ALU | Janela_Pivotantes | PIV | D.JA.NE.ALU.PIV | Vista_Permeabilidade: Janela_Alumínio: Janela_Pivotantes | ifcWindow | 7 | OST_Windows |  |  |  |  | 300 |  |  |  |  | 2C.12.06.06. | 3E.20.04.02.04. |  |  |  | ABNT
317 | Diafragma | D | Janela | JA | Vista_Permeabilidade | NE | Janela_Alumínio | ALU | Janela_Tombar | TOM | D.JA.NE.ALU.TOM | Vista_Permeabilidade: Janela_Alumínio: Janela_Tombar | ifcWindow | 7 | OST_Windows |  |  |  |  | 300 |  |  |  |  | 2C.12.06.06. | 3E.20.04.02. |  |  |  | ABNT
318 | Diafragma | D | Janela | JA | Vista_Permeabilidade | NE | Janela_Alumínio | ALU | Janela_Veneziana | VEN | D.JA.NE.ALU.VEN | Vista_Permeabilidade: Janela_Alumínio: Janela_Veneziana | ifcWindow | 7 | OST_Windows |  |  |  |  | 300 |  |  |  |  | 2C.12.06.06. | 3E.20.04.02. |  |  |  | ABNT
319 | Diafragma | D | Janela | JA | Vista_Permeabilidade | NE | Janela_Alumínio | ALU | Janela_Cinéticas | CIN | D.JA.NE.ALU.CIN | Vista_Permeabilidade: Janela_Alumínio: Janela_Cinéticas | ifcWindow | 7 | OST_Windows |  |  |  |  | 300 |  |  |  |  | 2C.12.06.06. | 3E.20.04.02. |  |  |  | ABNT
320 | Diafragma | D | Janela | JA | Vista_Permeabilidade | NE | Janela_Madeira | MAD | Janela_Abrir | ABR | D.JA.NE.MAD.ABR | Vista_Permeabilidade: Janela_Madeira: Janela_Abrir | ifcWindow | 7 | OST_Windows |  |  |  |  | 300 |  |  |  |  | 2C.12.06.10. | 3E.20.04.02. |  |  |  | ABNT
321 | Diafragma | D | Janela | JA | Vista_Permeabilidade | NE | Janela_Madeira | MAD | Janela_Basculante | BAS | D.JA.NE.MAD.BAS | Vista_Permeabilidade: Janela_Madeira: Janela_Basculante | ifcWindow | 7 | OST_Windows |  |  |  |  | 300 |  |  |  |  | 2C.12.06.10. | 3E.20.04.02.06. |  |  |  | ABNT
322 | Diafragma | D | Janela | JA | Vista_Permeabilidade | NE | Janela_Madeira | MAD | Janela_Bay-Window | BAY | D.JA.NE.MAD.BAY | Vista_Permeabilidade: Janela_Madeira: Janela_Bay-Window | ifcWindow | 7 | OST_Windows |  |  |  |  | 300 |  |  |  |  | 2C.12.06.10. | 3E.20.04.02.08. |  |  |  | ABNT
323 | Diafragma | D | Janela | JA | Vista_Permeabilidade | NE | Janela_Madeira | MAD | Janela_Camarão | CAM | D.JA.NE.MAD.CAM | Vista_Permeabilidade: Janela_Madeira: Janela_Camarão | ifcWindow | 7 | OST_Windows |  |  |  |  | 300 |  |  |  |  | 2C.12.06.10. | 3E.20.04.02. |  |  |  | ABNT
324 | Diafragma | D | Janela | JA | Vista_Permeabilidade | NE | Janela_Madeira | MAD | Janela_Corrediça | COR | D.JA.NE.MAD.COR | Vista_Permeabilidade: Janela_Madeira: Janela_Corrediça | ifcWindow | 7 | OST_Windows |  |  |  |  | 300 |  |  |  |  | 2C.12.06.10. | 3E.20.04.02.02. |  |  |  | ABNT
325 | Diafragma | D | Janela | JA | Vista_Permeabilidade | NE | Janela_Madeira | MAD | Janela_Fixas | FIX | D.JA.NE.MAD.FIX | Vista_Permeabilidade: Janela_Madeira: Janela_Fixas | ifcWindow | 7 | OST_Windows |  |  |  |  | 300 |  |  |  |  | 2C.12.06.10. | 3E.20.04.02. |  |  |  | ABNT
326 | Diafragma | D | Janela | JA | Vista_Permeabilidade | NE | Janela_Madeira | MAD | Janela_Guilhotinas | GUI | D.JA.NE.MAD.GUI | Vista_Permeabilidade: Janela_Madeira: Janela_Guilhotinas | ifcWindow | 7 | OST_Windows |  |  |  |  | 300 |  |  |  |  | 2C.12.06.10. | 3E.20.04.02.10. |  |  |  | ABNT
327 | Diafragma | D | Janela | JA | Vista_Permeabilidade | NE | Janela_Madeira | MAD | Janela_Maxim-Ar | MAX | D.JA.NE.MAD.MAX | Vista_Permeabilidade: Janela_Madeira: Janela_Maxim-Ar | ifcWindow | 7 | OST_Windows |  |  |  |  | 300 |  |  |  |  | 2C.12.06.10. | 3E.20.04.02. |  |  |  | ABNT
328 | Diafragma | D | Janela | JA | Vista_Permeabilidade | NE | Janela_Madeira | MAD | Janela_Pivotantes | PIV | D.JA.NE.MAD.PIV | Vista_Permeabilidade: Janela_Madeira: Janela_Pivotantes | ifcWindow | 7 | OST_Windows |  |  |  |  | 300 |  |  |  |  | 2C.12.06.10. | 3E.20.04.02.04. |  |  |  | ABNT
329 | Diafragma | D | Janela | JA | Vista_Permeabilidade | NE | Janela_Madeira | MAD | Janela_Tombar | TOM | D.JA.NE.MAD.TOM | Vista_Permeabilidade: Janela_Madeira: Janela_Tombar | ifcWindow | 7 | OST_Windows |  |  |  |  | 300 |  |  |  |  | 2C.12.06.10. | 3E.20.04.02. |  |  |  | ABNT
330 | Diafragma | D | Janela | JA | Vista_Permeabilidade | NE | Janela_Madeira | MAD | Janela_Veneziana | VEN | D.JA.NE.MAD.VEN | Vista_Permeabilidade: Janela_Madeira: Janela_Veneziana | ifcWindow | 7 | OST_Windows |  |  |  |  | 300 |  |  |  |  | 2C.12.06.10. | 3E.20.04.02. |  |  |  | ABNT
331 | Diafragma | D | Janela | JA | Vista_Permeabilidade | NE | Janela_Madeira | MAD | Janela_Cinéticas | CIN | D.JA.NE.MAD.CIN | Vista_Permeabilidade: Janela_Madeira: Janela_Cinéticas | ifcWindow | 7 | OST_Windows |  |  |  |  | 300 |  |  |  |  | 2C.12.06.10. | 3E.20.04.02. |  |  |  | ABNT
332 | Diafragma | D | Janela | JA | Vista_Permeabilidade | NE | Janela_Composta_Paineis | PAI | Janela_1_Painel | NE1 | D.JA.NE.PAI.NE1 | Vista_Permeabilidade: Janela_Composta_Paineis: Janela_1_Painel | ifcWindow | 7 | OST_Windows |  |  |  |  | 300 |  |  |  |  | 2C.12.06. | 3E.20.04.02. |  |  |  | ABNT
333 | Diafragma | D | Janela | JA | Vista_Permeabilidade | NE | Janela_Composta_Paineis | PAI | Janela_2_Painel | NE2 | D.JA.NE.PAI.NE2 | Vista_Permeabilidade: Janela_Composta_Paineis: Janela_2_Painel | ifcWindow | 7 | OST_Windows |  |  |  |  | 300 |  |  |  |  | 2C.12.06. | 3E.20.04.02. |  |  |  | ABNT
334 | Diafragma | D | Janela | JA | Vista_Permeabilidade | NE | Janela_Composta_Paineis | PAI | Janela_3_Painel | NE3 | D.JA.NE.PAI.NE3 | Vista_Permeabilidade: Janela_Composta_Paineis: Janela_3_Painel | ifcWindow | 7 | OST_Windows |  |  |  |  | 300 |  |  |  |  | 2C.12.06. | 3E.20.04.02. |  |  |  | ABNT
335 | Diafragma | D | Janela | JA | Vista_Permeabilidade | NE | Janela_Composta_Paineis | PAI | Janela_4_Painel | NE4 | D.JA.NE.PAI.NE4 | Vista_Permeabilidade: Janela_Composta_Paineis: Janela_4_Painel | ifcWindow | 7 | OST_Windows |  |  |  |  | 300 |  |  |  |  | 2C.12.06. | 3E.20.04.02. |  |  |  | ABNT
336 | Diafragma | D | Janela | JA | Vista_Permeabilidade | NE | Janela_Composta_Paineis | PAI | Janela_5_Painel | NE5 | D.JA.NE.PAI.NE5 | Vista_Permeabilidade: Janela_Composta_Paineis: Janela_5_Painel | ifcWindow | 7 | OST_Windows |  |  |  |  | 300 |  |  |  |  | 2C.12.06. | 3E.20.04.02. |  |  |  | ABNT
337 | Diafragma | D | Janela | JA | Vista_Permeabilidade | NE | Janela_Composta_Paineis | PAI | Janela_6_Painel | NE6 | D.JA.NE.PAI.NE6 | Vista_Permeabilidade: Janela_Composta_Paineis: Janela_6_Painel | ifcWindow | 7 | OST_Windows |  |  |  |  | 300 |  |  |  |  | 2C.12.06. | 3E.20.04.02. |  |  |  | ABNT
338 | Diafragma | D | Janela | JA | Vista_Permeabilidade | NE | Grade_Janela | GRA | Grade_Alumínio | ALU | D.JA.NE.GRA.ALU | Vista_Permeabilidade: Grade_Janela: Grade_Alumínio | ifcWindow | 7 | OST_Windows |  |  |  |  | 300 |  |  |  |  | 2C.12.06. |  |  |  |  | ABNT
339 | Diafragma | D | Janela | JA | Vista_Permeabilidade | NE | Grade_Janela | GRA | Grade_Aço | ACO | D.JA.NE.GRA.ACO | Vista_Permeabilidade: Grade_Janela: Grade_Aço | ifcWindow | 7 | OST_Windows |  |  |  |  | 300 |  |  |  |  | 2C.12.06. |  |  |  |  | ABNT
1678 | Espacial | E | Zona | ZO | Funcional | FU | Setor_Hospitalar | HOS | Setor_Emergência | EME | E.ZO.FU.HOS.EME | Funcional: Setor_Hospitalar: Setor_Emergência | ifcZone | 5 | OST_HVAC_Zones | OST_MEPSystemZone |  |  |  | 200 | [6 empty] | 4A.43. |  |  | ABNT
1679 | Espacial | E | Zona | ZO | Funcional | FU | Setor_Hospitalar | HOS | Setor_Ambulatorial | AMB | E.ZO.FU.HOS.AMB | Funcional: Setor_Hospitalar: Setor_Ambulatorial | ifcZone | 5 | OST_HVAC_Zones | OST_MEPSystemZone |  |  |  | 200 | [6 empty] | 4A.43. |  |  | ABNT
1680 | Espacial | E | Zona | ZO | Funcional | FU | Setor_Hospitalar | HOS | Setor_Internação | INT | E.ZO.FU.HOS.INT | Funcional: Setor_Hospitalar: Setor_Internação | ifcZone | 5 | OST_HVAC_Zones | OST_MEPSystemZone |  |  |  | 200 | [6 empty] | 4A.43. |  |  | ABNT
1681 | Espacial | E | Zona | ZO | Funcional | FU | Setor_Hospitalar | HOS | Setor_Diagnóstico | DIA | E.ZO.FU.HOS.DIA | Funcional: Setor_Hospitalar: Setor_Diagnóstico | ifcZone | 5 | OST_HVAC_Zones | OST_MEPSystemZone |  |  |  | 200 | [6 empty] | 4A.43. |  |  | ABNT
1682 | Espacial | E | Zona | ZO | Funcional | FU | Setor_Hospitalar | HOS | Setor_Terapia | TER | E.ZO.FU.HOS.TER | Funcional: Setor_Hospitalar: Setor_Terapia | ifcZone | 5 | OST_HVAC_Zones | OST_MEPSystemZone |  |  |  | 200 | [6 empty] | 4A.43. |  |  | ABNT
1683 | Espacial | E | Zona | ZO | Funcional | FU | Setor_Hospitalar | HOS | Setor_Quirófano | QUI | E.ZO.FU.HOS.QUI | Funcional: Setor_Hospitalar: Setor_Quirófano | ifcZone | 5 | OST_HVAC_Zones | OST_MEPSystemZone |  |  |  | 200 | [6 empty] | 4A.43. |  |  | ABNT
1684 | Espacial | E | Zona | ZO | Funcional | FU | Setor_Hospitalar | HOS | Setor_Enfermaria | ENF | E.ZO.FU.HOS.ENF | Funcional: Setor_Hospitalar: Setor_Enfermaria | ifcZone | 5 | OST_HVAC_Zones | OST_MEPSystemZone |  |  |  | 200 | [6 empty] | 4A.43. |  |  | ABNT
1685 | Espacial | E | Zona | ZO | Funcional | FU | SUS_Setor | SUS | Ação_Básica_Saúde | BASI | E.ZO.FU.SUS.BASI | Funcional: SUS_Setor: Ação_Básica_Saúde | ifcZone | 5 | OST_HVAC_Zones | OST_MEPSystemZone |  |  |  | 200 | [6 empty] | 4A.43. |  |  | SUS
1686 | Espacial | E | Zona | ZO | Funcional | FU | SUS_Setor | SUS | Enfermagem | ENFE | E.ZO.FU.SUS.ENFE | Funcional: SUS_Setor: Enfermagem | ifcZone | 5 | OST_HVAC_Zones | OST_MEPSystemZone |  |  |  | 200 | [6 empty] | 4A.43. |  |  | SUS
1687 | Espacial | E | Zona | ZO | Funcional | FU | SUS_Setor | SUS | Consultório | CONS | E.ZO.FU.SUS.CONS | Funcional: SUS_Setor: Consultório | ifcZone | 5 | OST_HVAC_Zones | OST_MEPSystemZone |  |  |  | 200 | [6 empty] | 4A.43. |  |  | SUS
1688 | Espacial | E | Zona | ZO | Funcional | FU | SUS_Setor | SUS | Internação_Curta_Duração | ICDU | E.ZO.FU.SUS.ICDU | Funcional: SUS_Setor: Internação_Curta_Duração | ifcZone | 5 | OST_HVAC_Zones | OST_MEPSystemZone |  |  |  | 200 | [6 empty] | 4A.43. |  |  | SUS
1689 | Espacial | E | Zona | ZO | Funcional | FU | SUS_Setor | SUS | Urgência_Baixa_Média_Complexidade | UBBC | E.ZO.FU.SUS.UBBC | Funcional: SUS_Setor: Urgência_Baixa_Média_Complexidade | ifcZone | 5 | OST_HVAC_Zones | OST_MEPSystemZone |  |  |  | 200 | [6 empty] | 4A.43. |  |  | SUS
1690 | Espacial | E | Zona | ZO | Funcional | FU | SUS_Setor | SUS | Urgência_Alta_Complexidade_Emergência | UAEM | E.ZO.FU.SUS.UAEM | Funcional: SUS_Setor: Urgência_Alta_Complexidade_Emergência | ifcZone | 5 | OST_HVAC_Zones | OST_MEPSystemZone |  |  |  | 200 | [6 empty] | 4A.43. |  |  | SUS
1691 | Espacial | E | Zona | ZO | Funcional | FU | SUS_Setor | SUS | Internação_Geral | IGER | E.ZO.FU.SUS.IGER | Funcional: SUS_Setor: Internação_Geral | ifcZone | 5 | OST_HVAC_Zones | OST_MEPSystemZone |  |  |  | 200 | [6 empty] | 4A.43. |  |  | SUS
1692 | Espacial | E | Zona | ZO | Funcional | FU | SUS_Setor | SUS | Internação_Neonatologia | NEON | E.ZO.FU.SUS.NEON | Funcional: SUS_Setor: Internação_Neonatologia | ifcZone | 5 | OST_HVAC_Zones | OST_MEPSystemZone |  |  |  | 200 | [6 empty] | 4A.43. |  |  | SUS
1693 | Espacial | E | Zona | ZO | Funcional | FU | SUS_Setor | SUS | Internação_Intensiva-UTI/CTI | UTIN | E.ZO.FU.SUS.UTIN | Funcional: SUS_Setor: Internação_Intensiva-UTI/CTI | ifcZone | 5 | OST_HVAC_Zones | OST_MEPSystemZone |  |  |  | 200 | [6 empty] | 4A.43. |  |  | SUS
1694 | Espacial | E | Zona | ZO | Funcional | FU | SUS_Setor | SUS | Internação_Tratam_Intensivo_Queimado-UTQ | UTQU | E.ZO.FU.SUS.UTQU | Funcional: SUS_Setor: Internação_Tratam_Intensivo_Queimado-UTQ | ifcZone | 5 | OST_HVAC_Zones | OST_MEPSystemZone |  |  |  | 200 | [6 empty] | 4A.43. |  |  | SUS
1695 | Espacial | E | Zona | ZO | Funcional | FU | SUS_Setor | SUS | Fisioterapia | FISI | E.ZO.FU.SUS.FISI | Funcional: SUS_Setor: Fisioterapia | ifcZone | 5 | OST_HVAC_Zones | OST_MEPSystemZone |  |  |  | 200 | [6 empty] | 4A.43. |  |  | SUS
1696 | Espacial | E | Zona | ZO | Funcional | FU | SUS_Setor | SUS | Terapia_Ocupacional | OCUP | E.ZO.FU.SUS.OCUP | Funcional: SUS_Setor: Terapia_Ocupacional | ifcZone | 5 | OST_HVAC_Zones | OST_MEPSystemZone |  |  |  | 200 | [6 empty] | 4A.43. |  |  | SUS
1697 | Espacial | E | Zona | ZO | Funcional | FU | SUS_Setor | SUS | Fonoaudiologia | FONO | E.ZO.FU.SUS.FONO | Funcional: SUS_Setor: Fonoaudiologia | ifcZone | 5 | OST_HVAC_Zones | OST_MEPSystemZone |  |  |  | 200 | [6 empty] | 4A.43. |  |  | SUS
1698 | Espacial | E | Zona | ZO | Funcional | FU | SUS_Setor | SUS | Radiologia | RADI | E.ZO.FU.SUS.RADI | Funcional: SUS_Setor: Radiologia | ifcZone | 5 | OST_HVAC_Zones | OST_MEPSystemZone |  |  |  | 200 | [6 empty] | 4A.43. |  |  | SUS
1699 | Espacial | E | Zona | ZO | Funcional | FU | SUS_Setor | SUS | Hemodinâmica | HEDI | E.ZO.FU.SUS.HEDI | Funcional: SUS_Setor: Hemodinâmica | ifcZone | 5 | OST_HVAC_Zones | OST_MEPSystemZone |  |  |  | 200 | [6 empty] | 4A.43. |  |  | SUS
1700 | Espacial | E | Zona | ZO | Funcional | FU | SUS_Setor | SUS | Tomografia | TOMO | E.ZO.FU.SUS.TOMO | Funcional: SUS_Setor: Tomografia | ifcZone | 5 | OST_HVAC_Zones | OST_MEPSystemZone |  |  |  | 200 | [6 empty] | 4A.43. |  |  | SUS
1701 | Espacial | E | Zona | ZO | Funcional | FU | SUS_Setor | SUS | Ultrassonografia | USOM | E.ZO.FU.SUS.USOM | Funcional: SUS_Setor: Ultrassonografia | ifcZone | 5 | OST_HVAC_Zones | OST_MEPSystemZone |  |  |  | 200 | [6 empty] | 4A.43. |  |  | SUS
1702 | Espacial | E | Zona | ZO | Funcional | FU | SUS_Setor | SUS | Ressonãncia_Magnética | RMAG | E.ZO.FU.SUS.RMAG | Funcional: SUS_Setor: Ressonãncia_Magnética | ifcZone | 5 | OST_HVAC_Zones | OST_MEPSystemZone |  |  |  | 200 | [6 empty] | 4A.43. |  |  | SUS
1703 | Espacial | E | Zona | ZO | Funcional | FU | SUS_Setor | SUS | Endoscopia_Digestiva_Respiratória | ENDO | E.ZO.FU.SUS.ENDO | Funcional: SUS_Setor: Endoscopia_Digestiva_Respiratória | ifcZone | 5 | OST_HVAC_Zones | OST_MEPSystemZone |  |  |  | 200 | [6 empty] | 4A.43. |  |  | SUS
1704 | Espacial | E | Zona | ZO | Funcional | FU | SUS_Setor | SUS | Anatomia_Patológica | APAT | E.ZO.FU.SUS.APAT | Funcional: SUS_Setor: Anatomia_Patológica | ifcZone | 5 | OST_HVAC_Zones | OST_MEPSystemZone |  |  |  | 200 | [6 empty] | 4A.43. |  |  | SUS
1705 | Espacial | E | Zona | ZO | Funcional | FU | SUS_Setor | SUS | Hemoterapia_Hematologia | HETE | E.ZO.FU.SUS.HETE | Funcional: SUS_Setor: Hemoterapia_Hematologia | ifcZone | 5 | OST_HVAC_Zones | OST_MEPSystemZone |  |  |  | 200 | [6 empty] | 4A.43. |  |  | SUS
1706 | Espacial | E | Zona | ZO | Funcional | FU | SUS_Setor | SUS | Medicina_Nuclear | MNUC | E.ZO.FU.SUS.MNUC | Funcional: SUS_Setor: Medicina_Nuclear | ifcZone | 5 | OST_HVAC_Zones | OST_MEPSystemZone |  |  |  | 200 | [6 empty] | 4A.43. |  |  | SUS
1707 | Espacial | E | Zona | ZO | Funcional | FU | SUS_Setor | SUS | Patologia_Clínica | PACLI | E.ZO.FU.SUS.PACLI | Funcional: SUS_Setor: Patologia_Clínica | ifcZone | 5 | OST_HVAC_Zones | OST_MEPSystemZone |  |  |  | 200 | [6 empty] | 4A.43. |  |  | SUS
1708 | Espacial | E | Zona | ZO | Zona_Predial | PR | Setores_Acesso | EDI | Setor_Estacionamento | EST | E.ZO.PR.EDI.EST | Zona_Predial: Setores_Acesso: Setor_Estacionamento | ifcZone | 5 | OST_HVAC_Zones | OST_MEPSystemZone |  |  |  | 200 | [6 empty] | 4A.43. |  |  | ABNT
1709 | Espacial | E | Zona | ZO | Zona_Predial | PR | Setores_Acesso | EDI | Setor_Docas | DOC | E.ZO.PR.EDI.DOC | Zona_Predial: Setores_Acesso: Setor_Docas | ifcZone | 5 | OST_HVAC_Zones | OST_MEPSystemZone |  |  |  | 200 | [6 empty] | 4A.43. |  |  | ABNT
1710 | Espacial | E | Zona | ZO | Zona_Predial | PR | Setores_Acesso | EDI | Setor_Acesso_Pessoas | ACE | E.ZO.PR.EDI.ACE | Zona_Predial: Setores_Acesso: Setor_Acesso_Pessoas | ifcZone | 5 | OST_HVAC_Zones | OST_MEPSystemZone |  |  |  | 200 | [6 empty] | 4A.43. |  |  | ABNT
1711 | Espacial | E | Zona | ZO | Zona_Predial | PR | Setores_Acesso | EDI | Núcleo_Elevadores | ELV | E.ZO.PR.EDI.ELV | Zona_Predial: Setores_Acesso: Núcleo_Elevadores | ifcZone | 5 | OST_HVAC_Zones | OST_MEPSystemZone |  |  |  | 200 | [6 empty] | 4A.43. |  |  | ABNT
1712 | Espacial | E | Zona | ZO | Zona_Predial | PR | Setores_Administação | EDI | Setor_Direção | DIR | E.ZO.PR.EDI.DIR | Zona_Predial: Setores_Administação: Setor_Direção | ifcZone | 5 | OST_HVAC_Zones | OST_MEPSystemZone |  |  |  | 200 | [9 empty] | ABNT
1713 | Espacial | E | Zona | ZO | Zona_Predial | PR | Setores_Administação | EDI | Setor_Gerencia | GER | E.ZO.PR.EDI.GER | Zona_Predial: Setores_Administação: Setor_Gerencia | ifcZone | 5 | OST_HVAC_Zones | OST_MEPSystemZone |  |  |  | 200 | [9 empty] | ABNT
1714 | Espacial | E | Zona | ZO | Zona_Predial | PR | Setores_Administação | EDI | Setor_Gerencia_RH | GRH | E.ZO.PR.EDI.GRH | Zona_Predial: Setores_Administação: Setor_Gerencia_RH | ifcZone | 5 | OST_HVAC_Zones | OST_MEPSystemZone |  |  |  | 200 | [9 empty] | ABNT
1715 | Espacial | E | Zona | ZO | Zona_Predial | PR | Setores_Produção | EDI | Setor_Estudios_Gravação | GRA | E.ZO.PR.EDI.GRA | Zona_Predial: Setores_Produção: Setor_Estudios_Gravação | ifcZone | 5 | OST_HVAC_Zones | OST_MEPSystemZone |  |  |  | 200 | [9 empty] | ABNT
1716 | Espacial | E | Zona | ZO | Zona_Predial | PR | Setores_Produção | EDI | Setor_Máquinas | MAQ | E.ZO.PR.EDI.MAQ | Zona_Predial: Setores_Produção: Setor_Máquinas | ifcZone | 5 | OST_HVAC_Zones | OST_MEPSystemZone |  |  |  | 200 | [9 empty] | ABNT
1717 | Espacial | E | Zona | ZO | Zona_Predial | PR | Setores_Produção | EDI | Setor_Escritórios | ESC | E.ZO.PR.EDI.ESC | Zona_Predial: Setores_Produção: Setor_Escritórios | ifcZone | 5 | OST_HVAC_Zones | OST_MEPSystemZone |  |  |  | 200 | [9 empty] | ABNT
1718 | Espacial | E | Zona | ZO | Zona_Predial | PR | Setores_Produção | EDI | Setor_Atendimento_Cliente | CLI | E.ZO.PR.EDI.CLI | Zona_Predial: Setores_Produção: Setor_Atendimento_Cliente | ifcZone | 5 | OST_HVAC_Zones | OST_MEPSystemZone |  |  |  | 200 | [9 empty] | ABNT
1719 | Espacial | E | Zona | ZO | Zona_Predial | PR | Setores_Produção | EDI | Setor_Lojas | LOJ | E.ZO.PR.EDI.LOJ | Zona_Predial: Setores_Produção: Setor_Lojas | ifcZone | 5 | OST_HVAC_Zones | OST_MEPSystemZone |  |  |  | 200 | [9 empty] | ABNT
1727 | Espacial | E | Zona | ZO | Zona_Energética | EN | Orientação_Cardinal | ORI | Setor_Orientado_Norte | NOR | E.ZO.EN.ORI.NOR | Zona_Energética: Orientação_Cardinal: Setor_Orientado_Norte | ifcZone | 5 | OST_HVAC_Zones | OST_MEPSystemZone |  |  |  | 200 | [9 empty] | ABNT
1728 | Espacial | E | Zona | ZO | Zona_Energética | EN | Orientação_Cardinal | ORI | Setor_Orientado_Noroeste | NOO | E.ZO.EN.ORI.NOO | Zona_Energética: Orientação_Cardinal: Setor_Orientado_Noroeste | ifcZone | 5 | OST_HVAC_Zones | OST_MEPSystemZone |  |  |  | 200 | [9 empty] | ABNT
1729 | Espacial | E | Zona | ZO | Zona_Energética | EN | Orientação_Cardinal | ORI | Setor_Orientado_Oeste | OES | E.ZO.EN.ORI.OES | Zona_Energética: Orientação_Cardinal: Setor_Orientado_Oeste | ifcZone | 5 | OST_HVAC_Zones | OST_MEPSystemZone |  |  |  | 200 | [9 empty] | ABNT
1730 | Espacial | E | Zona | ZO | Zona_Energética | EN | Orientação_Cardinal | ORI | Setor_Orientado_Sudoeste | SUO | E.ZO.EN.ORI.SUO | Zona_Energética: Orientação_Cardinal: Setor_Orientado_Sudoeste | ifcZone | 5 | OST_HVAC_Zones | OST_MEPSystemZone |  |  |  | 200 | [9 empty] | ABNT
1731 | Espacial | E | Zona | ZO | Zona_Energética | EN | Orientação_Cardinal | ORI | Setor_Orientado_Sul | SUL | E.ZO.EN.ORI.SUL | Zona_Energética: Orientação_Cardinal: Setor_Orientado_Sul | ifcZone | 5 | OST_HVAC_Zones | OST_MEPSystemZone |  |  |  | 200 | [9 empty] | ABNT
1732 | Espacial | E | Zona | ZO | Zona_Energética | EN | Orientação_Cardinal | ORI | Setor_Orientado_Sudeste | SDE | E.ZO.EN.ORI.SDE | Zona_Energética: Orientação_Cardinal: Setor_Orientado_Sudeste | ifcZone | 5 | OST_HVAC_Zones | OST_MEPSystemZone |  |  |  | 200 | [9 empty] | ABNT
1733 | Espacial | E | Zona | ZO | Zona_Energética | EN | Orientação_Cardinal | ORI | Setor_Orientado_Leste | LES | E.ZO.EN.ORI.LES | Zona_Energética: Orientação_Cardinal: Setor_Orientado_Leste | ifcZone | 5 | OST_HVAC_Zones | OST_MEPSystemZone |  |  |  | 200 | [9 empty] | ABNT
1734 | Espacial | E | Zona | ZO | Zona_Energética | EN | Orientação_Cardinal | ORI | Setor_Orientado_Noreste | NES | E.ZO.EN.ORI.NES | Zona_Energética: Orientação_Cardinal: Setor_Orientado_Noreste | ifcZone | 5 | OST_HVAC_Zones | OST_MEPSystemZone |  |  |  | 200 | [9 empty] | ABNT
1735 | Espacial | E | Zona | ZO | Setores_Risco | IS | Local_Radiológico | RAD | Local_Raios_X | RAX | E.ZO.IS.RAD.RAX | Setores_Risco: Local_Radiológico: Local_Raios_X | ifcZone | 5 | OST_HVAC_Zones | OST_MEPSystemZone |  |  |  | 200 | [6 empty] | 4A.58.07.04. |  |  | ABNT
1736 | Espacial | E | Zona | ZO | Setores_Risco | IS | Local_Radiológico | RAD | Local_Raios_Gama | GAM | E.ZO.IS.RAD.GAM | Setores_Risco: Local_Radiológico: Local_Raios_Gama | ifcZone | 5 | OST_HVAC_Zones | OST_MEPSystemZone |  |  |  | 200 | [6 empty] | 4A.58.07.04. |  |  | ABNT
1737 | Espacial | E | Zona | ZO | Setores_Risco | IS | Local_Manobra_Perigosa | MAN | Área_HeliPonto | HEL | E.ZO.IS.MAN.HEL | Setores_Risco: Local_Manobra_Perigosa: Área_HeliPonto | ifcZone | 5 | OST_HVAC_Zones | OST_MEPSystemZone |  |  |  | 200 | [6 empty] | 4A.13.34.13. |  |  | ABNT
1738 | Espacial | E | Zona | ZO | Setores_Risco | IS | Local_Manobra_Perigosa | MAN | Área_Pista_Pouso_Decolagem | PIS | E.ZO.IS.MAN.PIS | Setores_Risco: Local_Manobra_Perigosa: Área_Pista_Pouso_Decolagem | ifcZone | 5 | OST_HVAC_Zones | OST_MEPSystemZone |  |  |  | 200 | [7 empty] | 4U.38.10. |  | ABNT
1739 | Espacial | E | Zona | ZO | Setores_Risco | IS | Local_Topografia_Perigosa | TOP | Área_Derrumbe_Encosta | DER | E.ZO.IS.TOP.DER | Setores_Risco: Local_Topografia_Perigosa: Área_Derrumbe_Encosta | ifcZone | 5 | OST_HVAC_Zones | OST_MEPSystemZone |  |  |  | 200 | [9 empty] | ABNT
1740 | Espacial | E | Zona | ZO | Setores_Risco | IS | Local_Topografia_Perigosa | TOP | Área_Alagável_ou_Enchente | ALA | E.ZO.IS.TOP.ALA | Setores_Risco: Local_Topografia_Perigosa: Área_Alagável_ou_Enchente | ifcZone | 5 | OST_HVAC_Zones | OST_MEPSystemZone |  |  |  | 200 | [7 empty] | 4U.02.18.10. |  | ABNT
1741 | Espacial | E | Zona | ZO | Setores_Risco | IS | Local_Armazenam_Perigoso | ARZ | Área_Inflamáveis | INF | E.ZO.IS.ARZ.INF | Setores_Risco: Local_Armazenam_Perigoso: Área_Inflamáveis | ifcZone | 5 | OST_HVAC_Zones | OST_MEPSystemZone |  |  |  | 200 | [6 empty] | 4A.61.04.31. |  |  | ABNT
1742 | Espacial | E | Zona | ZO | Setores_Risco | IS | Local_Armazenam_Perigoso | ARZ | Área_Explosivos | EXP | E.ZO.IS.ARZ.EXP | Setores_Risco: Local_Armazenam_Perigoso: Área_Explosivos | ifcZone | 5 | OST_HVAC_Zones | OST_MEPSystemZone |  |  |  | 200 | [6 empty] | 4A.61.04.31. |  |  | ABNT
1743 | Espacial | E | Zona | ZO | Setores_Risco | IS | Local_Risco_Biológico | BIO | Setor_NB1 | NB1 | E.ZO.IS.BIO.NB1 | Setores_Risco: Local_Risco_Biológico: Setor_NB1 | ifcZone | 6 | OST_HVAC_Zones | OST_MEPSystemZone |  |  |  | 200 | [6 empty] | 4A.58.07.07. |  |  | ABNT
1744 | Espacial | E | Zona | ZO | Setores_Risco | IS | Local_Risco_Biológico | BIO | Setor_NB2 | NB2 | E.ZO.IS.BIO.NB2 | Setores_Risco: Local_Risco_Biológico: Setor_NB2 | ifcZone | 6 | OST_HVAC_Zones | OST_MEPSystemZone |  |  |  | 200 | [6 empty] | 4A.58.07.07. |  |  | ABNT
1745 | Espacial | E | Zona | ZO | Setores_Risco | IS | Local_Risco_Biológico | BIO | Setor_NB3 | NB3 | E.ZO.IS.BIO.NB3 | Setores_Risco: Local_Risco_Biológico: Setor_NB3 | ifcZone | 6 | OST_HVAC_Zones | OST_MEPSystemZone |  |  |  | 200 | [6 empty] | 4A.58.07.07. |  |  | ABNT
1746 | Espacial | E | Zona | ZO | Setores_Risco | IS | Local_Risco_Biológico | BIO | Setor_NB4 | NB4 | E.ZO.IS.BIO.NB4 | Setores_Risco: Local_Risco_Biológico: Setor_NB4 | ifcZone | 6 | OST_HVAC_Zones | OST_MEPSystemZone |  |  |  | 200 | [6 empty] | 4A.58.07.07. |  |  | ABNT
1747 | Espacial | E | Zona | ZO | Área_Preservação | AM | Ambiental | AMB | Ambiental | APA | E.ZO.AM.AMB.APA | Área_Preservação: Ambiental: Ambiental | ifcZone | 6 | OST_HVAC_Zones | OST_MEPSystemZone |  |  |  | 200 | [6 empty] | 4A.01.07. | 4U.02.10.02. |  | ABNT
1748 | Espacial | E | Zona | ZO | Área_Preservação | AM | Ambiental | AMB | Ambiental_Cultural | APAC | E.ZO.AM.AMB.APAC | Área_Preservação: Ambiental: Ambiental_Cultural | ifcZone | 6 | OST_HVAC_Zones | OST_MEPSystemZone |  |  |  | 200 | [6 empty] | 4A.01.10.01. | 4U.02.10.02. |  | ABNT
1749 | Espacial | E | Zona | ZO | Área_Preservação | AM | Ambiental | AMB | Permanente | APP | E.ZO.AM.AMB.APP | Área_Preservação: Ambiental: Permanente | ifcZone | 6 | OST_HVAC_Zones | OST_MEPSystemZone |  |  |  | 200 | [6 empty] | 4A.01.07.01. | 4U.02.10.02. |  | ABNT
1750 | Espacial | E | Zona | ZO | Área_Preservação | AM | Ambiental | AMB | Unidade_Conservação | UCO | E.ZO.AM.AMB.UCO | Área_Preservação: Ambiental: Unidade_Conservação | ifcZone | 6 | OST_HVAC_Zones | OST_MEPSystemZone |  |  |  | 200 | [6 empty] | 4A.01.07.04. | 4U.02.10.02. |  | ABNT
1751 | Espacial | E | Zona | ZO | Área_Preservação | AM | Ambiental | AMB | Reserva_Priv_Patrim_Natural | RPPN | E.ZO.AM.AMB.RPPN | Área_Preservação: Ambiental: Reserva_Priv_Patrim_Natural | ifcZone | 6 | OST_HVAC_Zones | OST_MEPSystemZone |  |  |  | 200 | [6 empty] | 4A.01.07.07. | 4U.02.10.02. |  | ABNT
2594 | Documental | D | Arquitetura | AR | Folhas | FO | Ante-Projeto_Arq | ANT | Detalhe_Cozinha | DTC | D.AR.FO.ANT.DTC | Folhas: Ante-Projeto_Arq: Detalhe_Cozinha |  |  | OST_Views | OST_Sections | OST_Elev | OST_SectionHeads | OST_ElevationMarks |  |  | 1F.25.10.17. | 1D.21.11. | [5 empty] | 5I.80.90.12.18.10. | ABNT
2595 | Documental | D | Arquitetura | AR | Folhas | FO | Ante-Projeto_Arq | ANT | Detalhe_Esquadrias | DTQ | D.AR.FO.ANT.DTQ | Folhas: Ante-Projeto_Arq: Detalhe_Esquadrias |  |  | OST_Views | OST_Sections | OST_Elev | OST_SectionHeads | OST_ElevationMarks |  |  | 1F.25.10.17. | 1D.21.11. | [5 empty] | 5I.80.90.12.18.10. | ABNT
2596 | Documental | D | Arquitetura | AR | Folhas | FO | Ante-Projeto_Arq | ANT | Detalhe_Sanitários | DTS | D.AR.FO.ANT.DTS | Folhas: Ante-Projeto_Arq: Detalhe_Sanitários |  |  | OST_Views | OST_Sections | OST_Elev | OST_SectionHeads | OST_ElevationMarks |  |  | 1F.25.10.17. | 1D.21.11. | [5 empty] | 5I.80.90.12.18.10. | ABNT
2597 | Documental | D | Arquitetura | AR | Folhas | FO | Ante-Projeto_Arq | ANT | Detalhe_Escadas | DTE | D.AR.FO.ANT.DTE | Folhas: Ante-Projeto_Arq: Detalhe_Escadas |  |  | OST_Views | OST_Sections | OST_Elev | OST_SectionHeads | OST_ElevationMarks |  |  | 1F.25.10.17. | 1D.21.11. | [5 empty] | 5I.80.90.12.18.10. | ABNT
2598 | Documental | D | Arquitetura | AR | Folhas | FO | Ante-Projeto_Arq | ANT | Fachada | FAC | D.AR.FO.ANT.FAC | Folhas: Ante-Projeto_Arq: Fachada |  |  | OST_Views | OST_Sections | OST_Elev | OST_SectionHeads | OST_ElevationMarks |  |  | 1F.25.10.17. | 1D.21.11. | [5 empty] | 5I.80.90.12.18.16. | ABNT
2599 | Documental | D | Arquitetura | AR | Folhas | FO | Ante-Projeto_Arq | ANT | Planta_Piso | PLP | D.AR.FO.ANT.PLP | Folhas: Ante-Projeto_Arq: Planta_Piso |  |  | OST_Views | OST_Sections | OST_Elev | OST_SectionHeads | OST_ElevationMarks |  |  | 1F.20.10.14. | 1D.21.11. | [5 empty] | 5I.80.90.12.18.14. | ABNT
2600 | Documental | D | Arquitetura | AR | Folhas | FO | Ante-Projeto_Arq | ANT | Planta_Situação | PLS | D.AR.FO.ANT.PLS | Folhas: Ante-Projeto_Arq: Planta_Situação |  |  | OST_Views | OST_Sections | OST_Elev | OST_SectionHeads | OST_ElevationMarks |  |  | 1F.20.10.14. | 1D.21.11. | [5 empty] | 5I.80.90.12.18.14. | ABNT
2601 | Documental | D | Arquitetura | AR | Folhas | FO | Ante-Projeto_Arq | ANT | Planta_Teto | PLT | D.AR.FO.ANT.PLT | Folhas: Ante-Projeto_Arq: Planta_Teto |  |  | OST_Views | OST_Sections | OST_Elev | OST_SectionHeads | OST_ElevationMarks |  |  | 1F.20.10.14. | 1D.21.11. | [5 empty] | 5I.80.90.12.18.14. | ABNT
2602 | Documental | D | Arquitetura | AR | Folhas | FO | Ante-Projeto_Arq | ANT | Vista_Detalhe_Interior | VIS | D.AR.FO.ANT.VIS | Folhas: Ante-Projeto_Arq: Vista_Detalhe_Interior |  |  | OST_Views | OST_Sections | OST_Elev | OST_SectionHeads | OST_ElevationMarks |  |  | 1F.20.10.14. | 1D.21.11. | [5 empty] | 5I.80.90.12.18.16. | ABNT
2603 | Documental | D | Arquitetura | AR | Folhas | FO | Est_Preliminar_Arq | PRE | Detalhe_Cozinha | DTC | D.AR.FO.PRE.DTC | Folhas: Est_Preliminar_Arq: Detalhe_Cozinha |  |  | OST_Views | OST_Sections | OST_Elev | OST_SectionHeads | OST_ElevationMarks |  |  | 1F.25.10.17. | 1D.21.11. | [5 empty] | 5I.80.90.12.18.10. | ABNT
2604 | Documental | D | Arquitetura | AR | Folhas | FO | Est_Preliminar_Arq | PRE | Detalhe_Esquadrias | DTQ | D.AR.FO.PRE.DTQ | Folhas: Est_Preliminar_Arq: Detalhe_Esquadrias |  |  | OST_Views | OST_Sections | OST_Elev | OST_SectionHeads | OST_ElevationMarks |  |  | 1F.25.10.17. | 1D.21.11. | [5 empty] | 5I.80.90.12.18.10. | ABNT
2605 | Documental | D | Arquitetura | AR | Folhas | FO | Est_Preliminar_Arq | PRE | Detalhe_Sanitários | DTS | D.AR.FO.PRE.DTS | Folhas: Est_Preliminar_Arq: Detalhe_Sanitários |  |  | OST_Views | OST_Sections | OST_Elev | OST_SectionHeads | OST_ElevationMarks |  |  | 1F.25.10.17. | 1D.21.11. | [5 empty] | 5I.80.90.12.18.10. | ABNT
2606 | Documental | D | Arquitetura | AR | Folhas | FO | Est_Preliminar_Arq | PRE | Detalhe_Escadas | DTE | D.AR.FO.PRE.DTE | Folhas: Est_Preliminar_Arq: Detalhe_Escadas |  |  | OST_Views | OST_Sections | OST_Elev | OST_SectionHeads | OST_ElevationMarks |  |  | 1F.25.10.17. | 1D.21.11. | [5 empty] | 5I.80.90.12.18.10. | ABNT
2607 | Documental | D | Arquitetura | AR | Folhas | FO | Est_Preliminar_Arq | PRE | Fachada | FAC | D.AR.FO.PRE.FAC | Folhas: Est_Preliminar_Arq: Fachada |  |  | OST_Views | OST_Sections | OST_Elev | OST_SectionHeads | OST_ElevationMarks |  |  | 1F.25.10.17. | 1D.21.11. | [5 empty] | 5I.80.90.12.18.16. | ABNT
2608 | Documental | D | Arquitetura | AR | Folhas | FO | Est_Preliminar_Arq | PRE | Planta_Piso | PLP | D.AR.FO.PRE.PLP | Folhas: Est_Preliminar_Arq: Planta_Piso |  |  | OST_Views | OST_Sections | OST_Elev | OST_SectionHeads | OST_ElevationMarks |  |  | 1F.10.41. | 1D.21.11. | [5 empty] | 5I.80.90.12.18.14. | ABNT
2609 | Documental | D | Arquitetura | AR | Folhas | FO | Est_Preliminar_Arq | PRE | Planta_Situação | PLS | D.AR.FO.PRE.PLS | Folhas: Est_Preliminar_Arq: Planta_Situação |  |  | OST_Views | OST_Sections | OST_Elev | OST_SectionHeads | OST_ElevationMarks |  |  | 1F.10.41. | 1D.21.11. | [5 empty] | 5I.80.90.12.18.14. | ABNT
2610 | Documental | D | Arquitetura | AR | Folhas | FO | Est_Preliminar_Arq | PRE | Planta_Teto | PLT | D.AR.FO.PRE.PLT | Folhas: Est_Preliminar_Arq: Planta_Teto |  |  | OST_Views | OST_Sections | OST_Elev | OST_SectionHeads | OST_ElevationMarks |  |  | 1F.10.41. | 1D.21.11. | [5 empty] | 5I.80.90.12.18.14. | ABNT
2611 | Documental | D | Arquitetura | AR | Folhas | FO | Est_Preliminar_Arq | PRE | Vista_Detalhe_Interior | VIS | D.AR.FO.PRE.VIS | Folhas: Est_Preliminar_Arq: Vista_Detalhe_Interior |  |  | OST_Views | OST_Sections | OST_Elev | OST_SectionHeads | OST_ElevationMarks |  |  | 1F.10.41. | 1D.21.11. | [5 empty] | 5I.80.90.12.18.16. | ABNT
2612 | Documental | D | Arquitetura | AR | Folhas | FO | Est_Ambiental_Arq | AMB | Detalhe_Cozinha | DTC | D.AR.FO.AMB.DTC | Folhas: Est_Ambiental_Arq: Detalhe_Cozinha |  |  | OST_Views | OST_Sections | OST_Elev | OST_SectionHeads | OST_ElevationMarks |  |  | 1F.25.10.17. | 1D.21.11. | [5 empty] | 5I.80.90.12.18.10. | ABNT
2613 | Documental | D | Arquitetura | AR | Folhas | FO | Est_Ambiental_Arq | AMB | Detalhe_Esquadrias | DTQ | D.AR.FO.AMB.DTQ | Folhas: Est_Ambiental_Arq: Detalhe_Esquadrias |  |  | OST_Views | OST_Sections | OST_Elev | OST_SectionHeads | OST_ElevationMarks |  |  | 1F.25.10.17. | 1D.21.11. | [5 empty] | 5I.80.90.12.18.10. | ABNT
2614 | Documental | D | Arquitetura | AR | Folhas | FO | Est_Ambiental_Arq | AMB | Detalhe_Sanitários | DTS | D.AR.FO.AMB.DTS | Folhas: Est_Ambiental_Arq: Detalhe_Sanitários |  |  | OST_Views | OST_Sections | OST_Elev | OST_SectionHeads | OST_ElevationMarks |  |  | 1F.25.10.17. | 1D.21.11. | [5 empty] | 5I.80.90.12.18.10. | ABNT
2615 | Documental | D | Arquitetura | AR | Folhas | FO | Est_Ambiental_Arq | AMB | Detalhe_Escadas | DTE | D.AR.FO.AMB.DTE | Folhas: Est_Ambiental_Arq: Detalhe_Escadas |  |  | OST_Views | OST_Sections | OST_Elev | OST_SectionHeads | OST_ElevationMarks |  |  | 1F.25.10.17. | 1D.21.11. | [5 empty] | 5I.80.90.12.18.10. | ABNT
2616 | Documental | D | Arquitetura | AR | Folhas | FO | Est_Ambiental_Arq | AMB | Fachada | FAC | D.AR.FO.AMB.FAC | Folhas: Est_Ambiental_Arq: Fachada |  |  | OST_Views | OST_Sections | OST_Elev | OST_SectionHeads | OST_ElevationMarks |  |  | 1F.25.10.17. | 1D.21.11. | [5 empty] | 5I.80.90.12.18.16. | ABNT
2617 | Documental | D | Arquitetura | AR | Folhas | FO | Est_Ambiental_Arq | AMB | Planta_Piso | PLP | D.AR.FO.AMB.PLP | Folhas: Est_Ambiental_Arq: Planta_Piso |  |  | OST_Views | OST_Sections | OST_Elev | OST_SectionHeads | OST_ElevationMarks |  |  | 1F.10.41.47. | 1D.21.11. | [5 empty] | 5I.80.90.12.18.14. | ABNT
2618 | Documental | D | Arquitetura | AR | Folhas | FO | Est_Ambiental_Arq | AMB | Planta_Situação | PLS | D.AR.FO.AMB.PLS | Folhas: Est_Ambiental_Arq: Planta_Situação |  |  | OST_Views | OST_Sections | OST_Elev | OST_SectionHeads | OST_ElevationMarks |  |  | 1F.10.41.47. | 1D.21.11. | [5 empty] | 5I.80.90.12.18.14. | ABNT
2619 | Documental | D | Arquitetura | AR | Folhas | FO | Est_Ambiental_Arq | AMB | Planta_Teto | PLT | D.AR.FO.AMB.PLT | Folhas: Est_Ambiental_Arq: Planta_Teto |  |  | OST_Views | OST_Sections | OST_Elev | OST_SectionHeads | OST_ElevationMarks |  |  | 1F.10.41.47. | 1D.21.11. | [5 empty] | 5I.80.90.12.18.14. | ABNT
2620 | Documental | D | Arquitetura | AR | Folhas | FO | Est_Ambiental_Arq | AMB | Vista_Detalhe_Interior | VIS | D.AR.FO.AMB.VIS | Folhas: Est_Ambiental_Arq: Vista_Detalhe_Interior |  |  | OST_Views | OST_Sections | OST_Elev | OST_SectionHeads | OST_ElevationMarks |  |  | 1F.10.41.47. | 1D.21.11. | [5 empty] | 5I.80.90.12.18.16. | ABNT
2621 | Documental | D | Arquitetura | AR | Folhas | FO | Levantamentos_Arq | LEV | Detalhe_Cozinha | DTC | D.AR.FO.LEV.DTC | Folhas: Levantamentos_Arq: Detalhe_Cozinha |  |  | OST_Views | OST_Sections | OST_Elev | OST_SectionHeads | OST_ElevationMarks |  |  | 1F.25.10.17. | 1D.21.11. | [5 empty] | 5I.80.90.12.18.10. | ABNT
2622 | Documental | D | Arquitetura | AR | Folhas | FO | Levantamentos_Arq | LEV | Detalhe_Esquadrias | DTQ | D.AR.FO.LEV.DTQ | Folhas: Levantamentos_Arq: Detalhe_Esquadrias |  |  | OST_Views | OST_Sections | OST_Elev | OST_SectionHeads | OST_ElevationMarks |  |  | 1F.25.10.17. | 1D.21.11. | [5 empty] | 5I.80.90.12.18.10. | ABNT
2623 | Documental | D | Arquitetura | AR | Folhas | FO | Levantamentos_Arq | LEV | Detalhe_Sanitários | DTS | D.AR.FO.LEV.DTS | Folhas: Levantamentos_Arq: Detalhe_Sanitários |  |  | OST_Views | OST_Sections | OST_Elev | OST_SectionHeads | OST_ElevationMarks |  |  | 1F.25.10.17. | 1D.21.11. | [5 empty] | 5I.80.90.12.18.10. | ABNT
2624 | Documental | D | Arquitetura | AR | Folhas | FO | Levantamentos_Arq | LEV | Detalhe_Escadas | DTE | D.AR.FO.LEV.DTE | Folhas: Levantamentos_Arq: Detalhe_Escadas |  |  | OST_Views | OST_Sections | OST_Elev | OST_SectionHeads | OST_ElevationMarks |  |  | 1F.25.10.17. | 1D.21.11. | [5 empty] | 5I.80.90.12.18.10. | ABNT
2625 | Documental | D | Arquitetura | AR | Folhas | FO | Levantamentos_Arq | LEV | Fachada | FAC | D.AR.FO.LEV.FAC | Folhas: Levantamentos_Arq: Fachada |  |  | OST_Views | OST_Sections | OST_Elev | OST_SectionHeads | OST_ElevationMarks |  |  | 1F.25.10.17. | 1D.21.11. | [5 empty] | 5I.80.90.12.18.16. | ABNT
2626 | Documental | D | Arquitetura | AR | Folhas | FO | Levantamentos_Arq | LEV | Planta_Piso | PLP | D.AR.FO.LEV.PLP | Folhas: Levantamentos_Arq: Planta_Piso |  |  | OST_Views | OST_Sections | OST_Elev | OST_SectionHeads | OST_ElevationMarks |  |  | 1F.10.41. | 1D.21.11. | [5 empty] | 5I.80.90.12.18.14. | ABNT
2627 | Documental | D | Arquitetura | AR | Folhas | FO | Levantamentos_Arq | LEV | Planta_Situação | PLS | D.AR.FO.LEV.PLS | Folhas: Levantamentos_Arq: Planta_Situação |  |  | OST_Views | OST_Sections | OST_Elev | OST_SectionHeads | OST_ElevationMarks |  |  | 1F.10.41. | 1D.21.11. | [5 empty] | 5I.80.90.12.18.14. | ABNT
2628 | Documental | D | Arquitetura | AR | Folhas | FO | Levantamentos_Arq | LEV | Planta_Teto | PLT | D.AR.FO.LEV.PLT | Folhas: Levantamentos_Arq: Planta_Teto |  |  | OST_Views | OST_Sections | OST_Elev | OST_SectionHeads | OST_ElevationMarks |  |  | 1F.10.41. | 1D.21.11. | [5 empty] | 5I.80.90.12.18.14. | ABNT
2629 | Documental | D | Arquitetura | AR | Folhas | FO | Levantamentos_Arq | LEV | Vista_Detalhe_Interior | VIS | D.AR.FO.LEV.VIS | Folhas: Levantamentos_Arq: Vista_Detalhe_Interior |  |  | OST_Views | OST_Sections | OST_Elev | OST_SectionHeads | OST_ElevationMarks |  |  | 1F.10.41. | 1D.21.11. | [5 empty] | 5I.80.90.12.18.16. | ABNT
2630 | Documental | D | Arquitetura | AR | Folhas | FO | Proj_As-Built_Arq | ASB | Detalhe_Cozinha | DTC | D.AR.FO.ASB.DTC | Folhas: Proj_As-Built_Arq: Detalhe_Cozinha |  |  | OST_Views | OST_Sections | OST_Elev | OST_SectionHeads | OST_ElevationMarks |  |  | 1F.25.10.17. | 1D.21.11. | [5 empty] | 5I.80.90.12.18.10. | ABNT
2631 | Documental | D | Arquitetura | AR | Folhas | FO | Proj_As-Built_Arq | ASB | Detalhe_Esquadrias | DTQ | D.AR.FO.ASB.DTQ | Folhas: Proj_As-Built_Arq: Detalhe_Esquadrias |  |  | OST_Views | OST_Sections | OST_Elev | OST_SectionHeads | OST_ElevationMarks |  |  | 1F.25.10.17. | 1D.21.11. | [5 empty] | 5I.80.90.12.18.10. | ABNT
2632 | Documental | D | Arquitetura | AR | Folhas | FO | Proj_As-Built_Arq | ASB | Detalhe_Sanitários | DTS | D.AR.FO.ASB.DTS | Folhas: Proj_As-Built_Arq: Detalhe_Sanitários |  |  | OST_Views | OST_Sections | OST_Elev | OST_SectionHeads | OST_ElevationMarks |  |  | 1F.25.10.17. | 1D.21.11. | [5 empty] | 5I.80.90.12.18.10. | ABNT
2633 | Documental | D | Arquitetura | AR | Folhas | FO | Proj_As-Built_Arq | ASB | Detalhe_Escadas | DTE | D.AR.FO.ASB.DTE | Folhas: Proj_As-Built_Arq: Detalhe_Escadas |  |  | OST_Views | OST_Sections | OST_Elev | OST_SectionHeads | OST_ElevationMarks |  |  | 1F.25.10.17. | 1D.21.11. | [5 empty] | 5I.80.90.12.18.10. | ABNT
2634 | Documental | D | Arquitetura | AR | Folhas | FO | Proj_As-Built_Arq | ASB | Fachada | FAC | D.AR.FO.ASB.FAC | Folhas: Proj_As-Built_Arq: Fachada |  |  | OST_Views | OST_Sections | OST_Elev | OST_SectionHeads | OST_ElevationMarks |  |  | 1F.25.10.17. | 1D.21.11. | [5 empty] | 5I.80.90.12.18.16. | ABNT
2635 | Documental | D | Arquitetura | AR | Folhas | FO | Proj_As-Built_Arq | ASB | Planta_Piso | PLP | D.AR.FO.ASB.PLP | Folhas: Proj_As-Built_Arq: Planta_Piso |  |  | OST_Views | OST_Sections | OST_Elev | OST_SectionHeads | OST_ElevationMarks |  |  | 1F.20. | 1D.21.11. | [5 empty] | 5I.80.90.12.18.14. | ABNT
2636 | Documental | D | Arquitetura | AR | Folhas | FO | Proj_As-Built_Arq | ASB | Planta_Situação | PLS | D.AR.FO.ASB.PLS | Folhas: Proj_As-Built_Arq: Planta_Situação |  |  | OST_Views | OST_Sections | OST_Elev | OST_SectionHeads | OST_ElevationMarks |  |  | 1F.20. | 1D.21.11. | [5 empty] | 5I.80.90.12.18.14. | ABNT
2637 | Documental | D | Arquitetura | AR | Folhas | FO | Proj_As-Built_Arq | ASB | Planta_Teto | PLT | D.AR.FO.ASB.PLT | Folhas: Proj_As-Built_Arq: Planta_Teto |  |  | OST_Views | OST_Sections | OST_Elev | OST_SectionHeads | OST_ElevationMarks |  |  | 1F.20. | 1D.21.11. | [5 empty] | 5I.80.90.12.18.14. | ABNT
2638 | Documental | D | Arquitetura | AR | Folhas | FO | Proj_As-Built_Arq | ASB | Vista_Detalhe_Interior | VIS | D.AR.FO.ASB.VIS | Folhas: Proj_As-Built_Arq: Vista_Detalhe_Interior |  |  | OST_Views | OST_Sections | OST_Elev | OST_SectionHeads | OST_ElevationMarks |  |  | 1F.20. | 1D.21.11. | [5 empty] | 5I.80.90.12.18.16. | ABNT
2639 | Documental | D | Arquitetura | AR | Folhas | FO | Proj_Básico_Arq | BAS | Detalhe_Cozinha | DTC | D.AR.FO.BAS.DTC | Folhas: Proj_Básico_Arq: Detalhe_Cozinha |  |  | OST_Views | OST_Sections | OST_Elev | OST_SectionHeads | OST_ElevationMarks |  |  | 1F.25.10.17. | 1D.21.11. | [5 empty] | 5I.80.90.12.18.10. | ABNT
2640 | Documental | D | Arquitetura | AR | Folhas | FO | Proj_Básico_Arq | BAS | Detalhe_Esquadrias | DTQ | D.AR.FO.BAS.DTQ | Folhas: Proj_Básico_Arq: Detalhe_Esquadrias |  |  | OST_Views | OST_Sections | OST_Elev | OST_SectionHeads | OST_ElevationMarks |  |  | 1F.25.10.17. | 1D.21.11. | [5 empty] | 5I.80.90.12.18.10. | ABNT
2641 | Documental | D | Arquitetura | AR | Folhas | FO | Proj_Básico_Arq | BAS | Detalhe_Sanitários | DTS | D.AR.FO.BAS.DTS | Folhas: Proj_Básico_Arq: Detalhe_Sanitários |  |  | OST_Views | OST_Sections | OST_Elev | OST_SectionHeads | OST_ElevationMarks |  |  | 1F.25.10.17. | 1D.21.11. | [5 empty] | 5I.80.90.12.18.10. | ABNT
2642 | Documental | D | Arquitetura | AR | Folhas | FO | Proj_Básico_Arq | BAS | Detalhe_Escadas | DTE | D.AR.FO.BAS.DTE | Folhas: Proj_Básico_Arq: Detalhe_Escadas |  |  | OST_Views | OST_Sections | OST_Elev | OST_SectionHeads | OST_ElevationMarks |  |  | 1F.25.10.17. | 1D.21.11. | [5 empty] | 5I.80.90.12.18.10. | ABNT
2643 | Documental | D | Arquitetura | AR | Folhas | FO | Proj_Básico_Arq | BAS | Fachada | FAC | D.AR.FO.BAS.FAC | Folhas: Proj_Básico_Arq: Fachada |  |  | OST_Views | OST_Sections | OST_Elev | OST_SectionHeads | OST_ElevationMarks |  |  | 1F.25.10.17. | 1D.21.11. | [5 empty] | 5I.80.90.12.18.16. | ABNT
2644 | Documental | D | Arquitetura | AR | Folhas | FO | Proj_Básico_Arq | BAS | Planta_Piso | PLP | D.AR.FO.BAS.PLP | Folhas: Proj_Básico_Arq: Planta_Piso |  |  | OST_Views | OST_Sections | OST_Elev | OST_SectionHeads | OST_ElevationMarks |  |  | 1F.20. | 1D.21.11. | [5 empty] | 5I.80.90.12.18.14. | ABNT
2645 | Documental | D | Arquitetura | AR | Folhas | FO | Proj_Básico_Arq | BAS | Planta_Situação | PLS | D.AR.FO.BAS.PLS | Folhas: Proj_Básico_Arq: Planta_Situação |  |  | OST_Views | OST_Sections | OST_Elev | OST_SectionHeads | OST_ElevationMarks |  |  | 1F.20. | 1D.21.11. | [5 empty] | 5I.80.90.12.18.14. | ABNT
2646 | Documental | D | Arquitetura | AR | Folhas | FO | Proj_Básico_Arq | BAS | Planta_Teto | PLT | D.AR.FO.BAS.PLT | Folhas: Proj_Básico_Arq: Planta_Teto |  |  | OST_Views | OST_Sections | OST_Elev | OST_SectionHeads | OST_ElevationMarks |  |  | 1F.20. | 1D.21.11. | [5 empty] | 5I.80.90.12.18.14. | ABNT
2647 | Documental | D | Arquitetura | AR | Folhas | FO | Proj_Básico_Arq | BAS | Vista_Detalhe_Interior | VIS | D.AR.FO.BAS.VIS | Folhas: Proj_Básico_Arq: Vista_Detalhe_Interior |  |  | OST_Views | OST_Sections | OST_Elev | OST_SectionHeads | OST_ElevationMarks |  |  | 1F.20. | 1D.21.11. | [5 empty] | 5I.80.90.12.18.16. | ABNT
2648 | Documental | D | Arquitetura | AR | Folhas | FO | Proj_Demolição_Arq | DEM | Detalhe_Cozinha | DTC | D.AR.FO.DEM.DTC | Folhas: Proj_Demolição_Arq: Detalhe_Cozinha |  |  | OST_Views | OST_Sections | OST_Elev | OST_SectionHeads | OST_ElevationMarks |  |  | 1F.60.30. | 1D.21.11. | [5 empty] | 5I.80.90.12.18.10. | ABNT
2649 | Documental | D | Arquitetura | AR | Folhas | FO | Proj_Demolição_Arq | DEM | Detalhe_Esquadrias | DTQ | D.AR.FO.DEM.DTQ | Folhas: Proj_Demolição_Arq: Detalhe_Esquadrias |  |  | OST_Views | OST_Sections | OST_Elev | OST_SectionHeads | OST_ElevationMarks |  |  | 1F.60.30. | 1D.21.11. | [5 empty] | 5I.80.90.12.18.10. | ABNT
2650 | Documental | D | Arquitetura | AR | Folhas | FO | Proj_Demolição_Arq | DEM | Detalhe_Sanitários | DTS | D.AR.FO.DEM.DTS | Folhas: Proj_Demolição_Arq: Detalhe_Sanitários |  |  | OST_Views | OST_Sections | OST_Elev | OST_SectionHeads | OST_ElevationMarks |  |  | 1F.60.30. | 1D.21.11. | [5 empty] | 5I.80.90.12.18.10. | ABNT
2651 | Documental | D | Arquitetura | AR | Folhas | FO | Proj_Demolição_Arq | DEM | Detalhe_Escadas | DTE | D.AR.FO.DEM.DTE | Folhas: Proj_Demolição_Arq: Detalhe_Escadas |  |  | OST_Views | OST_Sections | OST_Elev | OST_SectionHeads | OST_ElevationMarks |  |  | 1F.60.30. | 1D.21.11. | [5 empty] | 5I.80.90.12.18.10. | ABNT
2652 | Documental | D | Arquitetura | AR | Folhas | FO | Proj_Demolição_Arq | DEM | Fachada | FAC | D.AR.FO.DEM.FAC | Folhas: Proj_Demolição_Arq: Fachada |  |  | OST_Views | OST_Sections | OST_Elev | OST_SectionHeads | OST_ElevationMarks |  |  | 1F.60.30. | 1D.21.11. | [5 empty] | 5I.80.90.12.18.16. | ABNT
2653 | Documental | D | Arquitetura | AR | Folhas | FO | Proj_Demolição_Arq | DEM | Planta_Piso | PLP | D.AR.FO.DEM.PLP | Folhas: Proj_Demolição_Arq: Planta_Piso |  |  | OST_Views | OST_Sections | OST_Elev | OST_SectionHeads | OST_ElevationMarks |  |  | 1F.60.30. | 1D.21.11. | [5 empty] | 5I.80.90.12.18.14. | ABNT
2654 | Documental | D | Arquitetura | AR | Folhas | FO | Proj_Demolição_Arq | DEM | Planta_Situação | PLS | D.AR.FO.DEM.PLS | Folhas: Proj_Demolição_Arq: Planta_Situação |  |  | OST_Views | OST_Sections | OST_Elev | OST_SectionHeads | OST_ElevationMarks |  |  | 1F.60.30. | 1D.21.11. | [5 empty] | 5I.80.90.12.18.14. | ABNT
2655 | Documental | D | Arquitetura | AR | Folhas | FO | Proj_Demolição_Arq | DEM | Planta_Teto | PLT | D.AR.FO.DEM.PLT | Folhas: Proj_Demolição_Arq: Planta_Teto |  |  | OST_Views | OST_Sections | OST_Elev | OST_SectionHeads | OST_ElevationMarks |  |  | 1F.60.30. | 1D.21.11. | [5 empty] | 5I.80.90.12.18.14. | ABNT
2656 | Documental | D | Arquitetura | AR | Folhas | FO | Proj_Demolição_Arq | DEM | Vista_Detalhe_Interior | VIS | D.AR.FO.DEM.VIS | Folhas: Proj_Demolição_Arq: Vista_Detalhe_Interior |  |  | OST_Views | OST_Sections | OST_Elev | OST_SectionHeads | OST_ElevationMarks |  |  | 1F.60.30. | 1D.21.11. | [5 empty] | 5I.80.90.12.18.16. | ABNT
2657 | Documental | D | Arquitetura | AR | Folhas | FO | Proj_Executivo_Arq | EXE | Detalhe_Cozinha | DTC | D.AR.FO.EXE.DTC | Folhas: Proj_Executivo_Arq: Detalhe_Cozinha |  |  | OST_Views | OST_Sections | OST_Elev | OST_SectionHeads | OST_ElevationMarks |  |  | 1F.20.20.14. | 1D.21.11. | [5 empty] | 5I.80.90.12.18.10. | ABNT
2658 | Documental | D | Arquitetura | AR | Folhas | FO | Proj_Executivo_Arq | EXE | Detalhe_Esquadrias | DTQ | D.AR.FO.EXE.DTQ | Folhas: Proj_Executivo_Arq: Detalhe_Esquadrias |  |  | OST_Views | OST_Sections | OST_Elev | OST_SectionHeads | OST_ElevationMarks |  |  | 1F.20.20.14. | 1D.21.11. | [5 empty] | 5I.80.90.12.18.10. | ABNT
2659 | Documental | D | Arquitetura | AR | Folhas | FO | Proj_Executivo_Arq | EXE | Detalhe_Sanitários | DTS | D.AR.FO.EXE.DTS | Folhas: Proj_Executivo_Arq: Detalhe_Sanitários |  |  | OST_Views | OST_Sections | OST_Elev | OST_SectionHeads | OST_ElevationMarks |  |  | 1F.20.20.14. | 1D.21.11. | [5 empty] | 5I.80.90.12.18.10. | ABNT
2660 | Documental | D | Arquitetura | AR | Folhas | FO | Proj_Executivo_Arq | EXE | Detalhe_Escadas | DTE | D.AR.FO.EXE.DTE | Folhas: Proj_Executivo_Arq: Detalhe_Escadas |  |  | OST_Views | OST_Sections | OST_Elev | OST_SectionHeads | OST_ElevationMarks |  |  | 1F.20.20.14. | 1D.21.11. | [5 empty] | 5I.80.90.12.18.10. | ABNT
2661 | Documental | D | Arquitetura | AR | Folhas | FO | Proj_Executivo_Arq | EXE | Fachada | FAC | D.AR.FO.EXE.FAC | Folhas: Proj_Executivo_Arq: Fachada |  |  | OST_Views | OST_Sections | OST_Elev | OST_SectionHeads | OST_ElevationMarks |  |  | 1F.20.20.14. | 1D.21.11. | [5 empty] | 5I.80.90.12.18.16. | ABNT
2662 | Documental | D | Arquitetura | AR | Folhas | FO | Proj_Executivo_Arq | EXE | Planta_Piso | PLP | D.AR.FO.EXE.PLP | Folhas: Proj_Executivo_Arq: Planta_Piso |  |  | OST_Views | OST_Sections | OST_Elev | OST_SectionHeads | OST_ElevationMarks |  |  | 1F.20.20.14. | 1D.21.11. | [5 empty] | 5I.80.90.12.18.14. | ABNT
2663 | Documental | D | Arquitetura | AR | Folhas | FO | Proj_Executivo_Arq | EXE | Planta_Situação | PLS | D.AR.FO.EXE.PLS | Folhas: Proj_Executivo_Arq: Planta_Situação |  |  | OST_Views | OST_Sections | OST_Elev | OST_SectionHeads | OST_ElevationMarks |  |  | 1F.20.20.14. | 1D.21.11. | [5 empty] | 5I.80.90.12.18.14. | ABNT
2664 | Documental | D | Arquitetura | AR | Folhas | FO | Proj_Executivo_Arq | EXE | Planta_Teto | PLT | D.AR.FO.EXE.PLT | Folhas: Proj_Executivo_Arq: Planta_Teto |  |  | OST_Views | OST_Sections | OST_Elev | OST_SectionHeads | OST_ElevationMarks |  |  | 1F.20.20.14. | 1D.21.11. | [5 empty] | 5I.80.90.12.18.14. | ABNT
2665 | Documental | D | Arquitetura | AR | Folhas | FO | Proj_Executivo_Arq | EXE | Vista_Detalhe_Interior | VIS | D.AR.FO.EXE.VIS | Folhas: Proj_Executivo_Arq: Vista_Detalhe_Interior |  |  | OST_Views | OST_Sections | OST_Elev | OST_SectionHeads | OST_ElevationMarks |  |  | 1F.20.20.14. | 1D.21.11. | [5 empty] | 5I.80.90.12.18.16. | ABNT
2666 | Documental | D | Arquitetura | AR | Folhas | FO | Proj_Oficial_Arq | OFI | Detalhe_Cozinha | DTC | D.AR.FO.OFI.DTC | Folhas: Proj_Oficial_Arq: Detalhe_Cozinha |  |  | OST_Views | OST_Sections | OST_Elev | OST_SectionHeads | OST_ElevationMarks |  |  | 1F.20. | 1D.21.11. | [5 empty] | 5I.80.90.12.18.10. | ABNT
2667 | Documental | D | Arquitetura | AR | Folhas | FO | Proj_Oficial_Arq | OFI | Detalhe_Esquadrias | DTQ | D.AR.FO.OFI.DTQ | Folhas: Proj_Oficial_Arq: Detalhe_Esquadrias |  |  | OST_Views | OST_Sections | OST_Elev | OST_SectionHeads | OST_ElevationMarks |  |  | 1F.20. | 1D.21.11. | [5 empty] | 5I.80.90.12.18.10. | ABNT
2668 | Documental | D | Arquitetura | AR | Folhas | FO | Proj_Oficial_Arq | OFI | Detalhe_Sanitários | DTS | D.AR.FO.OFI.DTS | Folhas: Proj_Oficial_Arq: Detalhe_Sanitários |  |  | OST_Views | OST_Sections | OST_Elev | OST_SectionHeads | OST_ElevationMarks |  |  | 1F.20. | 1D.21.11. | [5 empty] | 5I.80.90.12.18.10. | ABNT
2669 | Documental | D | Arquitetura | AR | Folhas | FO | Proj_Oficial_Arq | OFI | Detalhe_Escadas | DTE | D.AR.FO.OFI.DTE | Folhas: Proj_Oficial_Arq: Detalhe_Escadas |  |  | OST_Views | OST_Sections | OST_Elev | OST_SectionHeads | OST_ElevationMarks |  |  | 1F.20. | 1D.21.11. | [5 empty] | 5I.80.90.12.18.10. | ABNT
2670 | Documental | D | Arquitetura | AR | Folhas | FO | Proj_Oficial_Arq | OFI | Fachada | FAC | D.AR.FO.OFI.FAC | Folhas: Proj_Oficial_Arq: Fachada |  |  | OST_Views | OST_Sections | OST_Elev | OST_SectionHeads | OST_ElevationMarks |  |  | 1F.20. | 1D.21.11. | [5 empty] | 5I.80.90.12.18.16. | ABNT
2671 | Documental | D | Arquitetura | AR | Folhas | FO | Proj_Oficial_Arq | OFI | Planta_Piso | PLP | D.AR.FO.OFI.PLP | Folhas: Proj_Oficial_Arq: Planta_Piso |  |  | OST_Views | OST_Sections | OST_Elev | OST_SectionHeads | OST_ElevationMarks |  |  | 1F.20. | 1D.21.11. | [5 empty] | 5I.80.90.12.18.14. | ABNT
2672 | Documental | D | Arquitetura | AR | Folhas | FO | Proj_Oficial_Arq | OFI | Planta_Situação | PLS | D.AR.FO.OFI.PLS | Folhas: Proj_Oficial_Arq: Planta_Situação |  |  | OST_Views | OST_Sections | OST_Elev | OST_SectionHeads | OST_ElevationMarks |  |  | 1F.20. | 1D.21.11. | [5 empty] | 5I.80.90.12.18.14. | ABNT
2673 | Documental | D | Arquitetura | AR | Folhas | FO | Proj_Oficial_Arq | OFI | Planta_Teto | PLT | D.AR.FO.OFI.PLT | Folhas: Proj_Oficial_Arq: Planta_Teto |  |  | OST_Views | OST_Sections | OST_Elev | OST_SectionHeads | OST_ElevationMarks |  |  | 1F.20. | 1D.21.11. | [5 empty] | 5I.80.90.12.18.14. | ABNT
2674 | Documental | D | Arquitetura | AR | Folhas | FO | Proj_Oficial_Arq | OFI | Vista_Detalhe_Interior | VIS | D.AR.FO.OFI.VIS | Folhas: Proj_Oficial_Arq: Vista_Detalhe_Interior |  |  | OST_Views | OST_Sections | OST_Elev | OST_SectionHeads | OST_ElevationMarks |  |  | 1F.20. | 1D.21.11. | [5 empty] | 5I.80.90.12.18.16. | ABNT
2675 | Documental | D | Arquitetura | AR | Folhas | FO | Proj_Reforma_Arq | REF | Detalhe_Cozinha | DTC | D.AR.FO.REF.DTC | Folhas: Proj_Reforma_Arq: Detalhe_Cozinha |  |  | OST_Views | OST_Sections | OST_Elev | OST_SectionHeads | OST_ElevationMarks |  |  | 1F.50.30.11. | 1D.21.11. | [5 empty] | 5I.80.90.12.18.10. | ABNT
2676 | Documental | D | Arquitetura | AR | Folhas | FO | Proj_Reforma_Arq | REF | Detalhe_Esquadrias | DTQ | D.AR.FO.REF.DTQ | Folhas: Proj_Reforma_Arq: Detalhe_Esquadrias |  |  | OST_Views | OST_Sections | OST_Elev | OST_SectionHeads | OST_ElevationMarks |  |  | 1F.50.30.11. | 1D.21.11. | [5 empty] | 5I.80.90.12.18.10. | ABNT
2677 | Documental | D | Arquitetura | AR | Folhas | FO | Proj_Reforma_Arq | REF | Detalhe_Sanitários | DTS | D.AR.FO.REF.DTS | Folhas: Proj_Reforma_Arq: Detalhe_Sanitários |  |  | OST_Views | OST_Sections | OST_Elev | OST_SectionHeads | OST_ElevationMarks |  |  | 1F.50.30.11. | 1D.21.11. | [5 empty] | 5I.80.90.12.18.10. | ABNT
2678 | Documental | D | Arquitetura | AR | Folhas | FO | Proj_Reforma_Arq | REF | Detalhe_Escadas | DTE | D.AR.FO.REF.DTE | Folhas: Proj_Reforma_Arq: Detalhe_Escadas |  |  | OST_Views | OST_Sections | OST_Elev | OST_SectionHeads | OST_ElevationMarks |  |  | 1F.50.30.11. | 1D.21.11. | [5 empty] | 5I.80.90.12.18.10. | ABNT
2679 | Documental | D | Arquitetura | AR | Folhas | FO | Proj_Reforma_Arq | REF | Fachada | FAC | D.AR.FO.REF.FAC | Folhas: Proj_Reforma_Arq: Fachada |  |  | OST_Views | OST_Sections | OST_Elev | OST_SectionHeads | OST_ElevationMarks |  |  | 1F.50.30.11. | 1D.21.11. | [5 empty] | 5I.80.90.12.18.16. | ABNT
2680 | Documental | D | Arquitetura | AR | Folhas | FO | Proj_Reforma_Arq | REF | Planta_Piso | PLP | D.AR.FO.REF.PLP | Folhas: Proj_Reforma_Arq: Planta_Piso |  |  | OST_Views | OST_Sections | OST_Elev | OST_SectionHeads | OST_ElevationMarks |  |  | 1F.50.30.11. | 1D.21.11. | [5 empty] | 5I.80.90.12.18.14. | ABNT
2681 | Documental | D | Arquitetura | AR | Folhas | FO | Proj_Reforma_Arq | REF | Planta_Situação | PLS | D.AR.FO.REF.PLS | Folhas: Proj_Reforma_Arq: Planta_Situação |  |  | OST_Views | OST_Sections | OST_Elev | OST_SectionHeads | OST_ElevationMarks |  |  | 1F.50.30.11. | 1D.21.11. | [5 empty] | 5I.80.90.12.18.14. | ABNT
2682 | Documental | D | Arquitetura | AR | Folhas | FO | Proj_Reforma_Arq | REF | Planta_Teto | PLT | D.AR.FO.REF.PLT | Folhas: Proj_Reforma_Arq: Planta_Teto |  |  | OST_Views | OST_Sections | OST_Elev | OST_SectionHeads | OST_ElevationMarks |  |  | 1F.50.30.11. | 1D.21.11. | [5 empty] | 5I.80.90.12.18.14. | ABNT
2683 | Documental | D | Arquitetura | AR | Folhas | FO | Proj_Reforma_Arq | REF | Vista_Detalhe_Interior | VIS | D.AR.FO.REF.VIS | Folhas: Proj_Reforma_Arq: Vista_Detalhe_Interior |  |  | OST_Views | OST_Sections | OST_Elev | OST_SectionHeads | OST_ElevationMarks |  |  | 1F.50.30.11. | 1D.21.11. | [5 empty] | 5I.80.90.12.18.16. | ABNT
2684 | Documental | D | Estrutura | ES | Folhas | FO | Ante-Projeto_Est | ANT | Desenho_Fabricação_Metálica | FAB | D.ES.FO.ANT.FAB | Folhas: Ante-Projeto_Est: Desenho_Fabricação_Metálica |  |  | OST_Views | OST_Sections | OST_Elev | OST_SectionHeads | OST_ElevationMarks |  |  | 1F.25.10.21. | 1D.21.31.14. | [5 empty] | 5I.80.90.12.18.10. | ABNT
2685 | Documental | D | Estrutura | ES | Folhas | FO | Ante-Projeto_Est | ANT | Desenho_Montagem_Metálica | MME | D.ES.FO.ANT.MME | Folhas: Ante-Projeto_Est: Desenho_Montagem_Metálica |  |  | OST_Views | OST_Sections | OST_Elev | OST_SectionHeads | OST_ElevationMarks |  |  | 1F.25.10.21. | 1D.21.31.14. | [5 empty] | 5I.80.90.12.18.10. | ABNT
2686 | Documental | D | Estrutura | ES | Folhas | FO | Ante-Projeto_Est | ANT | Desenho_Topografia | TOP | D.ES.FO.ANT.TOP | Folhas: Ante-Projeto_Est: Desenho_Topografia |  |  | OST_Views | OST_Sections | OST_Elev | OST_SectionHeads | OST_ElevationMarks |  |  | 1F.10.41.47. | 1D.31.21. | [5 empty] | 5I.80.90.12.18.10. | ABNT
2687 | Documental | D | Estrutura | ES | Folhas | FO | Ante-Projeto_Est | ANT | Desenho_Sondagem | SON | D.ES.FO.ANT.SON | Folhas: Ante-Projeto_Est: Desenho_Sondagem |  |  | OST_Views | OST_Sections | OST_Elev | OST_SectionHeads | OST_ElevationMarks |  |  | 1F.10.37.21. | 1D.21.31.11.11. | [5 empty] | 5I.80.90.12.18.10. | ABNT
2688 | Documental | D | Estrutura | ES | Folhas | FO | Ante-Projeto_Est | ANT | Detalhe_Escadas | DTE | D.ES.FO.ANT.DTE | Folhas: Ante-Projeto_Est: Detalhe_Escadas |  |  | OST_Views | OST_Sections | OST_Elev | OST_SectionHeads | OST_ElevationMarks |  |  | 1F.25.10.17. | 1D.21.31.14. | [5 empty] | 5I.80.90.12.18.10. | ABNT
2689 | Documental | D | Estrutura | ES | Folhas | FO | Ante-Projeto_Est | ANT | Detalhe_Reservatórios | DTR | D.ES.FO.ANT.DTR | Folhas: Ante-Projeto_Est: Detalhe_Reservatórios |  |  | OST_Views | OST_Sections | OST_Elev | OST_SectionHeads | OST_ElevationMarks |  |  | 1F.25.10.17. | 1D.21.31.14. | [5 empty] | 5I.80.90.12.18.10. | ABNT
2690 | Documental | D | Estrutura | ES | Folhas | FO | Ante-Projeto_Est | ANT | Planta_Armação | PLA | D.ES.FO.ANT.PLA | Folhas: Ante-Projeto_Est: Planta_Armação |  |  | OST_Views | OST_Sections | OST_Elev | OST_SectionHeads | OST_ElevationMarks |  |  | 1F.20.10.14. | 1D.21.31.14. | [5 empty] | 5I.80.90.12.18.14. | ABNT
2691 | Documental | D | Estrutura | ES | Folhas | FO | Ante-Projeto_Est | ANT | Planta_Fôrma | PLF | D.ES.FO.ANT.PLF | Folhas: Ante-Projeto_Est: Planta_Fôrma |  |  | OST_Views | OST_Sections | OST_Elev | OST_SectionHeads | OST_ElevationMarks |  |  | 1F.20.10.14. | 1D.21.31.14. | [5 empty] | 5I.80.90.12.18.14. | ABNT
2692 | Documental | D | Estrutura | ES | Folhas | FO | Ante-Projeto_Est | ANT | Planta_Situação | PLS | D.ES.FO.ANT.PLS | Folhas: Ante-Projeto_Est: Planta_Situação |  |  | OST_Views | OST_Sections | OST_Elev | OST_SectionHeads | OST_ElevationMarks |  |  | 1F.20.10.14. | 1D.21.31.14. | [5 empty] | 5I.80.90.12.18.14. | ABNT
2693 | Documental | D | Estrutura | ES | Folhas | FO | Est_Preliminar_Est | PRE | Desenho_Fabricação_Metálica | FAB | D.ES.FO.PRE.FAB | Folhas: Est_Preliminar_Est: Desenho_Fabricação_Metálica |  |  | OST_Views | OST_Sections | OST_Elev | OST_SectionHeads | OST_ElevationMarks |  |  | 1F.25.10.21. | 1D.21.31.14. | [5 empty] | 5I.80.90.12.18.10. | ABNT
2694 | Documental | D | Estrutura | ES | Folhas | FO | Est_Preliminar_Est | PRE | Desenho_Montagem_Metálica | MME | D.ES.FO.PRE.MME | Folhas: Est_Preliminar_Est: Desenho_Montagem_Metálica |  |  | OST_Views | OST_Sections | OST_Elev | OST_SectionHeads | OST_ElevationMarks |  |  | 1F.25.10.21. | 1D.21.31.14. | [5 empty] | 5I.80.90.12.18.10. | ABNT
2695 | Documental | D | Estrutura | ES | Folhas | FO | Est_Preliminar_Est | PRE | Desenho_Topografia | TOP | D.ES.FO.PRE.TOP | Folhas: Est_Preliminar_Est: Desenho_Topografia |  |  | OST_Views | OST_Sections | OST_Elev | OST_SectionHeads | OST_ElevationMarks |  |  | 1F.10.41.47. | 1D.31.21. | [5 empty] | 5I.80.90.12.18.10. | ABNT
2696 | Documental | D | Estrutura | ES | Folhas | FO | Est_Preliminar_Est | PRE | Desenho_Sondagem | SON | D.ES.FO.PRE.SON | Folhas: Est_Preliminar_Est: Desenho_Sondagem |  |  | OST_Views | OST_Sections | OST_Elev | OST_SectionHeads | OST_ElevationMarks |  |  | 1F.10.37.21. | 1D.21.31.11.11. | [5 empty] | 5I.80.90.12.18.10. | ABNT
2697 | Documental | D | Estrutura | ES | Folhas | FO | Est_Preliminar_Est | PRE | Detalhe_Escadas | DTE | D.ES.FO.PRE.DTE | Folhas: Est_Preliminar_Est: Detalhe_Escadas |  |  | OST_Views | OST_Sections | OST_Elev | OST_SectionHeads | OST_ElevationMarks |  |  | 1F.25.10.17. | 1D.21.31.14. | [5 empty] | 5I.80.90.12.18.10. | ABNT
2698 | Documental | D | Estrutura | ES | Folhas | FO | Est_Preliminar_Est | PRE | Detalhe_Reservatórios | DTR | D.ES.FO.PRE.DTR | Folhas: Est_Preliminar_Est: Detalhe_Reservatórios |  |  | OST_Views | OST_Sections | OST_Elev | OST_SectionHeads | OST_ElevationMarks |  |  | 1F.25.10.17. | 1D.21.31.14. | [5 empty] | 5I.80.90.12.18.10. | ABNT
2699 | Documental | D | Estrutura | ES | Folhas | FO | Est_Preliminar_Est | PRE | Planta_Armação | PLA | D.ES.FO.PRE.PLA | Folhas: Est_Preliminar_Est: Planta_Armação |  |  | OST_Views | OST_Sections | OST_Elev | OST_SectionHeads | OST_ElevationMarks |  |  | 1F.10.41. | 1D.21.31.14. | [5 empty] | 5I.80.90.12.18.14. | ABNT
2700 | Documental | D | Estrutura | ES | Folhas | FO | Est_Preliminar_Est | PRE | Planta_Fôrma | PLF | D.ES.FO.PRE.PLF | Folhas: Est_Preliminar_Est: Planta_Fôrma |  |  | OST_Views | OST_Sections | OST_Elev | OST_SectionHeads | OST_ElevationMarks |  |  | 1F.10.41. | 1D.21.31.14. | [5 empty] | 5I.80.90.12.18.14. | ABNT
2701 | Documental | D | Estrutura | ES | Folhas | FO | Est_Preliminar_Est | PRE | Planta_Situação | PLS | D.ES.FO.PRE.PLS | Folhas: Est_Preliminar_Est: Planta_Situação |  |  | OST_Views | OST_Sections | OST_Elev | OST_SectionHeads | OST_ElevationMarks |  |  | 1F.10.41. | 1D.21.31.14. | [5 empty] | 5I.80.90.12.18.14. | ABNT
2702 | Documental | D | Estrutura | ES | Folhas | FO | Est_Ambiental_Est | AMB | Desenho_Fabricação_Metálica | FAB | D.ES.FO.AMB.FAB | Folhas: Est_Ambiental_Est: Desenho_Fabricação_Metálica |  |  | OST_Views | OST_Sections | OST_Elev | OST_SectionHeads | OST_ElevationMarks |  |  | 1F.25.10.21. | 1D.21.31.14. | [5 empty] | 5I.80.90.12.18.10. | ABNT
2703 | Documental | D | Estrutura | ES | Folhas | FO | Est_Ambiental_Est | AMB | Desenho_Montagem_Metálica | MME | D.ES.FO.AMB.MME | Folhas: Est_Ambiental_Est: Desenho_Montagem_Metálica |  |  | OST_Views | OST_Sections | OST_Elev | OST_SectionHeads | OST_ElevationMarks |  |  | 1F.25.10.21. | 1D.21.31.14. | [5 empty] | 5I.80.90.12.18.10. | ABNT
2704 | Documental | D | Estrutura | ES | Folhas | FO | Est_Ambiental_Est | AMB | Desenho_Topografia | TOP | D.ES.FO.AMB.TOP | Folhas: Est_Ambiental_Est: Desenho_Topografia |  |  | OST_Views | OST_Sections | OST_Elev | OST_SectionHeads | OST_ElevationMarks |  |  | 1F.10.41.47. | 1D.31.21. | [5 empty] | 5I.80.90.12.18.10. | ABNT
2705 | Documental | D | Estrutura | ES | Folhas | FO | Est_Ambiental_Est | AMB | Desenho_Sondagem | SON | D.ES.FO.AMB.SON | Folhas: Est_Ambiental_Est: Desenho_Sondagem |  |  | OST_Views | OST_Sections | OST_Elev | OST_SectionHeads | OST_ElevationMarks |  |  | 1F.10.37.21. | 1D.21.31.11.11. | [5 empty] | 5I.80.90.12.18.10. | ABNT
2706 | Documental | D | Estrutura | ES | Folhas | FO | Est_Ambiental_Est | AMB | Detalhe_Escadas | DTE | D.ES.FO.AMB.DTE | Folhas: Est_Ambiental_Est: Detalhe_Escadas |  |  | OST_Views | OST_Sections | OST_Elev | OST_SectionHeads | OST_ElevationMarks |  |  | 1F.25.10.17. | 1D.21.31.14. | [5 empty] | 5I.80.90.12.18.10. | ABNT
2707 | Documental | D | Estrutura | ES | Folhas | FO | Est_Ambiental_Est | AMB | Detalhe_Reservatórios | DTR | D.ES.FO.AMB.DTR | Folhas: Est_Ambiental_Est: Detalhe_Reservatórios |  |  | OST_Views | OST_Sections | OST_Elev | OST_SectionHeads | OST_ElevationMarks |  |  | 1F.25.10.17. | 1D.21.31.14. | [5 empty] | 5I.80.90.12.18.10. | ABNT
2708 | Documental | D | Estrutura | ES | Folhas | FO | Est_Ambiental_Est | AMB | Planta_Armação | PLA | D.ES.FO.AMB.PLA | Folhas: Est_Ambiental_Est: Planta_Armação |  |  | OST_Views | OST_Sections | OST_Elev | OST_SectionHeads | OST_ElevationMarks |  |  | 1F.10.41.47. | 1D.21.31.14. | [5 empty] | 5I.80.90.12.18.14. | ABNT
2709 | Documental | D | Estrutura | ES | Folhas | FO | Est_Ambiental_Est | AMB | Planta_Fôrma | PLF | D.ES.FO.AMB.PLF | Folhas: Est_Ambiental_Est: Planta_Fôrma |  |  | OST_Views | OST_Sections | OST_Elev | OST_SectionHeads | OST_ElevationMarks |  |  | 1F.10.41.47. | 1D.21.31.14. | [5 empty] | 5I.80.90.12.18.14. | ABNT
2710 | Documental | D | Estrutura | ES | Folhas | FO | Est_Ambiental_Est | AMB | Planta_Situação | PLS | D.ES.FO.AMB.PLS | Folhas: Est_Ambiental_Est: Planta_Situação |  |  | OST_Views | OST_Sections | OST_Elev | OST_SectionHeads | OST_ElevationMarks |  |  | 1F.10.41.47. | 1D.21.31.14. | [5 empty] | 5I.80.90.12.18.14. | ABNT
2711 | Documental | D | Estrutura | ES | Folhas | FO | Levantamentos_Est | LEV | Desenho_Fabricação_Metálica | FAB | D.ES.FO.LEV.FAB | Folhas: Levantamentos_Est: Desenho_Fabricação_Metálica |  |  | OST_Views | OST_Sections | OST_Elev | OST_SectionHeads | OST_ElevationMarks |  |  | 1F.25.10.21. | 1D.21.31.14. | [5 empty] | 5I.80.90.12.18.10. | ABNT
2712 | Documental | D | Estrutura | ES | Folhas | FO | Levantamentos_Est | LEV | Desenho_Montagem_Metálica | MME | D.ES.FO.LEV.MME | Folhas: Levantamentos_Est: Desenho_Montagem_Metálica |  |  | OST_Views | OST_Sections | OST_Elev | OST_SectionHeads | OST_ElevationMarks |  |  | 1F.25.10.21. | 1D.21.31.14. | [5 empty] | 5I.80.90.12.18.10. | ABNT
2713 | Documental | D | Estrutura | ES | Folhas | FO | Levantamentos_Est | LEV | Desenho_Topografia | TOP | D.ES.FO.LEV.TOP | Folhas: Levantamentos_Est: Desenho_Topografia |  |  | OST_Views | OST_Sections | OST_Elev | OST_SectionHeads | OST_ElevationMarks |  |  | 1F.10.41.47. | 1D.31.21. | [5 empty] | 5I.80.90.12.18.10. | ABNT
2714 | Documental | D | Estrutura | ES | Folhas | FO | Levantamentos_Est | LEV | Desenho_Sondagem | SON | D.ES.FO.LEV.SON | Folhas: Levantamentos_Est: Desenho_Sondagem |  |  | OST_Views | OST_Sections | OST_Elev | OST_SectionHeads | OST_ElevationMarks |  |  | 1F.10.37.21. | 1D.21.31.11.11. | [5 empty] | 5I.80.90.12.18.10. | ABNT
2715 | Documental | D | Estrutura | ES | Folhas | FO | Levantamentos_Est | LEV | Detalhe_Escadas | DTE | D.ES.FO.LEV.DTE | Folhas: Levantamentos_Est: Detalhe_Escadas |  |  | OST_Views | OST_Sections | OST_Elev | OST_SectionHeads | OST_ElevationMarks |  |  | 1F.25.10.17. | 1D.21.31.14. | [5 empty] | 5I.80.90.12.18.10. | ABNT
2716 | Documental | D | Estrutura | ES | Folhas | FO | Levantamentos_Est | LEV | Detalhe_Reservatórios | DTR | D.ES.FO.LEV.DTR | Folhas: Levantamentos_Est: Detalhe_Reservatórios |  |  | OST_Views | OST_Sections | OST_Elev | OST_SectionHeads | OST_ElevationMarks |  |  | 1F.25.10.17. | 1D.21.31.14. | [5 empty] | 5I.80.90.12.18.10. | ABNT
2717 | Documental | D | Estrutura | ES | Folhas | FO | Levantamentos_Est | LEV | Planta_Armação | PLA | D.ES.FO.LEV.PLA | Folhas: Levantamentos_Est: Planta_Armação |  |  | OST_Views | OST_Sections | OST_Elev | OST_SectionHeads | OST_ElevationMarks |  |  | 1F.10.41. | 1D.21.31.14. | [5 empty] | 5I.80.90.12.18.10. | ABNT
2718 | Documental | D | Estrutura | ES | Folhas | FO | Levantamentos_Est | LEV | Planta_Fôrma | PLF | D.ES.FO.LEV.PLF | Folhas: Levantamentos_Est: Planta_Fôrma |  |  | OST_Views | OST_Sections | OST_Elev | OST_SectionHeads | OST_ElevationMarks |  |  | 1F.10.41. | 1D.21.31.14. | [5 empty] | 5I.80.90.12.18.14. | ABNT
2719 | Documental | D | Estrutura | ES | Folhas | FO | Levantamentos_Est | LEV | Planta_Situação | PLS | D.ES.FO.LEV.PLS | Folhas: Levantamentos_Est: Planta_Situação |  |  | OST_Views | OST_Sections | OST_Elev | OST_SectionHeads | OST_ElevationMarks |  |  | 1F.10.41. | 1D.21.31.14. | [5 empty] | 5I.80.90.12.18.14. | ABNT
2720 | Documental | D | Estrutura | ES | Folhas | FO | Proj_As-Built_Est | ASB | Desenho_Fabricação_Metálica | FAB | D.ES.FO.ASB.FAB | Folhas: Proj_As-Built_Est: Desenho_Fabricação_Metálica |  |  | OST_Views | OST_Sections | OST_Elev | OST_SectionHeads | OST_ElevationMarks |  |  | 1F.25.10.21. | 1D.21.31.14. | [5 empty] | 5I.80.90.12.18.10. | ABNT
2721 | Documental | D | Estrutura | ES | Folhas | FO | Proj_As-Built_Est | ASB | Desenho_Montagem_Metálica | MME | D.ES.FO.ASB.MME | Folhas: Proj_As-Built_Est: Desenho_Montagem_Metálica |  |  | OST_Views | OST_Sections | OST_Elev | OST_SectionHeads | OST_ElevationMarks |  |  | 1F.25.10.21. | 1D.21.31.14. | [5 empty] | 5I.80.90.12.18.10. | ABNT
2722 | Documental | D | Estrutura | ES | Folhas | FO | Proj_As-Built_Est | ASB | Desenho_Topografia | TOP | D.ES.FO.ASB.TOP | Folhas: Proj_As-Built_Est: Desenho_Topografia |  |  | OST_Views | OST_Sections | OST_Elev | OST_SectionHeads | OST_ElevationMarks |  |  | 1F.10.41.47. | 1D.31.21. | [5 empty] | 5I.80.90.12.18.10. | ABNT
2723 | Documental | D | Estrutura | ES | Folhas | FO | Proj_As-Built_Est | ASB | Desenho_Sondagem | SON | D.ES.FO.ASB.SON | Folhas: Proj_As-Built_Est: Desenho_Sondagem |  |  | OST_Views | OST_Sections | OST_Elev | OST_SectionHeads | OST_ElevationMarks |  |  | 1F.10.37.21. | 1D.21.31.11.11. | [5 empty] | 5I.80.90.12.18.10. | ABNT
2724 | Documental | D | Estrutura | ES | Folhas | FO | Proj_As-Built_Est | ASB | Detalhe_Escadas | DTE | D.ES.FO.ASB.DTE | Folhas: Proj_As-Built_Est: Detalhe_Escadas |  |  | OST_Views | OST_Sections | OST_Elev | OST_SectionHeads | OST_ElevationMarks |  |  | 1F.25.10.17. | 1D.21.31.14. | [5 empty] | 5I.80.90.12.18.10. | ABNT
2725 | Documental | D | Estrutura | ES | Folhas | FO | Proj_As-Built_Est | ASB | Detalhe_Reservatórios | DTR | D.ES.FO.ASB.DTR | Folhas: Proj_As-Built_Est: Detalhe_Reservatórios |  |  | OST_Views | OST_Sections | OST_Elev | OST_SectionHeads | OST_ElevationMarks |  |  | 1F.25.10.17. | 1D.21.31.14. | [5 empty] | 5I.80.90.12.18.10. | ABNT
2726 | Documental | D | Estrutura | ES | Folhas | FO | Proj_As-Built_Est | ASB | Planta_Armação | PLA | D.ES.FO.ASB.PLA | Folhas: Proj_As-Built_Est: Planta_Armação |  |  | OST_Views | OST_Sections | OST_Elev | OST_SectionHeads | OST_ElevationMarks |  |  | 1F.20. | 1D.21.31.14. | [5 empty] | 5I.80.90.12.18.14. | ABNT
2727 | Documental | D | Estrutura | ES | Folhas | FO | Proj_As-Built_Est | ASB | Planta_Fôrma | PLF | D.ES.FO.ASB.PLF | Folhas: Proj_As-Built_Est: Planta_Fôrma |  |  | OST_Views | OST_Sections | OST_Elev | OST_SectionHeads | OST_ElevationMarks |  |  | 1F.20. | 1D.21.31.14. | [5 empty] | 5I.80.90.12.18.14. | ABNT
2728 | Documental | D | Estrutura | ES | Folhas | FO | Proj_As-Built_Est | ASB | Planta_Situação | PLS | D.ES.FO.ASB.PLS | Folhas: Proj_As-Built_Est: Planta_Situação |  |  | OST_Views | OST_Sections | OST_Elev | OST_SectionHeads | OST_ElevationMarks |  |  | 1F.20. | 1D.21.31.14. | [5 empty] | 5I.80.90.12.18.14. | ABNT
2729 | Documental | D | Estrutura | ES | Folhas | FO | Proj_Básico_Est | BAS | Desenho_Fabricação_Metálica | FAB | D.ES.FO.BAS.FAB | Folhas: Proj_Básico_Est: Desenho_Fabricação_Metálica |  |  | OST_Views | OST_Sections | OST_Elev | OST_SectionHeads | OST_ElevationMarks |  |  | 1F.25.10.21. | 1D.21.31.14. | [5 empty] | 5I.80.90.12.18.10. | ABNT
2730 | Documental | D | Estrutura | ES | Folhas | FO | Proj_Básico_Est | BAS | Desenho_Montagem_Metálica | MME | D.ES.FO.BAS.MME | Folhas: Proj_Básico_Est: Desenho_Montagem_Metálica |  |  | OST_Views | OST_Sections | OST_Elev | OST_SectionHeads | OST_ElevationMarks |  |  | 1F.25.10.21. | 1D.21.31.14. | [5 empty] | 5I.80.90.12.18.10. | ABNT
2731 | Documental | D | Estrutura | ES | Folhas | FO | Proj_Básico_Est | BAS | Desenho_Topografia | TOP | D.ES.FO.BAS.TOP | Folhas: Proj_Básico_Est: Desenho_Topografia |  |  | OST_Views | OST_Sections | OST_Elev | OST_SectionHeads | OST_ElevationMarks |  |  | 1F.10.41.47. | 1D.31.21. | [5 empty] | 5I.80.90.12.18.10. | ABNT
2732 | Documental | D | Estrutura | ES | Folhas | FO | Proj_Básico_Est | BAS | Desenho_Sondagem | SON | D.ES.FO.BAS.SON | Folhas: Proj_Básico_Est: Desenho_Sondagem |  |  | OST_Views | OST_Sections | OST_Elev | OST_SectionHeads | OST_ElevationMarks |  |  | 1F.10.37.21. | 1D.21.31.11.11. | [5 empty] | 5I.80.90.12.18.10. | ABNT
2733 | Documental | D | Estrutura | ES | Folhas | FO | Proj_Básico_Est | BAS | Detalhe_Escadas | DTE | D.ES.FO.BAS.DTE | Folhas: Proj_Básico_Est: Detalhe_Escadas |  |  | OST_Views | OST_Sections | OST_Elev | OST_SectionHeads | OST_ElevationMarks |  |  | 1F.25.10.17. | 1D.21.31.14. | [5 empty] | 5I.80.90.12.18.10. | ABNT
2734 | Documental | D | Estrutura | ES | Folhas | FO | Proj_Básico_Est | BAS | Detalhe_Reservatórios | DTR | D.ES.FO.BAS.DTR | Folhas: Proj_Básico_Est: Detalhe_Reservatórios |  |  | OST_Views | OST_Sections | OST_Elev | OST_SectionHeads | OST_ElevationMarks |  |  | 1F.25.10.17. | 1D.21.31.14. | [5 empty] | 5I.80.90.12.18.10. | ABNT
2735 | Documental | D | Estrutura | ES | Folhas | FO | Proj_Básico_Est | BAS | Planta_Armação | PLA | D.ES.FO.BAS.PLA | Folhas: Proj_Básico_Est: Planta_Armação |  |  | OST_Views | OST_Sections | OST_Elev | OST_SectionHeads | OST_ElevationMarks |  |  | 1F.20. | 1D.21.31.14. | [5 empty] | 5I.80.90.12.18.14. | ABNT
2736 | Documental | D | Estrutura | ES | Folhas | FO | Proj_Básico_Est | BAS | Planta_Fôrma | PLF | D.ES.FO.BAS.PLF | Folhas: Proj_Básico_Est: Planta_Fôrma |  |  | OST_Views | OST_Sections | OST_Elev | OST_SectionHeads | OST_ElevationMarks |  |  | 1F.20. | 1D.21.31.14. | [5 empty] | 5I.80.90.12.18.14. | ABNT
2737 | Documental | D | Estrutura | ES | Folhas | FO | Proj_Básico_Est | BAS | Planta_Situação | PLS | D.ES.FO.BAS.PLS | Folhas: Proj_Básico_Est: Planta_Situação |  |  | OST_Views | OST_Sections | OST_Elev | OST_SectionHeads | OST_ElevationMarks |  |  | 1F.20. | 1D.21.31.14. | [5 empty] | 5I.80.90.12.18.14. | ABNT
2738 | Documental | D | Estrutura | ES | Folhas | FO | Proj_Demolição_Est | DEM | Desenho_Fabricação_Metálica | FAB | D.ES.FO.DEM.FAB | Folhas: Proj_Demolição_Est: Desenho_Fabricação_Metálica |  |  | OST_Views | OST_Sections | OST_Elev | OST_SectionHeads | OST_ElevationMarks |  |  | 1F.60.30. | 1D.21.31.14. | [5 empty] | 5I.80.90.12.18.10. | ABNT
2739 | Documental | D | Estrutura | ES | Folhas | FO | Proj_Demolição_Est | DEM | Desenho_Montagem_Metálica | MME | D.ES.FO.DEM.MME | Folhas: Proj_Demolição_Est: Desenho_Montagem_Metálica |  |  | OST_Views | OST_Sections | OST_Elev | OST_SectionHeads | OST_ElevationMarks |  |  | 1F.60.30. | 1D.31.21. | [5 empty] | 5I.80.90.12.18.10. | ABNT
2740 | Documental | D | Estrutura | ES | Folhas | FO | Proj_Demolição_Est | DEM | Desenho_Topografia | TOP | D.ES.FO.DEM.TOP | Folhas: Proj_Demolição_Est: Desenho_Topografia |  |  | OST_Views | OST_Sections | OST_Elev | OST_SectionHeads | OST_ElevationMarks |  |  | 1F.60.30. | 1D.31.21. | [5 empty] | 5I.80.90.12.18.10. | ABNT
2741 | Documental | D | Estrutura | ES | Folhas | FO | Proj_Demolição_Est | DEM | Desenho_Sondagem | SON | D.ES.FO.DEM.SON | Folhas: Proj_Demolição_Est: Desenho_Sondagem |  |  | OST_Views | OST_Sections | OST_Elev | OST_SectionHeads | OST_ElevationMarks |  |  | 1F.60.30. | 1D.21.31.11.11. | [5 empty] | 5I.80.90.12.18.10. | ABNT
2742 | Documental | D | Estrutura | ES | Folhas | FO | Proj_Demolição_Est | DEM | Detalhe_Escadas | DTE | D.ES.FO.DEM.DTE | Folhas: Proj_Demolição_Est: Detalhe_Escadas |  |  | OST_Views | OST_Sections | OST_Elev | OST_SectionHeads | OST_ElevationMarks |  |  | 1F.60.30. | 1D.21.31.14. | [5 empty] | 5I.80.90.12.18.10. | ABNT
2743 | Documental | D | Estrutura | ES | Folhas | FO | Proj_Demolição_Est | DEM | Detalhe_Reservatórios | DTR | D.ES.FO.DEM.DTR | Folhas: Proj_Demolição_Est: Detalhe_Reservatórios |  |  | OST_Views | OST_Sections | OST_Elev | OST_SectionHeads | OST_ElevationMarks |  |  | 1F.60.30. | 1D.21.31.14. | [5 empty] | 5I.80.90.12.18.10. | ABNT
2744 | Documental | D | Estrutura | ES | Folhas | FO | Proj_Demolição_Est | DEM | Planta_Armação | PLA | D.ES.FO.DEM.PLA | Folhas: Proj_Demolição_Est: Planta_Armação |  |  | OST_Views | OST_Sections | OST_Elev | OST_SectionHeads | OST_ElevationMarks |  |  | 1F.60.30. | 1D.21.31.14. | [5 empty] | 5I.80.90.12.18.14. | ABNT
2745 | Documental | D | Estrutura | ES | Folhas | FO | Proj_Demolição_Est | DEM | Planta_Fôrma | PLF | D.ES.FO.DEM.PLF | Folhas: Proj_Demolição_Est: Planta_Fôrma |  |  | OST_Views | OST_Sections | OST_Elev | OST_SectionHeads | OST_ElevationMarks |  |  | 1F.60.30. | 1D.21.31.14. | [5 empty] | 5I.80.90.12.18.14. | ABNT
2746 | Documental | D | Estrutura | ES | Folhas | FO | Proj_Demolição_Est | DEM | Planta_Situação | PLS | D.ES.FO.DEM.PLS | Folhas: Proj_Demolição_Est: Planta_Situação |  |  | OST_Views | OST_Sections | OST_Elev | OST_SectionHeads | OST_ElevationMarks |  |  | 1F.60.30. | 1D.21.31.14. | [5 empty] | 5I.80.90.12.18.14. | ABNT
2747 | Documental | D | Estrutura | ES | Folhas | FO | Proj_Executivo_Est | EXE | Desenho_Fabricação_Metálica | FAB | D.ES.FO.EXE.FAB | Folhas: Proj_Executivo_Est: Desenho_Fabricação_Metálica |  |  | OST_Views | OST_Sections | OST_Elev | OST_SectionHeads | OST_ElevationMarks |  |  | 1F.20.20.14. | 1D.21.31.14. | [5 empty] | 5I.80.90.12.18.10. | ABNT
2748 | Documental | D | Estrutura | ES | Folhas | FO | Proj_Executivo_Est | EXE | Desenho_Montagem_Metálica | MME | D.ES.FO.EXE.MME | Folhas: Proj_Executivo_Est: Desenho_Montagem_Metálica |  |  | OST_Views | OST_Sections | OST_Elev | OST_SectionHeads | OST_ElevationMarks |  |  | 1F.20.20.14. | 1D.21.31.14. | [5 empty] | 5I.80.90.12.18.10. | ABNT
2749 | Documental | D | Estrutura | ES | Folhas | FO | Proj_Executivo_Est | EXE | Desenho_Topografia | TOP | D.ES.FO.EXE.TOP | Folhas: Proj_Executivo_Est: Desenho_Topografia |  |  | OST_Views | OST_Sections | OST_Elev | OST_SectionHeads | OST_ElevationMarks |  |  | 1F.10.41.47. | 1D.31.21. | [5 empty] | 5I.80.90.12.18.10. | ABNT
2750 | Documental | D | Estrutura | ES | Folhas | FO | Proj_Executivo_Est | EXE | Desenho_Sondagem | SON | D.ES.FO.EXE.SON | Folhas: Proj_Executivo_Est: Desenho_Sondagem |  |  | OST_Views | OST_Sections | OST_Elev | OST_SectionHeads | OST_ElevationMarks |  |  | 1F.10.37.21. | 1D.21.31.11.11. | [5 empty] | 5I.80.90.12.18.10. | ABNT
2751 | Documental | D | Estrutura | ES | Folhas | FO | Proj_Executivo_Est | EXE | Detalhe_Escadas | DTE | D.ES.FO.EXE.DTE | Folhas: Proj_Executivo_Est: Detalhe_Escadas |  |  | OST_Views | OST_Sections | OST_Elev | OST_SectionHeads | OST_ElevationMarks |  |  | 1F.20.20.14. | 1D.21.31.14. | [5 empty] | 5I.80.90.12.18.10. | ABNT
2752 | Documental | D | Estrutura | ES | Folhas | FO | Proj_Executivo_Est | EXE | Detalhe_Reservatórios | DTR | D.ES.FO.EXE.DTR | Folhas: Proj_Executivo_Est: Detalhe_Reservatórios |  |  | OST_Views | OST_Sections | OST_Elev | OST_SectionHeads | OST_ElevationMarks |  |  | 1F.20.20.14. | 1D.21.31.14. | [5 empty] | 5I.80.90.12.18.10. | ABNT
2753 | Documental | D | Estrutura | ES | Folhas | FO | Proj_Executivo_Est | EXE | Planta_Armação | PLA | D.ES.FO.EXE.PLA | Folhas: Proj_Executivo_Est: Planta_Armação |  |  | OST_Views | OST_Sections | OST_Elev | OST_SectionHeads | OST_ElevationMarks |  |  | 1F.20.20.14. | 1D.21.31.14. | [5 empty] | 5I.80.90.12.18.14. | ABNT
2754 | Documental | D | Estrutura | ES | Folhas | FO | Proj_Executivo_Est | EXE | Planta_Fôrma | PLF | D.ES.FO.EXE.PLF | Folhas: Proj_Executivo_Est: Planta_Fôrma |  |  | OST_Views | OST_Sections | OST_Elev | OST_SectionHeads | OST_ElevationMarks |  |  | 1F.20.20.14. | 1D.21.31.14. | [5 empty] | 5I.80.90.12.18.14. | ABNT
2755 | Documental | D | Estrutura | ES | Folhas | FO | Proj_Executivo_Est | EXE | Planta_Situação | PLS | D.ES.FO.EXE.PLS | Folhas: Proj_Executivo_Est: Planta_Situação |  |  | OST_Views | OST_Sections | OST_Elev | OST_SectionHeads | OST_ElevationMarks |  |  | 1F.20.20.14. | 1D.21.31.14. | [5 empty] | 5I.80.90.12.18.14. | ABNT
2756 | Documental | D | Estrutura | ES | Folhas | FO | Proj_Oficial_Est | OFI | Desenho_Fabricação_Metálica | FAB | D.ES.FO.OFI.FAB | Folhas: Proj_Oficial_Est: Desenho_Fabricação_Metálica |  |  | OST_Views | OST_Sections | OST_Elev | OST_SectionHeads | OST_ElevationMarks |  |  | 1F.20. | 1D.21.31.14. | [5 empty] | 5I.80.90.12.18.10. | ABNT
2757 | Documental | D | Estrutura | ES | Folhas | FO | Proj_Oficial_Est | OFI | Desenho_Montagem_Metálica | MME | D.ES.FO.OFI.MME | Folhas: Proj_Oficial_Est: Desenho_Montagem_Metálica |  |  | OST_Views | OST_Sections | OST_Elev | OST_SectionHeads | OST_ElevationMarks |  |  | 1F.20. | 1D.21.31.14. | [5 empty] | 5I.80.90.12.18.10. | ABNT
2758 | Documental | D | Estrutura | ES | Folhas | FO | Proj_Oficial_Est | OFI | Desenho_Topografia | TOP | D.ES.FO.OFI.TOP | Folhas: Proj_Oficial_Est: Desenho_Topografia |  |  | OST_Views | OST_Sections | OST_Elev | OST_SectionHeads | OST_ElevationMarks |  |  | 1F.20. | 1D.31.21. | [5 empty] | 5I.80.90.12.18.10. | ABNT
2759 | Documental | D | Estrutura | ES | Folhas | FO | Proj_Oficial_Est | OFI | Desenho_Sondagem | SON | D.ES.FO.OFI.SON | Folhas: Proj_Oficial_Est: Desenho_Sondagem |  |  | OST_Views | OST_Sections | OST_Elev | OST_SectionHeads | OST_ElevationMarks |  |  | 1F.20. | 1D.21.31.11.11. | [5 empty] | 5I.80.90.12.18.10. | ABNT
2760 | Documental | D | Estrutura | ES | Folhas | FO | Proj_Oficial_Est | OFI | Detalhe_Escadas | DTE | D.ES.FO.OFI.DTE | Folhas: Proj_Oficial_Est: Detalhe_Escadas |  |  | OST_Views | OST_Sections | OST_Elev | OST_SectionHeads | OST_ElevationMarks |  |  | 1F.20. | 1D.21.31.14. | [5 empty] | 5I.80.90.12.18.10. | ABNT
2761 | Documental | D | Estrutura | ES | Folhas | FO | Proj_Oficial_Est | OFI | Detalhe_Reservatórios | DTR | D.ES.FO.OFI.DTR | Folhas: Proj_Oficial_Est: Detalhe_Reservatórios |  |  | OST_Views | OST_Sections | OST_Elev | OST_SectionHeads | OST_ElevationMarks |  |  | 1F.20. | 1D.21.31.14. | [5 empty] | 5I.80.90.12.18.10. | ABNT
2762 | Documental | D | Estrutura | ES | Folhas | FO | Proj_Oficial_Est | OFI | Planta_Armação | PLA | D.ES.FO.OFI.PLA | Folhas: Proj_Oficial_Est: Planta_Armação |  |  | OST_Views | OST_Sections | OST_Elev | OST_SectionHeads | OST_ElevationMarks |  |  | 1F.20. | 1D.21.31.14. | [5 empty] | 5I.80.90.12.18.14. | ABNT
2763 | Documental | D | Estrutura | ES | Folhas | FO | Proj_Oficial_Est | OFI | Planta_Fôrma | PLF | D.ES.FO.OFI.PLF | Folhas: Proj_Oficial_Est: Planta_Fôrma |  |  | OST_Views | OST_Sections | OST_Elev | OST_SectionHeads | OST_ElevationMarks |  |  | 1F.20. | 1D.21.31.14. | [5 empty] | 5I.80.90.12.18.14. | ABNT
2764 | Documental | D | Estrutura | ES | Folhas | FO | Proj_Oficial_Est | OFI | Planta_Situação | PLS | D.ES.FO.OFI.PLS | Folhas: Proj_Oficial_Est: Planta_Situação |  |  | OST_Views | OST_Sections | OST_Elev | OST_SectionHeads | OST_ElevationMarks |  |  | 1F.20. | 1D.21.31.14. | [5 empty] | 5I.80.90.12.18.14. | ABNT
2765 | Documental | D | Estrutura | ES | Folhas | FO | Proj_Reforma_Est | REF | Desenho_Fabricação_Metálica | FAB | D.ES.FO.REF.FAB | Folhas: Proj_Reforma_Est: Desenho_Fabricação_Metálica |  |  | OST_Views | OST_Sections | OST_Elev | OST_SectionHeads | OST_ElevationMarks |  |  | 1F.50.30.11. | 1D.21.31.14. | [5 empty] | 5I.80.90.12.18.10. | ABNT
2766 | Documental | D | Estrutura | ES | Folhas | FO | Proj_Reforma_Est | REF | Desenho_Montagem_Metálica | MME | D.ES.FO.REF.MME | Folhas: Proj_Reforma_Est: Desenho_Montagem_Metálica |  |  | OST_Views | OST_Sections | OST_Elev | OST_SectionHeads | OST_ElevationMarks |  |  | 1F.50.30.11. | 1D.21.31.14. | [5 empty] | 5I.80.90.12.18.10. | ABNT
2767 | Documental | D | Estrutura | ES | Folhas | FO | Proj_Reforma_Est | REF | Desenho_Topografia | TOP | D.ES.FO.REF.TOP | Folhas: Proj_Reforma_Est: Desenho_Topografia |  |  | OST_Views | OST_Sections | OST_Elev | OST_SectionHeads | OST_ElevationMarks |  |  | 1F.50.30.11. | 1D.31.21. | [5 empty] | 5I.80.90.12.18.10. | ABNT
2768 | Documental | D | Estrutura | ES | Folhas | FO | Proj_Reforma_Est | REF | Desenho_Sondagem | SON | D.ES.FO.REF.SON | Folhas: Proj_Reforma_Est: Desenho_Sondagem |  |  | OST_Views | OST_Sections | OST_Elev | OST_SectionHeads | OST_ElevationMarks |  |  | 1F.50.30.11. | 1D.21.31.11.11. | [5 empty] | 5I.80.90.12.18.10. | ABNT
2769 | Documental | D | Estrutura | ES | Folhas | FO | Proj_Reforma_Est | REF | Detalhe_Escadas | DTE | D.ES.FO.REF.DTE | Folhas: Proj_Reforma_Est: Detalhe_Escadas |  |  | OST_Views | OST_Sections | OST_Elev | OST_SectionHeads | OST_ElevationMarks |  |  | 1F.50.30.11. | 1D.21.31.14. | [5 empty] | 5I.80.90.12.18.10. | ABNT
2770 | Documental | D | Estrutura | ES | Folhas | FO | Proj_Reforma_Est | REF | Detalhe_Reservatórios | DTR | D.ES.FO.REF.DTR | Folhas: Proj_Reforma_Est: Detalhe_Reservatórios |  |  | OST_Views | OST_Sections | OST_Elev | OST_SectionHeads | OST_ElevationMarks |  |  | 1F.50.30.11. | 1D.21.31.14. | [5 empty] | 5I.80.90.12.18.10. | ABNT
2771 | Documental | D | Estrutura | ES | Folhas | FO | Proj_Reforma_Est | REF | Planta_Armação | PLA | D.ES.FO.REF.PLA | Folhas: Proj_Reforma_Est: Planta_Armação |  |  | OST_Views | OST_Sections | OST_Elev | OST_SectionHeads | OST_ElevationMarks |  |  | 1F.50.30.11. | 1D.21.31.14. | [5 empty] | 5I.80.90.12.18.14. | ABNT
2772 | Documental | D | Estrutura | ES | Folhas | FO | Proj_Reforma_Est | REF | Planta_Fôrma | PLF | D.ES.FO.REF.PLF | Folhas: Proj_Reforma_Est: Planta_Fôrma |  |  | OST_Views | OST_Sections | OST_Elev | OST_SectionHeads | OST_ElevationMarks |  |  | 1F.50.30.11. | 1D.21.31.14. | [5 empty] | 5I.80.90.12.18.14. | ABNT
2773 | Documental | D | Estrutura | ES | Folhas | FO | Proj_Reforma_Est | REF | Planta_Situação | PLS | D.ES.FO.REF.PLS | Folhas: Proj_Reforma_Est: Planta_Situação |  |  | OST_Views | OST_Sections | OST_Elev | OST_SectionHeads | OST_ElevationMarks |  |  | 1F.50.30.11. | 1D.21.31.14. | [5 empty] | 5I.80.90.12.18.14. | ABNT
2774 | Documental | D | Instalações | IN | Folhas | FO | Ante-Projeto_Inst | ANT | Detalhe | DET | D.IN.FO.ANT.DET | Folhas: Ante-Projeto_Inst: Detalhe |  |  | OST_Views | OST_Sections | OST_Elev | OST_SectionHeads | OST_ElevationMarks |  |  | 1F.25.10.17. | 1D.21.31.17.11. | [5 empty] | 5I.80.90.12.18.10. | ABNT
2775 | Documental | D | Instalações | IN | Folhas | FO | Ante-Projeto_Inst | ANT | Isométricos_Unifilares | ISO | D.IN.FO.ANT.ISO | Folhas: Ante-Projeto_Inst: Isométricos_Unifilares |  |  | OST_Views | OST_Sections | OST_Elev | OST_SectionHeads | OST_ElevationMarks |  |  | 1F.20.10.14. | 1D.21.31.21. | [5 empty] | 5I.80.90.12.18.10. | ABNT
2776 | Documental | D | Instalações | IN | Folhas | FO | Ante-Projeto_Inst | ANT | Planta_Distrib_Agua | AGU | D.IN.FO.ANT.AGU | Folhas: Ante-Projeto_Inst: Planta_Distrib_Agua |  |  | OST_Views | OST_Sections | OST_Elev | OST_SectionHeads | OST_ElevationMarks |  |  | 1F.20.10.14. | 1D.21.31.17.11. | [5 empty] | 5I.80.90.12.18.14. | ABNT
2777 | Documental | D | Instalações | IN | Folhas | FO | Ante-Projeto_Inst | ANT | Planta_Distrib_Ar_Condicionado | ARC | D.IN.FO.ANT.ARC | Folhas: Ante-Projeto_Inst: Planta_Distrib_Ar_Condicionado |  |  | OST_Views | OST_Sections | OST_Elev | OST_SectionHeads | OST_ElevationMarks |  |  | 1F.20.10.14. | 1D.21.31.17.31. | [5 empty] | 5I.80.90.12.18.14. | ABNT
2778 | Documental | D | Instalações | IN | Folhas | FO | Ante-Projeto_Inst | ANT | Planta_Distrib_Esgoto | ESG | D.IN.FO.ANT.ESG | Folhas: Ante-Projeto_Inst: Planta_Distrib_Esgoto |  |  | OST_Views | OST_Sections | OST_Elev | OST_SectionHeads | OST_ElevationMarks |  |  | 1F.20.10.14. | 1D.21.31.17.11. | [5 empty] | 5I.80.90.12.18.14. | ABNT
2779 | Documental | D | Instalações | IN | Folhas | FO | Ante-Projeto_Inst | ANT | Planta_Distrib_Exaustão_Mecânica | EXA | D.IN.FO.ANT.EXA | Folhas: Ante-Projeto_Inst: Planta_Distrib_Exaustão_Mecânica |  |  | OST_Views | OST_Sections | OST_Elev | OST_SectionHeads | OST_ElevationMarks |  |  | 1F.20.10.14. | 1D.21.31.17.31. | [5 empty] | 5I.80.90.12.18.14. | ABNT
2780 | Documental | D | Instalações | IN | Folhas | FO | Ante-Projeto_Inst | ANT | Planta_Distrib_Gás | GAS | D.IN.FO.ANT.GAS | Folhas: Ante-Projeto_Inst: Planta_Distrib_Gás |  |  | OST_Views | OST_Sections | OST_Elev | OST_SectionHeads | OST_ElevationMarks |  |  | 1F.20.10.14. | 1D.21.31.17.11. | [5 empty] | 5I.80.90.12.18.14. | ABNT
2781 | Documental | D | Instalações | IN | Folhas | FO | Ante-Projeto_Inst | ANT | Planta_Distrib_Gases_Medicinais | GAM | D.IN.FO.ANT.GAM | Folhas: Ante-Projeto_Inst: Planta_Distrib_Gases_Medicinais |  |  | OST_Views | OST_Sections | OST_Elev | OST_SectionHeads | OST_ElevationMarks |  |  | 1F.20.10.14. | 1D.21.99.22.11. | [5 empty] | 5I.80.90.12.18.14. | ABNT
2782 | Documental | D | Instalações | IN | Folhas | FO | Ante-Projeto_Inst | ANT | Planta_Ligação_Rede | RED | D.IN.FO.ANT.RED | Folhas: Ante-Projeto_Inst: Planta_Ligação_Rede |  |  | OST_Views | OST_Sections | OST_Elev | OST_SectionHeads | OST_ElevationMarks |  |  | 1F.20.10.14. | 1D.21.31.17.11. | [5 empty] | 5I.80.90.12.18.14. | ABNT
2783 | Documental | D | Instalações | IN | Folhas | FO | Est_Preliminar_Inst | PRE | Detalhe | DET | D.IN.FO.PRE.DET | Folhas: Est_Preliminar_Inst: Detalhe |  |  | OST_Views | OST_Sections | OST_Elev | OST_SectionHeads | OST_ElevationMarks |  |  | 1F.25.10.17. | 1D.21.31.17.11. | [5 empty] | 5I.80.90.12.18.10. | ABNT
2784 | Documental | D | Instalações | IN | Folhas | FO | Est_Preliminar_Inst | PRE | Isométricos_Unifilares | ISO | D.IN.FO.PRE.ISO | Folhas: Est_Preliminar_Inst: Isométricos_Unifilares |  |  | OST_Views | OST_Sections | OST_Elev | OST_SectionHeads | OST_ElevationMarks |  |  | 1F.10.41. | 1D.21.31.21. | [5 empty] | 5I.80.90.12.18.10. | ABNT
2785 | Documental | D | Instalações | IN | Folhas | FO | Est_Preliminar_Inst | PRE | Planta_Distrib_Agua | AGU | D.IN.FO.PRE.AGU | Folhas: Est_Preliminar_Inst: Planta_Distrib_Agua |  |  | OST_Views | OST_Sections | OST_Elev | OST_SectionHeads | OST_ElevationMarks |  |  | 1F.10.41. | 1D.21.31.17.11. | [5 empty] | 5I.80.90.12.18.14. | ABNT
2786 | Documental | D | Instalações | IN | Folhas | FO | Est_Preliminar_Inst | PRE | Planta_Distrib_Ar_Condicionado | ARC | D.IN.FO.PRE.ARC | Folhas: Est_Preliminar_Inst: Planta_Distrib_Ar_Condicionado |  |  | OST_Views | OST_Sections | OST_Elev | OST_SectionHeads | OST_ElevationMarks |  |  | 1F.10.41. | 1D.21.31.17.31. | [5 empty] | 5I.80.90.12.18.14. | ABNT
2787 | Documental | D | Instalações | IN | Folhas | FO | Est_Preliminar_Inst | PRE | Planta_Distrib_Esgoto | ESG | D.IN.FO.PRE.ESG | Folhas: Est_Preliminar_Inst: Planta_Distrib_Esgoto |  |  | OST_Views | OST_Sections | OST_Elev | OST_SectionHeads | OST_ElevationMarks |  |  | 1F.10.41. | 1D.21.31.17.11. | [5 empty] | 5I.80.90.12.18.14. | ABNT
2788 | Documental | D | Instalações | IN | Folhas | FO | Est_Preliminar_Inst | PRE | Planta_Distrib_Exaustão_Mecânica | EXA | D.IN.FO.PRE.EXA | Folhas: Est_Preliminar_Inst: Planta_Distrib_Exaustão_Mecânica |  |  | OST_Views | OST_Sections | OST_Elev | OST_SectionHeads | OST_ElevationMarks |  |  | 1F.10.41. | 1D.21.31.17.31. | [5 empty] | 5I.80.90.12.18.14. | ABNT
2789 | Documental | D | Instalações | IN | Folhas | FO | Est_Preliminar_Inst | PRE | Planta_Distrib_Gás | GAS | D.IN.FO.PRE.GAS | Folhas: Est_Preliminar_Inst: Planta_Distrib_Gás |  |  | OST_Views | OST_Sections | OST_Elev | OST_SectionHeads | OST_ElevationMarks |  |  | 1F.10.41. | 1D.21.31.17.11. | [5 empty] | 5I.80.90.12.18.14. | ABNT
2790 | Documental | D | Instalações | IN | Folhas | FO | Est_Preliminar_Inst | PRE | Planta_Distrib_Gases_Medicinais | GAM | D.IN.FO.PRE.GAM | Folhas: Est_Preliminar_Inst: Planta_Distrib_Gases_Medicinais |  |  | OST_Views | OST_Sections | OST_Elev | OST_SectionHeads | OST_ElevationMarks |  |  | 1F.10.41. | 1D.21.99.22.11. | [5 empty] | 5I.80.90.12.18.14. | ABNT
2791 | Documental | D | Instalações | IN | Folhas | FO | Est_Preliminar_Inst | PRE | Planta_Ligação_Rede | RED | D.IN.FO.PRE.RED | Folhas: Est_Preliminar_Inst: Planta_Ligação_Rede |  |  | OST_Views | OST_Sections | OST_Elev | OST_SectionHeads | OST_ElevationMarks |  |  | 1F.10.41. | 1D.21.31.17.11. | [5 empty] | 5I.80.90.12.18.14. | ABNT
2792 | Documental | D | Instalações | IN | Folhas | FO | Est_Ambiental_Inst | AMB | Detalhe | DET | D.IN.FO.AMB.DET | Folhas: Est_Ambiental_Inst: Detalhe |  |  | OST_Views | OST_Sections | OST_Elev | OST_SectionHeads | OST_ElevationMarks |  |  | 1F.25.10.17. | 1D.21.31.17.11. | [5 empty] | 5I.80.90.12.18.10. | ABNT
2793 | Documental | D | Instalações | IN | Folhas | FO | Est_Ambiental_Inst | AMB | Isométricos_Unifilares | ISO | D.IN.FO.AMB.ISO | Folhas: Est_Ambiental_Inst: Isométricos_Unifilares |  |  | OST_Views | OST_Sections | OST_Elev | OST_SectionHeads | OST_ElevationMarks |  |  | 1F.10.41.47. | 1D.21.31.21. | [5 empty] | 5I.80.90.12.18.10. | ABNT
2794 | Documental | D | Instalações | IN | Folhas | FO | Est_Ambiental_Inst | AMB | Planta_Distrib_Agua | AGU | D.IN.FO.AMB.AGU | Folhas: Est_Ambiental_Inst: Planta_Distrib_Agua |  |  | OST_Views | OST_Sections | OST_Elev | OST_SectionHeads | OST_ElevationMarks |  |  | 1F.10.41.47. | 1D.21.31.17.11. | [5 empty] | 5I.80.90.12.18.14. | ABNT
2795 | Documental | D | Instalações | IN | Folhas | FO | Est_Ambiental_Inst | AMB | Planta_Distrib_Ar_Condicionado | ARC | D.IN.FO.AMB.ARC | Folhas: Est_Ambiental_Inst: Planta_Distrib_Ar_Condicionado |  |  | OST_Views | OST_Sections | OST_Elev | OST_SectionHeads | OST_ElevationMarks |  |  | 1F.10.41.47. | 1D.21.31.17.31. | [5 empty] | 5I.80.90.12.18.14. | ABNT
2796 | Documental | D | Instalações | IN | Folhas | FO | Est_Ambiental_Inst | AMB | Planta_Distrib_Esgoto | ESG | D.IN.FO.AMB.ESG | Folhas: Est_Ambiental_Inst: Planta_Distrib_Esgoto |  |  | OST_Views | OST_Sections | OST_Elev | OST_SectionHeads | OST_ElevationMarks |  |  | 1F.10.41.47. | 1D.21.31.17.11. | [5 empty] | 5I.80.90.12.18.14. | ABNT
2797 | Documental | D | Instalações | IN | Folhas | FO | Est_Ambiental_Inst | AMB | Planta_Distrib_Exaustão_Mecânica | EXA | D.IN.FO.AMB.EXA | Folhas: Est_Ambiental_Inst: Planta_Distrib_Exaustão_Mecânica |  |  | OST_Views | OST_Sections | OST_Elev | OST_SectionHeads | OST_ElevationMarks |  |  | 1F.10.41.47. | 1D.21.31.17.31. | [5 empty] | 5I.80.90.12.18.14. | ABNT
2798 | Documental | D | Instalações | IN | Folhas | FO | Est_Ambiental_Inst | AMB | Planta_Distrib_Gás | GAS | D.IN.FO.AMB.GAS | Folhas: Est_Ambiental_Inst: Planta_Distrib_Gás |  |  | OST_Views | OST_Sections | OST_Elev | OST_SectionHeads | OST_ElevationMarks |  |  | 1F.10.41.47. | 1D.21.31.17.11. | [5 empty] | 5I.80.90.12.18.14. | ABNT
2799 | Documental | D | Instalações | IN | Folhas | FO | Est_Ambiental_Inst | AMB | Planta_Distrib_Gases_Medicinais | GAM | D.IN.FO.AMB.GAM | Folhas: Est_Ambiental_Inst: Planta_Distrib_Gases_Medicinais |  |  | OST_Views | OST_Sections | OST_Elev | OST_SectionHeads | OST_ElevationMarks |  |  | 1F.10.41.47. | 1D.21.99.22.11. | [5 empty] | 5I.80.90.12.18.14. | ABNT
2800 | Documental | D | Instalações | IN | Folhas | FO | Est_Ambiental_Inst | AMB | Planta_Ligação_Rede | RED | D.IN.FO.AMB.RED | Folhas: Est_Ambiental_Inst: Planta_Ligação_Rede |  |  | OST_Views | OST_Sections | OST_Elev | OST_SectionHeads | OST_ElevationMarks |  |  | 1F.10.41.47. | 1D.21.31.17.11. | [5 empty] | 5I.80.90.12.18.14. | ABNT
2801 | Documental | D | Instalações | IN | Folhas | FO | Levantamentos_Inst | LEV | Detalhe | DET | D.IN.FO.LEV.DET | Folhas: Levantamentos_Inst: Detalhe |  |  | OST_Views | OST_Sections | OST_Elev | OST_SectionHeads | OST_ElevationMarks |  |  | 1F.25.10.17. | 1D.21.31.17.11. | [5 empty] | 5I.80.90.12.18.10. | ABNT
2802 | Documental | D | Instalações | IN | Folhas | FO | Levantamentos_Inst | LEV | Isométricos_Unifilares | ISO | D.IN.FO.LEV.ISO | Folhas: Levantamentos_Inst: Isométricos_Unifilares |  |  | OST_Views | OST_Sections | OST_Elev | OST_SectionHeads | OST_ElevationMarks |  |  | 1F.10.41. | 1D.21.31.21. | [5 empty] | 5I.80.90.12.18.10. | ABNT
2803 | Documental | D | Instalações | IN | Folhas | FO | Levantamentos_Inst | LEV | Planta_Distrib_Agua | AGU | D.IN.FO.LEV.AGU | Folhas: Levantamentos_Inst: Planta_Distrib_Agua |  |  | OST_Views | OST_Sections | OST_Elev | OST_SectionHeads | OST_ElevationMarks |  |  | 1F.10.41. | 1D.21.31.17.11. | [5 empty] | 5I.80.90.12.18.14. | ABNT
2804 | Documental | D | Instalações | IN | Folhas | FO | Levantamentos_Inst | LEV | Planta_Distrib_Ar_Condicionado | ARC | D.IN.FO.LEV.ARC | Folhas: Levantamentos_Inst: Planta_Distrib_Ar_Condicionado |  |  | OST_Views | OST_Sections | OST_Elev | OST_SectionHeads | OST_ElevationMarks |  |  | 1F.10.41. | 1D.21.31.17.31. | [5 empty] | 5I.80.90.12.18.14. | ABNT
2805 | Documental | D | Instalações | IN | Folhas | FO | Levantamentos_Inst | LEV | Planta_Distrib_Esgoto | ESG | D.IN.FO.LEV.ESG | Folhas: Levantamentos_Inst: Planta_Distrib_Esgoto |  |  | OST_Views | OST_Sections | OST_Elev | OST_SectionHeads | OST_ElevationMarks |  |  | 1F.10.41. | 1D.21.31.17.11. | [5 empty] | 5I.80.90.12.18.14. | ABNT
2806 | Documental | D | Instalações | IN | Folhas | FO | Levantamentos_Inst | LEV | Planta_Distrib_Exaustão_Mecânica | EXA | D.IN.FO.LEV.EXA | Folhas: Levantamentos_Inst: Planta_Distrib_Exaustão_Mecânica |  |  | OST_Views | OST_Sections | OST_Elev | OST_SectionHeads | OST_ElevationMarks |  |  | 1F.10.41. | 1D.21.31.17.31. | [5 empty] | 5I.80.90.12.18.14. | ABNT
2807 | Documental | D | Instalações | IN | Folhas | FO | Levantamentos_Inst | LEV | Planta_Distrib_Gás | GAS | D.IN.FO.LEV.GAS | Folhas: Levantamentos_Inst: Planta_Distrib_Gás |  |  | OST_Views | OST_Sections | OST_Elev | OST_SectionHeads | OST_ElevationMarks |  |  | 1F.10.41. | 1D.21.31.17.11. | [5 empty] | 5I.80.90.12.18.14. | ABNT
2808 | Documental | D | Instalações | IN | Folhas | FO | Levantamentos_Inst | LEV | Planta_Distrib_Gases_Medicinais | GAM | D.IN.FO.LEV.GAM | Folhas: Levantamentos_Inst: Planta_Distrib_Gases_Medicinais |  |  | OST_Views | OST_Sections | OST_Elev | OST_SectionHeads | OST_ElevationMarks |  |  | 1F.10.41. | 1D.21.99.22.11. | [5 empty] | 5I.80.90.12.18.14. | ABNT
2809 | Documental | D | Instalações | IN | Folhas | FO | Levantamentos_Inst | LEV | Planta_Ligação_Rede | RED | D.IN.FO.LEV.RED | Folhas: Levantamentos_Inst: Planta_Ligação_Rede |  |  | OST_Views | OST_Sections | OST_Elev | OST_SectionHeads | OST_ElevationMarks |  |  | 1F.10.41. | 1D.21.31.17.11. | [5 empty] | 5I.80.90.12.18.14. | ABNT
2810 | Documental | D | Instalações | IN | Folhas | FO | Proj_As-Built_Inst | ASB | Detalhe | DET | D.IN.FO.ASB.DET | Folhas: Proj_As-Built_Inst: Detalhe |  |  | OST_Views | OST_Sections | OST_Elev | OST_SectionHeads | OST_ElevationMarks |  |  | 1F.25.10.17. | 1D.21.31.17.11. | [5 empty] | 5I.80.90.12.18.10. | ABNT
2811 | Documental | D | Instalações | IN | Folhas | FO | Proj_As-Built_Inst | ASB | Isométricos_Unifilares | ISO | D.IN.FO.ASB.ISO | Folhas: Proj_As-Built_Inst: Isométricos_Unifilares |  |  | OST_Views | OST_Sections | OST_Elev | OST_SectionHeads | OST_ElevationMarks |  |  | 1F.20. | 1D.21.31.21. | [5 empty] | 5I.80.90.12.18.10. | ABNT
2812 | Documental | D | Instalações | IN | Folhas | FO | Proj_As-Built_Inst | ASB | Planta_Distrib_Agua | AGU | D.IN.FO.ASB.AGU | Folhas: Proj_As-Built_Inst: Planta_Distrib_Agua |  |  | OST_Views | OST_Sections | OST_Elev | OST_SectionHeads | OST_ElevationMarks |  |  | 1F.20. | 1D.21.31.17.11. | [5 empty] | 5I.80.90.12.18.14. | ABNT
2813 | Documental | D | Instalações | IN | Folhas | FO | Proj_As-Built_Inst | ASB | Planta_Distrib_Ar_Condicionado | ARC | D.IN.FO.ASB.ARC | Folhas: Proj_As-Built_Inst: Planta_Distrib_Ar_Condicionado |  |  | OST_Views | OST_Sections | OST_Elev | OST_SectionHeads | OST_ElevationMarks |  |  | 1F.20. | 1D.21.31.17.31. | [5 empty] | 5I.80.90.12.18.14. | ABNT
2814 | Documental | D | Instalações | IN | Folhas | FO | Proj_As-Built_Inst | ASB | Planta_Distrib_Esgoto | ESG | D.IN.FO.ASB.ESG | Folhas: Proj_As-Built_Inst: Planta_Distrib_Esgoto |  |  | OST_Views | OST_Sections | OST_Elev | OST_SectionHeads | OST_ElevationMarks |  |  | 1F.20. | 1D.21.31.17.11. | [5 empty] | 5I.80.90.12.18.14. | ABNT
2815 | Documental | D | Instalações | IN | Folhas | FO | Proj_As-Built_Inst | ASB | Planta_Distrib_Exaustão_Mecânica | EXA | D.IN.FO.ASB.EXA | Folhas: Proj_As-Built_Inst: Planta_Distrib_Exaustão_Mecânica |  |  | OST_Views | OST_Sections | OST_Elev | OST_SectionHeads | OST_ElevationMarks |  |  | 1F.20. | 1D.21.31.17.31. | [5 empty] | 5I.80.90.12.18.14. | ABNT
2816 | Documental | D | Instalações | IN | Folhas | FO | Proj_As-Built_Inst | ASB | Planta_Distrib_Gás | GAS | D.IN.FO.ASB.GAS | Folhas: Proj_As-Built_Inst: Planta_Distrib_Gás |  |  | OST_Views | OST_Sections | OST_Elev | OST_SectionHeads | OST_ElevationMarks |  |  | 1F.20. | 1D.21.31.17.11. | [5 empty] | 5I.80.90.12.18.14. | ABNT
2817 | Documental | D | Instalações | IN | Folhas | FO | Proj_As-Built_Inst | ASB | Planta_Distrib_Gases_Medicinais | GAM | D.IN.FO.ASB.GAM | Folhas: Proj_As-Built_Inst: Planta_Distrib_Gases_Medicinais |  |  | OST_Views | OST_Sections | OST_Elev | OST_SectionHeads | OST_ElevationMarks |  |  | 1F.20. | 1D.21.99.22.11. | [5 empty] | 5I.80.90.12.18.14. | ABNT
2818 | Documental | D | Instalações | IN | Folhas | FO | Proj_As-Built_Inst | ASB | Planta_Ligação_Rede | RED | D.IN.FO.ASB.RED | Folhas: Proj_As-Built_Inst: Planta_Ligação_Rede |  |  | OST_Views | OST_Sections | OST_Elev | OST_SectionHeads | OST_ElevationMarks |  |  | 1F.20. | 1D.21.31.17.11. | [5 empty] | 5I.80.90.12.18.14. | ABNT
2819 | Documental | D | Instalações | IN | Folhas | FO | Proj_Básico_Inst | BAS | Detalhe | DET | D.IN.FO.BAS.DET | Folhas: Proj_Básico_Inst: Detalhe |  |  | OST_Views | OST_Sections | OST_Elev | OST_SectionHeads | OST_ElevationMarks |  |  | 1F.25.10.17. | 1D.21.31.17.11. | [5 empty] | 5I.80.90.12.18.10. | ABNT
2820 | Documental | D | Instalações | IN | Folhas | FO | Proj_Básico_Inst | BAS | Isométricos_Unifilares | ISO | D.IN.FO.BAS.ISO | Folhas: Proj_Básico_Inst: Isométricos_Unifilares |  |  | OST_Views | OST_Sections | OST_Elev | OST_SectionHeads | OST_ElevationMarks |  |  | 1F.20. | 1D.21.31.21. | [5 empty] | 5I.80.90.12.18.10. | ABNT
2821 | Documental | D | Instalações | IN | Folhas | FO | Proj_Básico_Inst | BAS | Planta_Distrib_Agua | AGU | D.IN.FO.BAS.AGU | Folhas: Proj_Básico_Inst: Planta_Distrib_Agua |  |  | OST_Views | OST_Sections | OST_Elev | OST_SectionHeads | OST_ElevationMarks |  |  | 1F.20. | 1D.21.31.17.11. | [5 empty] | 5I.80.90.12.18.14. | ABNT
2822 | Documental | D | Instalações | IN | Folhas | FO | Proj_Básico_Inst | BAS | Planta_Distrib_Ar_Condicionado | ARC | D.IN.FO.BAS.ARC | Folhas: Proj_Básico_Inst: Planta_Distrib_Ar_Condicionado |  |  | OST_Views | OST_Sections | OST_Elev | OST_SectionHeads | OST_ElevationMarks |  |  | 1F.20. | 1D.21.31.17.31. | [5 empty] | 5I.80.90.12.18.14. | ABNT
2823 | Documental | D | Instalações | IN | Folhas | FO | Proj_Básico_Inst | BAS | Planta_Distrib_Esgoto | ESG | D.IN.FO.BAS.ESG | Folhas: Proj_Básico_Inst: Planta_Distrib_Esgoto |  |  | OST_Views | OST_Sections | OST_Elev | OST_SectionHeads | OST_ElevationMarks |  |  | 1F.20. | 1D.21.31.17.11. | [5 empty] | 5I.80.90.12.18.14. | ABNT
2824 | Documental | D | Instalações | IN | Folhas | FO | Proj_Básico_Inst | BAS | Planta_Distrib_Exaustão_Mecânica | EXA | D.IN.FO.BAS.EXA | Folhas: Proj_Básico_Inst: Planta_Distrib_Exaustão_Mecânica |  |  | OST_Views | OST_Sections | OST_Elev | OST_SectionHeads | OST_ElevationMarks |  |  | 1F.20. | 1D.21.31.17.31. | [5 empty] | 5I.80.90.12.18.14. | ABNT
2825 | Documental | D | Instalações | IN | Folhas | FO | Proj_Básico_Inst | BAS | Planta_Distrib_Gás | GAS | D.IN.FO.BAS.GAS | Folhas: Proj_Básico_Inst: Planta_Distrib_Gás |  |  | OST_Views | OST_Sections | OST_Elev | OST_SectionHeads | OST_ElevationMarks |  |  | 1F.20. | 1D.21.31.17.11. | [5 empty] | 5I.80.90.12.18.14. | ABNT
2826 | Documental | D | Instalações | IN | Folhas | FO | Proj_Básico_Inst | BAS | Planta_Distrib_Gases_Medicinais | GAM | D.IN.FO.BAS.GAM | Folhas: Proj_Básico_Inst: Planta_Distrib_Gases_Medicinais |  |  | OST_Views | OST_Sections | OST_Elev | OST_SectionHeads | OST_ElevationMarks |  |  | 1F.20. | 1D.21.99.22.11. | [5 empty] | 5I.80.90.12.18.14. | ABNT
2827 | Documental | D | Instalações | IN | Folhas | FO | Proj_Básico_Inst | BAS | Planta_Ligação_Rede | RED | D.IN.FO.BAS.RED | Folhas: Proj_Básico_Inst: Planta_Ligação_Rede |  |  | OST_Views | OST_Sections | OST_Elev | OST_SectionHeads | OST_ElevationMarks |  |  | 1F.20. | 1D.21.31.17.11. | [5 empty] | 5I.80.90.12.18.14. | ABNT
2828 | Documental | D | Instalações | IN | Folhas | FO | Proj_Demolição_Inst | DEM | Detalhe | DET | D.IN.FO.DEM.DET | Folhas: Proj_Demolição_Inst: Detalhe |  |  | OST_Views | OST_Sections | OST_Elev | OST_SectionHeads | OST_ElevationMarks |  |  | 1F.60.30. | 1D.21.31.17.11. | [5 empty] | 5I.80.90.12.18.10. | ABNT
2829 | Documental | D | Instalações | IN | Folhas | FO | Proj_Demolição_Inst | DEM | Isométricos_Unifilares | ISO | D.IN.FO.DEM.ISO | Folhas: Proj_Demolição_Inst: Isométricos_Unifilares |  |  | OST_Views | OST_Sections | OST_Elev | OST_SectionHeads | OST_ElevationMarks |  |  | 1F.60.30. | 1D.21.31.21. | [5 empty] | 5I.80.90.12.18.10. | ABNT
2830 | Documental | D | Instalações | IN | Folhas | FO | Proj_Demolição_Inst | DEM | Planta_Distrib_Agua | AGU | D.IN.FO.DEM.AGU | Folhas: Proj_Demolição_Inst: Planta_Distrib_Agua |  |  | OST_Views | OST_Sections | OST_Elev | OST_SectionHeads | OST_ElevationMarks |  |  | 1F.60.30. | 1D.21.31.17.11. | [5 empty] | 5I.80.90.12.18.14. | ABNT
2831 | Documental | D | Instalações | IN | Folhas | FO | Proj_Demolição_Inst | DEM | Planta_Distrib_Ar_Condicionado | ARC | D.IN.FO.DEM.ARC | Folhas: Proj_Demolição_Inst: Planta_Distrib_Ar_Condicionado |  |  | OST_Views | OST_Sections | OST_Elev | OST_SectionHeads | OST_ElevationMarks |  |  | 1F.60.30. | 1D.21.31.17.31. | [5 empty] | 5I.80.90.12.18.14. | ABNT
2832 | Documental | D | Instalações | IN | Folhas | FO | Proj_Demolição_Inst | DEM | Planta_Distrib_Esgoto | ESG | D.IN.FO.DEM.ESG | Folhas: Proj_Demolição_Inst: Planta_Distrib_Esgoto |  |  | OST_Views | OST_Sections | OST_Elev | OST_SectionHeads | OST_ElevationMarks |  |  | 1F.60.30. | 1D.21.31.17.11. | [5 empty] | 5I.80.90.12.18.14. | ABNT
2833 | Documental | D | Instalações | IN | Folhas | FO | Proj_Demolição_Inst | DEM | Planta_Distrib_Exaustão_Mecânica | EXA | D.IN.FO.DEM.EXA | Folhas: Proj_Demolição_Inst: Planta_Distrib_Exaustão_Mecânica |  |  | OST_Views | OST_Sections | OST_Elev | OST_SectionHeads | OST_ElevationMarks |  |  | 1F.60.30. | 1D.21.31.17.31. | [5 empty] | 5I.80.90.12.18.14. | ABNT
2834 | Documental | D | Instalações | IN | Folhas | FO | Proj_Demolição_Inst | DEM | Planta_Distrib_Gás | GAS | D.IN.FO.DEM.GAS | Folhas: Proj_Demolição_Inst: Planta_Distrib_Gás |  |  | OST_Views | OST_Sections | OST_Elev | OST_SectionHeads | OST_ElevationMarks |  |  | 1F.60.30. | 1D.21.31.17.11. | [5 empty] | 5I.80.90.12.18.14. | ABNT
2835 | Documental | D | Instalações | IN | Folhas | FO | Proj_Demolição_Inst | DEM | Planta_Distrib_Gases_Medicinais | GAM | D.IN.FO.DEM.GAM | Folhas: Proj_Demolição_Inst: Planta_Distrib_Gases_Medicinais |  |  | OST_Views | OST_Sections | OST_Elev | OST_SectionHeads | OST_ElevationMarks |  |  | 1F.60.30. | 1D.21.99.22.11. | [5 empty] | 5I.80.90.12.18.14. | ABNT
2836 | Documental | D | Instalações | IN | Folhas | FO | Proj_Demolição_Inst | DEM | Planta_Ligação_Rede | RED | D.IN.FO.DEM.RED | Folhas: Proj_Demolição_Inst: Planta_Ligação_Rede |  |  | OST_Views | OST_Sections | OST_Elev | OST_SectionHeads | OST_ElevationMarks |  |  | 1F.60.30. | 1D.21.31.17.11. | [5 empty] | 5I.80.90.12.18.14. | ABNT
2837 | Documental | D | Instalações | IN | Folhas | FO | Proj_Executivo_Inst | EXE | Detalhe | DET | D.IN.FO.EXE.DET | Folhas: Proj_Executivo_Inst: Detalhe |  |  | OST_Views | OST_Sections | OST_Elev | OST_SectionHeads | OST_ElevationMarks |  |  | 1F.20.20.14. | 1D.21.31.17.11. | [5 empty] | 5I.80.90.12.18.10. | ABNT
2838 | Documental | D | Instalações | IN | Folhas | FO | Proj_Executivo_Inst | EXE | Isométricos_Unifilares | ISO | D.IN.FO.EXE.ISO | Folhas: Proj_Executivo_Inst: Isométricos_Unifilares |  |  | OST_Views | OST_Sections | OST_Elev | OST_SectionHeads | OST_ElevationMarks |  |  | 1F.20.20.14. | 1D.21.31.21. | [5 empty] | 5I.80.90.12.18.10. | ABNT
2839 | Documental | D | Instalações | IN | Folhas | FO | Proj_Executivo_Inst | EXE | Planta_Distrib_Agua | AGU | D.IN.FO.EXE.AGU | Folhas: Proj_Executivo_Inst: Planta_Distrib_Agua |  |  | OST_Views | OST_Sections | OST_Elev | OST_SectionHeads | OST_ElevationMarks |  |  | 1F.20.20.14. | 1D.21.31.17.11. | [5 empty] | 5I.80.90.12.18.14. | ABNT
2840 | Documental | D | Instalações | IN | Folhas | FO | Proj_Executivo_Inst | EXE | Planta_Distrib_Ar_Condicionado | ARC | D.IN.FO.EXE.ARC | Folhas: Proj_Executivo_Inst: Planta_Distrib_Ar_Condicionado |  |  | OST_Views | OST_Sections | OST_Elev | OST_SectionHeads | OST_ElevationMarks |  |  | 1F.20.20.14. | 1D.21.31.17.31. | [5 empty] | 5I.80.90.12.18.14. | ABNT
2841 | Documental | D | Instalações | IN | Folhas | FO | Proj_Executivo_Inst | EXE | Planta_Distrib_Esgoto | ESG | D.IN.FO.EXE.ESG | Folhas: Proj_Executivo_Inst: Planta_Distrib_Esgoto |  |  | OST_Views | OST_Sections | OST_Elev | OST_SectionHeads | OST_ElevationMarks |  |  | 1F.20.20.14. | 1D.21.31.17.11. | [5 empty] | 5I.80.90.12.18.14. | ABNT
2842 | Documental | D | Instalações | IN | Folhas | FO | Proj_Executivo_Inst | EXE | Planta_Distrib_Exaustão_Mecânica | EXA | D.IN.FO.EXE.EXA | Folhas: Proj_Executivo_Inst: Planta_Distrib_Exaustão_Mecânica |  |  | OST_Views | OST_Sections | OST_Elev | OST_SectionHeads | OST_ElevationMarks |  |  | 1F.20.20.14. | 1D.21.31.17.31. | [5 empty] | 5I.80.90.12.18.14. | ABNT
2843 | Documental | D | Instalações | IN | Folhas | FO | Proj_Executivo_Inst | EXE | Planta_Distrib_Gás | GAS | D.IN.FO.EXE.GAS | Folhas: Proj_Executivo_Inst: Planta_Distrib_Gás |  |  | OST_Views | OST_Sections | OST_Elev | OST_SectionHeads | OST_ElevationMarks |  |  | 1F.20.20.14. | 1D.21.31.17.11. | [5 empty] | 5I.80.90.12.18.14. | ABNT
2844 | Documental | D | Instalações | IN | Folhas | FO | Proj_Executivo_Inst | EXE | Planta_Distrib_Gases_Medicinais | GAM | D.IN.FO.EXE.GAM | Folhas: Proj_Executivo_Inst: Planta_Distrib_Gases_Medicinais |  |  | OST_Views | OST_Sections | OST_Elev | OST_SectionHeads | OST_ElevationMarks |  |  | 1F.20.20.14. | 1D.21.99.22.11. | [5 empty] | 5I.80.90.12.18.14. | ABNT
2845 | Documental | D | Instalações | IN | Folhas | FO | Proj_Executivo_Inst | EXE | Planta_Ligação_Rede | RED | D.IN.FO.EXE.RED | Folhas: Proj_Executivo_Inst: Planta_Ligação_Rede |  |  | OST_Views | OST_Sections | OST_Elev | OST_SectionHeads | OST_ElevationMarks |  |  | 1F.20.20.14. | 1D.21.31.17.11. | [5 empty] | 5I.80.90.12.18.14. | ABNT
2846 | Documental | D | Instalações | IN | Folhas | FO | Proj_Oficial_Inst | OFI | Detalhe | DET | D.IN.FO.OFI.DET | Folhas: Proj_Oficial_Inst: Detalhe |  |  | OST_Views | OST_Sections | OST_Elev | OST_SectionHeads | OST_ElevationMarks |  |  | 1F.20. | 1D.21.31.17.11. | [5 empty] | 5I.80.90.12.18.10. | ABNT
2847 | Documental | D | Instalações | IN | Folhas | FO | Proj_Oficial_Inst | OFI | Isométricos_Unifilares | ISO | D.IN.FO.OFI.ISO | Folhas: Proj_Oficial_Inst: Isométricos_Unifilares |  |  | OST_Views | OST_Sections | OST_Elev | OST_SectionHeads | OST_ElevationMarks |  |  | 1F.20. | 1D.21.31.21. | [5 empty] | 5I.80.90.12.18.10. | ABNT
2848 | Documental | D | Instalações | IN | Folhas | FO | Proj_Oficial_Inst | OFI | Planta_Distrib_Agua | AGU | D.IN.FO.OFI.AGU | Folhas: Proj_Oficial_Inst: Planta_Distrib_Agua |  |  | OST_Views | OST_Sections | OST_Elev | OST_SectionHeads | OST_ElevationMarks |  |  | 1F.20. | 1D.21.31.17.11. | [5 empty] | 5I.80.90.12.18.14. | ABNT
2849 | Documental | D | Instalações | IN | Folhas | FO | Proj_Oficial_Inst | OFI | Planta_Distrib_Ar_Condicionado | ARC | D.IN.FO.OFI.ARC | Folhas: Proj_Oficial_Inst: Planta_Distrib_Ar_Condicionado |  |  | OST_Views | OST_Sections | OST_Elev | OST_SectionHeads | OST_ElevationMarks |  |  | 1F.20. | 1D.21.31.17.31. | [5 empty] | 5I.80.90.12.18.14. | ABNT
2850 | Documental | D | Instalações | IN | Folhas | FO | Proj_Oficial_Inst | OFI | Planta_Distrib_Esgoto | ESG | D.IN.FO.OFI.ESG | Folhas: Proj_Oficial_Inst: Planta_Distrib_Esgoto |  |  | OST_Views | OST_Sections | OST_Elev | OST_SectionHeads | OST_ElevationMarks |  |  | 1F.20. | 1D.21.31.17.11. | [5 empty] | 5I.80.90.12.18.14. | ABNT
2851 | Documental | D | Instalações | IN | Folhas | FO | Proj_Oficial_Inst | OFI | Planta_Distrib_Exaustão_Mecânica | EXA | D.IN.FO.OFI.EXA | Folhas: Proj_Oficial_Inst: Planta_Distrib_Exaustão_Mecânica |  |  | OST_Views | OST_Sections | OST_Elev | OST_SectionHeads | OST_ElevationMarks |  |  | 1F.20. | 1D.21.31.17.31. | [5 empty] | 5I.80.90.12.18.14. | ABNT
2852 | Documental | D | Instalações | IN | Folhas | FO | Proj_Oficial_Inst | OFI | Planta_Distrib_Gás | GAS | D.IN.FO.OFI.GAS | Folhas: Proj_Oficial_Inst: Planta_Distrib_Gás |  |  | OST_Views | OST_Sections | OST_Elev | OST_SectionHeads | OST_ElevationMarks |  |  | 1F.20. | 1D.21.31.17.11. | [5 empty] | 5I.80.90.12.18.14. | ABNT
2853 | Documental | D | Instalações | IN | Folhas | FO | Proj_Oficial_Inst | OFI | Planta_Distrib_Gases_Medicinais | GAM | D.IN.FO.OFI.GAM | Folhas: Proj_Oficial_Inst: Planta_Distrib_Gases_Medicinais |  |  | OST_Views | OST_Sections | OST_Elev | OST_SectionHeads | OST_ElevationMarks |  |  | 1F.20. | 1D.21.99.22.11. | [5 empty] | 5I.80.90.12.18.14. | ABNT
2854 | Documental | D | Instalações | IN | Folhas | FO | Proj_Oficial_Inst | OFI | Planta_Ligação_Rede | RED | D.IN.FO.OFI.RED | Folhas: Proj_Oficial_Inst: Planta_Ligação_Rede |  |  | OST_Views | OST_Sections | OST_Elev | OST_SectionHeads | OST_ElevationMarks |  |  | 1F.20. | 1D.21.31.17.11. | [5 empty] | 5I.80.90.12.18.14. | ABNT
2855 | Documental | D | Instalações | IN | Folhas | FO | Proj_Reforma_Inst | REF | Detalhe | DET | D.IN.FO.REF.DET | Folhas: Proj_Reforma_Inst: Detalhe |  |  | OST_Views | OST_Sections | OST_Elev | OST_SectionHeads | OST_ElevationMarks |  |  | 1F.50.30.11. | 1D.21.31.17.11. | [5 empty] | 5I.80.90.12.18.10. | ABNT
2856 | Documental | D | Instalações | IN | Folhas | FO | Proj_Reforma_Inst | REF | Isométricos_Unifilares | ISO | D.IN.FO.REF.ISO | Folhas: Proj_Reforma_Inst: Isométricos_Unifilares |  |  | OST_Views | OST_Sections | OST_Elev | OST_SectionHeads | OST_ElevationMarks |  |  | 1F.50.30.11. | 1D.21.31.21. | [5 empty] | 5I.80.90.12.18.10. | ABNT
2857 | Documental | D | Instalações | IN | Folhas | FO | Proj_Reforma_Inst | REF | Planta_Distrib_Agua | AGU | D.IN.FO.REF.AGU | Folhas: Proj_Reforma_Inst: Planta_Distrib_Agua |  |  | OST_Views | OST_Sections | OST_Elev | OST_SectionHeads | OST_ElevationMarks |  |  | 1F.50.30.11. | 1D.21.31.17.11. | [5 empty] | 5I.80.90.12.18.14. | ABNT
2858 | Documental | D | Instalações | IN | Folhas | FO | Proj_Reforma_Inst | REF | Planta_Distrib_Ar_Condicionado | ARC | D.IN.FO.REF.ARC | Folhas: Proj_Reforma_Inst: Planta_Distrib_Ar_Condicionado |  |  | OST_Views | OST_Sections | OST_Elev | OST_SectionHeads | OST_ElevationMarks |  |  | 1F.50.30.11. | 1D.21.31.17.31. | [5 empty] | 5I.80.90.12.18.14. | ABNT
2859 | Documental | D | Instalações | IN | Folhas | FO | Proj_Reforma_Inst | REF | Planta_Distrib_Esgoto | ESG | D.IN.FO.REF.ESG | Folhas: Proj_Reforma_Inst: Planta_Distrib_Esgoto |  |  | OST_Views | OST_Sections | OST_Elev | OST_SectionHeads | OST_ElevationMarks |  |  | 1F.50.30.11. | 1D.21.31.17.11. | [5 empty] | 5I.80.90.12.18.14. | ABNT
2860 | Documental | D | Instalações | IN | Folhas | FO | Proj_Reforma_Inst | REF | Planta_Distrib_Exaustão_Mecânica | EXA | D.IN.FO.REF.EXA | Folhas: Proj_Reforma_Inst: Planta_Distrib_Exaustão_Mecânica |  |  | OST_Views | OST_Sections | OST_Elev | OST_SectionHeads | OST_ElevationMarks |  |  | 1F.50.30.11. | 1D.21.31.17.31. | [5 empty] | 5I.80.90.12.18.14. | ABNT
2861 | Documental | D | Instalações | IN | Folhas | FO | Proj_Reforma_Inst | REF | Planta_Distrib_Gás | GAS | D.IN.FO.REF.GAS | Folhas: Proj_Reforma_Inst: Planta_Distrib_Gás |  |  | OST_Views | OST_Sections | OST_Elev | OST_SectionHeads | OST_ElevationMarks |  |  | 1F.50.30.11. | 1D.21.31.17.11. | [5 empty] | 5I.80.90.12.18.14. | ABNT
2862 | Documental | D | Instalações | IN | Folhas | FO | Proj_Reforma_Inst | REF | Planta_Distrib_Gases_Medicinais | GAM | D.IN.FO.REF.GAM | Folhas: Proj_Reforma_Inst: Planta_Distrib_Gases_Medicinais |  |  | OST_Views | OST_Sections | OST_Elev | OST_SectionHeads | OST_ElevationMarks |  |  | 1F.50.30.11. | 1D.21.99.22.11. | [5 empty] | 5I.80.90.12.18.14. | ABNT
2863 | Documental | D | Instalações | IN | Folhas | FO | Proj_Reforma_Inst | REF | Planta_Ligação_Rede | RED | D.IN.FO.REF.RED | Folhas: Proj_Reforma_Inst: Planta_Ligação_Rede |  |  | OST_Views | OST_Sections | OST_Elev | OST_SectionHeads | OST_ElevationMarks |  |  | 1F.50.30.11. | 1D.21.31.17.11. | [5 empty] | 5I.80.90.12.18.14. | ABNT
2864 | Requisito | R | SUS | RQ | Geral | GE | Requisito | REQ | Sem_Requisito_Específico | SRQ | R.RQ.GE.REQ.SRQ | Geral: Requisito: Sem_Requisito_Específico | [17 empty] | SUS
2865 | Requisito | R | SUS | RQ | Material | MA | Superficial | SUP | Material_Impermeável_Fácil_Descontaminação | IFD | R.RQ.MA.SUP.IFD | Material: Superficial: Material_Impermeável_Fácil_Descontaminação | [17 empty] | SUS
2866 | Requisito | R | SUS | RQ | Material | MA | Superficial | SUP | Material_AntiCorrosivo | ACO | R.RQ.MA.SUP.ACO | Material: Superficial: Material_AntiCorrosivo | [17 empty] | SUS
2867 | Requisito | R | SUS | RQ | Material | MA | Superficial | SUP | Material_AntiAderente | AAD | R.RQ.MA.SUP.AAD | Material: Superficial: Material_AntiAderente | [17 empty] | SUS
2868 | Requisito | R | SUS | RQ | Material | MA | Superficial | SUP | Resiste_Agua_Descontaminação_Desinfeccão | RAD | R.RQ.MA.SUP.RAD | Material: Superficial: Resiste_Agua_Descontaminação_Desinfeccão | [17 empty] | SUS
2869 | Requisito | R | SUS | RQ | Material | MA | Superficial | SUP | Indice_Absorão_Água_<_4% | IA4 | R.RQ.MA.SUP.IA4 | Material: Superficial: Indice_Absorão_Água_<_4% | [17 empty] | SUS
2870 | Requisito | R | SUS | RQ | Metais_Sanitários | MS | Comando_Torneira | TOR | Torneira_Sem_Mãos | TSM | R.RQ.MS.TOR.TSM | Metais_Sanitários: Comando_Torneira: Torneira_Sem_Mãos | [17 empty] | SUS
2871 | Requisito | R | SUS | RQ | Limpeza_Descontaminação | LI | Tipo_1 | T01 | Material_IFD_Cantos_arredonDados | IRE | R.RQ.LI.T01.IRE | Limpeza_Descontaminação: Tipo_1: Material_IFD_Cantos_arredonDados | [17 empty] | SUS
2872 | Requisito | R | SUS | RQ | Limpeza_Descontaminação | LI | Tipo_2 | T02 | Depende_do_Eq_Utilizado | DEU | R.RQ.LI.T02.DEU | Limpeza_Descontaminação: Tipo_2: Depende_do_Eq_Utilizado | [17 empty] | SUS
2873 | Requisito | R | SUS | RQ | Compartimentos | CO | Bancadas | BAN | Bancada_com_Pia_Resiste_Água_ACO_ADD | LAV | R.RQ.CO.BAN.LAV | Compartimentos: Bancadas: Bancada_com_Pia_Resiste_Água_ACO_ADD | [17 empty] | SUS
2874 | Requisito | R | SUS | RQ | Compartimentos | CO | Bancadas | BAN | Bancada_Cirúrgica_Higienização_Sem_Tocar_Eq | CIR | R.RQ.CO.BAN.CIR | Compartimentos: Bancadas: Bancada_Cirúrgica_Higienização_Sem_Tocar_Eq | [17 empty] | SUS
2875 | Requisito | R | SUS | RQ | Compartimentos | CO | Bancadas | BAN | Bancada_Lavabo_40cm_RAD_ACO_ADD_Torneira_TSM | 40C | R.RQ.CO.BAN.40C | Compartimentos: Bancadas: Bancada_Lavabo_40cm_RAD_ACO_ADD_Torneira_TSM | [17 empty] | SUS
2876 | Requisito | R | SUS | RQ | Compartimentos | CO | Parede | PAR | Precisa_Blindagem | BLI | R.RQ.CO.PAR.BLI | Compartimentos: Parede: Precisa_Blindagem | [17 empty] | SUS
2877 | Requisito | R | SUS | RQ | Compartimentos | CO | Parede | PAR | Proibido_Uso_Divisória | PUD | R.RQ.CO.PAR.PUD | Compartimentos: Parede: Proibido_Uso_Divisória | [17 empty] | SUS
2878 | Requisito | R | SUS | RQ | Compartimentos | CO | Pé_Direito_Mínimo | PDI | PD=Verificar_Equip | VER | R.RQ.CO.PDI.VER | Compartimentos: Pé_Direito_Mínimo: PD=Verificar_Equip | [17 empty] | SUS
2879 | Requisito | R | SUS | RQ | Compartimentos | CO | Pé_Direito_Mínimo | PDI | PD=2,70m | 270 | R.RQ.CO.PDI.270 | Compartimentos: Pé_Direito_Mínimo: PD=2,70m | [17 empty] | SUS
2880 | Requisito | R | SUS | RQ | Compartimentos | CO | Pé_Direito_Mínimo | PDI | PD=2,80m | 280 | R.RQ.CO.PDI.280 | Compartimentos: Pé_Direito_Mínimo: PD=2,80m | [17 empty] | SUS
2881 | Requisito | R | SUS | RQ | Compartimentos | CO | Pé_Direito_Mínimo | PDI | PD=2,90m | 290 | R.RQ.CO.PDI.290 | Compartimentos: Pé_Direito_Mínimo: PD=2,90m | [17 empty] | SUS
2882 | Requisito | R | SUS | RQ | Compartimentos | CO | Pé_Direito_Mínimo | PDI | PD=3,00m | 300 | R.RQ.CO.PDI.300 | Compartimentos: Pé_Direito_Mínimo: PD=3,00m | [17 empty] | SUS
2883 | Requisito | R | SUS | RQ | Compartimentos | CO | Acabamento_Piso | PIS | Antiderrapante | ADE | R.RQ.CO.PIS.ADE | Compartimentos: Acabamento_Piso: Antiderrapante | [17 empty] | SUS
2884 | Requisito | R | SUS | RQ | Compartimentos | CO | Acabamento_Piso | PIS | Alto_tráfego | ATR | R.RQ.CO.PIS.ATR | Compartimentos: Acabamento_Piso: Alto_tráfego | [17 empty] | SUS
2885 | Requisito | R | SUS | RQ | Compartimentos | CO | Acabamento_Piso | PIS | Liso_condutivo_sem_frestas_RAD_IA4 | CO4 | R.RQ.CO.PIS.CO4 | Compartimentos: Acabamento_Piso: Liso_condutivo_sem_frestas_RAD_IA4 | [17 empty] | SUS
2886 | Requisito | R | SUS | RQ | Compartimentos | CO | Acabamento_Teto | TET | Contínuo_Proibido_Usar_Forro_Removível | FIX | R.RQ.CO.TET.FIX | Compartimentos: Acabamento_Teto: Contínuo_Proibido_Usar_Forro_Removível | [17 empty] | SUS
2887 | Requisito | R | SUS | RQ | Compartimentos | CO | Acabamento_Teto | TET | Grelha_Plástica_Removível_reter_Pó_Gesso | GRE | R.RQ.CO.TET.GRE | Compartimentos: Acabamento_Teto: Grelha_Plástica_Removível_reter_Pó_Gesso | [17 empty] | SUS
2888 | Requisito | R | SUS | RQ | Compartimentos | CO | Porta | POR | Lar:Alt:Vis:Ven:Sin:Dup:Sim_080:210:0:0:0:0:0 | P1 | R.RQ.CO.POR.P1 | Compartimentos: Porta: Lar:Alt:Vis:Ven:Sin:Dup:Sim_080:210:0:0:0:0:0 | [17 empty] | SUS
2889 | Requisito | R | SUS | RQ | Compartimentos | CO | Porta | POR | Lar:Alt:Vis:Ven:Sin:Dup:Sim_110:210:0:0:0:0:0 | P2 | R.RQ.CO.POR.P2 | Compartimentos: Porta: Lar:Alt:Vis:Ven:Sin:Dup:Sim_110:210:0:0:0:0:0 | [17 empty] | SUS
2890 | Requisito | R | SUS | RQ | Compartimentos | CO | Porta | POR | Lar:Alt:Vis:Ven:Sin:Dup:Sim_120:210:0:0:0:0:1 | P3 | R.RQ.CO.POR.P3 | Compartimentos: Porta: Lar:Alt:Vis:Ven:Sin:Dup:Sim_120:210:0:0:0:0:1 | [17 empty] | SUS
2891 | Requisito | R | SUS | RQ | Conforto_Ambiental | CF | HVAC | ARC | Ar_Condicionado | ARC | R.RQ.CF.ARC.ARC | Conforto_Ambiental: HVAC: Ar_Condicionado | [17 empty] | SUS
2892 | Requisito | R | SUS | RQ | Conforto_Ambiental | CF | HVAC | ARC | Ar_C_FMI_G3 | G3A | R.RQ.CF.ARC.G3A | Conforto_Ambiental: HVAC: Ar_C_FMI_G3 | [17 empty] | SUS
2893 | Requisito | R | SUS | RQ | Conforto_Ambiental | CF | HVAC | ARC | Ar_C_FMI_G3-F7 | G3F | R.RQ.CF.ARC.G3F | Conforto_Ambiental: HVAC: Ar_C_FMI_G3-F7 | [17 empty] | SUS
2894 | Requisito | R | SUS | RQ | Conforto_Ambiental | CF | HVAC | ARC | Ar_C_FMI_G3-F7-A1-Exaustão | G3X | R.RQ.CF.ARC.G3X | Conforto_Ambiental: HVAC: Ar_C_FMI_G3-F7-A1-Exaustão | [17 empty] | SUS
2895 | Requisito | R | SUS | RQ | Conforto_Ambiental | CF | HVAC | ARC | Ar_C_FMI_G4 | G4A | R.RQ.CF.ARC.G4A | Conforto_Ambiental: HVAC: Ar_C_FMI_G4 | [17 empty] | SUS
2896 | Requisito | R | SUS | RQ | Conforto_Ambiental | CF | HVAC | ARC | Ar_C_FMI_G4-Exaustão | G4E | R.RQ.CF.ARC.G4E | Conforto_Ambiental: HVAC: Ar_C_FMI_G4-Exaustão | [17 empty] | SUS
2897 | Requisito | R | SUS | RQ | Conforto_Ambiental | CF | HVAC | ARC | Ar_C_FMI_G4-Exaustão_Total_Obrig_Desc_Rep_Fil_Ar_Exterior | OBR | R.RQ.CF.ARC.OBR | Conforto_Ambiental: HVAC: Ar_C_FMI_G4-Exaustão_Total_Obrig_Desc_Rep_Fil_Ar_Exterior | [17 empty] | SUS
2898 | Requisito | R | SUS | RQ | Conforto_Ambiental | CF | HVAC | ARC | Climat_Artificial_Exaustão_Mecânica | AEM | R.RQ.CF.ARC.AEM | Conforto_Ambiental: HVAC: Climat_Artificial_Exaustão_Mecânica | [17 empty] | SUS
2899 | Requisito | R | SUS | RQ | Conforto_Ambiental | CF | HVAC | HVA | Control_Qualidade_do_Ar_Interior | CQA | R.RQ.CF.HVA.CQA | Conforto_Ambiental: HVAC: Control_Qualidade_do_Ar_Interior | [17 empty] | SUS
2900 | Requisito | R | SUS | RQ | Conforto_Ambiental | CF | HVAC | EXA | Exaustão | UST | R.RQ.CF.EXA.UST | Conforto_Ambiental: HVAC: Exaustão | [17 empty] | SUS
2901 | Requisito | R | SUS | RQ | Conforto_Ambiental | CF | HVAC | EXA | Exaustão_Mecânica | USM | R.RQ.CF.EXA.USM | Conforto_Ambiental: HVAC: Exaustão_Mecânica | [17 empty] | SUS
2902 | Requisito | R | SUS | RQ | Conforto_Ambiental | CF | HVAC | EXA | FMI_G3-Exaustão | AF1 | R.RQ.CF.EXA.AF1 | Conforto_Ambiental: HVAC: FMI_G3-Exaustão | [17 empty] | SUS
2903 | Requisito | R | SUS | RQ | Conforto_Ambiental | CF | HVAC | EXA | FMI_G3-Exaustão_Voláteis_Iodo_131_ou_Local_Vent_Pulmonar | AF2 | R.RQ.CF.EXA.AF2 | Conforto_Ambiental: HVAC: FMI_G3-Exaustão_Voláteis_Iodo_131_ou_Local_Vent_Pulmonar | [17 empty] | SUS
2904 | Requisito | R | SUS | RQ | Conforto_Ambiental | CF | HVAC | EXA | Pressão_Negativa_Filtragem_G3/F8 | AF3 | R.RQ.CF.EXA.AF3 | Conforto_Ambiental: HVAC: Pressão_Negativa_Filtragem_G3/F8 | [17 empty] | SUS
2905 | Requisito | R | SUS | RQ | Conforto_Ambiental | CF | HVAC | EXA | Ventilação_Exaustão_Direta_Indireta | VDI | R.RQ.CF.EXA.VDI | Conforto_Ambiental: HVAC: Ventilação_Exaustão_Direta_Indireta | [17 empty] | SUS
2906 | Requisito | R | SUS | RQ | Conforto_Ambiental | CF | HVAC | EXA | Ventilação_Exaustão_Direta | VED | R.RQ.CF.EXA.VED | Conforto_Ambiental: HVAC: Ventilação_Exaustão_Direta | [17 empty] | SUS
2907 | Requisito | R | SUS | RQ | Conforto_Ambiental | CF | Temperaturas | TEM | Temperatura_Ambiente | AMB | R.RQ.CF.TEM.AMB | Conforto_Ambiental: Temperaturas: Temperatura_Ambiente | [17 empty] | SUS
2908 | Requisito | R | SUS | RQ | Conforto_Ambiental | CF | Temperaturas | TEM | Temperatura_20-24 | T22 | R.RQ.CF.TEM.T22 | Conforto_Ambiental: Temperaturas: Temperatura_20-24 | [17 empty] | SUS
2909 | Requisito | R | SUS | RQ | Conforto_Ambiental | CF | Temperaturas | TEM | Temperatura_21-24 | T23 | R.RQ.CF.TEM.T23 | Conforto_Ambiental: Temperaturas: Temperatura_21-24 | [17 empty] | SUS
2910 | Requisito | R | SUS | RQ | Conforto_Ambiental | CF | Temperaturas | TEM | Temperatura_22-26 | T24 | R.RQ.CF.TEM.T24 | Conforto_Ambiental: Temperaturas: Temperatura_22-26 | [17 empty] | SUS
2911 | Requisito | R | SUS | RQ | Conforto_Ambiental | CF | Temperaturas | TEM | Temperatura_26-30 | T28 | R.RQ.CF.TEM.T28 | Conforto_Ambiental: Temperaturas: Temperatura_26-30 | [17 empty] | SUS
2912 | Requisito | R | SUS | RQ | Conforto_Ambiental | CF | Umidade_do_Ar | UMI | Umidade_Ambiente | AMB | R.RQ.CF.UMI.AMB | Conforto_Ambiental: Umidade_do_Ar: Umidade_Ambiente | [17 empty] | SUS
2913 | Requisito | R | SUS | RQ | Conforto_Ambiental | CF | Umidade_do_Ar | UMI | Umidade_40-60 | U50 | R.RQ.CF.UMI.U50 | Conforto_Ambiental: Umidade_do_Ar: Umidade_40-60 | [17 empty] | SUS
2914 | Requisito | R | SUS | RQ | Conforto_Ambiental | CF | Umidade_do_Ar | UMI | Umidade_60-70 | U65 | R.RQ.CF.UMI.U65 | Conforto_Ambiental: Umidade_do_Ar: Umidade_60-70 | [17 empty] | SUS
2915 | Requisito | R | SUS | RQ | Elétrica | EL | Grupos_Emergência | GEM | Elétrica_Diferenciada | EDI | R.RQ.EL.GEM.EDI | Elétrica: Grupos_Emergência: Elétrica_Diferenciada | [17 empty] | SUS
2916 | Requisito | R | SUS | RQ | Elétrica | EL | Grupos_Emergência | GEM | Elétrica_Emergência | EME | R.RQ.EL.GEM.EME | Elétrica: Grupos_Emergência: Elétrica_Emergência | [17 empty] | SUS
2917 | Requisito | R | SUS | RQ | Elétrica | EL | Grupos_Emergência | GEM | Elétrica_Emergência-Grupo_0-Classe_15 | 15 | R.RQ.EL.GEM.15 | Elétrica: Grupos_Emergência: Elétrica_Emergência-Grupo_0-Classe_15 | [17 empty] | SUS
2918 | Requisito | R | SUS | RQ | Elétrica | EL | Grupos_Emergência | GEM | Elétrica_Emergência-Grupo_1-Classe_15 | 115 | R.RQ.EL.GEM.115 | Elétrica: Grupos_Emergência: Elétrica_Emergência-Grupo_1-Classe_15 | [17 empty] | SUS
2919 | Requisito | R | SUS | RQ | Elétrica | EL | Grupos_Emergência | GEM | Elétrica_Emergência-Grupo_2-Classe_05 | 205 | R.RQ.EL.GEM.205 | Elétrica: Grupos_Emergência: Elétrica_Emergência-Grupo_2-Classe_05 | [17 empty] | SUS
2920 | Requisito | R | SUS | RQ | Elétrica | EL | Grupos_Emergência | GEM | Elétrica_Emergência-Grupo_2-Classe_05_15 | 251 | R.RQ.EL.GEM.251 | Elétrica: Grupos_Emergência: Elétrica_Emergência-Grupo_2-Classe_05_15 | [17 empty] | SUS
2921 | Requisito | R | SUS | RQ | Elétrica | EL | Grupos_Emergência | GEM | Elétrica_Emergência-Grupo_2-Classe_15 | 215 | R.RQ.EL.GEM.215 | Elétrica: Grupos_Emergência: Elétrica_Emergência-Grupo_2-Classe_15 | [17 empty] | SUS
2922 | Requisito | R | SUS | RQ | Fluídos | FL | Esgoto | ESG | Coleta_Afastamento_Efluente_Diferenciado | DIF | R.RQ.FL.ESG.DIF | Fluídos: Esgoto: Coleta_Afastamento_Efluente_Diferenciado | [17 empty] | SUS
2923 | Requisito | R | SUS | RQ | Iluminação | IL | Tipo_Iluminação | TIP | Iluminação_Artificial_Especial_Campo_Trabalho | LCT | R.RQ.IL.TIP.LCT | Iluminação: Tipo_Iluminação: Iluminação_Artificial_Especial_Campo_Trabalho | [17 empty] | SUS
2924 | Requisito | R | SUS | RQ | Iluminação | IL | Tipo_Iluminação | TIP | Luz_Natural_Artificial | LNA | R.RQ.IL.TIP.LNA | Iluminação: Tipo_Iluminação: Luz_Natural_Artificial | [17 empty] | SUS
2925 | Requisito | R | SUS | RQ | Iluminação | IL | Tipo_Iluminação | TIP | Luz_Natural_Direta | LND | R.RQ.IL.TIP.LND | Iluminação: Tipo_Iluminação: Luz_Natural_Direta | [17 empty] | SUS
2926 | Requisito | R | SUS | RQ | Iluminação | IL | Tipo_Iluminação | TIP | Necessita_Obscuridade | OBS | R.RQ.IL.TIP.OBS | Iluminação: Tipo_Iluminação: Necessita_Obscuridade | [17 empty] | SUS
2927 | Requisito | R | SUS | RQ | Iluminação | IL | Quant_Iluminamento | LUX | Iluminamento_00050-00100 | LX1 | R.RQ.IL.LUX.LX1 | Iluminação: Quant_Iluminamento: Iluminamento_00050-00100 | [17 empty] | SUS
2928 | Requisito | R | SUS | RQ | Iluminação | IL | Quant_Iluminamento | LUX | Iluminamento_00075-00150 | LX2 | R.RQ.IL.LUX.LX2 | Iluminação: Quant_Iluminamento: Iluminamento_00075-00150 | [17 empty] | SUS
2929 | Requisito | R | SUS | RQ | Iluminação | IL | Quant_Iluminamento | LUX | Iluminamento_00100-00200 | LX3 | R.RQ.IL.LUX.LX3 | Iluminação: Quant_Iluminamento: Iluminamento_00100-00200 | [17 empty] | SUS
2930 | Requisito | R | SUS | RQ | Iluminação | IL | Quant_Iluminamento | LUX | Iluminamento_00150-00300 | LX4 | R.RQ.IL.LUX.LX4 | Iluminação: Quant_Iluminamento: Iluminamento_00150-00300 | [17 empty] | SUS
2931 | Requisito | R | SUS | RQ | Iluminação | IL | Quant_Iluminamento | LUX | Iluminamento_00200-00300 | LX5 | R.RQ.IL.LUX.LX5 | Iluminação: Quant_Iluminamento: Iluminamento_00200-00300 | [17 empty] | SUS
2932 | Requisito | R | SUS | RQ | Iluminação | IL | Quant_Iluminamento | LUX | Iluminamento_00200-00500 | LX6 | R.RQ.IL.LUX.LX6 | Iluminação: Quant_Iluminamento: Iluminamento_00200-00500 | [17 empty] | SUS
2933 | Requisito | R | SUS | RQ | Iluminação | IL | Quant_Iluminamento | LUX | Iluminamento_00250-00500 | LX7 | R.RQ.IL.LUX.LX7 | Iluminação: Quant_Iluminamento: Iluminamento_00250-00500 | [17 empty] | SUS
2934 | Requisito | R | SUS | RQ | Iluminação | IL | Quant_Iluminamento | LUX | Iluminamento_00300-00750 | LX8 | R.RQ.IL.LUX.LX8 | Iluminação: Quant_Iluminamento: Iluminamento_00300-00750 | [17 empty] | SUS
2935 | Requisito | R | SUS | RQ | Iluminação | IL | Quant_Iluminamento | LUX | Iluminamento_00300-00750_Tipo_Fawler | LX9 | R.RQ.IL.LUX.LX9 | Iluminação: Quant_Iluminamento: Iluminamento_00300-00750_Tipo_Fawler | [17 empty] | SUS
2936 | Requisito | R | SUS | RQ | Iluminação | IL | Quant_Iluminamento | LUX | Iluminamento_00200-01000 | LX10 | R.RQ.IL.LUX.LX10 | Iluminação: Quant_Iluminamento: Iluminamento_00200-01000 | [17 empty] | SUS
2937 | Requisito | R | SUS | RQ | Iluminação | IL | Quant_Iluminamento | LUX | Iluminamento_00500-01000 | LX11 | R.RQ.IL.LUX.LX11 | Iluminação: Quant_Iluminamento: Iluminamento_00500-01000 | [17 empty] | SUS
2938 | Requisito | R | SUS | RQ | Iluminação | IL | Quant_Iluminamento | LUX | Iluminamento_00750-01500 | LX12 | R.RQ.IL.LUX.LX12 | Iluminação: Quant_Iluminamento: Iluminamento_00750-01500 | [17 empty] | SUS
2939 | Requisito | R | SUS | RQ | Iluminação | IL | Quant_Iluminamento | LUX | Iluminamento_10000-20000 | LX13 | R.RQ.IL.LUX.LX13 | Iluminação: Quant_Iluminamento: Iluminamento_10000-20000 | [17 empty] | SUS
2940 | Requisito | R | SUS | RQ | Riscos | RI | Classe_Risco | CLR | Risco_Não_Crítico | R0 | R.RQ.RI.CLR.R0 | Riscos: Classe_Risco: Risco_Não_Crítico | [17 empty] | SUS
2941 | Requisito | R | SUS | RQ | Riscos | RI | Classe_Risco | CLR | Risco_Semi_Crítico | R1 | R.RQ.RI.CLR.R1 | Riscos: Classe_Risco: Risco_Semi_Crítico | [17 empty] | SUS
2942 | Requisito | R | SUS | RQ | Riscos | RI | Classe_Risco | CLR | Risco_Crítico | R2 | R.RQ.RI.CLR.R2 | Riscos: Classe_Risco: Risco_Crítico | [17 empty] | SUS
2943 | Requisito | R | SUS | RQ | RDC_50 | R5 | Rampa | RAM | Rampa_1-Inc:_Des:QMx:CompMin_12,50%_:18,3cm:1:1,46m | 02M | R.RQ.R5.RAM.02M | RDC_50: Rampa: Rampa_1-Inc:_Des:QMx:CompMin_12,50%_:18,3cm:1:1,46m | [17 empty] | RDC 50
2944 | Requisito | R | SUS | RQ | RDC_50 | R5 | Rampa | RAM | Rampa_2-Inc:Des:QMx:CompMin_10,00%:27,4cm:8:2,74m | 03A | R.RQ.R5.RAM.03A | RDC_50: Rampa: Rampa_2-Inc:Des:QMx:CompMin_10,00%:27,4cm:8:2,74m | [17 empty] | RDC 50
2945 | Requisito | R | SUS | RQ | RDC_50 | R5 | Rampa | RAM | Rampa_3-Inc:Des:QMx:CompMin_10,00%:27,4cm:8:2,74m | 03B | R.RQ.R5.RAM.03B | RDC_50: Rampa: Rampa_3-Inc:Des:QMx:CompMin_10,00%:27,4cm:8:2,74m | [17 empty] | RDC 50
2946 | Requisito | R | SUS | RQ | RDC_50 | R5 | Rampa | RAM | Rampa_4-Inc:Des:QMx:CompMin_10,00%:50,0cm:6:5,00m | 05M | R.RQ.R5.RAM.05M | RDC_50: Rampa: Rampa_4-Inc:Des:QMx:CompMin_10,00%:50,0cm:6:5,00m | [17 empty] | RDC 50
2947 | Requisito | R | SUS | RQ | RDC_50 | R5 | Rampa | RAM | Rampa_5-Inc:Des:QMx:CompMin_10,00%:75,0cm:4:7,50m | 08M | R.RQ.R5.RAM.08M | RDC_50: Rampa: Rampa_5-Inc:Des:QMx:CompMin_10,00%:75,0cm:4:7,50m | [17 empty] | RDC 50
2948 | Requisito | R | SUS | RQ | RDC_50 | R5 | Rampa | RAM | Rampa_6-Inc:Des:QMx:CompMin_8,33%:90,0cm:10:10,80m | 11M | R.RQ.R5.RAM.11M | RDC_50: Rampa: Rampa_6-Inc:Des:QMx:CompMin_8,33%:90,0cm:10:10,80m | [17 empty] | RDC 50
2949 | Requisito | R | SUS | RQ | RDC_50 | R5 | Rampa | RAM | Rampa_7-Inc:Des:QMx:CompMin_6,25%:120,0cm:14:16,00m | 16M | R.RQ.R5.RAM.16M | RDC_50: Rampa: Rampa_7-Inc:Des:QMx:CompMin_6,25%:120,0cm:14:16,00m | [17 empty] | RDC 50
2950 | Requisito | R | SUS | RQ | RDC_50 | R5 | Rampa | RAM | Rampa_8-Inc:Des:QMx:CompMin_6,25%:120,0cm:12:19,20m | 20M | R.RQ.R5.RAM.20M | RDC_50: Rampa: Rampa_8-Inc:Des:QMx:CompMin_6,25%:120,0cm:12:19,20m | [17 empty] | RDC 50
2951 | Requisito | R | SUS | RQ | RDC_50 | R5 | Rampa | RAM | Rampa_9-Inc:Des:QMx:CompMin_5,00%:150,0cm:liv:30,00m | 30A | R.RQ.R5.RAM.30A | RDC_50: Rampa: Rampa_9-Inc:Des:QMx:CompMin_5,00%:150,0cm:liv:30,00m | [17 empty] | RDC 50
2952 | Requisito | R | SUS | RQ | RDC_50 | R5 | Leito_Berço | LEB | 1_Leito_-Q:A:DE:DP:DPe_1:10,0:1,00:0,5:1,20 | L01 | R.RQ.R5.LEB.L01 | RDC_50: Leito_Berço: 1_Leito_-Q:A:DE:DP:DPe_1:10,0:1,00:0,5:1,20 | [17 empty] | RDC 50
2953 | Requisito | R | SUS | RQ | RDC_50 | R5 | Leito_Berço | LEB | 2_Leitos-Q:A:DE:DP:DPe_2:_7,0:1,00:0,5:1,20 | L02 | R.RQ.R5.LEB.L02 | RDC_50: Leito_Berço: 2_Leitos-Q:A:DE:DP:DPe_2:_7,0:1,00:0,5:1,20 | [17 empty] | RDC 50
2954 | Requisito | R | SUS | RQ | RDC_50 | R5 | Leito_Berço | LEB | 3_Leitos-Q:A:DE:DP:DPe_3:_6,0:1,00:0,5:1,20 | L03 | R.RQ.R5.LEB.L03 | RDC_50: Leito_Berço: 3_Leitos-Q:A:DE:DP:DPe_3:_6,0:1,00:0,5:1,20 | [17 empty] | RDC 50
2955 | Requisito | R | SUS | RQ | RDC_50 | R5 | Leito_Berço | LEB | 4_Leitos-Q:A:DE:DP:DPe_4:_6,0:1,00:0,5:1,20 | L04 | R.RQ.R5.LEB.L04 | RDC_50: Leito_Berço: 4_Leitos-Q:A:DE:DP:DPe_4:_6,0:1,00:0,5:1,20 | [17 empty] | RDC 50
2956 | Requisito | R | SUS | RQ | RDC_50 | R5 | Leito_Berço | LEB | 5_Leitos-Q:A:DE:DP:DPe_5:_6,0:1,00:0,5:1,20 | L05 | R.RQ.R5.LEB.L05 | RDC_50: Leito_Berço: 5_Leitos-Q:A:DE:DP:DPe_5:_6,0:1,00:0,5:1,20 | [17 empty] | RDC 50
2957 | Requisito | R | SUS | RQ | RDC_50 | R5 | Leito_Berço | LEB | 6_Leitos-Q:A:DE:DP:DPe_6:_6,0:1,00:0,5:1,20 | L06 | R.RQ.R5.LEB.L06 | RDC_50: Leito_Berço: 6_Leitos-Q:A:DE:DP:DPe_6:_6,0:1,00:0,5:1,20 | [17 empty] | RDC 50
2958 | Requisito | R | SUS | RQ | RDC_50 | R5 | Leito_Berço | LEB | Berços-Q:A:DE:DP_N:6,5:2:1 | A65 | R.RQ.R5.LEB.A65 | RDC_50: Leito_Berço: Berços-Q:A:DE:DP_N:6,5:2:1 | [17 empty] | RDC 50

## AsIFC_OST
Num | Classe OST IFC | Classe | Equiv OST IFC 1 | Equiv OST IFC 2 | Equiv OST IFC 3 | Equiv OST IFC 4 | Equiv OST IFC 5 | Equiv OST IFC 6 | Equiv OST IFC 7 | Equiv OST IFC 8 | Equiv OST IFC 9 | Equiv OST IFC 10
2 | OST_AbutmentFoundations | OST | Vnulo | Vnulo | Vnulo | Vnulo | Vnulo | Vnulo | Vnulo | Vnulo | Vnulo | Vnulo
3 | OST_AbutmentPiles | OST | Vnulo | Vnulo | Vnulo | Vnulo | Vnulo | Vnulo | Vnulo | Vnulo | Vnulo | Vnulo
4 | OST_AbutmentWalls | OST | Vnulo | Vnulo | Vnulo | Vnulo | Vnulo | Vnulo | Vnulo | Vnulo | Vnulo | Vnulo
5 | OST_ApproachSlabs | OST | Vnulo | Vnulo | Vnulo | Vnulo | Vnulo | Vnulo | Vnulo | Vnulo | Vnulo | Vnulo
6 | OST_Areas | OST | Vnulo | Vnulo | Vnulo | Vnulo | Vnulo | Vnulo | Vnulo | Vnulo | Vnulo | Vnulo
7 | OST_AudioVisualDevices | OST | Vnulo | Vnulo | Vnulo | Vnulo | Vnulo | Vnulo | Vnulo | Vnulo | Vnulo | Vnulo
8 | OST_BridgeArches | OST | Vnulo | Vnulo | Vnulo | Vnulo | Vnulo | Vnulo | Vnulo | Vnulo | Vnulo | Vnulo
9 | OST_BridgeBearings | OST | Vnulo | Vnulo | Vnulo | Vnulo | Vnulo | Vnulo | Vnulo | Vnulo | Vnulo | Vnulo
10 | OST_BridgeCables | OST | Vnulo | Vnulo | Vnulo | Vnulo | Vnulo | Vnulo | Vnulo | Vnulo | Vnulo | Vnulo
11 | OST_BridgeDecks | OST | Vnulo | Vnulo | Vnulo | Vnulo | Vnulo | Vnulo | Vnulo | Vnulo | Vnulo | Vnulo
12 | OST_BridgeFraming | OST | Vnulo | Vnulo | Vnulo | Vnulo | Vnulo | Vnulo | Vnulo | Vnulo | Vnulo | Vnulo
13 | OST_BridgeFramingCrossBracing | OST | Vnulo | Vnulo | Vnulo | Vnulo | Vnulo | Vnulo | Vnulo | Vnulo | Vnulo | Vnulo
14 | OST_BridgeFramingTrusses | OST | Vnulo | Vnulo | Vnulo | Vnulo | Vnulo | Vnulo | Vnulo | Vnulo | Vnulo | Vnulo
15 | OST_BridgeGirders | OST | Vnulo | Vnulo | Vnulo | Vnulo | Vnulo | Vnulo | Vnulo | Vnulo | Vnulo | Vnulo
16 | OST_CableTray | OST | Vnulo | Vnulo | Vnulo | Vnulo | Vnulo | Vnulo | Vnulo | Vnulo | Vnulo | Vnulo
17 | OST_CableTrayFitting | OST | Vnulo | Vnulo | Vnulo | Vnulo | Vnulo | Vnulo | Vnulo | Vnulo | Vnulo | Vnulo
18 | OST_Ceilings | OST | Vnulo | Vnulo | Vnulo | Vnulo | Vnulo | Vnulo | Vnulo | Vnulo | Vnulo | Vnulo
19 | OST_CeilingsSubstrate | OST | Vnulo | Vnulo | Vnulo | Vnulo | Vnulo | Vnulo | Vnulo | Vnulo | Vnulo | Vnulo
20 | OST_Conduit | OST | Vnulo | Vnulo | Vnulo | Vnulo | Vnulo | Vnulo | Vnulo | Vnulo | Vnulo | Vnulo
21 | OST_ConduitFitting | OST | Vnulo | Vnulo | Vnulo | Vnulo | Vnulo | Vnulo | Vnulo | Vnulo | Vnulo | Vnulo
22 | OST_CoordinateSystem | OST | Vnulo | Vnulo | Vnulo | Vnulo | Vnulo | Vnulo | Vnulo | Vnulo | Vnulo | Vnulo
23 | OST_Curtain_Systems | OST | Vnulo | Vnulo | Vnulo | Vnulo | Vnulo | Vnulo | Vnulo | Vnulo | Vnulo | Vnulo
24 | OST_DataDevices | OST | Vnulo | Vnulo | Vnulo | Vnulo | Vnulo | Vnulo | Vnulo | Vnulo | Vnulo | Vnulo
25 | OST_Doors | OST | Vnulo | Vnulo | Vnulo | Vnulo | Vnulo | Vnulo | Vnulo | Vnulo | Vnulo | Vnulo
26 | OST_DuctAccessory | OST | Vnulo | Vnulo | Vnulo | Vnulo | Vnulo | Vnulo | Vnulo | Vnulo | Vnulo | Vnulo
27 | OST_DuctCurves | OST | Vnulo | Vnulo | Vnulo | Vnulo | Vnulo | Vnulo | Vnulo | Vnulo | Vnulo | Vnulo
28 | OST_DuctFitting | OST | Vnulo | Vnulo | Vnulo | Vnulo | Vnulo | Vnulo | Vnulo | Vnulo | Vnulo | Vnulo
29 | OST_DuctSystem | OST | Vnulo | Vnulo | Vnulo | Vnulo | Vnulo | Vnulo | Vnulo | Vnulo | Vnulo | Vnulo
30 | OST_DuctTerminal | OST | Vnulo | Vnulo | Vnulo | Vnulo | Vnulo | Vnulo | Vnulo | Vnulo | Vnulo | Vnulo
31 | OST_ElectricalCircuit | OST | Vnulo | Vnulo | Vnulo | Vnulo | Vnulo | Vnulo | Vnulo | Vnulo | Vnulo | Vnulo
32 | OST_ElectricalFixtures | OST | Vnulo | Vnulo | Vnulo | Vnulo | Vnulo | Vnulo | Vnulo | Vnulo | Vnulo | Vnulo
33 | OST_FlexDuctCurves | OST | Vnulo | Vnulo | Vnulo | Vnulo | Vnulo | Vnulo | Vnulo | Vnulo | Vnulo | Vnulo
34 | OST_Floors | OST | Vnulo | Vnulo | Vnulo | Vnulo | Vnulo | Vnulo | Vnulo | Vnulo | Vnulo | Vnulo
35 | OST_FoodServiceEquipment | OST | Vnulo | Vnulo | Vnulo | Vnulo | Vnulo | Vnulo | Vnulo | Vnulo | Vnulo | Vnulo
36 | OST_Furniture | OST | Vnulo | Vnulo | Vnulo | Vnulo | Vnulo | Vnulo | Vnulo | Vnulo | Vnulo | Vnulo
37 | OST_FurnitureSystems | OST | Vnulo | Vnulo | Vnulo | Vnulo | Vnulo | Vnulo | Vnulo | Vnulo | Vnulo | Vnulo
38 | OST_GenericModel | OST | Vnulo | Vnulo | Vnulo | Vnulo | Vnulo | Vnulo | Vnulo | Vnulo | Vnulo | Vnulo
39 | OST_Grids | OST | Vnulo | Vnulo | Vnulo | Vnulo | Vnulo | Vnulo | Vnulo | Vnulo | Vnulo | Vnulo
40 | OST_HVAC_Zones | OST | Vnulo | Vnulo | Vnulo | Vnulo | Vnulo | Vnulo | Vnulo | Vnulo | Vnulo | Vnulo
41 | OST_IOS_GeoSite | OST | Vnulo | Vnulo | Vnulo | Vnulo | Vnulo | Vnulo | Vnulo | Vnulo | Vnulo | Vnulo
42 | OST_Levels | OST | Vnulo | Vnulo | Vnulo | Vnulo | Vnulo | Vnulo | Vnulo | Vnulo | Vnulo | Vnulo
43 | OST_LightingDevices | OST | Vnulo | Vnulo | Vnulo | Vnulo | Vnulo | Vnulo | Vnulo | Vnulo | Vnulo | Vnulo
44 | OST_Lights | OST | Vnulo | Vnulo | Vnulo | Vnulo | Vnulo | Vnulo | Vnulo | Vnulo | Vnulo | Vnulo
45 | OST_Mass | OST | Vnulo | Vnulo | Vnulo | Vnulo | Vnulo | Vnulo | Vnulo | Vnulo | Vnulo | Vnulo
46 | OST_Materials | OST | Vnulo | Vnulo | Vnulo | Vnulo | Vnulo | Vnulo | Vnulo | Vnulo | Vnulo | Vnulo
47 | OST_MechanicalEquipment | OST | Vnulo | Vnulo | Vnulo | Vnulo | Vnulo | Vnulo | Vnulo | Vnulo | Vnulo | Vnulo
48 | OST_MedicalEquipment | OST | Vnulo | Vnulo | Vnulo | Vnulo | Vnulo | Vnulo | Vnulo | Vnulo | Vnulo | Vnulo
49 | OST_PierCaps | OST | Vnulo | Vnulo | Vnulo | Vnulo | Vnulo | Vnulo | Vnulo | Vnulo | Vnulo | Vnulo
50 | OST_PierColumns | OST | Vnulo | Vnulo | Vnulo | Vnulo | Vnulo | Vnulo | Vnulo | Vnulo | Vnulo | Vnulo
51 | OST_PierPiles | OST | Vnulo | Vnulo | Vnulo | Vnulo | Vnulo | Vnulo | Vnulo | Vnulo | Vnulo | Vnulo
52 | OST_PierWalls | OST | Vnulo | Vnulo | Vnulo | Vnulo | Vnulo | Vnulo | Vnulo | Vnulo | Vnulo | Vnulo
53 | OST_PipeFitting | OST | Vnulo | Vnulo | Vnulo | Vnulo | Vnulo | Vnulo | Vnulo | Vnulo | Vnulo | Vnulo
54 | OST_PipeInsulations | OST | Vnulo | Vnulo | Vnulo | Vnulo | Vnulo | Vnulo | Vnulo | Vnulo | Vnulo | Vnulo
55 | OST_PipeSegments | OST | Vnulo | Vnulo | Vnulo | Vnulo | Vnulo | Vnulo | Vnulo | Vnulo | Vnulo | Vnulo
56 | OST_PipingSystem | OST | Vnulo | Vnulo | Vnulo | Vnulo | Vnulo | Vnulo | Vnulo | Vnulo | Vnulo | Vnulo
57 | OST_Planting | OST | Vnulo | Vnulo | Vnulo | Vnulo | Vnulo | Vnulo | Vnulo | Vnulo | Vnulo | Vnulo
58 | OST_PlumbingEquipment | OST | Vnulo | Vnulo | Vnulo | Vnulo | Vnulo | Vnulo | Vnulo | Vnulo | Vnulo | Vnulo
59 | OST_ProfileFamilies | OST | Vnulo | Vnulo | Vnulo | Vnulo | Vnulo | Vnulo | Vnulo | Vnulo | Vnulo | Vnulo
60 | OST_ProjectBasePoint | OST | Vnulo | Vnulo | Vnulo | Vnulo | Vnulo | Vnulo | Vnulo | Vnulo | Vnulo | Vnulo
61 | OST_Purlin | OST | Vnulo | Vnulo | Vnulo | Vnulo | Vnulo | Vnulo | Vnulo | Vnulo | Vnulo | Vnulo
62 | OST_Railings | OST | Vnulo | Vnulo | Vnulo | Vnulo | Vnulo | Vnulo | Vnulo | Vnulo | Vnulo | Vnulo
63 | OST_RailingSystemHandRail | OST | Vnulo | Vnulo | Vnulo | Vnulo | Vnulo | Vnulo | Vnulo | Vnulo | Vnulo | Vnulo
64 | OST_RailingSystemHardware | OST | Vnulo | Vnulo | Vnulo | Vnulo | Vnulo | Vnulo | Vnulo | Vnulo | Vnulo | Vnulo
65 | OST_RailingSystemPanel | OST | Vnulo | Vnulo | Vnulo | Vnulo | Vnulo | Vnulo | Vnulo | Vnulo | Vnulo | Vnulo
66 | OST_RailingSystemPost | OST | Vnulo | Vnulo | Vnulo | Vnulo | Vnulo | Vnulo | Vnulo | Vnulo | Vnulo | Vnulo
67 | OST_RailingSystemRail | OST | Vnulo | Vnulo | Vnulo | Vnulo | Vnulo | Vnulo | Vnulo | Vnulo | Vnulo | Vnulo
68 | OST_Ramps | OST | Vnulo | Vnulo | Vnulo | Vnulo | Vnulo | Vnulo | Vnulo | Vnulo | Vnulo | Vnulo
69 | OST_Rebar | OST | Vnulo | Vnulo | Vnulo | Vnulo | Vnulo | Vnulo | Vnulo | Vnulo | Vnulo | Vnulo
70 | OST_Roofs | OST | Vnulo | Vnulo | Vnulo | Vnulo | Vnulo | Vnulo | Vnulo | Vnulo | Vnulo | Vnulo
71 | OST_Rooms | OST | Vnulo | Vnulo | Vnulo | Vnulo | Vnulo | Vnulo | Vnulo | Vnulo | Vnulo | Vnulo
72 | OST_SecurityDevices | OST | Vnulo | Vnulo | Vnulo | Vnulo | Vnulo | Vnulo | Vnulo | Vnulo | Vnulo | Vnulo
73 | OST_SharedBasePoint | OST | Vnulo | Vnulo | Vnulo | Vnulo | Vnulo | Vnulo | Vnulo | Vnulo | Vnulo | Vnulo
74 | OST_Signage | OST | Vnulo | Vnulo | Vnulo | Vnulo | Vnulo | Vnulo | Vnulo | Vnulo | Vnulo | Vnulo
75 | OST_Site | OST | Vnulo | Vnulo | Vnulo | Vnulo | Vnulo | Vnulo | Vnulo | Vnulo | Vnulo | Vnulo
76 | OST_SpecialityEquipment | OST | Vnulo | Vnulo | Vnulo | Vnulo | Vnulo | Vnulo | Vnulo | Vnulo | Vnulo | Vnulo
77 | OST_Stairs | OST | Vnulo | Vnulo | Vnulo | Vnulo | Vnulo | Vnulo | Vnulo | Vnulo | Vnulo | Vnulo
78 | OST_StructConnection | OST | Vnulo | Vnulo | Vnulo | Vnulo | Vnulo | Vnulo | Vnulo | Vnulo | Vnulo | Vnulo
79 | OST_StructConnectionBolts | OST | Vnulo | Vnulo | Vnulo | Vnulo | Vnulo | Vnulo | Vnulo | Vnulo | Vnulo | Vnulo
80 | OST_StructConnectionOthers | OST | Vnulo | Vnulo | Vnulo | Vnulo | Vnulo | Vnulo | Vnulo | Vnulo | Vnulo | Vnulo
81 | OST_StructConnectionPlates | OST | Vnulo | Vnulo | Vnulo | Vnulo | Vnulo | Vnulo | Vnulo | Vnulo | Vnulo | Vnulo
82 | OST_StructConnections | OST | Vnulo | Vnulo | Vnulo | Vnulo | Vnulo | Vnulo | Vnulo | Vnulo | Vnulo | Vnulo
83 | OST_StructuralColumn | OST | Vnulo | Vnulo | Vnulo | Vnulo | Vnulo | Vnulo | Vnulo | Vnulo | Vnulo | Vnulo
84 | OST_StructuralFoundation | OST | Vnulo | Vnulo | Vnulo | Vnulo | Vnulo | Vnulo | Vnulo | Vnulo | Vnulo | Vnulo
85 | OST_StructuralFraming | OST | Vnulo | Vnulo | Vnulo | Vnulo | Vnulo | Vnulo | Vnulo | Vnulo | Vnulo | Vnulo
86 | OST_StructuralFramingSystem | OST | Vnulo | Vnulo | Vnulo | Vnulo | Vnulo | Vnulo | Vnulo | Vnulo | Vnulo | Vnulo
87 | OST_StructuralStiffener | OST | Vnulo | Vnulo | Vnulo | Vnulo | Vnulo | Vnulo | Vnulo | Vnulo | Vnulo | Vnulo
88 | OST_StructuralTendons | OST | Vnulo | Vnulo | Vnulo | Vnulo | Vnulo | Vnulo | Vnulo | Vnulo | Vnulo | Vnulo
89 | OST_StructuralTruss | OST | Vnulo | Vnulo | Vnulo | Vnulo | Vnulo | Vnulo | Vnulo | Vnulo | Vnulo | Vnulo
90 | OST_Topography | OST | Vnulo | Vnulo | Vnulo | Vnulo | Vnulo | Vnulo | Vnulo | Vnulo | Vnulo | Vnulo
91 | OST_Walls | OST | Vnulo | Vnulo | Vnulo | Vnulo | Vnulo | Vnulo | Vnulo | Vnulo | Vnulo | Vnulo
92 | OST_Windows | OST | Vnulo | Vnulo | Vnulo | Vnulo | Vnulo | Vnulo | Vnulo | Vnulo | Vnulo | Vnulo
93 | ifcActuator | OST | OST_ElectricalFixtures | OST_MechanicalEquipment | OST_PipeFitting | OST_PipeFitting | Vnulo | Vnulo | Vnulo | Vnulo | Vnulo | Vnulo
94 | ifcAIarm | OST | OST_AudioVisualDevices | OST_Signage | OST_SecurityDevices | Vnulo | Vnulo | Vnulo | Vnulo | Vnulo | Vnulo | Vnulo
95 | ifcAirTerminaI | OST | OST_DuctTerminal | Vnulo | Vnulo | Vnulo | Vnulo | Vnulo | Vnulo | Vnulo | Vnulo | Vnulo
96 | ifcAirTerminaIBox | OST | OST_DuctAccessory | Vnulo | Vnulo | Vnulo | Vnulo | Vnulo | Vnulo | Vnulo | Vnulo | Vnulo
97 | ifcAirToAirHeatRecovery | OST | OST_MechanicalEquipment | Vnulo | Vnulo | Vnulo | Vnulo | Vnulo | Vnulo | Vnulo | Vnulo | Vnulo
98 | ifcAudioVisuaIAppIiance | OST | OST_AudioVisualDevices | Vnulo | Vnulo | Vnulo | Vnulo | Vnulo | Vnulo | Vnulo | Vnulo | Vnulo
99 | ifcBeam | OST | OST_StructuralFraming | OST_BridgeFramingTrusses | OST_BridgeFraming | OST_BridgeArches | OST_BridgeGirders | OST_StructuralFramingSystem | OST_Purlin | OST_BridgeBearings | OST_StructuralTruss | OST_BridgeFramingCrossBracing
100 | ifcBoiIer | OST | OST_PlumbingEquipment | Vnulo | Vnulo | Vnulo | Vnulo | Vnulo | Vnulo | Vnulo | Vnulo | Vnulo
101 | ifcBuiIdingEIementProxy | OST | OST_Areas | OST_Mass | OST_GenericModel | Vnulo | Vnulo | Vnulo | Vnulo | Vnulo | Vnulo | Vnulo
102 | IfcBuildingStorey | OST | OST_Levels | Vnulo | Vnulo | Vnulo | Vnulo | Vnulo | Vnulo | Vnulo | Vnulo | Vnulo
103 | ifcBurner | OST | OST_MechanicalEquipment | Vnulo | Vnulo | Vnulo | Vnulo | Vnulo | Vnulo | Vnulo | Vnulo | Vnulo
104 | ifcCabIeCarrierFitting | OST | OST_CableTrayFitting | Vnulo | Vnulo | Vnulo | Vnulo | Vnulo | Vnulo | Vnulo | Vnulo | Vnulo
105 | ifcCabIeCarrierSegment | OST | OST_Conduit | OST_CableTray | Vnulo | Vnulo | Vnulo | Vnulo | Vnulo | Vnulo | Vnulo | Vnulo
106 | ifcCabIeFitting | OST | OST_ConduitFitting | Vnulo | Vnulo | Vnulo | Vnulo | Vnulo | Vnulo | Vnulo | Vnulo | Vnulo
107 | ifcChiIIer | OST | OST_MechanicalEquipment | Vnulo | Vnulo | Vnulo | Vnulo | Vnulo | Vnulo | Vnulo | Vnulo | Vnulo
108 | ifcChimney | OST | OST_DuctAccessory | Vnulo | Vnulo | Vnulo | Vnulo | Vnulo | Vnulo | Vnulo | Vnulo | Vnulo
109 | ifcCoiI | OST | OST_MechanicalEquipment | Vnulo | Vnulo | Vnulo | Vnulo | Vnulo | Vnulo | Vnulo | Vnulo | Vnulo
110 | ifcCoIumn | OST | OST_PierColumns | OST_PierCaps | OST_StructuralColumn | Vnulo | Vnulo | Vnulo | Vnulo | Vnulo | Vnulo | Vnulo
111 | ifcCompressor | OST | OST_MechanicalEquipment | Vnulo | Vnulo | Vnulo | Vnulo | Vnulo | Vnulo | Vnulo | Vnulo | Vnulo
112 | ifcCondenser | OST | OST_MechanicalEquipment | Vnulo | Vnulo | Vnulo | Vnulo | Vnulo | Vnulo | Vnulo | Vnulo | Vnulo
113 | ifcCooIingTower | OST | OST_MechanicalEquipment | Vnulo | Vnulo | Vnulo | Vnulo | Vnulo | Vnulo | Vnulo | Vnulo | Vnulo
114 | ifcCovering | OST | OST_CeilingsSubstrate | OST_PipeInsulations | Vnulo | Vnulo | Vnulo | Vnulo | Vnulo | Vnulo | Vnulo | Vnulo
115 | ifcCurtainWaII | OST | OST_Curtain_Systems | Vnulo | Vnulo | Vnulo | Vnulo | Vnulo | Vnulo | Vnulo | Vnulo | Vnulo
116 | ifcDamper | OST | OST_MechanicalEquipment | Vnulo | Vnulo | Vnulo | Vnulo | Vnulo | Vnulo | Vnulo | Vnulo | Vnulo
117 | ifcDiscreteAccessory | OST | OST_MechanicalEquipment | Vnulo | Vnulo | Vnulo | Vnulo | Vnulo | Vnulo | Vnulo | Vnulo | Vnulo
118 | ifcDistributionChamberEIement | OST | OST_MechanicalEquipment | Vnulo | Vnulo | Vnulo | Vnulo | Vnulo | Vnulo | Vnulo | Vnulo | Vnulo
119 | IfcDistributionSystemEnum | OST | OST_ElectricalCircuit | OST_DuctSystem | OST_PipingSystem | Vnulo | Vnulo | Vnulo | Vnulo | Vnulo | Vnulo | Vnulo
120 | ifcDoor | OST | OST_Doors | Vnulo | Vnulo | Vnulo | Vnulo | Vnulo | Vnulo | Vnulo | Vnulo | Vnulo
121 | ifcDuctFitting | OST | OST_DuctFitting | OST_DuctCurves | OST_FlexDuctCurves | Vnulo | Vnulo | Vnulo | Vnulo | Vnulo | Vnulo | Vnulo
122 | ifcDuctSegment | OST | OST_DuctSystem | OST_DuctCurves | OST_FlexDuctCurves | Vnulo | Vnulo | Vnulo | Vnulo | Vnulo | Vnulo | Vnulo
123 | ifcDuctSiIencer | OST | OST_DuctSystem | Vnulo | Vnulo | Vnulo | Vnulo | Vnulo | Vnulo | Vnulo | Vnulo | Vnulo
124 | ifcEIectricDistributionBoard | OST | OST_ElectricalCircuit | Vnulo | Vnulo | Vnulo | Vnulo | Vnulo | Vnulo | Vnulo | Vnulo | Vnulo
125 | ifcEIectricFIowStorageDevice | OST | OST_ElectricalCircuit | Vnulo | Vnulo | Vnulo | Vnulo | Vnulo | Vnulo | Vnulo | Vnulo | Vnulo
126 | ifcEIectricGenerator | OST | OST_ElectricalFixtures | Vnulo | Vnulo | Vnulo | Vnulo | Vnulo | Vnulo | Vnulo | Vnulo | Vnulo
127 | ifcEIectricTimeControI | OST | OST_ElectricalFixtures | Vnulo | Vnulo | Vnulo | Vnulo | Vnulo | Vnulo | Vnulo | Vnulo | Vnulo
128 | ifcElectricMotor | OST | OST_ElectricalFixtures | Vnulo | Vnulo | Vnulo | Vnulo | Vnulo | Vnulo | Vnulo | Vnulo | Vnulo
129 | ifcEnergyConversionDevice | OST | OST_ElectricalFixtures | Vnulo | Vnulo | Vnulo | Vnulo | Vnulo | Vnulo | Vnulo | Vnulo | Vnulo
130 | ifcEngine | OST | OST_ElectricalFixtures | Vnulo | Vnulo | Vnulo | Vnulo | Vnulo | Vnulo | Vnulo | Vnulo | Vnulo
131 | ifcEvaporator | OST | OST_MechanicalEquipment | Vnulo | Vnulo | Vnulo | Vnulo | Vnulo | Vnulo | Vnulo | Vnulo | Vnulo
132 | ifcFan | OST | OST_MechanicalEquipment | Vnulo | Vnulo | Vnulo | Vnulo | Vnulo | Vnulo | Vnulo | Vnulo | Vnulo
133 | ifcFilter | OST | OST_MechanicalEquipment | Vnulo | Vnulo | Vnulo | Vnulo | Vnulo | Vnulo | Vnulo | Vnulo | Vnulo
134 | ifcFIowMeter | OST | OST_PipeFitting | Vnulo | Vnulo | Vnulo | Vnulo | Vnulo | Vnulo | Vnulo | Vnulo | Vnulo
135 | ifcFireSuppressionTerminaI | OST | OST_PipeFitting | Vnulo | Vnulo | Vnulo | Vnulo | Vnulo | Vnulo | Vnulo | Vnulo | Vnulo
136 | ifcFlowController | OST | OST_MechanicalEquipment | Vnulo | Vnulo | Vnulo | Vnulo | Vnulo | Vnulo | Vnulo | Vnulo | Vnulo
137 | ifcFlowTerminal | OST | OST_DuctFitting | Vnulo | Vnulo | Vnulo | Vnulo | Vnulo | Vnulo | Vnulo | Vnulo | Vnulo
138 | ifcFooting | OST | OST_StructuralFoundation | OST_AbutmentFoundations | Vnulo | Vnulo | Vnulo | Vnulo | Vnulo | Vnulo | Vnulo | Vnulo
139 | ifcFurniture | OST | OST_Furniture | OST_FurnitureSystems | OST_FoodServiceEquipment | Vnulo | Vnulo | Vnulo | Vnulo | Vnulo | Vnulo | Vnulo
140 | ifcGeographicEIement | OST | OST_ProjectBasePoint | OST_CoordinateSystem | OST_SharedBasePoint | Vnulo | Vnulo | Vnulo | Vnulo | Vnulo | Vnulo | Vnulo
141 | ifcGrid | OST | OST_Grids | Vnulo | Vnulo | Vnulo | Vnulo | Vnulo | Vnulo | Vnulo | Vnulo | Vnulo
142 | ifcHeatExchanger | OST | OST_MechanicalEquipment | Vnulo | Vnulo | Vnulo | Vnulo | Vnulo | Vnulo | Vnulo | Vnulo | Vnulo
143 | ifcHumidifier | OST | OST_MechanicalEquipment | Vnulo | Vnulo | Vnulo | Vnulo | Vnulo | Vnulo | Vnulo | Vnulo | Vnulo
144 | ifcLightFixture | OST | OST_Lights | OST_LightingDevices | Vnulo | Vnulo | Vnulo | Vnulo | Vnulo | Vnulo | Vnulo | Vnulo
145 | IfcMaterial | OST | OST_Materials | Vnulo | Vnulo | Vnulo | Vnulo | Vnulo | Vnulo | Vnulo | Vnulo | Vnulo
146 | ifcMechanicaIFastener | OST | OST_StructConnectionBolts | Vnulo | Vnulo | Vnulo | Vnulo | Vnulo | Vnulo | Vnulo | Vnulo | Vnulo
147 | ifcMedicaIDevice | OST | OST_MedicalEquipment | Vnulo | Vnulo | Vnulo | Vnulo | Vnulo | Vnulo | Vnulo | Vnulo | Vnulo
148 | ifcMember | OST | OST_Railings | OST_RailingSystemHandRail | OST_RailingSystemHardware | OST_RailingSystemPanel | OST_RailingSystemPost | OST_RailingSystemRail | OST_StructConnections | OST_StructConnectionOthers | Vnulo | Vnulo
149 | ifcOutlet | OST | OST_ElectricalFixtures | Vnulo | Vnulo | Vnulo | Vnulo | Vnulo | Vnulo | Vnulo | Vnulo | Vnulo
150 | ifcPIate | OST | OST_StructuralStiffener | OST_StructConnectionPlates | Vnulo | Vnulo | Vnulo | Vnulo | Vnulo | Vnulo | Vnulo | Vnulo
151 | ifcPile | OST | OST_AbutmentPiles | OST_PierPiles | Vnulo | Vnulo | Vnulo | Vnulo | Vnulo | Vnulo | Vnulo | Vnulo
152 | ifcPipeFitting | OST | OST_PipeFitting | Vnulo | Vnulo | Vnulo | Vnulo | Vnulo | Vnulo | Vnulo | Vnulo | Vnulo
153 | ifcPipeSegment | OST | OST_PipeSegments | Vnulo | Vnulo | Vnulo | Vnulo | Vnulo | Vnulo | Vnulo | Vnulo | Vnulo
154 | IfcPolyline | OST | OST_ProfileFamilies | Vnulo | Vnulo | Vnulo | Vnulo | Vnulo | Vnulo | Vnulo | Vnulo | Vnulo
155 | ifcProtectiveDevice | OST | OST_SecurityDevices | Vnulo | Vnulo | Vnulo | Vnulo | Vnulo | Vnulo | Vnulo | Vnulo | Vnulo
156 | ifcPump | OST | OST_PlumbingEquipment | Vnulo | Vnulo | Vnulo | Vnulo | Vnulo | Vnulo | Vnulo | Vnulo | Vnulo
157 | ifcRamp | OST | OST_Ramps | Vnulo | Vnulo | Vnulo | Vnulo | Vnulo | Vnulo | Vnulo | Vnulo | Vnulo
158 | ifcRampFIight | OST | OST_Ramps | Vnulo | Vnulo | Vnulo | Vnulo | Vnulo | Vnulo | Vnulo | Vnulo | Vnulo
159 | ifcReinforcingBar | OST | OST_Rebar | Vnulo | Vnulo | Vnulo | Vnulo | Vnulo | Vnulo | Vnulo | Vnulo | Vnulo
160 | ifcReinforcingMesh | OST | OST_Rebar | Vnulo | Vnulo | Vnulo | Vnulo | Vnulo | Vnulo | Vnulo | Vnulo | Vnulo
161 | ifcRoof | OST | OST_Roofs | OST_Ceilings | Vnulo | Vnulo | Vnulo | Vnulo | Vnulo | Vnulo | Vnulo | Vnulo
162 | ifcSanitaryTerminaI | OST | OST_PlumbingEquipment | Vnulo | Vnulo | Vnulo | Vnulo | Vnulo | Vnulo | Vnulo | Vnulo | Vnulo
163 | ifcSensor | OST | OST_DataDevices | Vnulo | Vnulo | Vnulo | Vnulo | Vnulo | Vnulo | Vnulo | Vnulo | Vnulo
164 | ifcShadingDevice | OST | OST_Curtain_Systems | Vnulo | Vnulo | Vnulo | Vnulo | Vnulo | Vnulo | Vnulo | Vnulo | Vnulo
165 | ifcSite | OST | OST_Site | OST_Planting | OST_Topography | OST_IOS_GeoSite | Vnulo | Vnulo | Vnulo | Vnulo | Vnulo | Vnulo
166 | ifcSlab | OST | OST_Floors | OST_BridgeDecks | OST_ApproachSlabs | Vnulo | Vnulo | Vnulo | Vnulo | Vnulo | Vnulo | Vnulo
167 | ifcSpace | OST | OST_Rooms | Vnulo | Vnulo | Vnulo | Vnulo | Vnulo | Vnulo | Vnulo | Vnulo | Vnulo
168 | ifcStair | OST | OST_Stairs | Vnulo | Vnulo | Vnulo | Vnulo | Vnulo | Vnulo | Vnulo | Vnulo | Vnulo
169 | ifcStairFIight | OST | OST_Stairs | Vnulo | Vnulo | Vnulo | Vnulo | Vnulo | Vnulo | Vnulo | Vnulo | Vnulo
170 | ifcSwitchingDevice | OST | OST_ElectricalFixtures | Vnulo | Vnulo | Vnulo | Vnulo | Vnulo | Vnulo | Vnulo | Vnulo | Vnulo
171 | ifcTank | OST | OST_MechanicalEquipment | Vnulo | Vnulo | Vnulo | Vnulo | Vnulo | Vnulo | Vnulo | Vnulo | Vnulo
172 | ifcTendon | OST | OST_StructuralTendons | OST_BridgeCables | Vnulo | Vnulo | Vnulo | Vnulo | Vnulo | Vnulo | Vnulo | Vnulo
173 | ifcTendonAnchor | OST | OST_MechanicalEquipment | Vnulo | Vnulo | Vnulo | Vnulo | Vnulo | Vnulo | Vnulo | Vnulo | Vnulo
174 | ifcTransformer | OST | OST_ElectricalFixtures | Vnulo | Vnulo | Vnulo | Vnulo | Vnulo | Vnulo | Vnulo | Vnulo | Vnulo
175 | ifcVaIve | OST | OST_PipeFitting | Vnulo | Vnulo | Vnulo | Vnulo | Vnulo | Vnulo | Vnulo | Vnulo | Vnulo
176 | ifcVibrationIsoIator | OST | OST_MechanicalEquipment | Vnulo | Vnulo | Vnulo | Vnulo | Vnulo | Vnulo | Vnulo | Vnulo | Vnulo
177 | ifcWaII | OST | OST_Walls | OST_AbutmentWalls | OST_PierWalls | Vnulo | Vnulo | Vnulo | Vnulo | Vnulo | Vnulo | Vnulo
178 | ifcWindow | OST | OST_Windows | Vnulo | Vnulo | Vnulo | Vnulo | Vnulo | Vnulo | Vnulo | Vnulo | Vnulo
179 | ifcZone | OST | OST_HVAC_Zones | Vnulo | Vnulo | Vnulo | Vnulo | Vnulo | Vnulo | Vnulo | Vnulo | Vnulo

## AsClasses
1 | SuperClass 1 | SuperClass 2 | SuperClass 3 | SuperClass 4 | Classe 5 | EquivalentTo: | EquivalentTo: | EquivalentTo: Classe4 | EquivalentTo: Classe5 | HasKey | Individuals
2 | Edificio | Inmaterial | Geometria | Inclinação | Declividade | Vnulo | Vnulo | Vnulo | Vnulo | CHA2 | Vnulo
3 | Edificio | Inmateriais | Geometria | Inclinação | Caimento | Vnulo | Vnulo | Vnulo | Vnulo | CHA3 | Vnulo
4 | Edificio | Inmateriais | Geometria | Dimensao | Comprimento | Vnulo | Vnulo | Vnulo | Vnulo | CHA4 | Vnulo
5 | Edificio | Inmateriais | Geometria | Dimensao | Largura | Vnulo | Vnulo | Vnulo | Vnulo | CHA5 | Vnulo
6 | Edificio | Inmateriais | Geometria | Dimensao | LarguraMax | Vnulo | Vnulo | Vnulo | Vnulo | CHA6 | Vnulo
7 | Edificio | Inmateriais | Geometria | Dimensao | LarguraMin | Vnulo | Vnulo | Vnulo | Vnulo | CHA7 | Vnulo
8 | Edificio | Inmateriais | Geometria | Dimensao | Altura | Vnulo | Vnulo | Vnulo | Vnulo | CHA8 | Vnulo
9 | Edificio | Inmateriais | Geometria | Dimensao | AlturaMax | Vnulo | Vnulo | Vnulo | Vnulo | CHA9 | Vnulo
10 | Edificio | Inmateriais | Geometria | Dimensao | AlturaMin | Vnulo | Vnulo | Vnulo | Vnulo | CHA10 | Vnulo
11 | Edificio | Inmateriais | Geometria | Dimensao | Profundidade | Vnulo | Vnulo | Vnulo | Vnulo | CHA11 | Vnulo
12 | Edificio | Inmateriais | Geometria | Dimensao | Espessura | Vnulo | Vnulo | Vnulo | Vnulo | CHA12 | Vnulo
13 | Edificio | Inmateriais | Geometria | Dimensao | Raio | Vnulo | Vnulo | Vnulo | Vnulo | CHA13 | Vnulo
14 | Edificio | Inmateriais | Geometria | Dimensao | Diametro | Vnulo | Vnulo | Vnulo | Vnulo | CHA14 | Vnulo
15 | Edificio | Inmateriais | Geometria | Dimensao | DN | Vnulo | Vnulo | Vnulo | Vnulo | CHA15 | Vnulo
16 | Edificio | Inmateriais | Geometria | Bidimensional | Poligonal | Vnulo | Vnulo | Vnulo | Vnulo | CHA16 | Vnulo
17 | Edificio | Inmateriais | Geometria | Bidimensional | Poligonal | Vnulo | Vnulo | Vnulo | Vnulo | CHA17 | Vnulo
18 | Edificio | Inmateriais | Geometria | Bidimensional | Poligonal | Vnulo | Vnulo | Vnulo | Vnulo | CHA18 | Vnulo
19 | Edificio | Inmateriais | Geometria | Bidimensional | Poligonal | Vnulo | Vnulo | Vnulo | Vnulo | CHA19 | Vnulo
20 | Edificio | Inmateriais | Geometria | Tridimensional | Massa | Vnulo | Vnulo | Vnulo | Vnulo | CHA20 | Vnulo
21 | Edificio | Inmateriais | Geometria | Tridimensional | Massa | Vnulo | Vnulo | Vnulo | Vnulo | CHA21 | Vnulo
22 | Edificio | Inmateriais | Geometria | Tridimensional | Massa | Vnulo | Vnulo | Vnulo | Vnulo | CHA22 | Vnulo
23 | Edificio | Inmateriais | Disposição | Simétrica | Axial | Vnulo | Vnulo | Vnulo | Vnulo | CHA23 | Vnulo
24 | Edificio | Inmateriais | Disposição | Simétrica | Translacional | Vnulo | Vnulo | Vnulo | Vnulo | CHA24 | Vnulo
25 | Edificio | Inmateriais | Disposição | Simétrica | Radial | Vnulo | Vnulo | Vnulo | Vnulo | CHA25 | Vnulo
26 | Edificio | Inmateriais | Disposição | Simétrica | EscalarCentralizada | Vnulo | Vnulo | Vnulo | Vnulo | CHA26 | Vnulo
27 | Edificio | Inmateriais | Disposição | Simétrica | AlinhadaLateral | Vnulo | Vnulo | Vnulo | Vnulo | CHA27 | Vnulo
28 | Edificio | Inmateriais | Disposição | Simétrica | AlinhadaBiLateral | Vnulo | Vnulo | Vnulo | Vnulo | CHA28 | Vnulo
29 | Edificio | Inmateriais | Disposição | Assimétrica | Randômica | Vnulo | Vnulo | Vnulo | Vnulo | CHA29 | Vnulo
30 | Edificio | Inmateriais | Disposição | Assimétrica | Descentralizada | Vnulo | Vnulo | Vnulo | Vnulo | CHA30 | Vnulo
31 | Edificio | Inmateriais | Posição | Horizontal | Perimetral | Vnulo | Vnulo | Vnulo | Vnulo | CHA31 | Vnulo
32 | Edificio | Inmateriais | Posição | Horizontal | Lateral | Vnulo | Vnulo | Vnulo | Vnulo | CHA32 | Vnulo
33 | Edificio | Inmateriais | Posição | Horizontal | Canto | Vnulo | Vnulo | Vnulo | Vnulo | CHA33 | Vnulo
34 | Edificio | Inmateriais | Posição | Vertical | Superior | Vnulo | Vnulo | Vnulo | Vnulo | CHA34 | Vnulo
35 | Edificio | Inmateriais | Posição | Vertical | Média | Vnulo | Vnulo | Vnulo | Vnulo | CHA35 | Vnulo
36 | Edificio | Inmateriais | Posição | Vertical | Inferior | Vnulo | Vnulo | Vnulo | Vnulo | CHA36 | Vnulo
37 | Edificio | Inmateriais | Posição | Vertical | Alta | Vnulo | Vnulo | Vnulo | Vnulo | CHA37 | Vnulo
38 | Edificio | Inmateriais | Posição | Vertical | Baixa | Vnulo | Vnulo | Vnulo | Vnulo | CHA38 | Vnulo
39 | Edificio | Inmateriais | Posição | Vertical | NoPiso | Vnulo | Vnulo | Vnulo | Vnulo | CHA39 | Vnulo
40 | Edificio | Inmateriais | Posição | Vertical | NoTeto | Vnulo | Vnulo | Vnulo | Vnulo | CHA40 | Vnulo
41 | Edificio | Inmateriais | Posição | Ponto | CartesianoAbsoluto | Vnulo | Vnulo | Vnulo | Vnulo | CHA41 | Vnulo
42 | Edificio | Inmateriais | Posição | Ponto | CartesianoRelativo | Vnulo | Vnulo | Vnulo | Vnulo | CHA42 | Vnulo
43 | Edificio | Inmateriais | Posição | Ponto | GeoReferenciado | Vnulo | Vnulo | Vnulo | Vnulo | CHA43 | Vnulo
44 | Edificio | Inmateriais | Posição | Azimut | OrientaNorte | Vnulo | Vnulo | Vnulo | Vnulo | CHA44 | Vnulo
45 | Edificio | Inmateriais | Escalar | Dimensional | FatorEscalarProjeto | Vnulo | Vnulo | Vnulo | Vnulo | CHA45 | Vnulo
46 | Edificio | Inmateriais | Escalar | Dimensional | FatorEscalarDetalhe | Vnulo | Vnulo | Vnulo | Vnulo | CHA46 | Vnulo
47 | Edificio | Inmateriais | Escalar | Dimensional | FatorEscalarImpressao | Vnulo | Vnulo | Vnulo | Vnulo | CHA47 | Vnulo
48 | Edificio | Inmateriais | Delimitador | Politico | Nacional | Vnulo | Vnulo | Vnulo | Vnulo | CHA48 | Vnulo
49 | Edificio | Inmateriais | Delimitador | Politico | Estadual | Vnulo | Vnulo | Vnulo | Vnulo | CHA49 | Vnulo
50 | Edificio | Inmateriais | Delimitador | Politico | Municipal | Vnulo | Vnulo | Vnulo | Vnulo | CHA50 | Vnulo
51 | Edificio | Inmateriais | Delimitador | Regional | Climatica | Vnulo | Vnulo | Vnulo | Vnulo | CHA51 | Vnulo
52 | Edificio | Inmateriais | Delimitador | Regional | Economica | Vnulo | Vnulo | Vnulo | Vnulo | CHA52 | Vnulo
53 | Edificio | Inmateriais | Delimitador | Cadastral | Bairro | Vnulo | Vnulo | Vnulo | Vnulo | CHA53 | Vnulo
54 | Edificio | Inmateriais | Delimitador | Cadastral | Quadra | Vnulo | Vnulo | Vnulo | Vnulo | CHA54 | Vnulo
55 | Edificio | Inmateriais | Delimitador | Cadastral | Lote | Vnulo | Vnulo | Vnulo | Vnulo | CHA55 | Vnulo
56 | Edificio | Inmateriais | Delimitador | Cadastral | Lougradouro | Vnulo | Vnulo | Vnulo | Vnulo | CHA56 | Vnulo
57 | Edificio | Inmateriais | Delimitador | Institucional | Unidade | Vnulo | Vnulo | Vnulo | Vnulo | CHA57 | Vnulo
58 | Edificio | Inmateriais | Delimitador | Institucional | Setor | Vnulo | Vnulo | Vnulo | Vnulo | CHA58 | Vnulo
59 | Edificio | Inmateriais | Delimitador | Institucional | Divisao | Vnulo | Vnulo | Vnulo | Vnulo | CHA59 | Vnulo
60 | Edificio | Inmateriais | Delimitador | Institucional | Grupo | Vnulo | Vnulo | Vnulo | Vnulo | CHA60 | Vnulo
61 | Edificio | Inmateriais | Delimitador | Institucional | Nucleo | Vnulo | Vnulo | Vnulo | Vnulo | CHA61 | Vnulo
62 | Edificio | Fisicos | Material | Concreto | ConcretoInSitu | Vnulo | Vnulo | Vnulo | OST_Materials | CHA62 | Vnulo
63 | Edificio | Fisicos | Material | Concreto | ConcretoPre-moldado | Vnulo | Vnulo | Vnulo | OST_Materials | CHA63 | Vnulo
64 | Edificio | Fisicos | Material | Concreto | ConcretoProtendido | Vnulo | Vnulo | Vnulo | OST_Materials | CHA64 | Vnulo
65 | Edificio | Fisicos | Material | Ceramico | Tijolo | Vnulo | Vnulo | Vnulo | OST_Materials | CHA65 | Vnulo
66 | Edificio | Fisicos | Material | Ceramico | Telha | Vnulo | Vnulo | Vnulo | OST_Materials | CHA66 | Vnulo
67 | Edificio | Fisicos | Material | Vidro | BlocoVidro | Vnulo | Vnulo | Vnulo | OST_Materials | CHA67 | Vnulo
68 | Edificio | Fisicos | Material | Vidro | VidroUnico | Vnulo | Vnulo | Vnulo | OST_Materials | CHA68 | Vnulo
69 | Edificio | Fisicos | Material | Vidro | VidroDuplo | Vnulo | Vnulo | Vnulo | OST_Materials | CHA69 | Vnulo
70 | Edificio | Fisicos | Material | Vidro | VidroTriplo | Vnulo | Vnulo | Vnulo | OST_Materials | CHA70 | Vnulo
71 | Edificio | Fisicos | Material | Metal | Aluminio | Vnulo | Vnulo | Vnulo | OST_Materials | CHA71 | Vnulo
72 | Edificio | Fisicos | Material | Metal | Aco | Vnulo | Vnulo | Vnulo | OST_Materials | CHA72 | Vnulo
73 | Edificio | Fisicos | Material | Metal | Cobre | Vnulo | Vnulo | Vnulo | OST_Materials | CHA73 | Vnulo
74 | Edificio | Fisicos | Material | Metal | Latao | Vnulo | Vnulo | Vnulo | OST_Materials | CHA74 | Vnulo
75 | Edificio | Fisicos | Material | Metal | FerroFundido | Vnulo | Vnulo | Vnulo | OST_Materials | CHA75 | Vnulo
76 | Edificio | Fisicos | Material | Madeira | Bambu | Vnulo | Vnulo | Vnulo | OST_Materials | CHA76 | Vnulo
77 | Edificio | Fisicos | Material | Madeira | MadNatural | Vnulo | Vnulo | Vnulo | OST_Materials | CHA77 | Vnulo
78 | Edificio | Fisicos | Material | Plastico | PVC | Vnulo | Vnulo | Vnulo | OST_Materials | CHA78 | Vnulo
79 | Edificio | Fisicos | Material | Plastico | CPVC | Vnulo | Vnulo | Vnulo | OST_Materials | CHA79 | Vnulo
80 | Edificio | Fisicos | Material | Plastico | PBS | Vnulo | Vnulo | Vnulo | OST_Materials | CHA80 | Vnulo
81 | Edificio | Fisicos | Distribuido | Armazenador | Bateria | Vnulo | Vnulo | Vnulo | Vnulo | CHA81 | Vnulo
82 | Edificio | Fisicos | Distribuido | Armazenador | CxaAgua | Vnulo | Vnulo | Vnulo | Vnulo | CHA82 | Vnulo
83 | Edificio | Fisicos | Distribuido | Armazenador | Cisterna | Vnulo | Vnulo | Vnulo | Vnulo | CHA83 | Vnulo
84 | Edificio | Fisicos | Distribuido | Gerador | PainelSolar | Vnulo | Vnulo | Vnulo | Vnulo | CHA84 | Vnulo
85 | Edificio | Fisicos | Distribuido | Gerador | PáEolica | Vnulo | Vnulo | Vnulo | Vnulo | CHA85 | Vnulo
86 | Edificio | Fisicos | Distribuido | Gerador | TurbinaEolica | Vnulo | Vnulo | Vnulo | Vnulo | CHA86 | Vnulo
87 | Edificio | Fisicos | Distribuido | Gerador | TorreEolica | Vnulo | Vnulo | Vnulo | Vnulo | CHA87 | Vnulo
88 | Edificio | Fisicos | Distribuido | Captador | RaloLineal | Vnulo | Vnulo | Vnulo | Vnulo | CHA88 | Vnulo
89 | Edificio | Fisicos | Distribuido | Captador | RaloSeco | Vnulo | Vnulo | Vnulo | Vnulo | CHA89 | Vnulo
90 | Edificio | Fisicos | Distribuido | Captador | RaloSifonado | Vnulo | Vnulo | Vnulo | Vnulo | CHA90 | Vnulo
91 | Edificio | Fisicos | Distribuido | Captador | CxaInspecao | Vnulo | Vnulo | Vnulo | Vnulo | CHA91 | Vnulo
92 | Edificio | Fisicos | Distribuido | Captador | CxaGordura | Vnulo | Vnulo | Vnulo | Vnulo | CHA92 | Vnulo
93 | Edificio | Fisicos | Distribuido | Captador | FossaSeptica | Vnulo | Vnulo | Vnulo | Vnulo | CHA93 | Vnulo
94 | Edificio | Fisicos | Distribuido | Captador | FossaAnaerobica | Vnulo | Vnulo | Vnulo | Vnulo | CHA94 | Vnulo
95 | Edificio | Fisicos | Distribuido | Medidor | RelógioAgua | Vnulo | Vnulo | Vnulo | Vnulo | CHA95 | Vnulo
96 | Edificio | Fisicos | Distribuido | Medidor | RelógioGas | Vnulo | Vnulo | Vnulo | Vnulo | CHA96 | Vnulo
97 | Edificio | Fisicos | Distribuido | Medidor | RelógioElétrico | Vnulo | Vnulo | Vnulo | Vnulo | CHA97 | Vnulo
98 | Edificio | Fisicos | Distribuido | Suporte | EletroCalha | Vnulo | Vnulo | Vnulo | Vnulo | CHA98 | Vnulo
99 | Edificio | Fisicos | Distribuido | Suporte | TrilhoEletrico | Vnulo | Vnulo | Vnulo | Vnulo | CHA99 | Vnulo
100 | Edificio | Fisicos | Distribuido | Suporte | ConexaoEletroCalha | Vnulo | Vnulo | Vnulo | Vnulo | CHA100 | Vnulo
101 | Edificio | Fisicos | Distribuido | Suporte | ConexaoTrilhoEletrico | Vnulo | Vnulo | Vnulo | Vnulo | CHA101 | Vnulo
102 | Edificio | Fisicos | Distribuido | Suporte | CalhaDados | Vnulo | Vnulo | Vnulo | Vnulo | CHA102 | Vnulo
103 | Edificio | Fisicos | Distribuido | Suporte | TrilhoDados | Vnulo | Vnulo | Vnulo | Vnulo | CHA103 | Vnulo
104 | Edificio | Fisicos | Distribuido | Suporte | ConexaoCalhaDados | Vnulo | Vnulo | Vnulo | Vnulo | CHA104 | Vnulo
105 | Edificio | Fisicos | Distribuido | Suporte | ConexaoTrilhoDados | Vnulo | Vnulo | Vnulo | Vnulo | CHA105 | Vnulo
106 | Edificio | Fisicos | Distribuido | Suporte | SuporteCalha | Vnulo | Vnulo | Vnulo | Vnulo | CHA106 | Vnulo
107 | Edificio | Fisicos | Distribuido | Suporte | SuporteTrilho | Vnulo | Vnulo | Vnulo | Vnulo | CHA107 | Vnulo
108 | Edificio | Fisicos | Drenagem | CondutorPluvial | CalhaAguaFurtada | Vnulo | Vnulo | Vnulo | Vnulo | CHA108 | Vnulo
109 | Edificio | Fisicos | Drenagem | CondutorPluvial | CalhaAguaChalé | Vnulo | Vnulo | Vnulo | Vnulo | CHA109 | Vnulo
110 | Edificio | Fisicos | Drenagem | CondutorPluvial | CalhaAguaMoldura | Vnulo | Vnulo | Vnulo | Vnulo | CHA110 | Vnulo
111 | Edificio | Fisicos | Drenagem | CondutorPluvial | CalhaPiso | Vnulo | Vnulo | Vnulo | Vnulo | CHA111 | Vnulo
112 | Edificio | Fisicos | Distribuido | Condutor | FiacaoEletrica | Vnulo | Vnulo | Vnulo | Vnulo | CHA112 | Vnulo
113 | Edificio | Fisicos | Distribuido | Condutor | FiacaoDados | Vnulo | Vnulo | Vnulo | Vnulo | CHA113 | Vnulo
114 | Edificio | Fisicos | Distribuido | Condutor | ConduiteEletrico | Vnulo | Vnulo | Vnulo | Vnulo | CHA114 | Vnulo
115 | Edificio | Fisicos | Distribuido | Condutor | Tubo | Vnulo | Vnulo | Vnulo | Vnulo | CHA115 | Vnulo
116 | Edificio | Fisicos | Distribuido | Condutor | Duto | Vnulo | Vnulo | Vnulo | Vnulo | CHA116 | Vnulo
117 | Edificio | Fisicos | Distribuido | Conexão | CxFiacao | Vnulo | Vnulo | Vnulo | Vnulo | CHA117 | Vnulo
118 | Edificio | Fisicos | Distribuido | Conexão | CxConduite | Vnulo | Vnulo | Vnulo | Vnulo | CHA118 | Vnulo
119 | Edificio | Fisicos | Distribuido | Conexão | CxTubo | Vnulo | Vnulo | Vnulo | Vnulo | CHA119 | Vnulo
120 | Edificio | Fisicos | Distribuido | Conexão | CxDuto | Vnulo | Vnulo | Vnulo | Vnulo | CHA120 | Vnulo
121 | Edificio | Fisicos | Distribuido | Quadros | QuadroLuz | Vnulo | Vnulo | Vnulo | Vnulo | CHA121 | Vnulo
122 | Edificio | Fisicos | Distribuido | Quadros | QuadroEletrica | Vnulo | Vnulo | Vnulo | Vnulo | CHA122 | Vnulo
123 | Edificio | Fisicos | Distribuido | CentralDados | RackDados | Vnulo | Vnulo | Vnulo | Vnulo | CHA123 | Vnulo
124 | Edificio | Fisicos | Distribuido | CentralDados | HubCentral | Vnulo | Vnulo | Vnulo | Vnulo | CHA124 | Vnulo
125 | Edificio | Fisicos | Distribuido | CentralDados | HubInterno | Vnulo | Vnulo | Vnulo | Vnulo | CHA125 | Vnulo
126 | Edificio | Fisicos | Distribuido | CentralDados | HubPeriferico | Vnulo | Vnulo | Vnulo | Vnulo | CHA126 | Vnulo
127 | Edificio | Fisicos | Distribuido | CentralDados | Switch | Vnulo | Vnulo | Vnulo | Vnulo | CHA127 | Vnulo
128 | Edificio | Fisicos | Distribuido | Movimentador | Maquina | Vnulo | Vnulo | Vnulo | Vnulo | CHA128 | Vnulo
129 | Edificio | Fisicos | Distribuido | Movimentador | Motor | Vnulo | Vnulo | Vnulo | Vnulo | CHA129 | Vnulo
130 | Edificio | Fisicos | Distribuido | Consumidor | Aquecedor | Vnulo | Vnulo | Vnulo | Vnulo | CHA130 | Vnulo
131 | Edificio | Fisicos | Distribuido | Consumidor | Boiler | Vnulo | Vnulo | Vnulo | Vnulo | CHA131 | Vnulo
132 | Edificio | Fisicos | Distribuido | Consumidor | CxaLuz | Vnulo | Vnulo | Vnulo | Vnulo | CHA132 | Vnulo
133 | Edificio | Fisicos | Distribuido | Consumidor | CxaEletrica | Vnulo | Vnulo | Vnulo | Vnulo | CHA133 | Vnulo
134 | Edificio | Fisicos | Distribuido | Consumidor | AparelhoAr | Vnulo | Vnulo | Vnulo | Vnulo | CHA134 | Vnulo
135 | Edificio | Fisicos | Distribuido | Consumidor | Ventilador | Vnulo | Vnulo | Vnulo | Vnulo | CHA135 | Vnulo
136 | Edificio | Fisicos | Distribuido | Consumidor | LampadaIncandescente | Vnulo | Vnulo | Vnulo | Vnulo | CHA136 | Vnulo
137 | Edificio | Fisicos | Distribuido | Consumidor | LampadaVapor | Vnulo | Vnulo | Vnulo | Vnulo | CHA137 | Vnulo
138 | Edificio | Fisicos | Distribuido | Consumidor | LampadaLFlourescente | Vnulo | Vnulo | Vnulo | Vnulo | CHA138 | Vnulo
139 | Edificio | Fisicos | Distribuido | Consumidor | LampadaLED | Vnulo | Vnulo | Vnulo | Vnulo | CHA139 | Vnulo
140 | Edificio | Fisicos | Distribuido | Consumidor | Chiller | Vnulo | Vnulo | Vnulo | Vnulo | CHA140 | Vnulo
141 | Edificio | Fisicos | Distribuido | Consumidor | Condensador | Vnulo | Vnulo | Vnulo | Vnulo | CHA141 | Vnulo
142 | Edificio | Fisicos | Distribuido | Consumidor | Evaporador | Vnulo | Vnulo | Vnulo | Vnulo | CHA142 | Vnulo
143 | Edificio | Fisicos | Construível | GeodésicoPlan | MarcoGeodesico | Vnulo | Vnulo | Vnulo | Vnulo | CHA143 | Vnulo
144 | Edificio | Fisicos | Construível | GeodésicoPlan | MarcoPrecisão | Vnulo | Vnulo | Vnulo | Vnulo | CHA144 | Vnulo
145 | Edificio | Fisicos | Construível | GeodésicoPlan | MarcoApoioImediato | Vnulo | Vnulo | Vnulo | Vnulo | CHA145 | Vnulo
146 | Edificio | Fisicos | Construível | GeodésicoPlan | MarcoDivisaEstadualMunicipal | Vnulo | Vnulo | Vnulo | Vnulo | CHA146 | Vnulo
147 | Edificio | Fisicos | Construível | GeodésicoPlan | PontoTopográficoPlanimétrico | Vnulo | Vnulo | Vnulo | Vnulo | CHA147 | Vnulo
148 | Edificio | Fisicos | Construível | GeodésicoPlan | PontoSegmentoLogradouro | Vnulo | Vnulo | Vnulo | Vnulo | CHA148 | Vnulo
149 | Edificio | Fisicos | Construível | GeodésicoPlan | PontoEsquina | Vnulo | Vnulo | Vnulo | Vnulo | CHA149 | Vnulo
150 | Edificio | Fisicos | Construível | GeodésicoPlan | PontoQuadra | Vnulo | Vnulo | Vnulo | Vnulo | CHA150 | Vnulo
151 | Edificio | Fisicos | Construível | GeodésicoPlan | PontoEstruturaFundiária | Vnulo | Vnulo | Vnulo | Vnulo | CHA151 | Vnulo
152 | Edificio | Fisicos | Construível | GeodésicoPlan | PontoGleba | Vnulo | Vnulo | Vnulo | Vnulo | CHA152 | Vnulo
153 | Edificio | Fisicos | Construível | GeodésicoAltim | ReferênciaNívelPrecisão | Vnulo | Vnulo | Vnulo | Vnulo | CHA153 | Vnulo
154 | Edificio | Fisicos | Construível | GeodésicoAltim | ReferênciaNívelApoioImediato | Vnulo | Vnulo | Vnulo | Vnulo | CHA154 | Vnulo
155 | Edificio | Fisicos | Construível | GeodésicoAltim | ReferênciaNívelTopográfico | Vnulo | Vnulo | Vnulo | Vnulo | CHA155 | Vnulo
156 | Edificio | Fisicos | Construível | GeodésicoAltim | PontoTopográficoAltimétrico | Vnulo | Vnulo | Vnulo | Vnulo | CHA156 | Vnulo
157 | Edificio | Fisicos | Construível | GeodésicoAltim | PontoSegurança | Vnulo | Vnulo | Vnulo | Vnulo | CHA157 | Vnulo
158 | Edificio | Fisicos | Construível | Segmentador | Cerca | Vnulo | Vnulo | Vnulo | Vnulo | CHA158 | Vnulo
159 | Edificio | Fisicos | Construível | Segmentador | Parede | Vnulo | Vnulo | Vnulo | Vnulo | CHA159 | Vnulo
160 | Edificio | Fisicos | Construível | Segmentador | Muro | Vnulo | Vnulo | Vnulo | Vnulo | CHA160 | Vnulo
161 | Edificio | Fisicos | Construível | Segmentador | Divisoria | Vnulo | Vnulo | Vnulo | Vnulo | CHA161 | Vnulo
162 | Edificio | Fisicos | Construível | Segmentador | BiomboFixo | Vnulo | Vnulo | Vnulo | Vnulo | CHA162 | Vnulo
163 | Edificio | Fisicos | Construível | Segmentador | DivisaCercada | Vnulo | Vnulo | Vnulo | Vnulo | CHA163 | Vnulo
164 | Edificio | Fisicos | Construível | Segmentador | DivisaMurada | Vnulo | Vnulo | Vnulo | Vnulo | CHA164 | Vnulo
165 | Edificio | Fisicos | Construível | Abertura | Claraboia | Vnulo | Vnulo | Vnulo | Vnulo | CHA165 | Vnulo
166 | Edificio | Fisicos | Construível | Abertura | Janela | Vnulo | Vnulo | Vnulo | Vnulo | CHA166 | Vnulo
167 | Edificio | Fisicos | Construível | Abertura | Porta | Vnulo | Vnulo | Vnulo | Vnulo | CHA167 | Vnulo
168 | Edificio | Fisicos | Construível | Abertura | Porta | Vnulo | Vnulo | Vnulo | Vnulo | CHA168 | Vnulo
169 | Edificio | Fisicos | Construível | Abertura | Porta | Vnulo | Vnulo | Vnulo | Vnulo | CHA169 | Vnulo
170 | Edificio | Fisicos | Construível | Abertura | PassThrough | Vnulo | Vnulo | Vnulo | Vnulo | CHA170 | Vnulo
171 | Edificio | Fisicos | Construível | Abertura | Alcapao | Vnulo | Vnulo | Vnulo | Vnulo | CHA171 | Vnulo
172 | Edificio | Fisicos | Construível | Transportador | Vertical | Vnulo | Vnulo | Vnulo | Vnulo | CHA172 | Vnulo
173 | Edificio | Fisicos | Construível | Transportador | Vertical | Vnulo | Vnulo | Vnulo | Vnulo | CHA173 | Vnulo
174 | Edificio | Fisicos | Construível | Transportador | Inclinado | Vnulo | Vnulo | Vnulo | Vnulo | CHA174 | Vnulo
175 | Edificio | Fisicos | Construível | Transportador | Inclinado | Vnulo | Vnulo | Vnulo | Vnulo | CHA175 | Vnulo
176 | Edificio | Fisicos | Construível | Transportador | Inclinado | Vnulo | Vnulo | Vnulo | Vnulo | CHA176 | Vnulo
177 | Edificio | Fisicos | Construível | Transportador | Inclinado | Vnulo | Vnulo | Vnulo | Vnulo | CHA177 | Vnulo
178 | Edificio | Fisicos | Construível | Transportador | Horizontal | Vnulo | Vnulo | Vnulo | Vnulo | CHA178 | Vnulo
179 | Edificio | Fisicos | Construível | Transportador | Protetor | Vnulo | Vnulo | Vnulo | Vnulo | CHA179 | Vnulo
180 | Edificio | Fisicos | Construível | Fixador | Grampo | Vnulo | Vnulo | Vnulo | ifcMechanicaIFastener | CHA180 | Vnulo
181 | Edificio | Fisicos | Construível | Fixador | Haste | Vnulo | Vnulo | Vnulo | ifcMechanicaIFastener | CHA181 | Vnulo
182 | Edificio | Fisicos | Construível | Fixador | Perfil | Vnulo | Vnulo | Vnulo | ifcMechanicaIFastener | CHA182 | Vnulo
183 | Edificio | Fisicos | Construível | Fixador | Parafuso | Vnulo | Vnulo | Vnulo | ifcMechanicaIFastener | CHA183 | Vnulo
184 | Edificio | Fisicos | Construível | Fixador | Porca | Vnulo | Vnulo | Vnulo | ifcMechanicaIFastener | CHA184 | Vnulo
185 | Edificio | Fisicos | Construível | Fixador | Arruela | Vnulo | Vnulo | Vnulo | ifcMechanicaIFastener | CHA185 | Vnulo
186 | Edificio | Fisicos | Construível | Fixador | Prego | Vnulo | Vnulo | Vnulo | ifcMechanicaIFastener | CHA186 | Vnulo
187 | Edificio | Fisicos | Construível | FundaçãoDireta | Sapata | Vnulo | Vnulo | Vnulo | Vnulo | CHA187 | Vnulo
188 | Edificio | Fisicos | Construível | FundaçãoDireta | Baldrame | Vnulo | Vnulo | Vnulo | Vnulo | CHA188 | Vnulo
189 | Edificio | Fisicos | Construível | FundaçãoProfunda | Estaca | Vnulo | Vnulo | Vnulo | Vnulo | CHA189 | Vnulo
190 | Edificio | Fisicos | Construível | FundaçãoProfunda | EstacaCravadaPercussão | Vnulo | Vnulo | Vnulo | Vnulo | CHA190 | Vnulo
191 | Edificio | Fisicos | Construível | FundaçãoProfunda | EstacaCravadaPrensagem | Vnulo | Vnulo | Vnulo | Vnulo | CHA191 | Vnulo
192 | Edificio | Fisicos | Construível | FundaçãoProfunda | EstacaFranki | Vnulo | Vnulo | Vnulo | Vnulo | CHA192 | Vnulo
193 | Edificio | Fisicos | Construível | FundaçãoProfunda | EstacaTuboPontaFechada | Vnulo | Vnulo | Vnulo | Vnulo | CHA193 | Vnulo
194 | Edificio | Fisicos | Construível | FundaçãoProfunda | EstacaEscavadaRotativa | Vnulo | Vnulo | Vnulo | Vnulo | CHA194 | Vnulo
195 | Edificio | Fisicos | Construível | FundaçãoProfunda | EstacaEscavadaDiafragma | Vnulo | Vnulo | Vnulo | Vnulo | CHA195 | Vnulo
196 | Edificio | Fisicos | Construível | FundaçãoProfunda | EstacaMoldadaStrauss | Vnulo | Vnulo | Vnulo | Vnulo | CHA196 | Vnulo
197 | Edificio | Fisicos | Construível | FundaçãoProfunda | EstacaMoldadaRaiz | Vnulo | Vnulo | Vnulo | Vnulo | CHA197 | Vnulo
198 | Edificio | Fisicos | Construível | FundaçãoProfunda | EstacaPréMoldada | Vnulo | Vnulo | Vnulo | Vnulo | CHA198 | Vnulo
199 | Edificio | Fisicos | Construível | FundaçãoProfunda | Tubulão | Vnulo | Vnulo | Vnulo | Vnulo | CHA199 | Vnulo
200 | Edificio | Fisicos | Construível | FundaçãoProfunda | CaixãFundação | Vnulo | Vnulo | Vnulo | Vnulo | CHA200 | Vnulo
201 | Edificio | Fisicos | Construível | EstruturaInSitu | Pilar | Vnulo | Vnulo | Vnulo | Vnulo | CHA201 | Vnulo
202 | Edificio | Fisicos | Construível | EstruturaInSitu | Viga | Vnulo | Vnulo | Vnulo | Vnulo | CHA202 | Vnulo
203 | Edificio | Fisicos | Construível | EstruturaInSitu | LajeMaciça | Vnulo | Vnulo | Vnulo | Vnulo | CHA203 | Vnulo
204 | Edificio | Fisicos | Construível | EstruturaInSitu | LajeBiaxialAlveolar | Vnulo | Vnulo | Vnulo | Vnulo | CHA204 | Vnulo
205 | Edificio | Fisicos | Construível | EstruturaInSitu | LajePlanaProtendida | Vnulo | Vnulo | Vnulo | Vnulo | CHA205 | Vnulo
206 | Edificio | Fisicos | Construível | EstruturaInSitu | CordoalhaNãoAderente | Vnulo | Vnulo | Vnulo | Vnulo | CHA206 | Vnulo
207 | Edificio | Fisicos | Construível | EstruturaInSitu | CordoalhaAderente | Vnulo | Vnulo | Vnulo | Vnulo | CHA207 | Vnulo
208 | Edificio | Fisicos | Construível | EstruturaPreMoldada | PilarInternolComConsolo | Vnulo | Vnulo | Vnulo | Vnulo | CHA208 | Vnulo
209 | Edificio | Fisicos | Construível | EstruturaPreMoldada | PilarPerimetralComConsolo | Vnulo | Vnulo | Vnulo | Vnulo | CHA209 | Vnulo
210 | Edificio | Fisicos | Construível | EstruturaPreMoldada | PilarQuinaComConsolo | Vnulo | Vnulo | Vnulo | Vnulo | CHA210 | Vnulo
211 | Edificio | Fisicos | Construível | EstruturaPreMoldada | VigaPreMoldada | Vnulo | Vnulo | Vnulo | Vnulo | CHA211 | Vnulo
212 | Edificio | Fisicos | Construível | EstruturaPreMoldada | LajePreMoldada | Vnulo | Vnulo | Vnulo | Vnulo | CHA212 | Vnulo
213 | Edificio | Fisicos | Construível | EstruturaPreMoldada | CordoalhaNãoAderente | Vnulo | Vnulo | Vnulo | Vnulo | CHA213 | Vnulo
214 | Edificio | Fisicos | Construível | EstruturaPreMoldada | CordoalhaAderente | Vnulo | Vnulo | Vnulo | Vnulo | CHA214 | Vnulo
215 | Edificio | Fisicos | Construível | Ponte | AparelhoApoio | Vnulo | Vnulo | Vnulo | Vnulo | CHA215 | Vnulo
216 | Edificio | Fisicos | Construível | Ponte | Estai | Vnulo | Vnulo | Vnulo | Vnulo | CHA216 | Vnulo
217 | Edificio | Fisicos | Construível | Ponte | Pilone | Vnulo | Vnulo | Vnulo | Vnulo | CHA217 | Vnulo
218 | Edificio | Fisicos | Construível | Ponte | Mastro | Vnulo | Vnulo | Vnulo | Vnulo | CHA218 | Vnulo
219 | Edificio | Fisicos | Construível | Ponte | Encontro | Vnulo | Vnulo | Vnulo | Vnulo | CHA219 | Vnulo
220 | Edificio | Fisicos | Construível | Ponte | Pista | Vnulo | Vnulo | Vnulo | Vnulo | CHA220 | Vnulo
221 | Edificio | Fisicos | Construível | Ponte | PistaAproximação | Vnulo | Vnulo | Vnulo | Vnulo | CHA221 | Vnulo
222 | Edificio | Fisicos | Urbano | IluminaçãoPública | BraçoLongo | Vnulo | Vnulo | Vnulo | Vnulo | CHA222 | Vnulo
223 | Edificio | Fisicos | Urbano | IluminaçãoPública | BraçoMédio | Vnulo | Vnulo | Vnulo | Vnulo | CHA223 | Vnulo
224 | Edificio | Fisicos | Urbano | IluminaçãoPública | BraçoCurto | Vnulo | Vnulo | Vnulo | Vnulo | CHA224 | Vnulo
225 | Edificio | Fisicos | Urbano | IluminaçãoPública | BraçoPesado | Vnulo | Vnulo | Vnulo | Vnulo | CHA225 | Vnulo
226 | Edificio | Fisicos | Urbano | IluminaçãoPública | LumináriaOrnamental | Vnulo | Vnulo | Vnulo | Vnulo | CHA226 | Vnulo
227 | Edificio | Fisicos | Urbano | IluminaçãoPública | RefratorLeitoso | Vnulo | Vnulo | Vnulo | Vnulo | CHA227 | Vnulo
228 | Edificio | Fisicos | Urbano | IluminaçãoPública | RefratorBulbo | Vnulo | Vnulo | Vnulo | Vnulo | CHA228 | Vnulo
229 | Edificio | Fisicos | Urbano | IluminaçãoPública | RefratorCúbico | Vnulo | Vnulo | Vnulo | Vnulo | CHA229 | Vnulo
230 | Edificio | Fisicos | Urbano | IluminaçãoPública | RefratorTransparente | Vnulo | Vnulo | Vnulo | Vnulo | CHA230 | Vnulo
231 | Edificio | Fisicos | Urbano | IluminaçãoPública | RefratorLampião | Vnulo | Vnulo | Vnulo | Vnulo | CHA231 | Vnulo
232 | Edificio | Fisicos | Instalável | Equipamento | Alimentar | Vnulo | Vnulo | Vnulo | Vnulo | CHA232 | Vnulo
233 | Edificio | Fisicos | Instalável | Equipamento | Alimentar | Vnulo | Vnulo | Vnulo | Vnulo | CHA233 | Vnulo
234 | Edificio | Fisicos | Instalável | Equipamento | Alimentar | Vnulo | Vnulo | Vnulo | Vnulo | CHA234 | Vnulo
235 | Edificio | Fisicos | Instalável | Equipamento | Alimentar | Vnulo | Vnulo | Vnulo | Vnulo | CHA235 | Vnulo
236 | Edificio | Fisicos | Instalável | Equipamento | Alimentar | Vnulo | Vnulo | Vnulo | Vnulo | CHA236 | Vnulo
237 | Edificio | Fisicos | Instalável | Equipamento | Controle | Vnulo | Vnulo | Vnulo | Vnulo | CHA237 | Vnulo
238 | Edificio | Fisicos | Instalável | Equipamento | Ensino | Vnulo | Vnulo | Vnulo | Vnulo | CHA238 | Vnulo
239 | Edificio | Fisicos | Instalável | Equipamento | Hospitalar | Vnulo | Vnulo | Vnulo | Vnulo | CHA239 | Vnulo
240 | Edificio | Fisicos | Instalável | Equipamento | Incêndio | Vnulo | Vnulo | Vnulo | Vnulo | CHA240 | Vnulo
241 | Edificio | Fisicos | Instalável | Equipamento | Incêndio | Vnulo | Vnulo | Vnulo | Vnulo | CHA241 | Vnulo
242 | Edificio | Fisicos | Instalável | Equipamento | Incêndio | Vnulo | Vnulo | Vnulo | Vnulo | CHA242 | Vnulo
243 | Edificio | Fisicos | Instalável | Equipamento | Laboratorial | Vnulo | Vnulo | Vnulo | Vnulo | CHA243 | Vnulo
244 | Edificio | Fisicos | Instalável | Equipamento | Laboratorial | Vnulo | Vnulo | Vnulo | Vnulo | CHA244 | Vnulo
245 | Edificio | Fisicos | Instalável | Equipamento | Sanitario | Vnulo | Vnulo | Vnulo | Vnulo | CHA245 | Vnulo
246 | Edificio | Fisicos | Instalável | Equipamento | Sanitario | Vnulo | Vnulo | Vnulo | Vnulo | CHA246 | Vnulo
247 | Edificio | Fisicos | Instalável | Equipamento | Sanitario | Vnulo | Vnulo | Vnulo | Vnulo | CHA247 | Vnulo
248 | Edificio | Fisicos | Instalável | Equipamento | Informatico | Vnulo | Vnulo | Vnulo | Vnulo | CHA248 | Vnulo
249 | Edificio | Fisicos | Instalável | Equipamento | Informatico | Vnulo | Vnulo | Vnulo | Vnulo | CHA249 | Vnulo
250 | Edificio | Fisicos | Instalável | Equipamento | Virtual | Vnulo | Vnulo | Vnulo | Vnulo | CHA250 | Vnulo
251 | Edificio | Fisicos | Instalável | Equipamento | Virtual | Vnulo | Vnulo | Vnulo | Vnulo | CHA251 | Vnulo
252 | Edificio | Fisicos | Instalável | Mobiliário | Mesa | Vnulo | Vnulo | Vnulo | Vnulo | CHA252 | Vnulo
253 | Edificio | Fisicos | Instalável | Mobiliário | Cadeira | Vnulo | Vnulo | Vnulo | Vnulo | CHA253 | Vnulo
254 | Edificio | Fisicos | Instalável | Mobiliário | Cama | Vnulo | Vnulo | Vnulo | Vnulo | CHA254 | Vnulo
255 | Edificio | Fisicos | Instalável | Mobiliário | Sofa | Vnulo | Vnulo | Vnulo | Vnulo | CHA255 | Vnulo
256 | Edificio | Espacial | Datum | Eixo | EixoEstrutural | Vnulo | Vnulo | Vnulo | OST_Grids | CHA256 | Vnulo
257 | Edificio | Espacial | Datum | Eixo | EixoFormal | Vnulo | Vnulo | Vnulo | OST_Grids | CHA257 | Vnulo
258 | Edificio | Espacial | Datum | Eixo | EixoLegal | Vnulo | Vnulo | Vnulo | OST_Grids | CHA258 | Vnulo
259 | Edificio | Espacial | Datum | NivelProjeto | NivelRN | Vnulo | Vnulo | Vnulo | OST_Levels | CHA259 | Vnulo
260 | Edificio | Espacial | Datum | NivelProjeto | NivelAcabado | Vnulo | Vnulo | Vnulo | OST_Levels | CHA260 | Vnulo
261 | Edificio | Espacial | Datum | NivelProjeto | NivelOsso | Vnulo | Vnulo | Vnulo | OST_Levels | CHA261 | Vnulo
262 | Edificio | Espacial | Datum | NivelProjeto | NivelDuto | Vnulo | Vnulo | Vnulo | OST_Levels | CHA262 | Vnulo
263 | Edificio | Espacial | Datum | NivelNatural | NivelFreatico | Vnulo | Vnulo | Vnulo | OST_Levels | CHA263 | Vnulo
264 | Edificio | Espacial | Datum | NivelNatural | NivelMar | Vnulo | Vnulo | Vnulo | OST_Levels | CHA264 | Vnulo
265 | Edificio | Espacial | Datum | NivelLegal | GabaritoPermitido | Vnulo | Vnulo | Vnulo | OST_Levels | CHA265 | Vnulo
266 | Edificio | SistemaPredial | Elétrico | Circuito | CircuitoLuzMonofasico | Vnulo | Vnulo | Vnulo | Vnulo | CHA266 | Vnulo
267 | Edificio | SistemaPredial | Elétrico | Circuito | CircuitoLuzBifasico | Vnulo | Vnulo | Vnulo | Vnulo | CHA267 | Vnulo
268 | Edificio | SistemaPredial | Elétrico | Circuito | CircuitoLuzTrifasico | Vnulo | Vnulo | Vnulo | Vnulo | CHA268 | Vnulo
269 | Edificio | SistemaPredial | Elétrico | Circuito | CircuitoLuz | Vnulo | Vnulo | Vnulo | Vnulo | CHA269 | Vnulo
270 | Edificio | SistemaPredial | Elétrico | Circuito | CircuitoLuzEmergência | Vnulo | Vnulo | Vnulo | Vnulo | CHA270 | Vnulo
271 | Edificio | SistemaPredial | Elétrico | Circuito | CircuitoForça | Vnulo | Vnulo | Vnulo | Vnulo | CHA271 | Vnulo
272 | Edificio | SistemaPredial | EnergiaSustentável | EnergiaSolar | CircuitoSolar | Vnulo | Vnulo | Vnulo | Vnulo | CHA272 | Vnulo
273 | Edificio | SistemaPredial | EnergiaSustentável | EnergiaEolica | CircuitoEolica | Vnulo | Vnulo | Vnulo | Vnulo | CHA273 | Vnulo
274 | Edificio | SistemaPredial | Telecom | RedeVozDado | Telecomunicações | Vnulo | Vnulo | Vnulo | Vnulo | CHA274 | Vnulo
275 | Edificio | SistemaPredial | Telecom | RedeVozDado | AudioVideo | Vnulo | Vnulo | Vnulo | Vnulo | CHA275 | Vnulo
276 | Edificio | SistemaPredial | Telecom | RedeVozDado | RadioTV | Vnulo | Vnulo | Vnulo | Vnulo | CHA276 | Vnulo
277 | Edificio | SistemaPredial | Telecom | IntraNET | NetworkPessoal | Vnulo | Vnulo | Vnulo | Vnulo | CHA277 | Vnulo
278 | Edificio | SistemaPredial | Telecom | IntraNET | NetworkLocal | Vnulo | Vnulo | Vnulo | Vnulo | CHA278 | Vnulo
279 | Edificio | SistemaPredial | Telecom | ExtraNET | NetworkPessoal | Vnulo | Vnulo | Vnulo | Vnulo | CHA279 | Vnulo
280 | Edificio | SistemaPredial | Telecom | ExtraNET | NetworkLocal | Vnulo | Vnulo | Vnulo | Vnulo | CHA280 | Vnulo
281 | Edificio | SistemaPredial | Hidráulico | Ramal | RamalAguaFria | Vnulo | Vnulo | Vnulo | Vnulo | CHA281 | Vnulo
282 | Edificio | SistemaPredial | Hidráulico | Ramal | RamalAguaQuente | Vnulo | Vnulo | Vnulo | Vnulo | CHA282 | Vnulo
283 | Edificio | SistemaPredial | Esgoto | Primario | RamalPrimario | Vnulo | Vnulo | Vnulo | Vnulo | CHA283 | Vnulo
284 | Edificio | SistemaPredial | Esgoto | Secundario | RamalSecundario | Vnulo | Vnulo | Vnulo | Vnulo | CHA284 | Vnulo
285 | Edificio | SistemaPredial | Gas | Ramal | GasNatural | Vnulo | Vnulo | Vnulo | Vnulo | CHA285 | Vnulo
286 | Edificio | SistemaPredial | Gas | Ramal | ArMedicinal | Vnulo | Vnulo | Vnulo | Vnulo | CHA286 | Vnulo
287 | Edificio | SistemaPredial | Gas | Ramal | Hidrogenio | Vnulo | Vnulo | Vnulo | Vnulo | CHA287 | Vnulo
288 | Edificio | SistemaPredial | Gas | Ramal | Oxigenio | Vnulo | Vnulo | Vnulo | Vnulo | CHA288 | Vnulo
289 | Edificio | SistemaPredial | Gas | Ramal | CO2 | Vnulo | Vnulo | Vnulo | Vnulo | CHA289 | Vnulo
290 | Edificio | SistemaPredial | Gas | Ramal | ÓxidoNitroso | Vnulo | Vnulo | Vnulo | Vnulo | CHA290 | Vnulo
291 | Edificio | SistemaPredial | Gas | Ramal | NitrogenioLíquido | Vnulo | Vnulo | Vnulo | Vnulo | CHA291 | Vnulo
292 | Edificio | SistemaPredial | HVAC | Insuflamento | InsuflaArC | Vnulo | Vnulo | Vnulo | Vnulo | CHA292 | Vnulo
293 | Edificio | SistemaPredial | HVAC | Retorno | RetornaArC | Vnulo | Vnulo | Vnulo | Vnulo | CHA293 | Vnulo
294 | Edificio | SistemaPredial | HVAC | Exaustão | ExaustaoMec | Vnulo | Vnulo | Vnulo | Vnulo | CHA294 | Vnulo
295 | Edificio | SistemaPredial | HVAC | Ventilação | VentilaçãoForçada | Vnulo | Vnulo | Vnulo | Vnulo | CHA295 | Vnulo
296 | Edificio | SistemaUrbano | Abastecimento | Bem | RedeAguaPotável | Vnulo | Vnulo | Vnulo | Vnulo | CHA296 | Vnulo
297 | Edificio | SistemaUrbano | Abastecimento | Bem | RedeATAerea | Vnulo | Vnulo | Vnulo | Vnulo | CHA297 | Vnulo
298 | Edificio | SistemaUrbano | Abastecimento | Bem | RedeBTAerea | Vnulo | Vnulo | Vnulo | Vnulo | CHA298 | Vnulo
299 | Edificio | SistemaUrbano | Abastecimento | Bem | RedeMTAerea | Vnulo | Vnulo | Vnulo | Vnulo | CHA299 | Vnulo
300 | Edificio | SistemaUrbano | Abastecimento | Bem | RedeATSubterránea | Vnulo | Vnulo | Vnulo | Vnulo | CHA300 | Vnulo
301 | Edificio | SistemaUrbano | Abastecimento | Bem | RedeBTSubterránea | Vnulo | Vnulo | Vnulo | Vnulo | CHA301 | Vnulo
302 | Edificio | SistemaUrbano | Abastecimento | Bem | RedeMTSubterránea | Vnulo | Vnulo | Vnulo | Vnulo | CHA302 | Vnulo
303 | Edificio | SistemaUrbano | Abastecimento | Bem | RedeFibraOticaAerea | Vnulo | Vnulo | Vnulo | Vnulo | CHA303 | Vnulo
304 | Edificio | SistemaUrbano | Abastecimento | Bem | RedeFibraOticaSubterránea | Vnulo | Vnulo | Vnulo | Vnulo | CHA304 | Vnulo
305 | Edificio | SistemaUrbano | Abastecimento | Bem | RedeGas | Vnulo | Vnulo | Vnulo | Vnulo | CHA305 | Vnulo
306 | Edificio | SistemaUrbano | Saneamento | EsgotamentoSanitário | RedeEsgoto | Vnulo | Vnulo | Vnulo | Vnulo | CHA306 | Vnulo
307 | Edificio | SistemaUrbano | Saneamento | Drenagem | SuperficieDrenante | Vnulo | Vnulo | Vnulo | Vnulo | CHA307 | Vnulo
308 | Edificio | SistemaUrbano | Saneamento | Drenagem | GaleriaPluvial | Vnulo | Vnulo | Vnulo | Vnulo | CHA308 | Vnulo
309 | Edificio | SistemaUrbano | Saneamento | ResiduosSólidos | EspaçoLixeira | Vnulo | Vnulo | Vnulo | Vnulo | CHA309 | Vnulo
310 | Edificio | SistemaUrbano | IluminaçãoPública | Viaria | VaporSódio | Vnulo | Vnulo | Vnulo | Vnulo | CHA310 | Vnulo
311 | Edificio | SistemaUrbano | IluminaçãoPública | Viaria | VaporMercúrio | Vnulo | Vnulo | Vnulo | Vnulo | CHA311 | Vnulo
312 | Edificio | SistemaUrbano | IluminaçãoPública | Viaria | Halógena | Vnulo | Vnulo | Vnulo | Vnulo | CHA312 | Vnulo
313 | Edificio | SistemaUrbano | IluminaçãoPública | Viaria | LED | Vnulo | Vnulo | Vnulo | Vnulo | CHA313 | Vnulo
314 | Edificio | SistemaUrbano | IluminaçãoPública | Viaria | MultiVaporMetálico | Vnulo | Vnulo | Vnulo | Vnulo | CHA314 | Vnulo
315 | Edificio | SistemaUrbano | IluminaçãoPública | PasseioPúblico | VaporSódio | Vnulo | Vnulo | Vnulo | Vnulo | CHA315 | Vnulo
316 | Edificio | SistemaUrbano | IluminaçãoPública | PasseioPúblico | VaporMercúrio | Vnulo | Vnulo | Vnulo | Vnulo | CHA316 | Vnulo
317 | Edificio | SistemaUrbano | IluminaçãoPública | PasseioPúblico | Halógena | Vnulo | Vnulo | Vnulo | Vnulo | CHA317 | Vnulo
318 | Edificio | SistemaUrbano | IluminaçãoPública | PasseioPúblico | LED | Vnulo | Vnulo | Vnulo | Vnulo | CHA318 | Vnulo
319 | Edificio | SistemaUrbano | IluminaçãoPública | PasseioPúblico | MultiVaporMetálico | Vnulo | Vnulo | Vnulo | Vnulo | CHA319 | Vnulo
320 | Edificio | SistemaUrbano | SinalizaçãoSegurança | Tráfego | Sinais | Vnulo | Vnulo | Vnulo | Vnulo | CHA320 | Vnulo
321 | Edificio | Existente | Natural | Topografico | Terreno | Vnulo | Vnulo | Vnulo | Vnulo | CHA321 | Vnulo
322 | Edificio | Existente | Natural | Topografico | CorpoAgua | Vnulo | Vnulo | Vnulo | Vnulo | CHA322 | Vnulo
323 | Edificio | Existente | Natural | Topografico | AfloramentoRochoso | Vnulo | Vnulo | Vnulo | Vnulo | CHA323 | Vnulo
324 | Edificio | Existente | Natural | CoberturaVegetal | MataCiliar | Vnulo | Vnulo | Vnulo | Vnulo | CHA324 | Vnulo
325 | Edificio | Existente | Natural | CoberturaVegetal | MataAtlantica | Vnulo | Vnulo | Vnulo | Vnulo | CHA325 | Vnulo
326 | Edificio | Existente | Natural | CoberturaVegetal | Mangue | Vnulo | Vnulo | Vnulo | Vnulo | CHA326 | Vnulo
327 | Edificio | Existente | Artificial | Edificado | MatArquelógico | Vnulo | Vnulo | Vnulo | Vnulo | CHA327 | Vnulo
328 | Edificio | Existente | Artificial | Edificado | Ruina | Vnulo | Vnulo | Vnulo | Vnulo | CHA328 | Vnulo
329 | Edificio | Existente | Artificial | Edificado | Predio | Vnulo | Vnulo | Vnulo | Vnulo | CHA329 | Vnulo
330 | Edificio | Existente | Artificial | Edificado | InfraRede | Vnulo | Vnulo | Vnulo | Vnulo | CHA330 | Vnulo
331 | Edificio | ProdutoIntelectual | Projeto | Documental | Planta | Vnulo | Vnulo | Vnulo | Vnulo | CHA331 | Vnulo
332 | Edificio | ProdutoIntelectual | Projeto | Documental | Planta | Vnulo | Vnulo | Vnulo | Vnulo | CHA332 | Vnulo
333 | Edificio | ProdutoIntelectual | Projeto | Documental | Planta | Vnulo | Vnulo | Vnulo | Vnulo | CHA333 | Vnulo
334 | Edificio | ProdutoIntelectual | Projeto | Documental | Planta | Vnulo | Vnulo | Vnulo | Vnulo | CHA334 | Vnulo
335 | Edificio | ProdutoIntelectual | Projeto | Documental | Planta | Vnulo | Vnulo | Vnulo | Vnulo | CHA335 | Vnulo
336 | Edificio | ProdutoIntelectual | Projeto | Documental | Planta | Vnulo | Vnulo | Vnulo | Vnulo | CHA336 | Vnulo
337 | Edificio | ProdutoIntelectual | Projeto | Documental | Planta | Vnulo | Vnulo | Vnulo | Vnulo | CHA337 | Vnulo
338 | Edificio | ProdutoIntelectual | Projeto | Documental | Planta | Vnulo | Vnulo | Vnulo | Vnulo | CHA338 | Vnulo
339 | Edificio | ProdutoIntelectual | Projeto | Documental | Planta | Vnulo | Vnulo | Vnulo | Vnulo | CHA339 | Vnulo
340 | Edificio | ProdutoIntelectual | Projeto | Documental | Planta | Vnulo | Vnulo | Vnulo | Vnulo | CHA340 | Vnulo
341 | Edificio | ProdutoIntelectual | Projeto | Documental | Planta | Vnulo | Vnulo | Vnulo | Vnulo | CHA341 | Vnulo
342 | Edificio | ProdutoIntelectual | Projeto | Documental | Planta | Vnulo | Vnulo | Vnulo | Vnulo | CHA342 | Vnulo
343 | Edificio | ProdutoIntelectual | Projeto | Documental | Planta | Vnulo | Vnulo | Vnulo | Vnulo | CHA343 | Vnulo
344 | Edificio | ProdutoIntelectual | Projeto | Documental | Planta | Vnulo | Vnulo | Vnulo | Vnulo | CHA344 | Vnulo
345 | Edificio | ProdutoIntelectual | Projeto | Documental | Planta | Vnulo | Vnulo | Vnulo | Vnulo | CHA345 | Vnulo
346 | Edificio | ProdutoIntelectual | Projeto | Documental | Planta | Vnulo | Vnulo | Vnulo | Vnulo | CHA346 | Vnulo
347 | Edificio | ProdutoIntelectual | Projeto | Documental | Elevacao | Vnulo | Vnulo | Vnulo | Vnulo | CHA347 | Vnulo
348 | Edificio | ProdutoIntelectual | Projeto | Documental | Elevacao | Vnulo | Vnulo | Vnulo | Vnulo | CHA348 | Vnulo
349 | Edificio | ProdutoIntelectual | Projeto | Documental | Detalhe | Vnulo | Vnulo | Vnulo | Vnulo | CHA349 | Vnulo
350 | Edificio | ProdutoIntelectual | Projeto | Documental | Detalhe | Vnulo | Vnulo | Vnulo | Vnulo | CHA350 | Vnulo
351 | Edificio | ProdutoIntelectual | Projeto | Documental | Detalhe | Vnulo | Vnulo | Vnulo | Vnulo | CHA351 | Vnulo
352 | Edificio | ProdutoIntelectual | Projeto | Documental | Detalhe | Vnulo | Vnulo | Vnulo | Vnulo | CHA352 | Vnulo
353 | Edificio | ProdutoIntelectual | Projeto | Documental | Detalhe | Vnulo | Vnulo | Vnulo | Vnulo | CHA353 | Vnulo
354 | Edificio | ProdutoIntelectual | Projeto | Documental | Detalhe | Vnulo | Vnulo | Vnulo | Vnulo | CHA354 | Vnulo
355 | Edificio | ProdutoIntelectual | Projeto | Documental | Detalhe | Vnulo | Vnulo | Vnulo | Vnulo | CHA355 | Vnulo
356 | Edificio | Temporal | Tempo | Histórico | PesquisarHistória | Vnulo | Vnulo | Vnulo | Vnulo | CHA356 | Vnulo
357 | Edificio | Temporal | Tempo | Especulativo | Pesquisar | Vnulo | Vnulo | Vnulo | Vnulo | CHA357 | Vnulo
358 | Edificio | Temporal | Fase | Projetar | Levantar | Vnulo | Vnulo | Vnulo | Vnulo | CHA358 | Vnulo
359 | Edificio | Temporal | Fase | Projetar | Estudar | Vnulo | Vnulo | Vnulo | Vnulo | CHA359 | Vnulo
360 | Edificio | Temporal | Fase | Projetar | FazerAnteprojeto | Vnulo | Vnulo | Vnulo | Vnulo | CHA360 | Vnulo
361 | Edificio | Temporal | Fase | Projetar | ProjetarBasico | Vnulo | Vnulo | Vnulo | Vnulo | CHA361 | Vnulo
362 | Edificio | Temporal | Fase | Projetar | AprovarOficial | Vnulo | Vnulo | Vnulo | Vnulo | CHA362 | Vnulo
363 | Edificio | Temporal | Fase | Projetar | ProjetarExecutivo | Vnulo | Vnulo | Vnulo | Vnulo | CHA363 | Vnulo
364 | Edificio | Temporal | Fase | Construir | Escavar | Vnulo | Vnulo | Vnulo | Vnulo | CHA364 | Vnulo
365 | Edificio | Temporal | Fase | Construir | FazerFundação | Vnulo | Vnulo | Vnulo | Vnulo | CHA365 | Vnulo
366 | Edificio | Temporal | Fase | Construir | MontarFôrmas | Vnulo | Vnulo | Vnulo | Vnulo | CHA366 | Vnulo
367 | Edificio | Temporal | Fase | Construir | Concretar | Vnulo | Vnulo | Vnulo | Vnulo | CHA367 | Vnulo
368 | Edificio | Temporal | Fase | Construir | FazerAlvenaria | Vnulo | Vnulo | Vnulo | Vnulo | CHA368 | Vnulo
369 | Edificio | Temporal | Fase | Construir | Equipar | Vnulo | Vnulo | Vnulo | Vnulo | CHA369 | Vnulo
370 | Edificio | Temporal | Fase | Construir | Acabar | Vnulo | Vnulo | Vnulo | Vnulo | CHA370 | Vnulo
371 | Edificio | Temporal | Fase | Operar | Entregar | Vnulo | Vnulo | Vnulo | Vnulo | CHA371 | Vnulo
372 | Edificio | Temporal | Fase | Operar | FazerAsBuilt | Vnulo | Vnulo | Vnulo | Vnulo | CHA372 | Vnulo
373 | Edificio | Temporal | Fase | Operar | Usar | Vnulo | Vnulo | Vnulo | Vnulo | CHA373 | Vnulo
374 | Edificio | Temporal | Fase | Operar | Reformar | Vnulo | Vnulo | Vnulo | Vnulo | CHA374 | Vnulo
375 | Edificio | Temporal | Fase | Operar | Demolir | Vnulo | Vnulo | Vnulo | Vnulo | CHA375 | Vnulo
376 | Edificio | Temporal | Data | Entregar | Projeto | Vnulo | Vnulo | Vnulo | Vnulo | CHA376 | Vnulo
377 | Edificio | Temporal | Data | Prazo | Inicial | Vnulo | Vnulo | Vnulo | Vnulo | CHA377 | Vnulo
378 | Edificio | Temporal | Data | Prazo | Final | Vnulo | Vnulo | Vnulo | Vnulo | CHA378 | Vnulo
379 | Edificio | Disciplinar | Profissional | Arquiteto | Projetista | Vnulo | Vnulo | Vnulo | Vnulo | CHA379 | Vnulo
380 | Edificio | Disciplinar | Profissional | Arquiteto | Consultor | Vnulo | Vnulo | Vnulo | Vnulo | CHA380 | Vnulo
381 | Edificio | Disciplinar | Profissional | Arquiteto | Interiores | Vnulo | Vnulo | Vnulo | Vnulo | CHA381 | Vnulo
382 | Edificio | Disciplinar | Profissional | EngCalculista | Concreto | Vnulo | Vnulo | Vnulo | Vnulo | CHA382 | Vnulo
383 | Edificio | Disciplinar | Profissional | EngCalculista | Metálica | Vnulo | Vnulo | Vnulo | Vnulo | CHA383 | Vnulo
384 | Edificio | Disciplinar | Profissional | EngCalculista | Madeira | Vnulo | Vnulo | Vnulo | Vnulo | CHA384 | Vnulo
385 | Edificio | Disciplinar | Profissional | Geotécnico | Projetista | Vnulo | Vnulo | Vnulo | Vnulo | CHA385 | Vnulo
386 | Edificio | Disciplinar | Profissional | EngElétrica | Projetista | Vnulo | Vnulo | Vnulo | Vnulo | CHA386 | Vnulo
387 | Edificio | Disciplinar | Profissional | EngHidráulica | Projetista | Vnulo | Vnulo | Vnulo | Vnulo | CHA387 | Vnulo
388 | Edificio | Disciplinar | Profissional | EngIncêndio | Projetista | Vnulo | Vnulo | Vnulo | Vnulo | CHA388 | Vnulo
389 | Edificio | Disciplinar | Profissional | EngGases | Projetista | Vnulo | Vnulo | Vnulo | Vnulo | CHA389 | Vnulo
390 | Edificio | Disciplinar | Profissional | EngHVAC | Projetista | Vnulo | Vnulo | Vnulo | Vnulo | CHA390 | Vnulo
391 | Edificio | Disciplinar | Profissional | EngTelecom | Projetista | Vnulo | Vnulo | Vnulo | Vnulo | CHA391 | Vnulo
392 | Edificio | Disciplinar | Profissional | EngDados | Projetista | Vnulo | Vnulo | Vnulo | Vnulo | CHA392 | Vnulo
393 | Edificio | Disciplinar | Profissional | Paisagista | Projetista | Vnulo | Vnulo | Vnulo | Vnulo | CHA393 | Vnulo
394 | Edificio | Disciplinar | Especialistas | Acústica | Projetista | Vnulo | Vnulo | Vnulo | Vnulo | CHA394 | Vnulo
395 | Edificio | Disciplinar | Especialistas | Lumintécnica | Projetista | Vnulo | Vnulo | Vnulo | Vnulo | CHA395 | Vnulo
396 | Edificio | Temática | Arquitetônica | Residencial | Unifamiliar | Vnulo | Vnulo | Vnulo | Vnulo | CHA396 | Vnulo
397 | Edificio | Temática | Arquitetônica | Residencial | HIS | Vnulo | Vnulo | Vnulo | Vnulo | CHA397 | Vnulo
398 | Edificio | Temática | Arquitetônica | Residencial | Residencial | Vnulo | Vnulo | Vnulo | Vnulo | CHA398 | Vnulo
399 | Edificio | Temática | Arquitetônica | Educacional | EscolaCreche | Vnulo | Vnulo | Vnulo | Vnulo | CHA399 | Vnulo
400 | Edificio | Temática | Arquitetônica | Educacional | EscolaPrimaria | Vnulo | Vnulo | Vnulo | Vnulo | CHA400 | Vnulo
401 | Edificio | Temática | Arquitetônica | Educacional | EscolaEnsinoMedio | Vnulo | Vnulo | Vnulo | Vnulo | CHA401 | Vnulo
402 | Edificio | Temática | Arquitetônica | Educacional | Universidade | Vnulo | Vnulo | Vnulo | Vnulo | CHA402 | Vnulo
403 | Edificio | Temática | Arquitetônica | Comercial | PredioDeLojas | Vnulo | Vnulo | Vnulo | Vnulo | CHA403 | Vnulo
404 | Edificio | Temática | Arquitetônica | Comercial | PredioCorporativo | Vnulo | Vnulo | Vnulo | Vnulo | CHA404 | Vnulo
405 | Edificio | Temática | Arquitetônica | Comercial | ShoppingCenters | Vnulo | Vnulo | Vnulo | Vnulo | CHA405 | Vnulo
406 | Edificio | Temática | Arquitetônica | Hospitalar | BaixaComplexidade | Vnulo | Vnulo | Vnulo | Vnulo | CHA406 | Vnulo
407 | Edificio | Temática | Arquitetônica | Hospitalar | MédiaComplexidade | Vnulo | Vnulo | Vnulo | Vnulo | CHA407 | Vnulo
408 | Edificio | Temática | Arquitetônica | Hospitalar | AltaComplexidade | Vnulo | Vnulo | Vnulo | Vnulo | CHA408 | Vnulo
409 | Edificio | Temática | Estrutural | Concepção | Hibrido | Vnulo | Vnulo | Vnulo | Vnulo | CHA409 | Vnulo
410 | Edificio | Temática | Estrutural | Concepção | FormaAtiva | Vnulo | Vnulo | Vnulo | Vnulo | CHA410 | Vnulo
411 | Edificio | Temática | Estrutural | Concepção | FormaAtiva | Vnulo | Vnulo | Vnulo | Vnulo | CHA411 | Vnulo
412 | Edificio | Temática | Estrutural | Concepção | FormaAtiva | Vnulo | Vnulo | Vnulo | Vnulo | CHA412 | Vnulo
413 | Edificio | Temática | Estrutural | Concepção | FormaAtiva | Vnulo | Vnulo | Vnulo | Vnulo | CHA413 | Vnulo
414 | Edificio | Temática | Estrutural | Concepção | VetorAtiva | Vnulo | Vnulo | Vnulo | Vnulo | CHA414 | Vnulo
415 | Edificio | Temática | Estrutural | Concepção | VetorAtiva | Vnulo | Vnulo | Vnulo | Vnulo | CHA415 | Vnulo
416 | Edificio | Temática | Estrutural | Concepção | VetorAtiva | Vnulo | Vnulo | Vnulo | Vnulo | CHA416 | Vnulo
417 | Edificio | Temática | Estrutural | Concepção | SecaoAtiva | Vnulo | Vnulo | Vnulo | Vnulo | CHA417 | Vnulo
418 | Edificio | Temática | Estrutural | Concepção | SecaoAtiva | Vnulo | Vnulo | Vnulo | Vnulo | CHA418 | Vnulo
419 | Edificio | Temática | Estrutural | Concepção | SuperficieAtiva | Vnulo | Vnulo | Vnulo | Vnulo | CHA419 | Vnulo
420 | Edificio | Temática | Estrutural | Concepção | SuperficieAtiva | Vnulo | Vnulo | Vnulo | Vnulo | CHA420 | Vnulo
421 | Edificio | Temática | Estrutural | Concepção | SuperficieAtiva | Vnulo | Vnulo | Vnulo | Vnulo | CHA421 | Vnulo
422 | Edificio | Temática | Estrutural | Concepção | SuperficieAtiva | Vnulo | Vnulo | Vnulo | Vnulo | CHA422 | Vnulo
423 | Edificio | Temática | Estrutural | Concepção | AlturaAtiva | Vnulo | Vnulo | Vnulo | Vnulo | CHA423 | Vnulo
424 | Edificio | Temática | Estrutural | Concepção | AlturaAtiva | Vnulo | Vnulo | Vnulo | Vnulo | CHA424 | Vnulo
425 | Edificio | Temática | Estrutural | Concepção | AlturaAtiva | Vnulo | Vnulo | Vnulo | Vnulo | CHA425 | Vnulo
426 | Edificio | Temática | Estrutural | Concepção | AlturaAtiva | Vnulo | Vnulo | Vnulo | Vnulo | CHA426 | Vnulo
427 | Edificio | Temática | InstalaçãoPredial | Instalação | Eletrica | Vnulo | Vnulo | Vnulo | Vnulo | CHA427 | Vnulo
428 | Edificio | Temática | InstalaçãoPredial | Instalação | Solar | Vnulo | Vnulo | Vnulo | Vnulo | CHA428 | Vnulo
429 | Edificio | Temática | InstalaçãoPredial | Instalação | Eolica | Vnulo | Vnulo | Vnulo | Vnulo | CHA429 | Vnulo
430 | Edificio | Temática | InstalaçãoPredial | Instalação | Telecom | Vnulo | Vnulo | Vnulo | Vnulo | CHA430 | Vnulo
431 | Edificio | Temática | InstalaçãoPredial | Instalação | Hidrossanitaria | Vnulo | Vnulo | Vnulo | Vnulo | CHA431 | Vnulo
432 | Edificio | Temática | InstalaçãoPredial | Instalação | Esgoto | Vnulo | Vnulo | Vnulo | Vnulo | CHA432 | Vnulo
433 | Edificio | Temática | InstalaçãoPredial | Instalação | Gas | Vnulo | Vnulo | Vnulo | Vnulo | CHA433 | Vnulo
434 | Edificio | Temática | InstalaçãoPredial | Instalação | GasesMedicinal | Vnulo | Vnulo | Vnulo | Vnulo | CHA434 | Vnulo
435 | Edificio | Temática | InstalaçãoPredial | Instalação | HVAC | Vnulo | Vnulo | Vnulo | Vnulo | CHA435 | Vnulo
436 | Edificio | Temática | InstalaçãoPredial | Instalação | HVAC-H | Vnulo | Vnulo | Vnulo | Vnulo | CHA436 | Vnulo
437 | Edificio | Temática | InstalaçãoPredial | Instalação | HVAC-V | Vnulo | Vnulo | Vnulo | Vnulo | CHA437 | Vnulo
438 | Edificio | Temática | InstalaçãoPredial | Instalação | HVAC-AC-Insufla | Vnulo | Vnulo | Vnulo | Vnulo | CHA438 | Vnulo
439 | Edificio | Temática | InstalaçãoPredial | Instalação | HVAC-AC-Retorno | Vnulo | Vnulo | Vnulo | Vnulo | CHA439 | Vnulo
440 | Edificio | Temática | InstalaçãoUrbana | Infraestrutura | Saneamento | Vnulo | Vnulo | Vnulo | Vnulo | CHA440 | Vnulo
441 | Edificio | Temática | Acústica | AcústicaAmbiental | RuidoExterno | Vnulo | Vnulo | Vnulo | Vnulo | CHA441 | Vnulo
442 | Edificio | Temática | Acústica | AcústicaIndustrial | RuídoInterno | Vnulo | Vnulo | Vnulo | Vnulo | CHA442 | Vnulo
443 | Edificio | Temática | Acústica | AcústicaPredial | RuídoInterno | Vnulo | Vnulo | Vnulo | Vnulo | CHA443 | Vnulo
444 | Edificio | Temática | Acústica | AcústicaSalas | SalasEspetáculos | Vnulo | Vnulo | Vnulo | Vnulo | CHA444 | Vnulo
445 | Edificio | Temática | Acústica | AcústicaSalas | SalasComerciais | Vnulo | Vnulo | Vnulo | Vnulo | CHA445 | Vnulo
446 | Edificio | Temática | Luminotécnica | IlumInterior | LuzConvencional | Vnulo | Vnulo | Vnulo | Vnulo | CHA446 | Vnulo
447 | Edificio | Temática | Luminotécnica | IlumInterior | LuzEspecial | Vnulo | Vnulo | Vnulo | Vnulo | CHA447 | Vnulo
448 | Edificio | Temática | Luminotécnica | IlumInterior | LuzCenica | Vnulo | Vnulo | Vnulo | Vnulo | CHA448 | Vnulo
449 | Edificio | Temática | Luminotécnica | IlumExterior | LuzEsportiva | Vnulo | Vnulo | Vnulo | Vnulo | CHA449 | Vnulo
450 | Edificio | Temática | Paisagismo | Ornamental | Aguas | Vnulo | Vnulo | Vnulo | Vnulo | CHA450 | Vnulo
451 | Edificio | Temática | Paisagismo | Ornamental | ObrasArte | Vnulo | Vnulo | Vnulo | Vnulo | CHA451 | Vnulo
452 | Edificio | Temática | Paisagismo | Memorial | Monumento | Vnulo | Vnulo | Vnulo | Vnulo | CHA452 | Vnulo
453 | Edificio | Temática | Paisagismo | Verde | Vegetação | Vnulo | Vnulo | Vnulo | Vnulo | CHA453 | Vnulo
454 | Edificio | Temática | Paisagismo | Humanização | Iluminação | Vnulo | Vnulo | Vnulo | Vnulo | CHA454 | Vnulo
455 | Edificio | Temática | Paisagismo | Humanização | Calçamento | Vnulo | Vnulo | Vnulo | Vnulo | CHA455 | Vnulo
456 | Edificio | Temática | Paisagismo | Humanização | Seguridade | Vnulo | Vnulo | Vnulo | Vnulo | CHA456 | Vnulo
457 | Edificio | Temática | Paisagismo | Humanização | Social | Vnulo | Vnulo | Vnulo | Vnulo | CHA457 | Vnulo
458 | Edificio | Temática | Paisagismo | Humanização | Pavimento | Vnulo | Vnulo | Vnulo | Vnulo | CHA458 | Vnulo
459 | Edificio | Temática | Paisagismo | Humanização | Sinalização | Vnulo | Vnulo | Vnulo | Vnulo | CHA459 | Vnulo
460 | Edificio | ProgramaNec | Requisito | Exigido | ParaPiso | Vnulo | Vnulo | Vnulo | Vnulo | CHA460 | Vnulo
461 | Edificio | ProgramaNec | Requisito | Exigido | ParaParede | Vnulo | Vnulo | Vnulo | Vnulo | CHA461 | Vnulo
462 | Edificio | ProgramaNec | Requisito | Exigido | ParaForro | Vnulo | Vnulo | Vnulo | Vnulo | CHA462 | Vnulo
463 | Edificio | ProgramaNec | Requisito | Exigido | ParaIluminar | Vnulo | Vnulo | Vnulo | Vnulo | CHA463 | Vnulo
464 | Edificio | ProgramaNec | Requisito | Exigido | ParaVentilar | Vnulo | Vnulo | Vnulo | Vnulo | CHA464 | Vnulo
465 | Edificio | ProgramaNec | Requisito | Exigido | ParaClimatizar | Vnulo | Vnulo | Vnulo | Vnulo | CHA465 | Vnulo
466 | Edificio | ProgramaNec | Requisito | Exigido | ParaAcústica | Vnulo | Vnulo | Vnulo | Vnulo | CHA466 | Vnulo
467 | Edificio | ProgramaNec | Requisito | Exigido | ParaEquipar | Vnulo | Vnulo | Vnulo | Vnulo | CHA467 | Vnulo
468 | Edificio | ProgramaNec | Requisito | Exigido | ParaMobiliar | Vnulo | Vnulo | Vnulo | Vnulo | CHA468 | Vnulo
469 | Edificio | ProgramaNec | Requisito | Exigido | ParaPaisagismo | Vnulo | Vnulo | Vnulo | Vnulo | CHA469 | Vnulo
470 | Edificio | ProgramaNec | Requisito | Solicitado | ParaPiso | Vnulo | Vnulo | Vnulo | Vnulo | CHA470 | Vnulo
471 | Edificio | ProgramaNec | Requisito | Solicitado | ParaParede | Vnulo | Vnulo | Vnulo | Vnulo | CHA471 | Vnulo
472 | Edificio | ProgramaNec | Requisito | Solicitado | ParaForro | Vnulo | Vnulo | Vnulo | Vnulo | CHA472 | Vnulo
473 | Edificio | ProgramaNec | Requisito | Solicitado | ParaIluminar | Vnulo | Vnulo | Vnulo | Vnulo | CHA473 | Vnulo
474 | Edificio | ProgramaNec | Requisito | Solicitado | ParaVentilar | Vnulo | Vnulo | Vnulo | Vnulo | CHA474 | Vnulo
475 | Edificio | ProgramaNec | Requisito | Solicitado | ParaClimatizar | Vnulo | Vnulo | Vnulo | Vnulo | CHA475 | Vnulo
476 | Edificio | ProgramaNec | Requisito | Solicitado | ParaAcústica | Vnulo | Vnulo | Vnulo | Vnulo | CHA476 | Vnulo
477 | Edificio | ProgramaNec | Requisito | Solicitado | ParaEquipar | Vnulo | Vnulo | Vnulo | Vnulo | CHA477 | Vnulo
478 | Edificio | ProgramaNec | Requisito | Solicitado | ParaMobiliar | Vnulo | Vnulo | Vnulo | Vnulo | CHA478 | Vnulo
479 | Edificio | ProgramaNec | Requisito | Solicitado | ParaPaisagismo | Vnulo | Vnulo | Vnulo | Vnulo | CHA479 | Vnulo
480 | Edificio | ProgramaNec | MacroEspacial | ZonaCardinal | SetorNorte | Vnulo | Vnulo | Vnulo | OST_HVAC_Zones | CHA480 | Vnulo
481 | Edificio | ProgramaNec | MacroEspacial | ZonaCardinal | SetorOeste | Vnulo | Vnulo | Vnulo | OST_HVAC_Zones | CHA481 | Vnulo
482 | Edificio | ProgramaNec | MacroEspacial | ZonaCardinal | SetorSul | Vnulo | Vnulo | Vnulo | OST_HVAC_Zones | CHA482 | Vnulo
483 | Edificio | ProgramaNec | MacroEspacial | ZonaCardinal | SetorLeste | Vnulo | Vnulo | Vnulo | OST_HVAC_Zones | CHA483 | Vnulo
484 | Edificio | ProgramaNec | MacroEspacial | ZonaInstitucional | SetorDireção | Vnulo | Vnulo | Vnulo | OST_HVAC_Zones | CHA484 | Vnulo
485 | Edificio | ProgramaNec | MacroEspacial | ZonaInstitucional | SetorProdução | Vnulo | Vnulo | Vnulo | OST_HVAC_Zones | CHA485 | Vnulo
486 | Edificio | ProgramaNec | MacroEspacial | ZonaInstitucional | SetorPublico | Vnulo | Vnulo | Vnulo | OST_HVAC_Zones | CHA486 | Vnulo
487 | Edificio | ProgramaNec | MacroEspacial | ZonaInstitucional | SetorPrivativo | Vnulo | Vnulo | Vnulo | OST_HVAC_Zones | CHA487 | Vnulo
488 | Edificio | ProgramaNec | MacroEspacial | ZonaPredial | SetorEstacionamento | Vnulo | Vnulo | Vnulo | OST_HVAC_Zones | CHA488 | Vnulo
489 | Edificio | ProgramaNec | MacroEspacial | ZonaPredial | SetorElevadores | Vnulo | Vnulo | Vnulo | OST_HVAC_Zones | CHA489 | Vnulo
490 | Edificio | ProgramaNec | MacroEspacial | ZonaPredial | SetorMáquinas | Vnulo | Vnulo | Vnulo | OST_HVAC_Zones | CHA490 | Vnulo
491 | Edificio | ProgramaNec | MacroEspacial | ZonaPredial | SetorAcesso | Vnulo | Vnulo | Vnulo | OST_HVAC_Zones | CHA491 | Vnulo
492 | Edificio | ProgramaNec | MacroEspacial | ZonaFuncional | SetorEmergência | Vnulo | Vnulo | Vnulo | OST_HVAC_Zones | CHA492 | Vnulo
493 | Edificio | ProgramaNec | MacroEspacial | ZonaFuncional | SetorBioMolecular | Vnulo | Vnulo | Vnulo | OST_HVAC_Zones | CHA493 | Vnulo
494 | Edificio | ProgramaNec | MacroEspacial | ZonaVertical | SetorEmbassamento | Vnulo | Vnulo | Vnulo | OST_HVAC_Zones | CHA494 | Vnulo
495 | Edificio | ProgramaNec | MacroEspacial | ZonaVertical | SetorPavTecInterm | Vnulo | Vnulo | Vnulo | OST_HVAC_Zones | CHA495 | Vnulo
496 | Edificio | ProgramaNec | MacroEspacial | ZonaVertical | SetorLamina | Vnulo | Vnulo | Vnulo | OST_HVAC_Zones | CHA496 | Vnulo
497 | Edificio | ProgramaNec | MacroEspacial | ZonaVertical | SetorCobertura | Vnulo | Vnulo | Vnulo | OST_HVAC_Zones | CHA497 | Vnulo
498 | Edificio | ProgramaNec | MacroEspacial | ZonaVertical | SetorSubSolos | Vnulo | Vnulo | Vnulo | OST_HVAC_Zones | CHA498 | Vnulo
499 | Edificio | ProgramaNec | MicroEspacial | Ambiente | Guarda | Vnulo | Vnulo | Vnulo | OST_Rooms | CHA499 | Vnulo
500 | Edificio | ProgramaNec | MicroEspacial | Ambiente | Transicao | Vnulo | Vnulo | Vnulo | OST_Rooms | CHA500 | Vnulo
501 | Edificio | ProgramaNec | MicroEspacial | Ambiente | Umidos | Vnulo | Vnulo | Vnulo | OST_Rooms | CHA501 | Vnulo
502 | Edificio | ProgramaNec | MicroEspacial | Ambiente | Conectivo | Vnulo | Vnulo | Vnulo | OST_Rooms | CHA502 | Vnulo
503 | Edificio | ProgramaNec | MicroEspacial | Ambiente | Acustico | Vnulo | Vnulo | Vnulo | OST_Rooms | CHA503 | Vnulo
504 | Edificio | ProgramaNec | MicroEspacial | Ambiente | Laboratorial | Vnulo | Vnulo | Vnulo | OST_Rooms | CHA504 | Vnulo
505 | Edificio | ProgramaNec | MicroEspacial | Ambiente | Artistico | Vnulo | Vnulo | Vnulo | OST_Rooms | CHA505 | Vnulo
506 | Edificio | ProgramaNec | MicroEspacial | Ambiente | Expositivo | Vnulo | Vnulo | Vnulo | OST_Rooms | CHA506 | Vnulo
507 | Edificio | ProgramaNec | MicroEspacial | Ambiente | Especial | Vnulo | Vnulo | Vnulo | OST_Rooms | CHA507 | Vnulo
508 | Edificio | ProgramaNec | MicroEspacial | Ambiente | Apoio | Vnulo | Vnulo | Vnulo | OST_Rooms | CHA508 | Vnulo
509 | Edificio | ProgramaNec | MicroEspacial | Ambiente | Sala | Vnulo | Vnulo | Vnulo | OST_Rooms | CHA509 | Vnulo
510 | Edificio | ProgramaNec | MicroEspacial | Ambiente | Sala1 | Vnulo | Vnulo | Vnulo | OST_Rooms | CHA510 | Vnulo
511 | Edificio | ProgramaNec | MicroEspacial | Ambiente | Sala2 | Vnulo | Vnulo | Vnulo | OST_Rooms | CHA511 | Vnulo
512 | Edificio | ProgramaNec | MicroEspacial | Ambiente | Sala3 | Vnulo | Vnulo | Vnulo | OST_Rooms | CHA512 | Vnulo
513 | Edificio | ProgramaNec | MicroEspacial | Ambiente | Sala4 | Vnulo | Vnulo | Vnulo | OST_Rooms | CHA513 | Vnulo
514 | Edificio | ProgramaNec | MicroEspacial | Ambiente | Veicular | Vnulo | Vnulo | Vnulo | OST_Rooms | CHA514 | Vnulo
515 | Edificio | ProgramaNec | ExoEspacial | Area | Veicular | Vnulo | Vnulo | Vnulo | OST_Areas | CHA515 | Vnulo
516 | Edificio | Informação | DoProjeto | Eletricidade | Polo | Vnulo | Vnulo | Vnulo | Vnulo | CHA516 | Vnulo
517 | Edificio | Informação | DoProjeto | Eletricidade | Potencia | Vnulo | Vnulo | Vnulo | Vnulo | CHA517 | Vnulo
518 | Edificio | Informação | DoProjeto | Eletricidade | Voltagem | Vnulo | Vnulo | Vnulo | Vnulo | CHA518 | Vnulo
519 | Edificio | Informação | DoProjeto | Eletricidade | Corrente | Vnulo | Vnulo | Vnulo | Vnulo | CHA519 | Vnulo
520 | Edificio | Informação | DoProjeto | Eletricidade | Amperagem | Vnulo | Vnulo | Vnulo | Vnulo | CHA520 | Vnulo
521 | Edificio | Informação | DoProjeto | Estrutural | AcoASTM | Vnulo | Vnulo | Vnulo | Vnulo | CHA521 | Vnulo
522 | Edificio | Informação | DoProjeto | Estrutural | Vergalhão | Vnulo | Vnulo | Vnulo | Vnulo | CHA522 | Vnulo
523 | Edificio | Informação | DoProjeto | Estrutural | Concreto | Vnulo | Vnulo | Vnulo | Vnulo | CHA523 | Vnulo
524 | Edificio | Informação | DoProjeto | Resistencia | Mod-Elasticidade | Vnulo | Vnulo | Vnulo | Vnulo | CHA524 | Vnulo
525 | Edificio | Informação | DoProjeto | Resistencia | Mod-Cisalhamento | Vnulo | Vnulo | Vnulo | Vnulo | CHA525 | Vnulo
526 | Edificio | Informação | DoProjeto | Identidade | Fabricante | Vnulo | Vnulo | Vnulo | Vnulo | CHA526 | Vnulo
527 | Edificio | Informação | DoProjeto | Identidade | Nome | Vnulo | Vnulo | Vnulo | Vnulo | CHA527 | Vnulo
528 | Edificio | Informação | DoProjeto | Identidade | Numerica | Vnulo | Vnulo | Vnulo | Vnulo | CHA528 | Vnulo
529 | Edificio | Informação | DoProjeto | Identidade | Codigo | Vnulo | Vnulo | Vnulo | Vnulo | CHA529 | Vnulo
530 | Edificio | Informação | DoProjeto | Identidade | Tipo | Vnulo | Vnulo | Vnulo | Vnulo | CHA530 | Vnulo
531 | Edificio | Informação | DoProjeto | Identidade | Modelo | Vnulo | Vnulo | Vnulo | Vnulo | CHA531 | Vnulo
532 | Edificio | Informação | DoProjeto | Identidade | Classe | Vnulo | Vnulo | Vnulo | Vnulo | CHA532 | Vnulo
533 | Edificio | ModeloBIM | Categoria | OST | OST_AbutmentFoundations | Vnulo | Vnulo | Vnulo | Vnulo | CHA533 | Vnulo
534 | Edificio | ModeloBIM | Categoria | OST | OST_AbutmentPiles | Vnulo | Vnulo | Vnulo | Vnulo | CHA534 | Vnulo
535 | Edificio | ModeloBIM | Categoria | OST | OST_AbutmentWalls | Vnulo | Vnulo | Vnulo | Vnulo | CHA535 | Vnulo
536 | Edificio | ModeloBIM | Categoria | OST | OST_ApproachSlabs | Vnulo | Vnulo | Vnulo | Vnulo | CHA536 | Vnulo
537 | Edificio | ModeloBIM | Categoria | OST | OST_Areas | Vnulo | Vnulo | Vnulo | Vnulo | CHA537 | Vnulo
538 | Edificio | ModeloBIM | Categoria | OST | OST_AudioVisualDevices | Vnulo | Vnulo | Vnulo | Vnulo | CHA538 | Vnulo
539 | Edificio | ModeloBIM | Categoria | OST | OST_BridgeArches | Vnulo | Vnulo | Vnulo | Vnulo | CHA539 | Vnulo
540 | Edificio | ModeloBIM | Categoria | OST | OST_BridgeBearings | Vnulo | Vnulo | Vnulo | Vnulo | CHA540 | Vnulo
541 | Edificio | ModeloBIM | Categoria | OST | OST_BridgeCables | Vnulo | Vnulo | Vnulo | Vnulo | CHA541 | Vnulo
542 | Edificio | ModeloBIM | Categoria | OST | OST_BridgeDecks | Vnulo | Vnulo | Vnulo | Vnulo | CHA542 | Vnulo
543 | Edificio | ModeloBIM | Categoria | OST | OST_BridgeFraming | Vnulo | Vnulo | Vnulo | Vnulo | CHA543 | Vnulo
544 | Edificio | ModeloBIM | Categoria | OST | OST_BridgeFramingCrossBracing | Vnulo | Vnulo | Vnulo | Vnulo | CHA544 | Vnulo
545 | Edificio | ModeloBIM | Categoria | OST | OST_BridgeFramingTrusses | Vnulo | Vnulo | Vnulo | Vnulo | CHA545 | Vnulo
546 | Edificio | ModeloBIM | Categoria | OST | OST_BridgeGirders | Vnulo | Vnulo | Vnulo | Vnulo | CHA546 | Vnulo
547 | Edificio | ModeloBIM | Categoria | OST | OST_CableTray | Vnulo | Vnulo | Vnulo | Vnulo | CHA547 | Vnulo
548 | Edificio | ModeloBIM | Categoria | OST | OST_CableTrayFitting | Vnulo | Vnulo | Vnulo | Vnulo | CHA548 | Vnulo
549 | Edificio | ModeloBIM | Categoria | OST | OST_Ceilings | Vnulo | Vnulo | Vnulo | Vnulo | CHA549 | Vnulo
550 | Edificio | ModeloBIM | Categoria | OST | OST_CeilingsSubstrate | Vnulo | Vnulo | Vnulo | Vnulo | CHA550 | Vnulo
551 | Edificio | ModeloBIM | Categoria | OST | OST_Conduit | Vnulo | Vnulo | Vnulo | Vnulo | CHA551 | Vnulo
552 | Edificio | ModeloBIM | Categoria | OST | OST_ConduitFitting | Vnulo | Vnulo | Vnulo | Vnulo | CHA552 | Vnulo
553 | Edificio | ModeloBIM | Categoria | OST | OST_CoordinateSystem | Vnulo | Vnulo | Vnulo | Vnulo | CHA553 | Vnulo
554 | Edificio | ModeloBIM | Categoria | OST | OST_Curtain_Systems | Vnulo | Vnulo | Vnulo | Vnulo | CHA554 | Vnulo
555 | Edificio | ModeloBIM | Categoria | OST | OST_DataDevices | Vnulo | Vnulo | Vnulo | Vnulo | CHA555 | Vnulo
556 | Edificio | ModeloBIM | Categoria | OST | OST_Doors | Vnulo | Vnulo | Vnulo | Vnulo | CHA556 | Vnulo
557 | Edificio | ModeloBIM | Categoria | OST | OST_DuctAccessory | Vnulo | Vnulo | Vnulo | Vnulo | CHA557 | Vnulo
558 | Edificio | ModeloBIM | Categoria | OST | OST_DuctCurves | Vnulo | Vnulo | Vnulo | Vnulo | CHA558 | Vnulo
559 | Edificio | ModeloBIM | Categoria | OST | OST_DuctFitting | Vnulo | Vnulo | Vnulo | Vnulo | CHA559 | Vnulo
560 | Edificio | ModeloBIM | Categoria | OST | OST_DuctSystem | Vnulo | Vnulo | Vnulo | Vnulo | CHA560 | Vnulo
561 | Edificio | ModeloBIM | Categoria | OST | OST_DuctTerminal | Vnulo | Vnulo | Vnulo | Vnulo | CHA561 | Vnulo
562 | Edificio | ModeloBIM | Categoria | OST | OST_ElectricalCircuit | Vnulo | Vnulo | Vnulo | Vnulo | CHA562 | Vnulo
563 | Edificio | ModeloBIM | Categoria | OST | OST_ElectricalFixtures | Vnulo | Vnulo | Vnulo | Vnulo | CHA563 | Vnulo
564 | Edificio | ModeloBIM | Categoria | OST | OST_FlexDuctCurves | Vnulo | Vnulo | Vnulo | Vnulo | CHA564 | Vnulo
565 | Edificio | ModeloBIM | Categoria | OST | OST_Floors | Vnulo | Vnulo | Vnulo | Vnulo | CHA565 | Vnulo
566 | Edificio | ModeloBIM | Categoria | OST | OST_FoodServiceEquipment | Vnulo | Vnulo | Vnulo | Vnulo | CHA566 | Vnulo
567 | Edificio | ModeloBIM | Categoria | OST | OST_Furniture | Vnulo | Vnulo | Vnulo | Vnulo | CHA567 | Vnulo
568 | Edificio | ModeloBIM | Categoria | OST | OST_FurnitureSystems | Vnulo | Vnulo | Vnulo | Vnulo | CHA568 | Vnulo
569 | Edificio | ModeloBIM | Categoria | OST | OST_GenericModel | Vnulo | Vnulo | Vnulo | Vnulo | CHA569 | Vnulo
570 | Edificio | ModeloBIM | Categoria | OST | OST_Grids | Vnulo | Vnulo | Vnulo | Vnulo | CHA570 | Vnulo
571 | Edificio | ModeloBIM | Categoria | OST | OST_HVAC_Zones | Vnulo | Vnulo | Vnulo | Vnulo | CHA571 | Vnulo
572 | Edificio | ModeloBIM | Categoria | OST | OST_IOS_GeoSite | Vnulo | Vnulo | Vnulo | Vnulo | CHA572 | Vnulo
573 | Edificio | ModeloBIM | Categoria | OST | OST_Levels | Vnulo | Vnulo | Vnulo | Vnulo | CHA573 | Vnulo
574 | Edificio | ModeloBIM | Categoria | OST | OST_LightingDevices | Vnulo | Vnulo | Vnulo | Vnulo | CHA574 | Vnulo
575 | Edificio | ModeloBIM | Categoria | OST | OST_Lights | Vnulo | Vnulo | Vnulo | Vnulo | CHA575 | Vnulo
576 | Edificio | ModeloBIM | Categoria | OST | OST_Mass | Vnulo | Vnulo | Vnulo | Vnulo | CHA576 | Vnulo
577 | Edificio | ModeloBIM | Categoria | OST | OST_Materials | Vnulo | Vnulo | Vnulo | Vnulo | CHA577 | Vnulo
578 | Edificio | ModeloBIM | Categoria | OST | OST_MechanicalEquipment | Vnulo | Vnulo | Vnulo | Vnulo | CHA578 | Vnulo
579 | Edificio | ModeloBIM | Categoria | OST | OST_MedicalEquipment | Vnulo | Vnulo | Vnulo | Vnulo | CHA579 | Vnulo
580 | Edificio | ModeloBIM | Categoria | OST | OST_PierCaps | Vnulo | Vnulo | Vnulo | Vnulo | CHA580 | Vnulo
581 | Edificio | ModeloBIM | Categoria | OST | OST_PierColumns | Vnulo | Vnulo | Vnulo | Vnulo | CHA581 | Vnulo
582 | Edificio | ModeloBIM | Categoria | OST | OST_PierPiles | Vnulo | Vnulo | Vnulo | Vnulo | CHA582 | Vnulo
583 | Edificio | ModeloBIM | Categoria | OST | OST_PierWalls | Vnulo | Vnulo | Vnulo | Vnulo | CHA583 | Vnulo
584 | Edificio | ModeloBIM | Categoria | OST | OST_PipeFitting | Vnulo | Vnulo | Vnulo | Vnulo | CHA584 | Vnulo
585 | Edificio | ModeloBIM | Categoria | OST | OST_PipeInsulations | Vnulo | Vnulo | Vnulo | Vnulo | CHA585 | Vnulo
586 | Edificio | ModeloBIM | Categoria | OST | OST_PipeSegments | Vnulo | Vnulo | Vnulo | Vnulo | CHA586 | Vnulo
587 | Edificio | ModeloBIM | Categoria | OST | OST_PipingSystem | Vnulo | Vnulo | Vnulo | Vnulo | CHA587 | Vnulo
588 | Edificio | ModeloBIM | Categoria | OST | OST_Planting | Vnulo | Vnulo | Vnulo | Vnulo | CHA588 | Vnulo
589 | Edificio | ModeloBIM | Categoria | OST | OST_PlumbingEquipment | Vnulo | Vnulo | Vnulo | Vnulo | CHA589 | Vnulo
590 | Edificio | ModeloBIM | Categoria | OST | OST_ProfileFamilies | Vnulo | Vnulo | Vnulo | Vnulo | CHA590 | Vnulo
591 | Edificio | ModeloBIM | Categoria | OST | OST_ProjectBasePoint | Vnulo | Vnulo | Vnulo | Vnulo | CHA591 | Vnulo
592 | Edificio | ModeloBIM | Categoria | OST | OST_Purlin | Vnulo | Vnulo | Vnulo | Vnulo | CHA592 | Vnulo
593 | Edificio | ModeloBIM | Categoria | OST | OST_Railings | Vnulo | Vnulo | Vnulo | Vnulo | CHA593 | Vnulo
594 | Edificio | ModeloBIM | Categoria | OST | OST_RailingSystemHandRail | Vnulo | Vnulo | Vnulo | Vnulo | CHA594 | Vnulo
595 | Edificio | ModeloBIM | Categoria | OST | OST_RailingSystemHardware | Vnulo | Vnulo | Vnulo | Vnulo | CHA595 | Vnulo
596 | Edificio | ModeloBIM | Categoria | OST | OST_RailingSystemPanel | Vnulo | Vnulo | Vnulo | Vnulo | CHA596 | Vnulo
597 | Edificio | ModeloBIM | Categoria | OST | OST_RailingSystemPost | Vnulo | Vnulo | Vnulo | Vnulo | CHA597 | Vnulo
598 | Edificio | ModeloBIM | Categoria | OST | OST_RailingSystemRail | Vnulo | Vnulo | Vnulo | Vnulo | CHA598 | Vnulo
599 | Edificio | ModeloBIM | Categoria | OST | OST_Ramps | Vnulo | Vnulo | Vnulo | Vnulo | CHA599 | Vnulo
600 | Edificio | ModeloBIM | Categoria | OST | OST_Rebar | Vnulo | Vnulo | Vnulo | Vnulo | CHA600 | Vnulo
601 | Edificio | ModeloBIM | Categoria | OST | OST_Roofs | Vnulo | Vnulo | Vnulo | Vnulo | CHA601 | Vnulo
602 | Edificio | ModeloBIM | Categoria | OST | OST_Rooms | Vnulo | Vnulo | Vnulo | Vnulo | CHA602 | Vnulo
603 | Edificio | ModeloBIM | Categoria | OST | OST_SecurityDevices | Vnulo | Vnulo | Vnulo | Vnulo | CHA603 | Vnulo
604 | Edificio | ModeloBIM | Categoria | OST | OST_SharedBasePoint | Vnulo | Vnulo | Vnulo | Vnulo | CHA604 | Vnulo
605 | Edificio | ModeloBIM | Categoria | OST | OST_Signage | Vnulo | Vnulo | Vnulo | Vnulo | CHA605 | Vnulo
606 | Edificio | ModeloBIM | Categoria | OST | OST_Site | Vnulo | Vnulo | Vnulo | Vnulo | CHA606 | Vnulo
607 | Edificio | ModeloBIM | Categoria | OST | OST_SpecialityEquipment | Vnulo | Vnulo | Vnulo | Vnulo | CHA607 | Vnulo
608 | Edificio | ModeloBIM | Categoria | OST | OST_Stairs | Vnulo | Vnulo | Vnulo | Vnulo | CHA608 | Vnulo
609 | Edificio | ModeloBIM | Categoria | OST | OST_StructConnection | Vnulo | Vnulo | Vnulo | Vnulo | CHA609 | Vnulo
610 | Edificio | ModeloBIM | Categoria | OST | OST_StructConnectionBolts | Vnulo | Vnulo | Vnulo | Vnulo | CHA610 | Vnulo
611 | Edificio | ModeloBIM | Categoria | OST | OST_StructConnectionOthers | Vnulo | Vnulo | Vnulo | Vnulo | CHA611 | Vnulo
612 | Edificio | ModeloBIM | Categoria | OST | OST_StructConnectionPlates | Vnulo | Vnulo | Vnulo | Vnulo | CHA612 | Vnulo
613 | Edificio | ModeloBIM | Categoria | OST | OST_StructConnections | Vnulo | Vnulo | Vnulo | Vnulo | CHA613 | Vnulo
614 | Edificio | ModeloBIM | Categoria | OST | OST_StructuralColumn | Vnulo | Vnulo | Vnulo | Vnulo | CHA614 | Vnulo
615 | Edificio | ModeloBIM | Categoria | OST | OST_StructuralFoundation | Vnulo | Vnulo | Vnulo | Vnulo | CHA615 | Vnulo
616 | Edificio | ModeloBIM | Categoria | OST | OST_StructuralFraming | Vnulo | Vnulo | Vnulo | Vnulo | CHA616 | Vnulo
617 | Edificio | ModeloBIM | Categoria | OST | OST_StructuralFramingSystem | Vnulo | Vnulo | Vnulo | Vnulo | CHA617 | Vnulo
618 | Edificio | ModeloBIM | Categoria | OST | OST_StructuralStiffener | Vnulo | Vnulo | Vnulo | Vnulo | CHA618 | Vnulo
619 | Edificio | ModeloBIM | Categoria | OST | OST_StructuralTendons | Vnulo | Vnulo | Vnulo | Vnulo | CHA619 | Vnulo
620 | Edificio | ModeloBIM | Categoria | OST | OST_StructuralTruss | Vnulo | Vnulo | Vnulo | Vnulo | CHA620 | Vnulo
621 | Edificio | ModeloBIM | Categoria | OST | OST_Topography | Vnulo | Vnulo | Vnulo | Vnulo | CHA621 | Vnulo
622 | Edificio | ModeloBIM | Categoria | OST | OST_Walls | Vnulo | Vnulo | Vnulo | Vnulo | CHA622 | Vnulo
623 | Edificio | ModeloBIM | Categoria | OST | OST_Windows | Vnulo | Vnulo | Vnulo | Vnulo | CHA623 | Vnulo
624 | Edificio | ModeloBIM | Categoria | IFC | ifcActuator | Vnulo | Vnulo | Vnulo | OST_ElectricalFixtures | CHA624 | Vnulo
625 | Edificio | ModeloBIM | Categoria | IFC | ifcAIarm | Vnulo | Vnulo | Vnulo | OST_AudioVisualDevices | CHA625 | Vnulo
626 | Edificio | ModeloBIM | Categoria | IFC | ifcAirTerminaI | Vnulo | Vnulo | Vnulo | OST_DuctTerminal | CHA626 | Vnulo
627 | Edificio | ModeloBIM | Categoria | IFC | ifcAirTerminaIBox | Vnulo | Vnulo | Vnulo | OST_DuctAccessory | CHA627 | Vnulo
628 | Edificio | ModeloBIM | Categoria | IFC | ifcAirToAirHeatRecovery | Vnulo | Vnulo | Vnulo | OST_MechanicalEquipment | CHA628 | Vnulo
629 | Edificio | ModeloBIM | Categoria | IFC | ifcAudioVisuaIAppIiance | Vnulo | Vnulo | Vnulo | OST_AudioVisualDevices | CHA629 | Vnulo
630 | Edificio | ModeloBIM | Categoria | IFC | ifcBeam | Vnulo | Vnulo | Vnulo | OST_StructuralFraming | CHA630 | Vnulo
631 | Edificio | ModeloBIM | Categoria | IFC | ifcBoiIer | Vnulo | Vnulo | Vnulo | OST_PlumbingEquipment | CHA631 | Vnulo
632 | Edificio | ModeloBIM | Categoria | IFC | ifcBuiIdingEIementProxy | Vnulo | Vnulo | Vnulo | OST_Areas | CHA632 | Vnulo
633 | Edificio | ModeloBIM | Categoria | IFC | IfcBuildingStorey | Vnulo | Vnulo | Vnulo | OST_Levels | CHA633 | Vnulo
634 | Edificio | ModeloBIM | Categoria | IFC | ifcBurner | Vnulo | Vnulo | Vnulo | OST_MechanicalEquipment | CHA634 | Vnulo
635 | Edificio | ModeloBIM | Categoria | IFC | ifcCabIeCarrierFitting | Vnulo | Vnulo | Vnulo | OST_CableTrayFitting | CHA635 | Vnulo
636 | Edificio | ModeloBIM | Categoria | IFC | ifcCabIeCarrierSegment | Vnulo | Vnulo | Vnulo | OST_Conduit | CHA636 | Vnulo
637 | Edificio | ModeloBIM | Categoria | IFC | ifcCabIeFitting | Vnulo | Vnulo | Vnulo | OST_ConduitFitting | CHA637 | Vnulo
638 | Edificio | ModeloBIM | Categoria | IFC | ifcChiIIer | Vnulo | Vnulo | Vnulo | OST_MechanicalEquipment | CHA638 | Vnulo
639 | Edificio | ModeloBIM | Categoria | IFC | ifcChimney | Vnulo | Vnulo | Vnulo | OST_DuctAccessory | CHA639 | Vnulo
640 | Edificio | ModeloBIM | Categoria | IFC | ifcCoiI | Vnulo | Vnulo | Vnulo | OST_MechanicalEquipment | CHA640 | Vnulo
641 | Edificio | ModeloBIM | Categoria | IFC | ifcCoIumn | Vnulo | Vnulo | Vnulo | OST_PierColumns | CHA641 | Vnulo
642 | Edificio | ModeloBIM | Categoria | IFC | ifcCompressor | Vnulo | Vnulo | Vnulo | OST_MechanicalEquipment | CHA642 | Vnulo
643 | Edificio | ModeloBIM | Categoria | IFC | ifcCondenser | Vnulo | Vnulo | Vnulo | OST_MechanicalEquipment | CHA643 | Vnulo
644 | Edificio | ModeloBIM | Categoria | IFC | ifcCooIingTower | Vnulo | Vnulo | Vnulo | OST_MechanicalEquipment | CHA644 | Vnulo
645 | Edificio | ModeloBIM | Categoria | IFC | ifcCovering | Vnulo | Vnulo | Vnulo | OST_CeilingsSubstrate | CHA645 | Vnulo
646 | Edificio | ModeloBIM | Categoria | IFC | ifcCurtainWaII | Vnulo | Vnulo | Vnulo | OST_Curtain_Systems | CHA646 | Vnulo
647 | Edificio | ModeloBIM | Categoria | IFC | ifcDamper | Vnulo | Vnulo | Vnulo | OST_MechanicalEquipment | CHA647 | Vnulo
648 | Edificio | ModeloBIM | Categoria | IFC | ifcDiscreteAccessory | Vnulo | Vnulo | Vnulo | OST_MechanicalEquipment | CHA648 | Vnulo
649 | Edificio | ModeloBIM | Categoria | IFC | ifcDistributionChamberEIement | Vnulo | Vnulo | Vnulo | OST_MechanicalEquipment | CHA649 | Vnulo
650 | Edificio | ModeloBIM | Categoria | IFC | IfcDistributionSystemEnum | Vnulo | Vnulo | Vnulo | OST_ElectricalCircuit | CHA650 | Vnulo
651 | Edificio | ModeloBIM | Categoria | IFC | ifcDoor | Vnulo | Vnulo | Vnulo | OST_Doors | CHA651 | Vnulo
652 | Edificio | ModeloBIM | Categoria | IFC | ifcDuctFitting | Vnulo | Vnulo | Vnulo | OST_DuctFitting | CHA652 | Vnulo
653 | Edificio | ModeloBIM | Categoria | IFC | ifcDuctSegment | Vnulo | Vnulo | Vnulo | OST_DuctSystem | CHA653 | Vnulo
654 | Edificio | ModeloBIM | Categoria | IFC | ifcDuctSiIencer | Vnulo | Vnulo | Vnulo | OST_DuctSystem | CHA654 | Vnulo
655 | Edificio | ModeloBIM | Categoria | IFC | ifcEIectricDistributionBoard | Vnulo | Vnulo | Vnulo | OST_ElectricalCircuit | CHA655 | Vnulo
656 | Edificio | ModeloBIM | Categoria | IFC | ifcEIectricFIowStorageDevice | Vnulo | Vnulo | Vnulo | OST_ElectricalCircuit | CHA656 | Vnulo
657 | Edificio | ModeloBIM | Categoria | IFC | ifcEIectricGenerator | Vnulo | Vnulo | Vnulo | OST_ElectricalFixtures | CHA657 | Vnulo
658 | Edificio | ModeloBIM | Categoria | IFC | ifcEIectricTimeControI | Vnulo | Vnulo | Vnulo | OST_ElectricalFixtures | CHA658 | Vnulo
659 | Edificio | ModeloBIM | Categoria | IFC | ifcElectricMotor | Vnulo | Vnulo | Vnulo | OST_ElectricalFixtures | CHA659 | Vnulo
660 | Edificio | ModeloBIM | Categoria | IFC | ifcEnergyConversionDevice | Vnulo | Vnulo | Vnulo | OST_ElectricalFixtures | CHA660 | Vnulo
661 | Edificio | ModeloBIM | Categoria | IFC | ifcEngine | Vnulo | Vnulo | Vnulo | OST_ElectricalFixtures | CHA661 | Vnulo
662 | Edificio | ModeloBIM | Categoria | IFC | ifcEvaporator | Vnulo | Vnulo | Vnulo | OST_MechanicalEquipment | CHA662 | Vnulo
663 | Edificio | ModeloBIM | Categoria | IFC | ifcFan | Vnulo | Vnulo | Vnulo | OST_MechanicalEquipment | CHA663 | Vnulo
664 | Edificio | ModeloBIM | Categoria | IFC | ifcFilter | Vnulo | Vnulo | Vnulo | OST_MechanicalEquipment | CHA664 | Vnulo
665 | Edificio | ModeloBIM | Categoria | IFC | ifcFIowMeter | Vnulo | Vnulo | Vnulo | OST_DuctFitting | CHA665 | Vnulo
666 | Edificio | ModeloBIM | Categoria | IFC | ifcFireSuppressionTerminaI | Vnulo | Vnulo | Vnulo | OST_PipeFitting | CHA666 | Vnulo
667 | Edificio | ModeloBIM | Categoria | IFC | ifcFlowController | Vnulo | Vnulo | Vnulo | OST_MechanicalEquipment | CHA667 | Vnulo
668 | Edificio | ModeloBIM | Categoria | IFC | ifcFlowTerminal | Vnulo | Vnulo | Vnulo | OST_DuctFitting | CHA668 | Vnulo
669 | Edificio | ModeloBIM | Categoria | IFC | ifcFooting | Vnulo | Vnulo | Vnulo | OST_StructuralFoundation | CHA669 | Vnulo
670 | Edificio | ModeloBIM | Categoria | IFC | ifcFurniture | Vnulo | Vnulo | Vnulo | OST_Furniture | CHA670 | Vnulo
671 | Edificio | ModeloBIM | Categoria | IFC | ifcGeographicEIement | Vnulo | Vnulo | Vnulo | OST_ProjectBasePoint | CHA671 | Vnulo
672 | Edificio | ModeloBIM | Categoria | IFC | ifcGrid | Vnulo | Vnulo | Vnulo | OST_Grids | CHA672 | Vnulo
673 | Edificio | ModeloBIM | Categoria | IFC | ifcHeatExchanger | Vnulo | Vnulo | Vnulo | OST_MechanicalEquipment | CHA673 | Vnulo
674 | Edificio | ModeloBIM | Categoria | IFC | ifcHumidifier | Vnulo | Vnulo | Vnulo | OST_MechanicalEquipment | CHA674 | Vnulo
675 | Edificio | ModeloBIM | Categoria | IFC | ifcLightFixture | Vnulo | Vnulo | Vnulo | OST_Lights | CHA675 | Vnulo
676 | Edificio | ModeloBIM | Categoria | IFC | IfcMaterial | Vnulo | Vnulo | Vnulo | OST_Materials | CHA676 | Vnulo
677 | Edificio | ModeloBIM | Categoria | IFC | ifcMechanicaIFastener | Vnulo | Vnulo | Vnulo | OST_StructConnectionBolts | CHA677 | Vnulo
678 | Edificio | ModeloBIM | Categoria | IFC | ifcMedicaIDevice | Vnulo | Vnulo | Vnulo | OST_MedicalEquipment | CHA678 | Vnulo
679 | Edificio | ModeloBIM | Categoria | IFC | ifcMember | Vnulo | Vnulo | Vnulo | OST_Railings | CHA679 | Vnulo
680 | Edificio | ModeloBIM | Categoria | IFC | ifcOutlet | Vnulo | Vnulo | Vnulo | OST_ElectricalFixtures | CHA680 | Vnulo
681 | Edificio | ModeloBIM | Categoria | IFC | ifcPIate | Vnulo | Vnulo | Vnulo | OST_StructuralStiffener | CHA681 | Vnulo
682 | Edificio | ModeloBIM | Categoria | IFC | ifcPile | Vnulo | Vnulo | Vnulo | OST_AbutmentPiles | CHA682 | Vnulo
683 | Edificio | ModeloBIM | Categoria | IFC | ifcPipeFitting | Vnulo | Vnulo | Vnulo | OST_PipeFitting | CHA683 | Vnulo
684 | Edificio | ModeloBIM | Categoria | IFC | ifcPipeSegment | Vnulo | Vnulo | Vnulo | OST_PipeSegments | CHA684 | Vnulo
685 | Edificio | ModeloBIM | Categoria | IFC | IfcPolyline | Vnulo | Vnulo | Vnulo | OST_ProfileFamilies | CHA685 | Vnulo
686 | Edificio | ModeloBIM | Categoria | IFC | ifcProtectiveDevice | Vnulo | Vnulo | Vnulo | OST_SecurityDevices | CHA686 | Vnulo
687 | Edificio | ModeloBIM | Categoria | IFC | ifcPump | Vnulo | Vnulo | Vnulo | OST_PlumbingEquipment | CHA687 | Vnulo
688 | Edificio | ModeloBIM | Categoria | IFC | ifcRamp | Vnulo | Vnulo | Vnulo | OST_Ramps | CHA688 | Vnulo
689 | Edificio | ModeloBIM | Categoria | IFC | ifcRampFIight | Vnulo | Vnulo | Vnulo | OST_Ramps | CHA689 | Vnulo
690 | Edificio | ModeloBIM | Categoria | IFC | ifcReinforcingBar | Vnulo | Vnulo | Vnulo | OST_Rebar | CHA690 | Vnulo
691 | Edificio | ModeloBIM | Categoria | IFC | ifcReinforcingMesh | Vnulo | Vnulo | Vnulo | OST_Rebar | CHA691 | Vnulo
692 | Edificio | ModeloBIM | Categoria | IFC | ifcRoof | Vnulo | Vnulo | Vnulo | OST_Roofs | CHA692 | Vnulo
693 | Edificio | ModeloBIM | Categoria | IFC | ifcSanitaryTerminaI | Vnulo | Vnulo | Vnulo | OST_PlumbingEquipment | CHA693 | Vnulo
694 | Edificio | ModeloBIM | Categoria | IFC | ifcSensor | Vnulo | Vnulo | Vnulo | OST_DataDevices | CHA694 | Vnulo
695 | Edificio | ModeloBIM | Categoria | IFC | ifcShadingDevice | Vnulo | Vnulo | Vnulo | OST_Curtain_Systems | CHA695 | Vnulo
696 | Edificio | ModeloBIM | Categoria | IFC | ifcSite | Vnulo | Vnulo | Vnulo | OST_Site | CHA696 | Vnulo
697 | Edificio | ModeloBIM | Categoria | IFC | ifcSlab | Vnulo | Vnulo | Vnulo | OST_Floors | CHA697 | Vnulo
698 | Edificio | ModeloBIM | Categoria | IFC | ifcSpace | Vnulo | Vnulo | Vnulo | OST_Rooms | CHA698 | Vnulo
699 | Edificio | ModeloBIM | Categoria | IFC | ifcStair | Vnulo | Vnulo | Vnulo | OST_Stairs | CHA699 | Vnulo
700 | Edificio | ModeloBIM | Categoria | IFC | ifcStairFIight | Vnulo | Vnulo | Vnulo | OST_Stairs | CHA700 | Vnulo
701 | Edificio | ModeloBIM | Categoria | IFC | ifcSwitchingDevice | Vnulo | Vnulo | Vnulo | OST_ElectricalFixtures | CHA701 | Vnulo
702 | Edificio | ModeloBIM | Categoria | IFC | ifcTank | Vnulo | Vnulo | Vnulo | OST_MechanicalEquipment | CHA702 | Vnulo
703 | Edificio | ModeloBIM | Categoria | IFC | ifcTendon | Vnulo | Vnulo | Vnulo | OST_StructuralTendons | CHA703 | Vnulo
704 | Edificio | ModeloBIM | Categoria | IFC | ifcTendonAnchor | Vnulo | Vnulo | Vnulo | OST_MechanicalEquipment | CHA704 | Vnulo
705 | Edificio | ModeloBIM | Categoria | IFC | ifcTransformer | Vnulo | Vnulo | Vnulo | OST_ElectricalFixtures | CHA705 | Vnulo
706 | Edificio | ModeloBIM | Categoria | IFC | ifcValve | Vnulo | Vnulo | Vnulo | OST_PipeFitting | CHA706 | Vnulo
707 | Edificio | ModeloBIM | Categoria | IFC | ifcVibrationIsoIator | Vnulo | Vnulo | Vnulo | OST_MechanicalEquipment | CHA707 | Vnulo
708 | Edificio | ModeloBIM | Categoria | IFC | ifcWall | Vnulo | Vnulo | Vnulo | OST_Walls | CHA708 | Vnulo
709 | Edificio | ModeloBIM | Categoria | IFC | ifcWindow | Vnulo | Vnulo | Vnulo | OST_Windows | CHA709 | Vnulo
710 | Edificio | ModeloBIM | Categoria | IFC | ifcZone | Vnulo | Vnulo | Vnulo | OST_HVAC_Zones | CHA710 | Vnulo

## AsProprie
1 | SuperProp | Nome | Carac1 | Carac2 | Carac3 | Inversa de | Domain 1 | Domain 2 | Domain 3 | Domain 4 | Domain 5 | Domain 6 | Range1(Classe) | Range2(Classe)
2 | p_edificio | elétrica | Vnulo | Vnulo | Vnulo | Vnulo | Vnulo | Vnulo | Vnulo | Vnulo | Vnulo | Vnulo | Vnulo | Vnulo
3 | elétrica | tem_potencia | Functional | Vnulo | Vnulo | Vnulo | Quadros | Circuito | Vnulo | Vnulo | Vnulo | Vnulo | Potencia | Vnulo
4 | elétrica | tem_corrente | Functional | Vnulo | Vnulo | Vnulo | Quadros | Circuito | Vnulo | Vnulo | Vnulo | Vnulo | Corrente | Vnulo
5 | elétrica | tem_voltagem | Functional | Vnulo | Vnulo | Vnulo | Quadros | Circuito | Vnulo | Vnulo | Vnulo | Vnulo | Voltagem | Vnulo
6 | elétrica | tem_polo | Functional | Vnulo | Vnulo | Vnulo | Quadros | Circuito | Vnulo | Vnulo | Vnulo | Vnulo | Polo | Vnulo
7 | elétrica | tem_amperagem | Functional | Vnulo | Vnulo | Vnulo | Quadros | Circuito | Vnulo | Vnulo | Vnulo | Vnulo | Amperagem | Vnulo
8 | p_edificio | identidade | Vnulo | Vnulo | Vnulo | Vnulo | Vnulo | Vnulo | Vnulo | Vnulo | Vnulo | Vnulo | Vnulo | Vnulo
9 | identidade | tem_nome | Functional | Vnulo | Vnulo | Vnulo | Edificio | Vnulo | Vnulo | Vnulo | Vnulo | Vnulo | Vnulo | Vnulo
10 | identidade | tem_codigo | Functional | Vnulo | Vnulo | Vnulo | Edificio | Vnulo | Vnulo | Vnulo | Vnulo | Vnulo | Vnulo | Vnulo
11 | identidade | tem_numero | Functional | Vnulo | Vnulo | Vnulo | Edificio | Vnulo | Vnulo | Vnulo | Vnulo | Vnulo | Vnulo | Vnulo
12 | identidade | tem_unidade | Vnulo | Vnulo | Vnulo | Vnulo | Edificio | Vnulo | Vnulo | Vnulo | Vnulo | Vnulo | Vnulo | Vnulo
13 | identidade | tem_grupo | Vnulo | Vnulo | Vnulo | Vnulo | Edificio | Vnulo | Vnulo | Vnulo | Vnulo | Vnulo | Vnulo | Vnulo
14 | identidade | tem_tipo | Vnulo | Vnulo | Vnulo | Vnulo | Edificio | Vnulo | Vnulo | Vnulo | Vnulo | Vnulo | Vnulo | Vnulo
15 | identidade | tem_classe | Functional | Vnulo | Vnulo | Vnulo | Edificio | Vnulo | Vnulo | Vnulo | Vnulo | Vnulo | Vnulo | Vnulo
16 | identidade | tem_modelo | Functional | Vnulo | Vnulo | Vnulo | Edificio | Vnulo | Vnulo | Vnulo | Vnulo | Vnulo | Vnulo | Vnulo
17 | identidade | tem_fabricante | Functional | Vnulo | Vnulo | Vnulo | Edificio | Vnulo | Vnulo | Vnulo | Vnulo | Vnulo | Vnulo | Vnulo
19 | p_edificio | ambiente | Vnulo | Vnulo | Vnulo | Vnulo | Vnulo | Vnulo | Vnulo | Vnulo | Vnulo | Vnulo | Vnulo | Vnulo
20 | ambiente | parte_de | Asymmetric | Transitive | Vnulo | Vnulo | MacroEspacial | MicroEspacial | Vnulo | Vnulo | Vnulo | Vnulo | Ambiente | ZonaFuncional
20 | ambiente | conectado_a | Symmetric | Transitive | Vnulo | Vnulo | MacroEspacial | MicroEspacial | Vnulo | Vnulo | Vnulo | Vnulo | Ambiente | ZonaFuncional
21 | ambiente | adjacente_a | Symmetric | Vnulo | Vnulo | Vnulo | MacroEspacial | MicroEspacial | Vnulo | Vnulo | Vnulo | Vnulo | Ambiente | ZonaFuncional
19 | p_edificio | bim | Vnulo | Vnulo | Vnulo | Vnulo | Vnulo | Vnulo | Vnulo | Vnulo | Vnulo | Vnulo | Vnulo | Vnulo
20 | bim | tem_ifc | Vnulo | Vnulo | Vnulo | Vnulo | Edificio | Vnulo | Vnulo | Vnulo | Vnulo | Vnulo | Vnulo | Vnulo
20 | bim | tem_ost | Vnulo | Vnulo | Vnulo | Vnulo | Edificio | Vnulo | Vnulo | Vnulo | Vnulo | Vnulo | Vnulo | Vnulo

## AsDataPro
1 | SuperProp | DataProperty | Domain 1 | Domain 2 | Domain 3 | Domain 4 | Domain 5 | Domain 6 | valRange(data)
2 | v_edificio | v_eletrica | Vnulo | Vnulo | Vnulo | Vnulo | Vnulo | Vnulo | Vnulo | Characteristics: Functional
3 | v_eletrica | potencia | Elétrico | Vnulo | Vnulo | Vnulo | Vnulo | Vnulo | xsd:integer | Characteristics: Functional
4 | v_eletrica | voltagem | Elétrico | Vnulo | Vnulo | Vnulo | Vnulo | Vnulo | xsd:integer | Characteristics: Functional
5 | v_eletrica | amperagem | Elétrico | Vnulo | Vnulo | Vnulo | Vnulo | Vnulo | xsd:integer | Characteristics: Functional
6 | v_eletrica | polo | Elétrico | Vnulo | Vnulo | Vnulo | Vnulo | Vnulo | xsd:string | Characteristics: Functional
7 | v_eletrica | corrente | Elétrico | Vnulo | Vnulo | Vnulo | Vnulo | Vnulo | xsd:string | Characteristics: Functional
8 | v_edificio | v_id | Vnulo | Vnulo | Vnulo | Vnulo | Vnulo | Vnulo | Vnulo | Characteristics: Functional
9 | v_id | nomesala | MicroEspacial | Vnulo | Vnulo | Vnulo | Vnulo | Vnulo | xsd:string | Characteristics: Functional
10 | v_id | codigosala | MicroEspacial | Vnulo | Vnulo | Vnulo | Vnulo | Vnulo | xsd:string | Characteristics: Functional
11 | v_id | numerosala | MicroEspacial | Vnulo | Vnulo | Vnulo | Vnulo | Vnulo | xsd:string | Characteristics: Functional
12 | v_id | unidadesala | MacroEspacial | Vnulo | Vnulo | Vnulo | Vnulo | Vnulo | xsd:string | Characteristics: Functional
13 | v_id | gruposala | MacroEspacial | Vnulo | Vnulo | Vnulo | Vnulo | Vnulo | xsd:string | Characteristics: Functional
14 | v_id | tipo | Edificio | Vnulo | Vnulo | Vnulo | Vnulo | Vnulo | xsd:string
15 | v_id | classe | Edificio | Vnulo | Vnulo | Vnulo | Vnulo | Vnulo | xsd:string
16 | v_id | modelo | Edificio | Vnulo | Vnulo | Vnulo | Vnulo | Vnulo | xsd:string
17 | v_edificio | v_espacial | Vnulo | Vnulo | Vnulo | Vnulo | Vnulo | Vnulo | Vnulo
18 | v_espacial | parte_de | MacroEspacial | MicroEspacial | Vnulo | Vnulo | Vnulo | Vnulo | xsd:string
19 | v_espacial | conectado_a | MacroEspacial | MicroEspacial | Vnulo | Vnulo | Vnulo | Vnulo | xsd:string
19 | v_espacial | adjacente_a | MacroEspacial | MicroEspacial | Vnulo | Vnulo | Vnulo | Vnulo | xsd:string
20 | v_edificio | v_dimensional | Vnulo | Vnulo | Vnulo | Vnulo | Vnulo | Vnulo | Vnulo | Characteristics: Functional
21 | v_dimensional | areasala | MicroEspacial | Vnulo | Vnulo | Vnulo | Vnulo | Vnulo | xsd:decimal | Characteristics: Functional
22 | v_dimensional | alturasala | MicroEspacial | Vnulo | Vnulo | Vnulo | Vnulo | Vnulo | xsd:decimal | Characteristics: Functional
20 | v_edificio | v_bim | Vnulo | Vnulo | Vnulo | Vnulo | Vnulo | Vnulo | Vnulo | Characteristics: Functional
21 | v_bim | ifc | Construível | Vnulo | Vnulo | Vnulo | Vnulo | Vnulo | rdfs:Literal | Characteristics: Functional
22 | v_bim | ost | Construível | Vnulo | Vnulo | Vnulo | Vnulo | Vnulo | rdfs:Literal | Characteristics: Functional

## AsInstanc
1 | Individuals | (Types) Class | restrição | Valor da Instancia | Facts: 1 | Facts: 2 | Facts: 3 | Facts: 4 | Facts: 5 | Facts: 6
2 | 110V | Voltagem | exactly | 110 | Vnulo | Vnulo | Vnulo | Vnulo | Vnulo | Vnulo
3 | 220V | Voltagem | exactly | 220 | Vnulo | Vnulo | Vnulo | Vnulo | Vnulo | Vnulo
4 | 380V | Voltagem | exactly | 380 | Vnulo | Vnulo | Vnulo | Vnulo | Vnulo | Vnulo
5 | Alternada | Corrente | value | "CA" | Vnulo | Vnulo | Vnulo | Vnulo | Vnulo | Vnulo
6 | Continua | Corrente | value | "CC" | Vnulo | Vnulo | Vnulo | Vnulo | Vnulo | Vnulo
7 | 100W | Potencia | exactly | 100 | Vnulo | Vnulo | Vnulo | Vnulo | Vnulo | Vnulo
8 | 090W | Potencia | exactly | 90 | Vnulo | Vnulo | Vnulo | Vnulo | Vnulo | Vnulo
9 | 080W | Potencia | exactly | 80 | Vnulo | Vnulo | Vnulo | Vnulo | Vnulo | Vnulo
10 | 070W | Potencia | exactly | 70 | Vnulo | Vnulo | Vnulo | Vnulo | Vnulo | Vnulo
11 | 060W | Potencia | exactly | 60 | Vnulo | Vnulo | Vnulo | Vnulo | Vnulo | Vnulo
12 | 050W | Potencia | exactly | 50 | Vnulo | Vnulo | Vnulo | Vnulo | Vnulo | Vnulo
13 | 040W | Potencia | exactly | 40 | Vnulo | Vnulo | Vnulo | Vnulo | Vnulo | Vnulo
14 | 030W | Potencia | exactly | 30 | Vnulo | Vnulo | Vnulo | Vnulo | Vnulo | Vnulo
15 | 020W | Potencia | exactly | 20 | Vnulo | Vnulo | Vnulo | Vnulo | Vnulo | Vnulo
16 | 018W | Potencia | exactly | 18 | Vnulo | Vnulo | Vnulo | Vnulo | Vnulo | Vnulo
17 | 015W | Potencia | exactly | 15 | Vnulo | Vnulo | Vnulo | Vnulo | Vnulo | Vnulo
18 | 012W | Potencia | exactly | 12 | Vnulo | Vnulo | Vnulo | Vnulo | Vnulo | Vnulo
19 | 009W | Potencia | exactly | 9 | Vnulo | Vnulo | Vnulo | Vnulo | Vnulo | Vnulo
20 | 10A | Amperagem | exactly | 10 | Vnulo | Vnulo | Vnulo | Vnulo | Vnulo | Vnulo
21 | 20A | Amperagem | exactly | 20 | Vnulo | Vnulo | Vnulo | Vnulo | Vnulo | Vnulo
22 | Monofasico | Polo | value | "Monofasico" | Vnulo | Vnulo | Vnulo | Vnulo | Vnulo | Vnulo
23 | Bifasico | Polo | value | "Bifasico" | Vnulo | Vnulo | Vnulo | Vnulo | Vnulo | Vnulo
24 | Trifasico | Polo | value | "Trifasico" | Vnulo | Vnulo | Vnulo | Vnulo | Vnulo | Vnulo
25 | Sala1 | Ambiente | value | "Sala103" | NomeSala "Sala 103" | Vnulo | Vnulo | Vnulo | Vnulo | Vnulo
26 | Sala2 | Ambiente | value | "Sala101" | NomeSala "Sala 102" | Vnulo | Vnulo | Vnulo | Vnulo | Vnulo
27 | Sala3 | Ambiente | value | "Sala101" | NomeSala "Sala 103" | Vnulo | Vnulo | Vnulo | Vnulo | Vnulo
28 | Sala4 | Ambiente | value | "Sala101" | NomeSala "Sala 104" | Vnulo | Vnulo | Vnulo | Vnulo | Vnulo

## ProjInfo
Chave | Valor
PrefixoOntologia | jbi:
Predio | Edificio_A
Longitude | 23.3040043
Latitude | 42.3040043
Altitude | 5.12
Azimut_Norte | 35.5
Logradouro | Rua Joaquim Nabuco
Num | 91
Bloco | A
Cidade | Rio de Janeiro
CEP | 22080-030
Bairro | Copacabana
Pais | Brasil
Função | Residencial
Tipologia | Apartamentos

## Sheet1
ifcFooting
ifcPile
ifcWaII
ifcSlab
ifcBuiIdingEIementProxy
ifcAIarm
ifcBeam
ifcBeam
ifcTendon
ifcSlab
ifcBeam
ifcBeam
ifcBeam
ifcBeam
ifcCabIeCarrierSegment
ifcCabIeCarrierFitting
ifcRoof
ifcCovering
ifcCabIeCarrierSegment
ifcCabIeFitting
ifcGeographicEIement
ifcCurtainWaII
ifcSensor
ifcDoor
ifcAirTerminaIBox
ifcChimney
ifcDuctFitting
ifcDuctSegment
ifcFlowTerminal
IfcDistributionSystemEnum
ifcActuator
ifcDuctSegment
ifcSlab
ifcFurniture
ifcFurniture
ifcFurniture
ifcBuiIdingEIementProxy
ifcGrid
ifcZone
ifcSite
IfcBuildingStorey
ifcLightFixture
ifcLightFixture
ifcBuiIdingEIementProxy
IfcMaterial
ifcChiIIer
ifcMedicaIDevice
ifcCoIumn
ifcCoIumn
ifcPile
ifcWaII
ifcValve
ifcCovering
ifcPipeSegment
IfcDistributionSystemEnum
ifcSite
ifcBoiIer
IfcPolyline
ifcGeographicEIement
ifcBeam
ifcMember
ifcMember
ifcMember
ifcMember
ifcMember
ifcMember
ifcRamp
ifcReinforcingBar
ifcRoof
ifcSpace
ifcProtectiveDevice
ifcGeographicEIement
Vnulo
ifcSite
Vnulo
ifcStair
ifcPIate
ifcMechanicaIFastener
ifcMember
ifcPIate
ifcMember
ifcCoIumn
ifcFooting
ifcBeam
ifcBeam
ifcPIate
ifcTendon
ifcBeam
ifcSite
ifcWall
ifcWindow