## Projeto
Chave | Valor
OntologiaPrefixo | bim:
OntologiaTema | Objetos_BIM
RaizClass | BIM
RaizProp | BIMProp
RaizData | BIMData
URI | https://github.com/JLMenegotto/RepoOnto#
Autor | José Luis Menegotto
Organização | Escola Politécnica da UFRJ
NormaNúmero | -
Edição | -
ISBN | -
NormaEscopo | -
NormaReferência1 | -
NormaReferência2 | -
NormaReferência3 | -
Observações | Modelo de informação IFC 4x3 e Categorias Revit 2026
DataHora | 2025-05-15 12:36
Advertência1 | Algumas traduções podem precisar de revisão - Traducción al español incorporada
Prédio | -
Cidade | -
Explicação | Formalizar elementos do projeto BIM. Ontologia orientativa da relação de correspondência entre Classes IFC e categorias Revit. Uma BuiltInCategory de Revit é uma enumeração usada pela API (Application Program Interface) do programa que permite orientar a coleção dos diversos elementos utilizados no modelo. Por exemplo, para os objetos da categoria Paredes a su BuiltInCategory é OST_Walls. Graças a estas enumerações os programadores de aplicações podem iniciar o processo de manipulação e controle dos objetos do modelo. Foram usadas as Versões 4x3 do IFC e Revit 2026. As classes de Modelado Indefinido ainda serão catalogadas.
Explicación | Formalización de elementos de un projeto BIM. Ontología orientativa de la relación de correspondencia entre Clases IFC y categorías de Revit. Una BuiltInCategory de Revit es una enumeración usada por la API (Interfaz de Programación de Aplicaciones) del programa que permite orientar la colección de los diversos elementos utilizados en el modelo. Por ejemplo, para los objetos de la categoría Paredes, su BuiltInCategory es OST_Walls. Gracias a estas enumeraciones, los programadores de aplicaciones pueden iniciar el proceso de manipulación y control de los objetos del modelo. Se utilizaron las versiones IFC 4x3 y Revit 2026. Las classes de Modelado Indefinido aún serán catalogadas.

## Classes
1 | 00Raiz | 00Super Class 2 | 00Super Class 3 | 00Super Class 4 | 00 Super Class 5 | EquivalentTo: Raiz Condições necessárias | EquivalentTo: Classe2 Condições necessárias | EquivalentTo: Classe3 Condições necessárias | EquivalentTo: Classe4 Condições necessárias | EquivalentTo: Classe5 Condições necessárias | Anotações de ajuda Classe 2 | Anotações de ajuda Classe 3 | Anotações de ajuda Classe 4 | Anotações de ajuda Classe 5 | 000 Tradução Classe 5 | 000 Traducción Classe 5 | Interop. | Natureza | Especie | Tema | Disciplina | Key
2 | Projeto | Administrativa | Agentes | Agente | IfcActor | null | null | null | null | null | Administrativa | Agentes | Agente | Classe IFC: IfcActor | Define todos os atores ou agentes humanos envolvidos num projeto durante todo o seu ciclo de vida. | Define a todos los actores o agentes humanos que intervienen en un proyecto a lo largo de su ciclo de vida. | null | Administrativa | Agentes | Agente | Administrativa | KIFC43-2
3 | Projeto | Administrativa | Agentes | Agente | IfcOccupant | null | null | null | null | null | Administrativa | Agentes | Agente | Classe IFC: IfcOccupant | Agente que define a forma de ocupação de uma propriedade. | Agente que define la forma de ocupación de un inmueble. | null | Administrativa | Agentes | Agente | Administrativa | KIFC43-3
4 | Projeto | Administrativa | Agentes | Agente | IfcOccupantASSIGNEE | null | null | null | null | null | Administrativa | Agentes | Agente | Classe IFC: IfcOccupantASSIGNEE | Agente que recebe a cessão de um contrato de propriedade de um cedente. | Agente que recibe la cesión de un contrato propiedad de un cedente. | null | Administrativa | Agentes | Agente | Administrativa | KIFC43-4
5 | Projeto | Administrativa | Agentes | Agente | IfcOccupantASSIGNOR | null | null | null | null | null | Administrativa | Agentes | Agente | Classe IFC: IfcOccupantASSIGNOR | Agente que cede um contrato de propriedade a um cedente. | Agente que cede un contrato de propiedad a un cedente. | null | Administrativa | Agentes | Agente | Administrativa | KIFC43-5
6 | Projeto | Administrativa | Agentes | Agente | IfcOccupantLESSEE | null | null | null | null | null | Administrativa | Agentes | Agente | Classe IFC: IfcOccupantLESSEE | Agente que recebe o aluguel de uma propriedade de um locador. | Agente que recibe el alquiler de una propiedad de un propietario. | null | Administrativa | Agentes | Agente | Administrativa | KIFC43-6
7 | Projeto | Administrativa | Agentes | Agente | IfcOccupantLESSOR | null | null | null | null | null | Administrativa | Agentes | Agente | Classe IFC: IfcOccupantLESSOR | Agente que aluga uma propriedade para um locatário. | Agente que alquila una propiedad a un inquilino. | null | Administrativa | Agentes | Agente | Administrativa | KIFC43-7
8 | Projeto | Administrativa | Agentes | Agente | IfcOccupantLETTINGAGENT | null | null | null | null | null | Administrativa | Agentes | Agente | Classe IFC: IfcOccupantLETTINGAGENT | Agente que participa de um contrato de propriedade em nome de um proprietário, locador ou cedente. | Agente que celebra un contrato de propiedad en nombre de un propietario, arrendador o cedente. | null | Administrativa | Agentes | Agente | Administrativa | KIFC43-8
9 | Projeto | Administrativa | Agentes | Agente | IfcOccupantOWNER | null | null | null | null | null | Administrativa | Agentes | Agente | Classe IFC: IfcOccupantOWNER | Agente que é dono de uma propriedade. | Agente propietario de un inmueble. | null | Administrativa | Agentes | Agente | Administrativa | KIFC43-9
10 | Projeto | Administrativa | Agentes | Agente | IfcOccupantTENANT | null | null | null | null | null | Administrativa | Agentes | Agente | Classe IFC: IfcOccupantTENANT | Agente que aluga o uso de um imóvel por um período de tempo. | Agente que alquila el uso de un inmueble por un periodo de tiempo. | null | Administrativa | Agentes | Agente | Administrativa | KIFC43-10
11 | Projeto | Administrativa | Custos | Tabela | IfcCostItem | null | null | null | null | null | Administrativa | Custos | Tabela | Classe IFC: IfcCostItem | Ifccostitem descreve um custo ou valor financeiro juntamente com informações descritivas. | Ifccostitem describe un costo o valor financiero junto con información descriptiva. | null | Administrativa | Custos | Tabela | Administrativa | KIFC43-11
12 | Projeto | Administrativa | Custos | Tabela | IfcCostSchedule | null | null | null | null | null | Administrativa | Custos | Tabela | Classe IFC: IfcCostSchedule | Reúne instâncias de [[Ifccostitem]] para identificar informações de custos. | Recopila instancias de [[Ifccostitem]] para identificar información de costos. | null | Administrativa | Custos | Tabela | Administrativa | KIFC43-12
13 | Projeto | Administrativa | Custos | Tabela | IfcCostScheduleBUDGET | null | null | null | null | null | Administrativa | Custos | Tabela | Classe IFC: IfcCostScheduleBUDGET | Alocação de dinheiro para um determinado propósito. | Asignación de dinero para un fin determinado. | null | Administrativa | Custos | Tabela | Administrativa | KIFC43-13
14 | Projeto | Administrativa | Custos | Tabela | IfcCostScheduleCOSTPLAN | null | null | null | null | null | Administrativa | Custos | Tabela | Classe IFC: IfcCostScheduleCOSTPLAN | Avaliação da quantidade de dinheiro que precisa ser gasta para um propósito definido. | Evaluación de la cantidad de dinero que se necesita gastar para un propósito definido. | null | Administrativa | Custos | Tabela | Administrativa | KIFC43-14
15 | Projeto | Administrativa | Custos | Tabela | IfcCostScheduleESTIMATE | null | null | null | null | null | Administrativa | Custos | Tabela | Classe IFC: IfcCostScheduleESTIMATE | Avaliação da quantidade de dinheiro que precisa ser gasta para um propósito definido. | Evaluación de la cantidad de dinero que se necesita gastar para un propósito definido. | null | Administrativa | Custos | Tabela | Administrativa | KIFC43-15
16 | Projeto | Administrativa | Custos | Tabela | IfcCostSchedulePRICEDBILLOFQUANTITIES | null | null | null | null | null | Administrativa | Custos | Tabela | Classe IFC: IfcCostSchedulePRICEDBILLOFQUANTITIES | Listagem de todos os itens de trabalho que formam obras de construção ou instalação. | Listado de todos los elementos de trabajo que forman obras de construcción o instalación. | null | Administrativa | Custos | Tabela | Administrativa | KIFC43-16
17 | Projeto | Administrativa | Custos | Tabela | IfcCostScheduleSCHEDULEOFRATES | null | null | null | null | null | Administrativa | Custos | Tabela | Classe IFC: IfcCostScheduleSCHEDULEOFRATES | Listagem de cada recurso que constitui obras de construção ou instalação, com custo de aquisição. | Listado de cada uno de los recursos que constituyen obras de construcción o instalación, con costo de adquisición. | null | Administrativa | Custos | Tabela | Administrativa | KIFC43-17
18 | Projeto | Administrativa | Custos | Tabela | IfcCostScheduleTENDER | null | null | null | null | null | Administrativa | Custos | Tabela | Classe IFC: IfcCostScheduleTENDER | Oferta de fornecimento de bens e serviços. | Oferta de suministro de bienes y servicios. | null | Administrativa | Custos | Tabela | Administrativa | KIFC43-18
19 | Projeto | Administrativa | Custos | Tabela | IfcCostScheduleUNPRICEDBILLOFQUANTITIES | null | null | null | null | null | Administrativa | Custos | Tabela | Classe IFC: IfcCostScheduleUNPRICEDBILLOFQUANTITIES | Listagem de todos os itens de trabalho que formam obras de construção ou instalações. | Listado de todos los elementos de obra que forman obras de construcción o instalaciones. | null | Administrativa | Custos | Tabela | Administrativa | KIFC43-19
20 | Projeto | Administrativa | Inventários | Inventário | IfcInventory | null | null | null | null | null | Administrativa | Inventários | Inventário | Classe IFC: IfcInventory | Listagem com inteção de controle patrimonial dos elementos e itens de uma empresa. | Listado con la intención de control patrimonial de los elementos y rubros de una empresa. | null | Administrativa | Inventários | Inventário | Administrativa | KIFC43-20
21 | Projeto | Administrativa | Inventários | Inventário | IfcInventoryASSETINVENTORY | null | null | null | null | null | Administrativa | Inventários | Inventário | Classe IFC: IfcInventoryASSETINVENTORY | Coleção de instâncias de ativos do tipo IfcAsset. | Colección de instancias de recursos de tipo IfcAsset. | null | Administrativa | Inventários | Inventário | Administrativa | KIFC43-21
22 | Projeto | Administrativa | Inventários | Inventário | IfcInventoryFURNITUREINVENTORY | null | null | null | null | null | Administrativa | Inventários | Inventário | Classe IFC: IfcInventoryFURNITUREINVENTORY | Coleção de instâncias de mobiliário do tipo IfcFurnishingelement. | Colección de ejemplares de mobiliario de tipo IfcFurnishingelement. | null | Administrativa | Inventários | Inventário | Administrativa | KIFC43-22
23 | Projeto | Administrativa | Inventários | Inventário | IfcInventorySPACEINVENTORY | null | null | null | null | null | Administrativa | Inventários | Inventário | Classe IFC: IfcInventorySPACEINVENTORY | Coleção de instâncias de espaço do tipo Ifcspace. | Colección de instancias de espacio de tipo Ifcspace. | null | Administrativa | Inventários | Inventário | Administrativa | KIFC43-23
24 | Projeto | Administrativa | Permissões | Permissão | IfcPermit | null | null | null | null | null | Administrativa | Permissões | Permissão | Classe IFC: IfcPermit | Licença é uma permissão para realizar trabalho em lugares e em artefatos quando se aplicam. | La licencia es un permiso para realizar trabajos en lugares y artefactos cuando corresponda. | null | Administrativa | Permissões | Permissão | Administrativa | KIFC43-24
25 | Projeto | Administrativa | Permissões | Permissão | IfcPermitACCESS | null | null | null | null | null | Administrativa | Permissões | Permissão | Classe IFC: IfcPermitACCESS | Permite acesso a uma área identificada. | Permite el acceso a un área identificada. | null | Administrativa | Permissões | Permissão | Administrativa | KIFC43-25
26 | Projeto | Administrativa | Permissões | Permissão | IfcPermitBUILDING | null | null | null | null | null | Administrativa | Permissões | Permissão | Classe IFC: IfcPermitBUILDING | Permite que o trabalho prossiga obtendo permissões regulatórias. | Permite que la obra proceda mediante la obtención de permisos reglamentarios. | null | Administrativa | Permissões | Permissão | Administrativa | KIFC43-26
27 | Projeto | Administrativa | Permissões | Permissão | IfcPermitWORK | null | null | null | null | null | Administrativa | Permissões | Permissão | Classe IFC: IfcPermitWORK | Permite que o trabalho seja realizado numa área identificada. | Permite realizar trabajos en un área identificada. | null | Administrativa | Permissões | Permissão | Administrativa | KIFC43-27
28 | Projeto | Administrativa | Planejamento | Plano.de.Trabalho | IfcWorkControl | null | null | null | null | null | Administrativa | Planejamento | Plano de Trabalho | Classe IFC: IfcWorkControl | Supertipo abstrato que captura informações comuns a ambos [[IfcWorkplan]]. | Supertipo abstracto que captura información común a ambos [[IfcWorkplan]]. | null | Administrativa | Planejamento | Plano.de.Trabalho | Administrativa | KIFC43-28
29 | Projeto | Administrativa | Planejamento | Plano.de.Trabalho | IfcWorkPlan | null | null | null | null | null | Administrativa | Planejamento | Plano de Trabalho | Classe IFC: IfcWorkPlan | Representa planejamento de trabalhos numa construção ou um projeto de gerenciamento. | Representa la planificación del trabajo en una construcción o en un proyecto de gestión. | null | Administrativa | Planejamento | Plano.de.Trabalho | Administrativa | KIFC43-29
30 | Projeto | Administrativa | Planejamento | Plano.de.Trabalho | IfcWorkPlanACTUAL | null | null | null | null | null | Administrativa | Planejamento | Plano de Trabalho | Classe IFC: IfcWorkPlanACTUAL | Controle em que são indicados os itens efetivamente realizados. | Control en el que se indican los ítems realmente realizados. | null | Administrativa | Planejamento | Plano.de.Trabalho | Administrativa | KIFC43-30
31 | Projeto | Administrativa | Planejamento | Plano.de.Trabalho | IfcWorkPlanBASELINE | null | null | null | null | null | Administrativa | Planejamento | Plano de Trabalho | Classe IFC: IfcWorkPlanBASELINE | Controle que é uma linha de base a partir da qual as alterações feitas posteriormente. | Control que es una línea base a partir de la cual se realizan cambios más adelante. | null | Administrativa | Planejamento | Plano.de.Trabalho | Administrativa | KIFC43-31
32 | Projeto | Administrativa | Planejamento | Plano.de.Trabalho | IfcWorkPlanPLANNED | null | null | null | null | null | Administrativa | Planejamento | Plano de Trabalho | Classe IFC: IfcWorkPlanPLANNED | Planejado. | Planificado. | null | Administrativa | Planejamento | Plano.de.Trabalho | Administrativa | KIFC43-32
33 | Projeto | Administrativa | Planejamento | Plano.de.Trabalho | IfcWorkSchedule | null | null | null | null | null | Administrativa | Planejamento | Plano de Trabalho | Classe IFC: IfcWorkSchedule | Propriedades comuns à definição de todas as ocorrências de Ifcworkplan e [[Ifcworkschedule]]. | Propiedades comunes a la definición de todas las ocurrencias de Ifcworkplan y [[Ifcworkschedule]]. | null | Administrativa | Planejamento | Plano.de.Trabalho | Administrativa | KIFC43-33
34 | Projeto | Administrativa | Planejamento | Plano.de.Trabalho | IfcWorkScheduleACTUAL | null | null | null | null | null | Administrativa | Planejamento | Plano de Trabalho | Classe IFC: IfcWorkScheduleACTUAL | Processo em que são indicados os itens efetivamente realizados. | Proceso en el que se indican los elementos realmente realizados. | null | Administrativa | Planejamento | Plano.de.Trabalho | Administrativa | KIFC43-34
35 | Projeto | Administrativa | Planejamento | Plano.de.Trabalho | IfcWorkScheduleBASELINE | null | null | null | null | null | Administrativa | Planejamento | Plano de Trabalho | Classe IFC: IfcWorkScheduleBASELINE | Processo que é uma linha de base a partir da qual as alterações que forem feitas mais tarde podem. | Proceso que es una línea de base a partir de la cual se pueden realizar los cambios que se realizan posteriormente. | null | Administrativa | Planejamento | Plano.de.Trabalho | Administrativa | KIFC43-35
36 | Projeto | Administrativa | Planejamento | Plano.de.Trabalho | IfcWorkSchedulePLANNED | null | null | null | null | null | Administrativa | Planejamento | Plano de Trabalho | Classe IFC: IfcWorkSchedulePLANNED | Processo mostrando itens planejados. | Proceso que muestra los artículos planificados. | null | Administrativa | Planejamento | Plano.de.Trabalho | Administrativa | KIFC43-36
37 | Projeto | Administrativa | Processual | Cronograma | IfcWorkCalendar | null | null | null | null | null | Administrativa | Processual | Cronograma | Classe IFC: IfcWorkCalendar | Define períodos de trabalho e de folga para tarefas e recursos. | Establece períodos laborables y no laborables para tareas y recursos. | null | Administrativa | Processual | Cronograma | Administrativa | KIFC43-37
38 | Projeto | Administrativa | Processual | Cronograma | IfcWorkCalendarFIRSTSHIFT | null | null | null | null | null | Administrativa | Processual | Cronograma | Classe IFC: IfcWorkCalendarFIRSTSHIFT | Pertence ao primeiro turno. | Pertenece a la primera ronda. | null | Administrativa | Processual | Cronograma | Administrativa | KIFC43-38
39 | Projeto | Administrativa | Processual | Cronograma | IfcWorkCalendarSECONDSHIFT | null | null | null | null | null | Administrativa | Processual | Cronograma | Classe IFC: IfcWorkCalendarSECONDSHIFT | Pertence ao segundo turno. | Pertenece a la segunda ronda. | null | Administrativa | Processual | Cronograma | Administrativa | KIFC43-39
40 | Projeto | Administrativa | Processual | Cronograma | IfcWorkCalendarTHIRDSHIFT | null | null | null | null | null | Administrativa | Processual | Cronograma | Classe IFC: IfcWorkCalendarTHIRDSHIFT | Pertence ao terceiro turno. | Pertenece a la tercera ronda. | null | Administrativa | Processual | Cronograma | Administrativa | KIFC43-40
41 | Projeto | Administrativa | Processual | Evento | IfcEvent | null | null | null | null | null | Administrativa | Processual | Evento | Classe IFC: IfcEvent | Evento que acontece e aciona uma ação ou resposta. | Evento que ocurre y desencadena una acción o respuesta. | null | Administrativa | Processual | Evento | Administrativa | KIFC43-41
42 | Projeto | Administrativa | Processual | Evento | IfcEventENDEVENT | null | null | null | null | null | Administrativa | Processual | Evento | Classe IFC: IfcEventENDEVENT | Evento de encerramento de um processo. | Evento de terminación de un proceso. | null | Administrativa | Processual | Evento | Administrativa | KIFC43-42
43 | Projeto | Administrativa | Processual | Evento | IfcEventINTERMEDIATEEVENT | null | null | null | null | null | Administrativa | Processual | Evento | Classe IFC: IfcEventINTERMEDIATEEVENT | Evento que ocorre na fase intermediária de um processo. | Un evento que ocurre en la fase intermedia de un proceso. | null | Administrativa | Processual | Evento | Administrativa | KIFC43-43
44 | Projeto | Administrativa | Processual | Evento | IfcEventSTARTEVENT | null | null | null | null | null | Administrativa | Processual | Evento | Classe IFC: IfcEventSTARTEVENT | Evento inicial de um processo. | Evento inicial de un proceso. | null | Administrativa | Processual | Evento | Administrativa | KIFC43-44
45 | Projeto | Administrativa | Processual | Ordem.de.Projeto | IfcProjectOrder | null | null | null | null | null | Administrativa | Processual | Ordem de Projeto | Classe IFC: IfcProjectOrder | Ordem de projeto é uma diretiva para comprar produtos e/ou realizar trabalhos, como para construção. | Una orden de proyecto es una directiva para comprar productos y/o realizar trabajos, como para la construcción. | null | Administrativa | Processual | Ordem.de.Projeto | Administrativa | KIFC43-45
46 | Projeto | Administrativa | Processual | Ordem.de.Projeto | IfcProjectOrderCHANGEORDER | null | null | null | null | null | Administrativa | Processual | Ordem de Projeto | Classe IFC: IfcProjectOrderCHANGEORDER | Instrução para alterar um produto ou trabalho a ser realizado e uma descrição do trabalho a real. | Instrucciones para cambiar un producto o trabajo a realizar y una descripción del trabajo real. | null | Administrativa | Processual | Ordem.de.Projeto | Administrativa | KIFC43-46
47 | Projeto | Administrativa | Processual | Ordem.de.Projeto | IfcProjectOrderMAINTENANCEWORKORDER | null | null | null | null | null | Administrativa | Processual | Ordem de Projeto | Classe IFC: IfcProjectOrderMAINTENANCEWORKORDER | Instrução para a realização de trabalhos de manutenção e uma descrição do trabalho a realizar. | Instrucciones para la realización de trabajos de mantenimiento y una descripción de los trabajos a realizar. | null | Administrativa | Processual | Ordem.de.Projeto | Administrativa | KIFC43-47
48 | Projeto | Administrativa | Processual | Ordem.de.Projeto | IfcProjectOrderMOVEORDER | null | null | null | null | null | Administrativa | Processual | Ordem de Projeto | Classe IFC: IfcProjectOrderMOVEORDER | Instrução para mover pessoas e artefatos e uma descrição das localizações da movimentação. | Instrucciones para el traslado de personas y artefactos y una descripción de los lugares de la mudanza. | null | Administrativa | Processual | Ordem.de.Projeto | Administrativa | KIFC43-48
49 | Projeto | Administrativa | Processual | Ordem.de.Projeto | IfcProjectOrderPURCHASEORDER | null | null | null | null | null | Administrativa | Processual | Ordem de Projeto | Classe IFC: IfcProjectOrderPURCHASEORDER | Instrução para adquirir bens e/ou serviços, juntamente com uma descrição dos bens e/ou serviços. | Instrucciones para comprar bienes y/o servicios, junto con una descripción de los bienes y/o servicios. | null | Administrativa | Processual | Ordem.de.Projeto | Administrativa | KIFC43-49
50 | Projeto | Administrativa | Processual | Ordem.de.Projeto | IfcProjectOrderWORKORDER | null | null | null | null | null | Administrativa | Processual | Ordem de Projeto | Classe IFC: IfcProjectOrderWORKORDER | Instrução geral para a realização do trabalho e uma descrição do trabalho a realizar. | Instrucciones generales para la realización de los trabajos y una descripción de los trabajos a realizar. | null | Administrativa | Processual | Ordem.de.Projeto | Administrativa | KIFC43-50
51 | Projeto | Administrativa | Processual | Procedimento | IfcProcedure | null | null | null | null | null | Administrativa | Processual | Procedimento | Classe IFC: IfcProcedure | Ifcprocedure é um conjunto lógico de ações a serem tomadas em resposta a um evento. | Ifcprocedure es un conjunto lógico de acciones que se deben realizar en respuesta a un evento. | null | Administrativa | Processual | Procedimento | Administrativa | KIFC43-51
52 | Projeto | Administrativa | Processual | Procedimento | IfcProcedureADVICE_CAUTION | null | null | null | null | null | Administrativa | Processual | Procedimento | Classe IFC: IfcProcedureADVICE_CAUTION | Cuidado que deve ser observado como um procedimento ou ao realizar um procedimento. | Se debe tener precaución como procedimiento o al realizar un procedimiento. | null | Administrativa | Processual | Procedimento | Administrativa | KIFC43-52
53 | Projeto | Administrativa | Processual | Procedimento | IfcProcedureADVICE_NOTE | null | null | null | null | null | Administrativa | Processual | Procedimento | Classe IFC: IfcProcedureADVICE_NOTE | Informações ou conselhos adicionais que devem ser observados como procedimento. | Información o consejos adicionales que deben observarse como procedimiento. | null | Administrativa | Processual | Procedimento | Administrativa | KIFC43-53
54 | Projeto | Administrativa | Processual | Procedimento | IfcProcedureADVICE_WARNING | null | null | null | null | null | Administrativa | Processual | Procedimento | Classe IFC: IfcProcedureADVICE_WARNING | Aviso de perigo potencial que deve ser observado como um procedimento. | Advertencia de peligro potencial que debe observarse como procedimiento. | null | Administrativa | Processual | Procedimento | Administrativa | KIFC43-54
55 | Projeto | Administrativa | Processual | Procedimento | IfcProcedureCALIBRATION | null | null | null | null | null | Administrativa | Processual | Procedimento | Classe IFC: IfcProcedureCALIBRATION | Procedimento realizado para calibrar um artefato. | Procedimiento realizado para calibrar un artefacto. | null | Administrativa | Processual | Procedimento | Administrativa | KIFC43-55
56 | Projeto | Administrativa | Processual | Procedimento | IfcProcedureDIAGNOSTIC | null | null | null | null | null | Administrativa | Processual | Procedimento | Classe IFC: IfcProcedureDIAGNOSTIC | Diagnóstico. | Diagnóstico. | null | Administrativa | Processual | Procedimento | Administrativa | KIFC43-56
57 | Projeto | Administrativa | Processual | Procedimento | IfcProcedureSHUTDOWN | null | null | null | null | null | Administrativa | Processual | Procedimento | Classe IFC: IfcProcedureSHUTDOWN | Procedimento realizado para encerrar o funcionamento de um artefato. | Procedimiento realizado para finalizar el funcionamiento de un artefacto. | null | Administrativa | Processual | Procedimento | Administrativa | KIFC43-57
58 | Projeto | Administrativa | Processual | Procedimento | IfcProcedureSTARTUP | null | null | null | null | null | Administrativa | Processual | Procedimento | Classe IFC: IfcProcedureSTARTUP | Procedimento realizado para iniciar o funcionamento de um artefato. | Procedimiento realizado para iniciar el funcionamiento de un artefacto. | null | Administrativa | Processual | Procedimento | Administrativa | KIFC43-58
59 | Projeto | Administrativa | Processual | Tabela | OST_Schedules | null | null | null | null | null | Administrativa | Processual | Tabela | Categ. Rvt: OST_Schedules | Missa. | Masa. | null | Administrativa | Processual | Tabela | Administrativa | KIFC43-59
60 | Projeto | Administrativa | Recursos | Recurso | IfcAsset | null | null | null | null | null | Administrativa | Recursos | Recurso | Classe IFC: IfcAsset | Ativo é um agrupamento de elementos exclusivamente identificáveis que atuam como uma única entidade que tem um financiamento. | Un activo es una agrupación de elementos identificables de forma única que actúan como una sola entidad que tiene una financiación. | null | Administrativa | Recursos | Recurso | Administrativa | KIFC43-60
61 | Projeto | Administrativa | Solicitações | Ação.Solicitada | IfcActionRequest | null | null | null | null | null | Administrativa | Solicitações | Ação Solicitada | Classe IFC: IfcActionRequest | Solicitação é o ato ou instância de pedir algo, como solicitar informação, pedir uma ação ou desempenhar uma tarefa. | La solicitación es el acto o instancia de pedir algo, como solicitar información, pedir una acción o realizar una tarea. | null | Administrativa | Solicitações | Ação.Solicitada | Administrativa | KIFC43-61
62 | Projeto | Administrativa | Solicitações | Ação.Solicitada | IfcActionRequestEMAIL | null | null | null | null | null | Administrativa | Solicitações | Ação Solicitada | Classe IFC: IfcActionRequestEMAIL | Pedido foi feito por e-mail. | El pedido se realizó por correo electrónico. | null | Administrativa | Solicitações | Ação.Solicitada | Administrativa | KIFC43-62
63 | Projeto | Administrativa | Solicitações | Ação.Solicitada | IfcActionRequestFAX | null | null | null | null | null | Administrativa | Solicitações | Ação Solicitada | Classe IFC: IfcActionRequestFAX | Pedido foi feito por fax. | La solicitud se hizo por fax. | null | Administrativa | Solicitações | Ação.Solicitada | Administrativa | KIFC43-63
64 | Projeto | Administrativa | Solicitações | Ação.Solicitada | IfcActionRequestPHONE | null | null | null | null | null | Administrativa | Solicitações | Ação Solicitada | Classe IFC: IfcActionRequestPHONE | Pedido foi feito verbalmente por um telefone. | La solicitud se hizo verbalmente por teléfono. | null | Administrativa | Solicitações | Ação.Solicitada | Administrativa | KIFC43-64
65 | Projeto | Administrativa | Solicitações | Ação.Solicitada | IfcActionRequestPOST | null | null | null | null | null | Administrativa | Solicitações | Ação Solicitada | Classe IFC: IfcActionRequestPOST | Pedido foi feito por correio postal. | La solicitud se realizó por correo postal. | null | Administrativa | Solicitações | Ação.Solicitada | Administrativa | KIFC43-65
66 | Projeto | Administrativa | Solicitações | Ação.Solicitada | IfcActionRequestVERBAL | null | null | null | null | null | Administrativa | Solicitações | Ação Solicitada | Classe IFC: IfcActionRequestVERBAL | Pedido verbal foi feito pessoalmente. | La solicitud verbal se hizo en persona. | null | Administrativa | Solicitações | Ação.Solicitada | Administrativa | KIFC43-66
67 | Projeto | Administrativa | Tarefas | Tarefa | IfcTask | null | null | null | null | null | Administrativa | Tarefas | Tarefa | Classe IFC: IfcTask | Ifctask é uma unidade de trabalho identificável a ser realizada num projeto de construção. | Es una unidad de trabajo identificable que se llevará a cabo en un proyecto de construcción. | null | Administrativa | Tarefas | Tarefa | Administrativa | KIFC43-67
68 | Projeto | Administrativa | Tarefas | Tarefa | IfcTaskADJUSTMENT | null | null | null | null | null | Administrativa | Tarefas | Tarefa | Classe IFC: IfcTaskADJUSTMENT | Fazer alterações na configuração física de algo. | Realizar cambios en la configuración física de algo. | null | Administrativa | Tarefas | Tarefa | Administrativa | KIFC43-68
69 | Projeto | Administrativa | Tarefas | Tarefa | IfcTaskATTENDANCE | null | null | null | null | null | Administrativa | Tarefas | Tarefa | Classe IFC: IfcTaskATTENDANCE | Presença ou espera que outras coisas aconteçam. | Presencia o espera de que sucedan otras cosas. | null | Administrativa | Tarefas | Tarefa | Administrativa | KIFC43-69
70 | Projeto | Administrativa | Tarefas | Tarefa | IfcTaskCALIBRATION | null | null | null | null | null | Administrativa | Tarefas | Tarefa | Classe IFC: IfcTaskCALIBRATION | Fazer alterações na configuração operacional de algo. | Realice cambios en la configuración operativa de algo. | null | Administrativa | Tarefas | Tarefa | Administrativa | KIFC43-70
71 | Projeto | Administrativa | Tarefas | Tarefa | IfcTaskCONSTRUCTION | null | null | null | null | null | Administrativa | Tarefas | Tarefa | Classe IFC: IfcTaskCONSTRUCTION | Construir ou edificar algo. | Construir o construir algo. | null | Administrativa | Tarefas | Tarefa | Administrativa | KIFC43-71
72 | Projeto | Administrativa | Tarefas | Tarefa | IfcTaskDEMOLITION | null | null | null | null | null | Administrativa | Tarefas | Tarefa | Classe IFC: IfcTaskDEMOLITION | Demolir ou derrubar algo. | Demoler o derribar algo. | null | Administrativa | Tarefas | Tarefa | Administrativa | KIFC43-72
73 | Projeto | Administrativa | Tarefas | Tarefa | IfcTaskDISMANTLE | null | null | null | null | null | Administrativa | Tarefas | Tarefa | Classe IFC: IfcTaskDISMANTLE | Retira algo cuidadosamente de modo a poder ser reciclado ou reutilizado. | Retira algo con cuidado para que pueda ser reciclado o reutilizado. | null | Administrativa | Tarefas | Tarefa | Administrativa | KIFC43-73
74 | Projeto | Administrativa | Tarefas | Tarefa | IfcTaskDISPOSAL | null | null | null | null | null | Administrativa | Tarefas | Tarefa | Classe IFC: IfcTaskDISPOSAL | Dispor ou se livrar de algo. | Desechar o deshacerse de algo. | null | Administrativa | Tarefas | Tarefa | Administrativa | KIFC43-74
75 | Projeto | Administrativa | Tarefas | Tarefa | IfcTaskEMERGENCY | null | null | null | null | null | Administrativa | Tarefas | Tarefa | Classe IFC: IfcTaskEMERGENCY | Tarefas necessárias ao responder ou garantir a capacidade de responder a uma emergência. | Tareas requeridas para responder o garantizar la capacidad de responder a una emergencia. | null | Administrativa | Tarefas | Tarefa | Administrativa | KIFC43-75
76 | Projeto | Administrativa | Tarefas | Tarefa | IfcTaskINSPECTION | null | null | null | null | null | Administrativa | Tarefas | Tarefa | Classe IFC: IfcTaskINSPECTION | Verificar se algo está instalado e operando nos parâmetros esperados. | Verifique que algo esté instalado y funcionando dentro de los parámetros esperados. | null | Administrativa | Tarefas | Tarefa | Administrativa | KIFC43-76
77 | Projeto | Administrativa | Tarefas | Tarefa | IfcTaskINSTALLATION | null | null | null | null | null | Administrativa | Tarefas | Tarefa | Classe IFC: IfcTaskINSTALLATION | Instalar algo (equivalente à construção, mas mais comumente usado para tarefas de engenharia). | Instalar algo (equivalente a la construcción, pero más comúnmente utilizado para tareas de ingeniería). | null | Administrativa | Tarefas | Tarefa | Administrativa | KIFC43-77
78 | Projeto | Administrativa | Tarefas | Tarefa | IfcTaskLOGISTIC | null | null | null | null | null | Administrativa | Tarefas | Tarefa | Classe IFC: IfcTaskLOGISTIC | Transporte ou entrega de algo. | Transporte o entrega de algo. | null | Administrativa | Tarefas | Tarefa | Administrativa | KIFC43-78
79 | Projeto | Administrativa | Tarefas | Tarefa | IfcTaskMAINTENANCE | null | null | null | null | null | Administrativa | Tarefas | Tarefa | Classe IFC: IfcTaskMAINTENANCE | Tarefas necessárias para manter um objeto em boas condições de funcionamento. | Tareas necesarias para mantener un objeto en buen estado de funcionamiento. | null | Administrativa | Tarefas | Tarefa | Administrativa | KIFC43-79
80 | Projeto | Administrativa | Tarefas | Tarefa | IfcTaskMOVE | null | null | null | null | null | Administrativa | Tarefas | Tarefa | Classe IFC: IfcTaskMOVE | Mover coisas de um lugar para outro. | Mover cosas de un lugar a otro. | null | Administrativa | Tarefas | Tarefa | Administrativa | KIFC43-80
81 | Projeto | Administrativa | Tarefas | Tarefa | IfcTaskOPERATION | null | null | null | null | null | Administrativa | Tarefas | Tarefa | Classe IFC: IfcTaskOPERATION | Procedimento realizado para iniciar a operação um artefato. | Procedimiento que se realiza para iniciar el funcionamiento de un artefacto. | null | Administrativa | Tarefas | Tarefa | Administrativa | KIFC43-81
82 | Projeto | Administrativa | Tarefas | Tarefa | IfcTaskREMOVAL | null | null | null | null | null | Administrativa | Tarefas | Tarefa | Classe IFC: IfcTaskREMOVAL | Remoção de um item em uso, retirando-o do local de uso. | Retirar un artículo en uso del lugar de uso. | null | Administrativa | Tarefas | Tarefa | Administrativa | KIFC43-82
83 | Projeto | Administrativa | Tarefas | Tarefa | IfcTaskRENOVATION | null | null | null | null | null | Administrativa | Tarefas | Tarefa | Classe IFC: IfcTaskRENOVATION | Trazendo algo para um estado 'como novo'. | Llevar algo a un estado 'como nuevo'. | null | Administrativa | Tarefas | Tarefa | Administrativa | KIFC43-83
84 | Projeto | Administrativa | Tarefas | Tarefa | IfcTaskSAFETY | null | null | null | null | null | Administrativa | Tarefas | Tarefa | Classe IFC: IfcTaskSAFETY | Tarefas necessárias para garantir o uso seguro do objeto. | Tareas necesarias para garantizar el uso seguro del objeto. | null | Administrativa | Tarefas | Tarefa | Administrativa | KIFC43-84
85 | Projeto | Administrativa | Tarefas | Tarefa | IfcTaskSHUTDOWN | null | null | null | null | null | Administrativa | Tarefas | Tarefa | Classe IFC: IfcTaskSHUTDOWN | O conjunto de tarefas necessárias para um desligamento ordenado e sem impactos adversos. | El conjunto de tareas necesarias para un apagado ordenado sin impactos adversos. | null | Administrativa | Tarefas | Tarefa | Administrativa | KIFC43-85
86 | Projeto | Administrativa | Tarefas | Tarefa | IfcTaskSTARTUP | null | null | null | null | null | Administrativa | Tarefas | Tarefa | Classe IFC: IfcTaskSTARTUP | O conjunto de tarefas necessárias para começar ou reiniciar a operação sem impactos adversos, normal. | El conjunto de tareas necesarias para iniciar o reiniciar la operación sin impactos adversos, normal. | null | Administrativa | Tarefas | Tarefa | Administrativa | KIFC43-86
87 | Projeto | Administrativa | Tarefas | Tarefa | IfcTaskTESTING | null | null | null | null | null | Administrativa | Tarefas | Tarefa | Classe IFC: IfcTaskTESTING | O conjunto de tarefas necessárias para avaliar o desempenho de um objeto. | Conjunto de tareas necesarias para evaluar el rendimiento de un objeto. | null | Administrativa | Tarefas | Tarefa | Administrativa | KIFC43-87
88 | Projeto | Administrativa | Tarefas | Tarefa | IfcTaskTROUBLESHOOTING | null | null | null | null | null | Administrativa | Tarefas | Tarefa | Classe IFC: IfcTaskTROUBLESHOOTING | O conjunto de tarefas necessárias para diagnosticar problemas de desempenho. | Conjunto de tareas necesarias para diagnosticar problemas de rendimiento. | null | Administrativa | Tarefas | Tarefa | Administrativa | KIFC43-88
89 | Projeto | Administrativa | Tarefas | Tarefa | OST_Phases | null | null | null | null | null | Administrativa | Tarefas | Tarefa | Categ. Rvt: OST_Phases | Fases temporais. | Fases temporales. | null | Administrativa | Tarefas | Tarefa | Administrativa | KIFC43-89
90 | Projeto | Administrativa | Tarefas | Tarefa | OST_EPS_Demolished | null | null | null | null | null | Administrativa | Tarefas | Tarefa | Categ. Rvt: OST_EPS_Demolished | Fases temporais de demolição. | Fases temporales de demolición. | null | Administrativa | Tarefas | Tarefa | Administrativa | KIFC43-90
91 | Projeto | Administrativa | Tarefas | Tarefa | OST_EPS_Existing | null | null | null | null | null | Administrativa | Tarefas | Tarefa | Categ. Rvt: OST_EPS_Existing | Fases temporais de elementos existentes. | Fases temporales de los elementos existentes. | null | Administrativa | Tarefas | Tarefa | Administrativa | KIFC43-91
92 | Projeto | Administrativa | Tarefas | Tarefa | OST_EPS_Future | null | null | null | null | null | Administrativa | Tarefas | Tarefa | Categ. Rvt: OST_EPS_Future | Fases temporais de elementos futuros. | Fases temporales de los elementos futuros. | null | Administrativa | Tarefas | Tarefa | Administrativa | KIFC43-92
93 | Projeto | Administrativa | Tarefas | Tarefa | OST_EPS_New | null | null | null | null | null | Administrativa | Tarefas | Tarefa | Categ. Rvt: OST_EPS_New | Fases temporais de elementos novos. | Fases temporales de nuevos elementos. | null | Administrativa | Tarefas | Tarefa | Administrativa | KIFC43-93
94 | Projeto | Administrativa | Tarefas | Tarefa | OST_EPS_Temporary | null | null | null | null | null | Administrativa | Tarefas | Tarefa | Categ. Rvt: OST_EPS_Temporary | Fases temporais de elementos temporários. | Fases temporales de los elementos provisorios. | null | Administrativa | Tarefas | Tarefa | Administrativa | KIFC43-94
95 | Projeto | Análise.Estrutural | Análise.Ações | Ação.Estrutural | IfcStructuralCurveAction | null | null | null | null | null | Análise.Estrutural | Análise.Ações | Ação Estrutural | Classe IFC: IfcStructuralCurveAction | Ação de curva estrutural define uma ação que é distribuída por uma curva. | La acción de curva estructural define una acción que se distribuye a lo largo de una curva. | null | Análise.Estrutural | Análise.Ações | Ação.Estrutural | Análise.Estrutural | KIFC43-95
96 | Projeto | Análise.Estrutural | Análise.Ações | Ação.Estrutural | IfcStructuralCurveActionCONST | null | null | null | null | null | Análise.Estrutural | Análise.Ações | Ação Estrutural | Classe IFC: IfcStructuralCurveActionCONST | A carga tem um valor constante em toda a sua extensão. | La carga tiene un valor constante en toda su longitud. | null | Análise.Estrutural | Análise.Ações | Ação.Estrutural | Análise.Estrutural | KIFC43-96
97 | Projeto | Análise.Estrutural | Análise.Ações | Ação.Estrutural | IfcStructuralCurveActionDISCRETE | null | null | null | null | null | Análise.Estrutural | Análise.Ações | Ação Estrutural | Classe IFC: IfcStructuralCurveActionDISCRETE | A carga é especificada como uma série de pontos de carga discretos. | La carga se especifica como una serie de puntos de carga discretos. | null | Análise.Estrutural | Análise.Ações | Ação.Estrutural | Análise.Estrutural | KIFC43-97
98 | Projeto | Análise.Estrutural | Análise.Ações | Ação.Estrutural | IfcStructuralCurveActionEQUIDISTANT | null | null | null | null | null | Análise.Estrutural | Análise.Ações | Ação Estrutural | Classe IFC: IfcStructuralCurveActionEQUIDISTANT | A carga consiste em n seções consecutivas do mesmo comprimento e é especificada por n + 1 amostras de carga. | La carga consta de n secciones consecutivas de la misma longitud y se especifica mediante n + 1 muestras de carga. | null | Análise.Estrutural | Análise.Ações | Ação.Estrutural | Análise.Estrutural | KIFC43-98
99 | Projeto | Análise.Estrutural | Análise.Ações | Ação.Estrutural | IfcStructuralCurveActionLINEAR | null | null | null | null | null | Análise.Estrutural | Análise.Ações | Ação Estrutural | Classe IFC: IfcStructuralCurveActionLINEAR | O valor de carga é distribuído linearmente sobre a extensão da carga. | El valor de carga se distribuye linealmente a lo largo de la carga. | null | Análise.Estrutural | Análise.Ações | Ação.Estrutural | Análise.Estrutural | KIFC43-99
100 | Projeto | Análise.Estrutural | Análise.Ações | Ação.Estrutural | IfcStructuralCurveActionPARABOLA | null | null | null | null | null | Análise.Estrutural | Análise.Ações | Ação Estrutural | Classe IFC: IfcStructuralCurveActionPARABOLA | O valor da carga é distribuído como uma meia onda descrita por uma parábola quadrática simétrica. | El valor de la carga se distribuye como una media onda descrita por una parábola cuadrática simétrica. | null | Análise.Estrutural | Análise.Ações | Ação.Estrutural | Análise.Estrutural | KIFC43-100
101 | Projeto | Análise.Estrutural | Análise.Ações | Ação.Estrutural | IfcStructuralCurveActionPOLYGONAL | null | null | null | null | null | Análise.Estrutural | Análise.Ações | Ação Estrutural | Classe IFC: IfcStructuralCurveActionPOLYGONAL | A carga consiste em várias seções lineares consecutivas. | La carga consta de varias secciones lineales consecutivas. | null | Análise.Estrutural | Análise.Ações | Ação.Estrutural | Análise.Estrutural | KIFC43-101
102 | Projeto | Análise.Estrutural | Análise.Ações | Ação.Estrutural | IfcStructuralCurveActionSINUS | null | null | null | null | null | Análise.Estrutural | Análise.Ações | Ação Estrutural | Classe IFC: IfcStructuralCurveActionSINUS | O valor da carga é distribuído como uma meia onda sinusal. | El valor de la carga se distribuye como una media onda sinusal. | null | Análise.Estrutural | Análise.Ações | Ação.Estrutural | Análise.Estrutural | KIFC43-102
103 | Projeto | Análise.Estrutural | Análise.Ações | Ação.Estrutural | IfcStructuralCurveConnection | null | null | null | null | null | Análise.Estrutural | Análise.Ações | Ação Estrutural | Classe IFC: IfcStructuralCurveConnection | Descreve 'nós' de borda, ou seja, bordas onde dois ou mais elementos de superfície são unidos, ou suportes de borda. podem ser retas ou curvas. | Describe los 'nudos' de borde, es decir, los bordes donde se unen dos o más elementos de superficie, o soportes de borde. Pueden ser rectos o curvos. | null | Análise.Estrutural | Análise.Ações | Ação.Estrutural | Análise.Estrutural | KIFC43-103
104 | Projeto | Análise.Estrutural | Análise.Ações | Ação.Estrutural.Lineal | IfcStructuralLinearAction | null | null | null | null | null | Análise.Estrutural | Análise.Ações | Ação Estrutural Lineal | Classe IFC: IfcStructuralLinearAction | Essa entidade define uma ação com valor constante que é distribuída numa curva. | Esta entidad define un stock de valor constante que se distribuye en una curva. | null | Análise.Estrutural | Análise.Ações | Ação.Estrutural.Lineal | Análise.Estrutural | KIFC43-104
105 | Projeto | Análise.Estrutural | Análise.Ações | Ação.Estrutural.Plana | IfcStructuralPlanarAction | null | null | null | null | null | Análise.Estrutural | Análise.Ações | Ação Estrutural Plana | Classe IFC: IfcStructuralPlanarAction | Essa entidade define uma ação com valor constante que é distribuída por uma superfície. | Esta entidad define un stock de valor constante que se distribuye sobre una superficie. | null | Análise.Estrutural | Análise.Ações | Ação.Estrutural.Plana | Análise.Estrutural | KIFC43-105
106 | Projeto | Análise.Estrutural | Análise.Ações | Ação.Estrutural.Pontual | IfcStructuralPointAction | null | null | null | null | null | Análise.Estrutural | Análise.Ações | Ação Estrutural Pontual | Classe IFC: IfcStructuralPointAction | Essa entidade define uma ação que atua num ponto. | Esta entidad define una acción que actúa sobre un punto. | null | Análise.Estrutural | Análise.Ações | Ação.Estrutural.Pontual | Análise.Estrutural | KIFC43-106
107 | Projeto | Análise.Estrutural | Análise.Ações | Ação.Estrutural.Superficial | IfcStructuralSurfaceAction | null | null | null | null | null | Análise.Estrutural | Análise.Ações | Ação Estrutural Superficial | Classe IFC: IfcStructuralSurfaceAction | Essa entidade define uma ação que é distribuída por uma superfície. | Esta entidad define una acción que se distribuye por una superficie. | null | Análise.Estrutural | Análise.Ações | Ação.Estrutural.Superficial | Análise.Estrutural | KIFC43-107
108 | Projeto | Análise.Estrutural | Análise.Ações | Ação.Estrutural.Superficial | IfcStructuralSurfaceActionBILINEAR | null | null | null | null | null | Análise.Estrutural | Análise.Ações | Ação Estrutural Superficial | Classe IFC: IfcStructuralSurfaceActionBILINEAR | O valor da carga é distribuído bililinearmente pela extensão da carga. | El valor de la carga se distribuye bilinariamente por la longitud de la carga. | null | Análise.Estrutural | Análise.Ações | Ação.Estrutural.Superficial | Análise.Estrutural | KIFC43-108
109 | Projeto | Análise.Estrutural | Análise.Ações | Ação.Estrutural.Superficial | IfcStructuralSurfaceActionCONST | null | null | null | null | null | Análise.Estrutural | Análise.Ações | Ação Estrutural Superficial | Classe IFC: IfcStructuralSurfaceActionCONST | A carga tem um valor constante em toda a sua extensão. | La carga tiene un valor constante en toda su longitud. | null | Análise.Estrutural | Análise.Ações | Ação.Estrutural.Superficial | Análise.Estrutural | KIFC43-109
110 | Projeto | Análise.Estrutural | Análise.Ações | Ação.Estrutural.Superficial | IfcStructuralSurfaceActionDISCRETE | null | null | null | null | null | Análise.Estrutural | Análise.Ações | Ação Estrutural Superficial | Classe IFC: IfcStructuralSurfaceActionDISCRETE | A carga é especificada como uma série de pontos de carga discretos. | La carga se especifica como una serie de puntos de carga discretos. | null | Análise.Estrutural | Análise.Ações | Ação.Estrutural.Superficial | Análise.Estrutural | KIFC43-110
111 | Projeto | Análise.Estrutural | Análise.Ações | Ação.Estrutural.Superficial | IfcStructuralSurfaceActionISOCONTOUR | null | null | null | null | null | Análise.Estrutural | Análise.Ações | Ação Estrutural Superficial | Classe IFC: IfcStructuralSurfaceActionISOCONTOUR | A carga é especificada por uma série de isocurvas (conjuntos de níveis), ou seja, curvas nas quais o valor da carga é uniforme. | La carga se especifica mediante una serie de isocurvas (conjuntos de niveles), es decir, curvas en las que el valor de la carga es uniforme. | null | Análise.Estrutural | Análise.Ações | Ação.Estrutural.Superficial | Análise.Estrutural | KIFC43-111
112 | Projeto | Análise.Estrutural | Análise.Ações | Ação.Estrutural.Superficial | IfcStructuralSurfaceConnection | null | null | null | null | null | Análise.Estrutural | Análise.Ações | Ação Estrutural Superficial | Classe IFC: IfcStructuralSurfaceConnection | Instâncias de Ifcstructuralsurfaceconnection descrevem 'nós' de face. | Las instancias de Ifcstructuralsurfaceconnection describen los 'nodos' de la cara. | null | Análise.Estrutural | Análise.Ações | Ação.Estrutural.Superficial | Análise.Estrutural | KIFC43-112
113 | Projeto | Análise.Estrutural | Análise.Atividades | Atividade.Estrutural | IfcStructuralAction | null | null | null | null | null | Análise.Estrutural | Análise.Atividades | Atividade Estrutural | Classe IFC: IfcStructuralAction | Ação estrutural é uma atividade estrutural que atua sobre um item estrutural ou elemento de construção. | La acción estructural es una actividad estructural que actúa sobre un elemento estructural o de construcción. | null | Análise.Estrutural | Análise.Atividades | Atividade.Estrutural | Análise.Estrutural | KIFC43-113
114 | Projeto | Análise.Estrutural | Análise.Atividades | Atividade.Estrutural | IfcStructuralActivity | null | null | null | null | null | Análise.Estrutural | Análise.Atividades | Atividade Estrutural | Classe IFC: IfcStructuralActivity | A entidade abstrata Ifcstructuralactivity combina a definição de ações (como forças). | La entidad abstracta Ifcstructuralactivity combina la definición de acciones (como fuerzas). | null | Análise.Estrutural | Análise.Atividades | Atividade.Estrutural | Análise.Estrutural | KIFC43-114
115 | Projeto | Análise.Estrutural | Análise.Atividades | Atividade.Estrutural | IfcStructuralReaction | null | null | null | null | null | Análise.Estrutural | Análise.Atividades | Atividade Estrutural | Classe IFC: IfcStructuralReaction | Reação estrutural é uma atividade estrutural que resulta de uma ação estrutural imposta a uma estrutura. | La reacción estructural es una actividad estructural que resulta de una acción estructural impuesta sobre una estructura. | null | Análise.Estrutural | Análise.Atividades | Atividade.Estrutural | Análise.Estrutural | KIFC43-115
116 | Projeto | Análise.Estrutural | Análise.Cargas | Carga.Estrutural | IfcStructuralLoad | null | null | null | null | null | Análise.Estrutural | Análise.Cargas | Carga Estrutural | Classe IFC: IfcStructuralLoad | Essa entidade abstrata é o supertipo de todas as cargas (ações ou reação) ou de certos requisitos. | Esta entidad abstracta es el supertipo de todas las cargas (acciones o reacciones) o de ciertos requisitos. | null | Análise.Estrutural | Análise.Cargas | Carga.Estrutural | Análise.Estrutural | KIFC43-116
117 | Projeto | Análise.Estrutural | Análise.Cargas | Carga.Estrutural | IfcStructuralLoadCase | null | null | null | null | null | Análise.Estrutural | Análise.Cargas | Carga Estrutural | Classe IFC: IfcStructuralLoadCase | Caso de carga é um grupo de carga, comumente usado para agrupar cargas da mesma origem de ação. | El caso de carga es un grupo de carga, que se usa comúnmente para agrupar cargas del mismo origen de acción. | null | Análise.Estrutural | Análise.Cargas | Carga.Estrutural | Análise.Estrutural | KIFC43-117
118 | Projeto | Análise.Estrutural | Análise.Cargas | Carga.Estrutural | IfcStructuralLoadGroup | null | null | null | null | null | Análise.Estrutural | Análise.Cargas | Carga Estrutural | Classe IFC: IfcStructuralLoadGroup | A entidade Ifcstructuralloadgroup é usada para estruturar os impactos físicos. | La entidad Ifcstructuralloadgroup se utiliza para estructurar los impactos físicos. | null | Análise.Estrutural | Análise.Cargas | Carga.Estrutural | Análise.Estrutural | KIFC43-118
119 | Projeto | Análise.Estrutural | Análise.Cargas | Carga.Estrutural | IfcStructuralLoadGroupLOAD_CASE | null | null | null | null | null | Análise.Estrutural | Análise.Cargas | Carga Estrutural | Classe IFC: IfcStructuralLoadGroupLOAD_CASE | Grupos load_groups e instâncias de subtipos de Ifcstructuralaction. | Grupos load_groups e instancias de subtipos Ifcstructuralaction. | null | Análise.Estrutural | Análise.Cargas | Carga.Estrutural | Análise.Estrutural | KIFC43-119
120 | Projeto | Análise.Estrutural | Análise.Cargas | Carga.Estrutural | IfcStructuralLoadGroupLOAD_COMBINATION | null | null | null | null | null | Análise.Estrutural | Análise.Cargas | Carga Estrutural | Classe IFC: IfcStructuralLoadGroupLOAD_COMBINATION | Nível intermediário entre load_case e load_combination. | Nivel intermedio entre load_case y load_combination. | null | Análise.Estrutural | Análise.Cargas | Carga.Estrutural | Análise.Estrutural | KIFC43-120
121 | Projeto | Análise.Estrutural | Análise.Cargas | Carga.Estrutural | IfcStructuralLoadGroupLOAD_GROUP | null | null | null | null | null | Análise.Estrutural | Análise.Cargas | Carga Estrutural | Classe IFC: IfcStructuralLoadGroupLOAD_GROUP | Agrupa instâncias de subtipos de Ifcstructuralaction. | Agrupa instâncias de subtipos de Ifcstructuralaction. | null | Análise.Estrutural | Análise.Cargas | Carga.Estrutural | Análise.Estrutural | KIFC43-121
122 | Projeto | Análise.Estrutural | Análise.Cargas | Carga.Estrutural | OST_LoadCases | null | null | null | null | null | Análise.Estrutural | Análise.Cargas | Carga Estrutural | Categ. Rvt: OST_LoadCases | Casos de carga. | Casos de carga. | null | Análise.Estrutural | Análise.Cargas | Carga.Estrutural | Análise.Estrutural | KIFC43-122
123 | Projeto | Análise.Estrutural | Análise.Cargas | Carga.Estrutural | OST_LoadCasesAccidental | null | null | null | null | null | Análise.Estrutural | Análise.Cargas | Carga Estrutural | Categ. Rvt: OST_LoadCasesAccidental | Casos de carregamento acidental. | Casos de carga accidental. | null | Análise.Estrutural | Análise.Cargas | Carga.Estrutural | Análise.Estrutural | KIFC43-123
124 | Projeto | Análise.Estrutural | Análise.Cargas | Carga.Estrutural | OST_LoadCasesDead | null | null | null | null | null | Análise.Estrutural | Análise.Cargas | Carga Estrutural | Categ. Rvt: OST_LoadCasesDead | Caixas de carga morta. | Cajas de carga muertas. | null | Análise.Estrutural | Análise.Cargas | Carga.Estrutural | Análise.Estrutural | KIFC43-124
125 | Projeto | Análise.Estrutural | Análise.Cargas | Carga.Estrutural | OST_LoadCasesLive | null | null | null | null | null | Análise.Estrutural | Análise.Cargas | Carga Estrutural | Categ. Rvt: OST_LoadCasesLive | Casos de upload ao vivo. | Casos de carga en vivo. | null | Análise.Estrutural | Análise.Cargas | Carga.Estrutural | Análise.Estrutural | KIFC43-125
126 | Projeto | Análise.Estrutural | Análise.Cargas | Carga.Estrutural | OST_LoadCasesRoofLive | null | null | null | null | null | Análise.Estrutural | Análise.Cargas | Carga Estrutural | Categ. Rvt: OST_LoadCasesRoofLive | Casos de carga do telhado. | Casos de carga en el techo. | null | Análise.Estrutural | Análise.Cargas | Carga.Estrutural | Análise.Estrutural | KIFC43-126
127 | Projeto | Análise.Estrutural | Análise.Cargas | Carga.Estrutural | OST_LoadCasesSeismic | null | null | null | null | null | Análise.Estrutural | Análise.Cargas | Carga Estrutural | Categ. Rvt: OST_LoadCasesSeismic | Casos de carga sísmica. | Casos de carga sísmica. | null | Análise.Estrutural | Análise.Cargas | Carga.Estrutural | Análise.Estrutural | KIFC43-127
128 | Projeto | Análise.Estrutural | Análise.Cargas | Carga.Estrutural | OST_LoadCasesSnow | null | null | null | null | null | Análise.Estrutural | Análise.Cargas | Carga Estrutural | Categ. Rvt: OST_LoadCasesSnow | Casos de carga de neve. | Casos de carga de nieve. | null | Análise.Estrutural | Análise.Cargas | Carga.Estrutural | Análise.Estrutural | KIFC43-128
129 | Projeto | Análise.Estrutural | Análise.Cargas | Carga.Estrutural | OST_LoadCasesTemperature | null | null | null | null | null | Análise.Estrutural | Análise.Cargas | Carga Estrutural | Categ. Rvt: OST_LoadCasesTemperature | Casos de carga de temperatura. | Casos de carga de temperatura. | null | Análise.Estrutural | Análise.Cargas | Carga.Estrutural | Análise.Estrutural | KIFC43-129
130 | Projeto | Análise.Estrutural | Análise.Cargas | Carga.Estrutural | OST_LoadCasesWind | null | null | null | null | null | Análise.Estrutural | Análise.Cargas | Carga Estrutural | Categ. Rvt: OST_LoadCasesWind | Casos de carga vento. | Casos de carga de viento. | null | Análise.Estrutural | Análise.Cargas | Carga.Estrutural | Análise.Estrutural | KIFC43-130
131 | Projeto | Análise.Estrutural | Análise.Cargas | Carga.Estrutural | OST_Loads | null | null | null | null | null | Análise.Estrutural | Análise.Cargas | Carga Estrutural | Categ. Rvt: OST_Loads | Cargas estruturais. | Cargas estructurales. | null | Análise.Estrutural | Análise.Cargas | Carga.Estrutural | Análise.Estrutural | KIFC43-131
132 | Projeto | Análise.Estrutural | Análise.Cargas | Carga.Estrutural | OST_AreaLoads | null | null | null | null | null | Análise.Estrutural | Análise.Cargas | Carga Estrutural | Categ. Rvt: OST_AreaLoads | Cargas estruturais superficiais. | Cargas estructurales superficiales. | null | Análise.Estrutural | Análise.Cargas | Carga.Estrutural | Análise.Estrutural | KIFC43-132
133 | Projeto | Análise.Estrutural | Análise.Cargas | Carga.Estrutural | OST_LineLoads | null | null | null | null | null | Análise.Estrutural | Análise.Cargas | Carga Estrutural | Categ. Rvt: OST_LineLoads | Cargas estruturais lineares. | Cargas estructurales lineares. | null | Análise.Estrutural | Análise.Cargas | Carga.Estrutural | Análise.Estrutural | KIFC43-133
134 | Projeto | Análise.Estrutural | Análise.Cargas | Carga.Estrutural | OST_PointLoads | null | null | null | null | null | Análise.Estrutural | Análise.Cargas | Carga Estrutural | Categ. Rvt: OST_PointLoads | Cargas estruturais pontuais. | Cargas estructurales puntuales. | null | Análise.Estrutural | Análise.Cargas | Carga.Estrutural | Análise.Estrutural | KIFC43-134
135 | Projeto | Análise.Estrutural | Análise.Membros | Membro.Analítico | IfcStructuralMember | null | null | null | null | null | Análise.Estrutural | Análise.Membros | Membro Analítico | Classe IFC: IfcStructuralMember | A entidade abstrata Ifcstructuralmember é a superclasse de todos os itens estruturais que representam. | La entidad abstracta Ifcstructuralmember es la superclase de todos los elementos estructurales que representa. | null | Análise.Estrutural | Análise.Membros | Membro.Analítico | Análise.Estrutural | KIFC43-135
136 | Projeto | Análise.Estrutural | Análise.Membros | Membro.Analítico | OST_AnalyticalMember | null | null | null | null | null | Análise.Estrutural | Análise.Membros | Membro Analítico | Categ. Rvt: OST_AnalyticalMember | Membro estrutural analítico. | Miembro estructural analítico. | null | Análise.Estrutural | Análise.Membros | Membro.Analítico | Análise.Estrutural | KIFC43-136
137 | Projeto | Análise.Estrutural | Análise.Membros | Membro.Analítico | OST_AnalyticalMemberCrossSection | null | null | null | null | null | Análise.Estrutural | Análise.Membros | Membro Analítico | Categ. Rvt: OST_AnalyticalMemberCrossSection | Seção transversal de membros analíticos. | Sección transversal de miembros analíticos. | null | Análise.Estrutural | Análise.Membros | Membro.Analítico | Análise.Estrutural | KIFC43-137
138 | Projeto | Análise.Estrutural | Análise.Membros | Membro.Analítico | OST_AnalyticalMemberLocalCoordSys | null | null | null | null | null | Análise.Estrutural | Análise.Membros | Membro Analítico | Categ. Rvt: OST_AnalyticalMemberLocalCoordSys | Sistema de coordenada local de membros estruturais analíticos. | Sistema de coordinadas local de miembros estructurales analíticos. | null | Análise.Estrutural | Análise.Membros | Membro.Analítico | Análise.Estrutural | KIFC43-138
139 | Projeto | Análise.Estrutural | Análise.Membros | Membro.Analítico | OST_AnalyticalNodes | null | null | null | null | null | Análise.Estrutural | Análise.Membros | Membro Analítico | Categ. Rvt: OST_AnalyticalNodes | Nós analíticos. | Nodos analíticos. | null | Análise.Estrutural | Análise.Membros | Membro.Analítico | Análise.Estrutural | KIFC43-139
140 | Projeto | Análise.Estrutural | Análise.Membros | Membro.Analítico | OST_AnalyticalNodes_Points | null | null | null | null | null | Análise.Estrutural | Análise.Membros | Membro Analítico | Categ. Rvt: OST_AnalyticalNodes_Points | Pontos de nó analíticos. | Puntos de nodo analíticos. | null | Análise.Estrutural | Análise.Membros | Membro.Analítico | Análise.Estrutural | KIFC43-140
141 | Projeto | Análise.Estrutural | Análise.Membros | Membro.Analítico | OST_AnalyticalOpening | null | null | null | null | null | Análise.Estrutural | Análise.Membros | Membro Analítico | Categ. Rvt: OST_AnalyticalOpening | Abertura analítica. | Apertura analítica. | null | Análise.Estrutural | Análise.Membros | Membro.Analítico | Análise.Estrutural | KIFC43-141
142 | Projeto | Análise.Estrutural | Análise.Membros | Membro.Analítico | OST_AnalyticalPanelLocalCoordSys | null | null | null | null | null | Análise.Estrutural | Análise.Membros | Membro Analítico | Categ. Rvt: OST_AnalyticalPanelLocalCoordSys | Painel analítico local. | Panel analítico local. | null | Análise.Estrutural | Análise.Membros | Membro.Analítico | Análise.Estrutural | KIFC43-142
143 | Projeto | Análise.Estrutural | Análise.Membros | Membro.Analítico | OST_AnalyticalRigidLinks | null | null | null | null | null | Análise.Estrutural | Análise.Membros | Membro Analítico | Categ. Rvt: OST_AnalyticalRigidLinks | Links físicos analíticos. | Enlaces duros analíticos. | null | Análise.Estrutural | Análise.Membros | Membro.Analítico | Análise.Estrutural | KIFC43-143
144 | Projeto | Análise.Estrutural | Análise.Membros | Membro.Analítico.Lineal | IfcStructuralCurveMember | null | null | null | null | null | Análise.Estrutural | Análise.Membros | Membro Analítico Lineal | Classe IFC: IfcStructuralCurveMember | Instâncias de Ifcstructuralcurvemember descrevem membros de aresta, ou seja, idealizações de análise estrutural. | Las instancias de Ifcstructuralcurvemember describen miembros de borde, es decir, idealizaciones de análisis estructural. | null | Análise.Estrutural | Análise.Membros | Membro.Analítico.Lineal | Análise.Estrutural | KIFC43-144
145 | Projeto | Análise.Estrutural | Análise.Membros | Membro.Analítico.Lineal | IfcStructuralCurveMemberCABLE | null | null | null | null | null | Análise.Estrutural | Análise.Membros | Membro Analítico Lineal | Classe IFC: IfcStructuralCurveMemberCABLE | Membro de tração que é capaz de transportar cargas transversais apenas sob grande deflexão. | Elemento de tracción que es capaz de soportar cargas transversales solo bajo una gran deflexión. | null | Análise.Estrutural | Análise.Membros | Membro.Analítico.Lineal | Análise.Estrutural | KIFC43-145
146 | Projeto | Análise.Estrutural | Análise.Membros | Membro.Analítico.Lineal | IfcStructuralCurveMemberCOMPRESSION_MEMBER | null | null | null | null | null | Análise.Estrutural | Análise.Membros | Membro Analítico Lineal | Classe IFC: IfcStructuralCurveMemberCOMPRESSION_MEMBER | Barra sem rigidez tensional. | Barra sin rigidez tensional. | null | Análise.Estrutural | Análise.Membros | Membro.Analítico.Lineal | Análise.Estrutural | KIFC43-146
147 | Projeto | Análise.Estrutural | Análise.Membros | Membro.Analítico.Lineal | IfcStructuralCurveMemberPIN_JOINED_MEMBER | null | null | null | null | null | Análise.Estrutural | Análise.Membros | Membro Analítico Lineal | Classe IFC: IfcStructuralCurveMemberPIN_JOINED_MEMBER | Barra com capacidade para suportar apenas cargas axiais, ou seja, um elo. normalmente usado em treliças. | Barra con capacidad para soportar solo cargas axiales, es decir, un eslabón. Normalmente se utiliza en cerchas. | null | Análise.Estrutural | Análise.Membros | Membro.Analítico.Lineal | Análise.Estrutural | KIFC43-147
148 | Projeto | Análise.Estrutural | Análise.Membros | Membro.Analítico.Lineal | IfcStructuralCurveMemberRIGID_JOINED_MEMBER | null | null | null | null | null | Análise.Estrutural | Análise.Membros | Membro Analítico Lineal | Classe IFC: IfcStructuralCurveMemberRIGID_JOINED_MEMBER | Barra com capacidade para suportar cargas transversais e axiais, ou seja, uma viga. | Barra con capacidad para soportar cargas transversales y axiales, es decir, una viga. | null | Análise.Estrutural | Análise.Membros | Membro.Analítico.Lineal | Análise.Estrutural | KIFC43-148
149 | Projeto | Análise.Estrutural | Análise.Membros | Membro.Analítico.Lineal | IfcStructuralCurveMemberTENSION_MEMBER | null | null | null | null | null | Análise.Estrutural | Análise.Membros | Membro Analítico Lineal | Classe IFC: IfcStructuralCurveMemberTENSION_MEMBER | Barra sem rigidez de compressão. | Manillar sin rigidez a la compresión. | null | Análise.Estrutural | Análise.Membros | Membro.Analítico.Lineal | Análise.Estrutural | KIFC43-149
150 | Projeto | Análise.Estrutural | Análise.Membros | Membro.Analítico.Lineal | IfcStructuralCurveMemberVarying | null | null | null | null | null | Análise.Estrutural | Análise.Membros | Membro Analítico Lineal | Classe IFC: IfcStructuralCurveMemberVarying | Essa entidade descreve membros de borda com propriedades de perfil variadas. | Esta entidad describe los miembros de borde con diferentes propiedades de perfil. | null | Análise.Estrutural | Análise.Membros | Membro.Analítico.Lineal | Análise.Estrutural | KIFC43-150
151 | Projeto | Análise.Estrutural | Análise.Membros | Membro.Analítico.Lineal | OST_AnalyticalNodes_Lines | null | null | null | null | null | Análise.Estrutural | Análise.Membros | Membro Analítico Lineal | Categ. Rvt: OST_AnalyticalNodes_Lines | Linhas de nós analíticos. | Linea de nodos analíticos. | null | Análise.Estrutural | Análise.Membros | Membro.Analítico.Lineal | Análise.Estrutural | KIFC43-151
152 | Projeto | Análise.Estrutural | Análise.Membros | Membro.Analítico.Superficial | IfcStructuralSurfaceMember | null | null | null | null | null | Análise.Estrutural | Análise.Membros | Membro Analítico Superficial | Classe IFC: IfcStructuralSurfaceMember | Instâncias de Ifcstructuralsurfacemember descrevem membros de face, ou seja, ideia de análise estrutural. | Las instancias de Ifcstructuralsurfacemember describen los miembros de la cara, es decir, la idea del análisis estructural. | null | Análise.Estrutural | Análise.Membros | Membro.Analítico.Superficial | Análise.Estrutural | KIFC43-152
153 | Projeto | Análise.Estrutural | Análise.Membros | Membro.Analítico.Superficial | IfcStructuralSurfaceMemberBENDING_ELEMENT | null | null | null | null | null | Análise.Estrutural | Análise.Membros | Membro Analítico Superficial | Classe IFC: IfcStructuralSurfaceMemberBENDING_ELEMENT | Barra com capacidade para transportar cargas fora do plano, ou seja, uma placa. | Barra con capacidad para transportar cargas fuera del avión, es decir, una placa. | null | Análise.Estrutural | Análise.Membros | Membro.Analítico.Superficial | Análise.Estrutural | KIFC43-153
154 | Projeto | Análise.Estrutural | Análise.Membros | Membro.Analítico.Superficial | IfcStructuralSurfaceMemberMEMBRANE_ELEMENT | null | null | null | null | null | Análise.Estrutural | Análise.Membros | Membro Analítico Superficial | Classe IFC: IfcStructuralSurfaceMemberMEMBRANE_ELEMENT | Barra com capacidade para suportar cargas no plano, por exemplo, uma parede de corte. | Una barra capaz de soportar cargas en el plano, por ejemplo, un muro de corte. | null | Análise.Estrutural | Análise.Membros | Membro.Analítico.Superficial | Análise.Estrutural | KIFC43-154
155 | Projeto | Análise.Estrutural | Análise.Membros | Membro.Analítico.Superficial | IfcStructuralSurfaceMemberSHELL | null | null | null | null | null | Análise.Estrutural | Análise.Membros | Membro Analítico Superficial | Classe IFC: IfcStructuralSurfaceMemberSHELL | Barra com capacidade para suportar cargas dentro e fora do plano, ou seja, uma combinação de elementos de flexão. | Barra con capacidad para soportar cargas dentro y fuera del plano, es decir, una combinación de elementos de flexión. | null | Análise.Estrutural | Análise.Membros | Membro.Analítico.Superficial | Análise.Estrutural | KIFC43-155
156 | Projeto | Análise.Estrutural | Análise.Membros | Membro.Analítico.Superficial | IfcStructuralSurfaceMemberVarying | null | null | null | null | null | Análise.Estrutural | Análise.Membros | Membro Analítico Superficial | Classe IFC: IfcStructuralSurfaceMemberVarying | Esta entidade descreve membros de superfície com propriedades de seção variáveis. | Esta entidad describe los miembros de superficie con propiedades de sección variables. | null | Análise.Estrutural | Análise.Membros | Membro.Analítico.Superficial | Análise.Estrutural | KIFC43-156
157 | Projeto | Análise.Estrutural | Análise.Membros | Membro.Analítico.Superficial | OST_AnalyticalNodes_Planes | null | null | null | null | null | Análise.Estrutural | Análise.Membros | Membro Analítico Superficial | Categ. Rvt: OST_AnalyticalNodes_Planes | Planos de nó analíticos. | Planos de nodos analíticos. | null | Análise.Estrutural | Análise.Membros | Membro.Analítico.Superficial | Análise.Estrutural | KIFC43-157
158 | Projeto | Análise.Estrutural | Análise.Membros | Membro.Analítico.Superficial | OST_AnalyticalPanel | null | null | null | null | null | Análise.Estrutural | Análise.Membros | Membro Analítico Superficial | Categ. Rvt: OST_AnalyticalPanel | Painel de análise. | Panel de análisis. | null | Análise.Estrutural | Análise.Membros | Membro.Analítico.Superficial | Análise.Estrutural | KIFC43-158
159 | Projeto | Análise.Estrutural | Análise.Membros | Membro.Analítico.Superficial | OST_AnalyticSurfaces | null | null | null | null | null | Análise.Estrutural | Análise.Membros | Membro Analítico Superficial | Categ. Rvt: OST_AnalyticSurfaces | Superfícies analíticas. | Superficies analíticas. | null | Análise.Estrutural | Análise.Membros | Membro.Analítico.Superficial | Análise.Estrutural | KIFC43-159
160 | Projeto | Análise.Estrutural | Análise.Membros | Barra.Analítica | OST_BraceAnalytical | null | null | null | null | null | Análise.Estrutural | Análise.Membros | Barra Analítica | Categ. Rvt: OST_BraceAnalytical | Barra Analítica. | Barra analítica. | null | Análise.Estrutural | Análise.Membros | Barra.Analítica | Análise.Estrutural | KIFC43-160
161 | Projeto | Análise.Estrutural | Análise.Membros | Coluna.Analítica | OST_ColumnAnalytical | null | null | null | null | null | Análise.Estrutural | Análise.Membros | Coluna Analítica | Categ. Rvt: OST_ColumnAnalytical | Coluna Analítica. | Columna analítica. | null | Análise.Estrutural | Análise.Membros | Coluna.Analítica | Análise.Estrutural | KIFC43-161
162 | Projeto | Análise.Estrutural | Análise.Membros | Coluna.Analítica | OST_ColumnAnalyticalGeometry | null | null | null | null | null | Análise.Estrutural | Análise.Membros | Coluna Analítica | Categ. Rvt: OST_ColumnAnalyticalGeometry | Geometria analítica de coluna. | Geometría analítica de columnas. | null | Análise.Estrutural | Análise.Membros | Coluna.Analítica | Análise.Estrutural | KIFC43-162
163 | Projeto | Análise.Estrutural | Análise.Membros | Condição.Analítica | OST_BoundaryConditions | null | null | null | null | null | Análise.Estrutural | Análise.Membros | Condição Analítica | Categ. Rvt: OST_BoundaryConditions | Condições de contorno. | Condiciones de contorno. | null | Análise.Estrutural | Análise.Membros | Condição.Analítica | Análise.Estrutural | KIFC43-163
164 | Projeto | Análise.Estrutural | Análise.Membros | Fundação.Analítica | OST_FootingAnalyticalGeometry | null | null | null | null | null | Análise.Estrutural | Análise.Membros | Fundação Analítica | Categ. Rvt: OST_FootingAnalyticalGeometry | Geometria analítica da sapata. | Geometría analítica de la zapata. | null | Análise.Estrutural | Análise.Membros | Fundação.Analítica | Análise.Estrutural | KIFC43-164
165 | Projeto | Análise.Estrutural | Análise.Membros | Fundação.Analítica | OST_FoundationSlabAnalytical | null | null | null | null | null | Análise.Estrutural | Análise.Membros | Fundação Analítica | Categ. Rvt: OST_FoundationSlabAnalytical | Laje de fundação analítica. | Losa de cimentación analítica. | null | Análise.Estrutural | Análise.Membros | Fundação.Analítica | Análise.Estrutural | KIFC43-165
166 | Projeto | Análise.Estrutural | Análise.Membros | Fundação.Analítica | OST_IsolatedFoundationAnalytical | null | null | null | null | null | Análise.Estrutural | Análise.Membros | Fundação Analítica | Categ. Rvt: OST_IsolatedFoundationAnalytical | Fundação Isolada Analítica. | Cimentación Analítica Aislada. | null | Análise.Estrutural | Análise.Membros | Fundação.Analítica | Análise.Estrutural | KIFC43-166
167 | Projeto | Análise.Estrutural | Análise.Membros | Laje.Analítica | OST_FloorAnalytical | null | null | null | null | null | Análise.Estrutural | Análise.Membros | Laje Analítica | Categ. Rvt: OST_FloorAnalytical | Analítica de lajes. | Analítica de losas. | null | Análise.Estrutural | Análise.Membros | Laje.Analítica | Análise.Estrutural | KIFC43-167
168 | Projeto | Análise.Estrutural | Análise.Membros | Laje.Analítica | OST_FloorsAnalyticalGeometry | null | null | null | null | null | Análise.Estrutural | Análise.Membros | Laje Analítica | Categ. Rvt: OST_FloorsAnalyticalGeometry | Geometria analítica de lajes. | Geometría analítica de losas. | null | Análise.Estrutural | Análise.Membros | Laje.Analítica | Análise.Estrutural | KIFC43-168
169 | Projeto | Análise.Estrutural | Análise.Membros | Parede.Analítica | OST_WallAnalytical | null | null | null | null | null | Análise.Estrutural | Análise.Membros | Parede Analítica | Categ. Rvt: OST_WallAnalytical | Parede analítica. | Pared analítica. | null | Análise.Estrutural | Análise.Membros | Parede.Analítica | Análise.Estrutural | KIFC43-169
170 | Projeto | Análise.Estrutural | Análise.Membros | Parede.Analítica | OST_WallFoundationAnalytical | null | null | null | null | null | Análise.Estrutural | Análise.Membros | Parede Analítica | Categ. Rvt: OST_WallFoundationAnalytical | Fundação analítica. | Fundación analítica. | null | Análise.Estrutural | Análise.Membros | Parede.Analítica | Análise.Estrutural | KIFC43-170
171 | Projeto | Análise.Estrutural | Análise.Membros | Parede.Analítica | OST_WallsAnalyticalGeometry | null | null | null | null | null | Análise.Estrutural | Análise.Membros | Parede Analítica | Categ. Rvt: OST_WallsAnalyticalGeometry | Geometria da parede analítica. | Geometría de la pared analítica. | null | Análise.Estrutural | Análise.Membros | Parede.Analítica | Análise.Estrutural | KIFC43-171
172 | Projeto | Análise.Estrutural | Análise.Membros | Viga.Analítica | OST_BeamAnalytical | null | null | null | null | null | Análise.Estrutural | Análise.Membros | Viga Analítica | Categ. Rvt: OST_BeamAnalytical | Viga Analítica. | Viga analítica. | null | Análise.Estrutural | Análise.Membros | Viga.Analítica | Análise.Estrutural | KIFC43-172
173 | Projeto | Análise.Estrutural | Análise.Membros | Viga.Analítica | OST_FramingAnalyticalGeometry | null | null | null | null | null | Análise.Estrutural | Análise.Membros | Viga Analítica | Categ. Rvt: OST_FramingAnalyticalGeometry | Geometria analítica de vigamento. | Geometría analítica de vigamento. | null | Análise.Estrutural | Análise.Membros | Viga.Analítica | Análise.Estrutural | KIFC43-173
174 | Projeto | Análise.Estrutural | Análise.Membros | Vínculo.Analítico | OST_ColumnAnalyticalRigidLinks | null | null | null | null | null | Análise.Estrutural | Análise.Membros | Vínculo Analítico | Categ. Rvt: OST_ColumnAnalyticalRigidLinks | Vínculos analíticos rígidos de coluna. | Enlace rígido analítico de columna. | null | Análise.Estrutural | Análise.Membros | Vínculo.Analítico | Análise.Estrutural | KIFC43-174
175 | Projeto | Análise.Estrutural | Análise.Membros | Vínculo.Analítico | OST_LinksAnalytical | null | null | null | null | null | Análise.Estrutural | Análise.Membros | Vínculo Analítico | Categ. Rvt: OST_LinksAnalytical | Vínculos analíticos. | Enlaces analíticos. | null | Análise.Estrutural | Análise.Membros | Vínculo.Analítico | Análise.Estrutural | KIFC43-175
176 | Projeto | Análise.Estrutural | Análise.Membros | Vínculo.Analítico | OST_RigidLinksAnalytical | null | null | null | null | null | Análise.Estrutural | Análise.Membros | Vínculo Analítico | Categ. Rvt: OST_RigidLinksAnalytical | Vínculos rígidos analíticos. | Enlaces rígidos analíticos. | null | Análise.Estrutural | Análise.Membros | Vínculo.Analítico | Análise.Estrutural | KIFC43-176
177 | Projeto | Análise.Estrutural | Análise.Modelos | Análise.Estrutural.Modelo | IfcStructuralAnalysisModel | null | null | null | null | null | Análise.Estrutural | Análise.Modelos | Análise Estrutural Modelo | Classe IFC: IfcStructuralAnalysisModel | O Ifcstructuralanalysismodel é usado para reunir todas as informações necessárias para representar uma estrutura. | El modelo de análisis estructural se utiliza para recopilar toda la información necesaria para representar una estructura. | null | Análise.Estrutural | Análise.Modelos | Análise.Estrutural.Modelo | Análise.Estrutural | KIFC43-177
178 | Projeto | Análise.Estrutural | Análise.Modelos | Análise.Estrutural.Modelo | IfcStructuralAnalysisModelIN_PLANE_LOADING_2D | null | null | null | null | null | Análise.Estrutural | Análise.Modelos | Análise Estrutural Modelo | Classe IFC: IfcStructuralAnalysisModelIN_PLANE_LOADING_2D | Carregamento em planta 2D. | Carga de plantas 2D. | null | Análise.Estrutural | Análise.Modelos | Análise.Estrutural.Modelo | Análise.Estrutural | KIFC43-178
179 | Projeto | Análise.Estrutural | Análise.Modelos | Análise.Estrutural.Modelo | IfcStructuralAnalysisModelLOADING_3D | null | null | null | null | null | Análise.Estrutural | Análise.Modelos | Análise Estrutural Modelo | Classe IFC: IfcStructuralAnalysisModelLOADING_3D | Carregando 3D. | Cargando 3D. | null | Análise.Estrutural | Análise.Modelos | Análise.Estrutural.Modelo | Análise.Estrutural | KIFC43-179
180 | Projeto | Análise.Estrutural | Análise.Modelos | Análise.Estrutural.Modelo | IfcStructuralAnalysisModelOUT_PLANE_LOADING_2D | null | null | null | null | null | Análise.Estrutural | Análise.Modelos | Análise Estrutural Modelo | Classe IFC: IfcStructuralAnalysisModelOUT_PLANE_LOADING_2D | Carregamento do plano de saída 2D. | Cargando el plano de salida 2D. | null | Análise.Estrutural | Análise.Modelos | Análise.Estrutural.Modelo | Análise.Estrutural | KIFC43-180
181 | Projeto | Análise.Estrutural | Análise.Reações | Reação.Estrutural.Lineal | IfcStructuralCurveReaction | null | null | null | null | null | Análise.Estrutural | Análise.Reações | Reação Estrutural Lineal | Classe IFC: IfcStructuralCurveReaction | Esta entidade define uma reação que ocorre distribuída ao longo de uma curva. | Esta entidad define una reacción que se produce distribuida a lo largo de una curva. | null | Análise.Estrutural | Análise.Reações | Reação.Estrutural.Lineal | Análise.Estrutural | KIFC43-181
182 | Projeto | Análise.Estrutural | Análise.Reações | Reação.Estrutural.Lineal | IfcStructuralCurveReactionCONST | null | null | null | null | null | Análise.Estrutural | Análise.Reações | Reação Estrutural Lineal | Classe IFC: IfcStructuralCurveReactionCONST | A carga tem um valor constante em toda a sua extensão. | La carga tiene un valor constante en toda su longitud. | null | Análise.Estrutural | Análise.Reações | Reação.Estrutural.Lineal | Análise.Estrutural | KIFC43-182
183 | Projeto | Análise.Estrutural | Análise.Reações | Reação.Estrutural.Lineal | IfcStructuralCurveReactionDISCRETE | null | null | null | null | null | Análise.Estrutural | Análise.Reações | Reação Estrutural Lineal | Classe IFC: IfcStructuralCurveReactionDISCRETE | A carga é especificada como uma série de pontos de carga discretos. | La carga se especifica como una serie de puntos de carga discretos. | null | Análise.Estrutural | Análise.Reações | Reação.Estrutural.Lineal | Análise.Estrutural | KIFC43-183
184 | Projeto | Análise.Estrutural | Análise.Reações | Reação.Estrutural.Lineal | IfcStructuralCurveReactionEQUIDISTANT | null | null | null | null | null | Análise.Estrutural | Análise.Reações | Reação Estrutural Lineal | Classe IFC: IfcStructuralCurveReactionEQUIDISTANT | A carga consiste em n seções consecutivas do mesmo comprimento e é especificada por n + 1 amostras de carga. | La carga consta de n secciones consecutivas de la misma longitud y se especifica mediante n + 1 muestras de carga. | null | Análise.Estrutural | Análise.Reações | Reação.Estrutural.Lineal | Análise.Estrutural | KIFC43-184
185 | Projeto | Análise.Estrutural | Análise.Reações | Reação.Estrutural.Lineal | IfcStructuralCurveReactionLINEAR | null | null | null | null | null | Análise.Estrutural | Análise.Reações | Reação Estrutural Lineal | Classe IFC: IfcStructuralCurveReactionLINEAR | O valor de carga é distribuído linearmente sobre a extensão da carga. | El valor de carga se distribuye linealmente a lo largo de la carga. | null | Análise.Estrutural | Análise.Reações | Reação.Estrutural.Lineal | Análise.Estrutural | KIFC43-185
186 | Projeto | Análise.Estrutural | Análise.Reações | Reação.Estrutural.Lineal | IfcStructuralCurveReactionPARABOLA | null | null | null | null | null | Análise.Estrutural | Análise.Reações | Reação Estrutural Lineal | Classe IFC: IfcStructuralCurveReactionPARABOLA | O valor da carga é distribuído como uma meia onda descrita por uma parábola quadrática simétrica. | El valor de la carga se distribuye como una media onda descrita por una parábola cuadrática simétrica. | null | Análise.Estrutural | Análise.Reações | Reação.Estrutural.Lineal | Análise.Estrutural | KIFC43-186
187 | Projeto | Análise.Estrutural | Análise.Reações | Reação.Estrutural.Lineal | IfcStructuralCurveReactionPOLYGONAL | null | null | null | null | null | Análise.Estrutural | Análise.Reações | Reação Estrutural Lineal | Classe IFC: IfcStructuralCurveReactionPOLYGONAL | A carga consiste em várias seções lineares consecutivas. | La carga consta de varias secciones lineales consecutivas. | null | Análise.Estrutural | Análise.Reações | Reação.Estrutural.Lineal | Análise.Estrutural | KIFC43-187
188 | Projeto | Análise.Estrutural | Análise.Reações | Reação.Estrutural.Lineal | IfcStructuralCurveReactionSINUS | null | null | null | null | null | Análise.Estrutural | Análise.Reações | Reação Estrutural Lineal | Classe IFC: IfcStructuralCurveReactionSINUS | O valor da carga é distribuído como uma meia onda sinusal. | El valor de la carga se distribuye como una media onda sinusal. | null | Análise.Estrutural | Análise.Reações | Reação.Estrutural.Lineal | Análise.Estrutural | KIFC43-188
189 | Projeto | Análise.Estrutural | Análise.Reações | Reação.Estrutural.Pontual | IfcStructuralPointReaction | null | null | null | null | null | Análise.Estrutural | Análise.Reações | Reação Estrutural Pontual | Classe IFC: IfcStructuralPointReaction | Esta entidade define uma reação que ocorre num ponto. | Esta entidad define una reacción que se produce en un punto. | null | Análise.Estrutural | Análise.Reações | Reação.Estrutural.Pontual | Análise.Estrutural | KIFC43-189
190 | Projeto | Análise.Estrutural | Análise.Reações | Reação.Estrutural.Superficial | IfcStructuralSurfaceReaction | null | null | null | null | null | Análise.Estrutural | Análise.Reações | Reação Estrutural Superficial | Classe IFC: IfcStructuralSurfaceReaction | Esta entidade define uma reação que ocorre distribuída sobre uma superfície. | Esta entidad define una reacción que se produce distribuida sobre una superficie. | null | Análise.Estrutural | Análise.Reações | Reação.Estrutural.Superficial | Análise.Estrutural | KIFC43-190
191 | Projeto | Análise.Estrutural | Análise.Reações | Reação.Estrutural.Superficial | IfcStructuralSurfaceReactionBILINEAR | null | null | null | null | null | Análise.Estrutural | Análise.Reações | Reação Estrutural Superficial | Classe IFC: IfcStructuralSurfaceReactionBILINEAR | O valor da carga é distribuído bililinearmente pela extensão da carga. | El valor de la carga se distribuye bilinariamente por la longitud de la carga. | null | Análise.Estrutural | Análise.Reações | Reação.Estrutural.Superficial | Análise.Estrutural | KIFC43-191
192 | Projeto | Análise.Estrutural | Análise.Reações | Reação.Estrutural.Superficial | IfcStructuralSurfaceReactionCONST | null | null | null | null | null | Análise.Estrutural | Análise.Reações | Reação Estrutural Superficial | Classe IFC: IfcStructuralSurfaceReactionCONST | A carga tem um valor constante em toda a sua extensão. | La carga tiene un valor constante en toda su longitud. | null | Análise.Estrutural | Análise.Reações | Reação.Estrutural.Superficial | Análise.Estrutural | KIFC43-192
193 | Projeto | Análise.Estrutural | Análise.Reações | Reação.Estrutural.Superficial | IfcStructuralSurfaceReactionDISCRETE | null | null | null | null | null | Análise.Estrutural | Análise.Reações | Reação Estrutural Superficial | Classe IFC: IfcStructuralSurfaceReactionDISCRETE | A carga é especificada como uma série de pontos de carga discretos. | La carga se especifica como una serie de puntos de carga discretos. | null | Análise.Estrutural | Análise.Reações | Reação.Estrutural.Superficial | Análise.Estrutural | KIFC43-193
194 | Projeto | Análise.Estrutural | Análise.Reações | Reação.Estrutural.Superficial | IfcStructuralSurfaceReactionISOCONTOUR | null | null | null | null | null | Análise.Estrutural | Análise.Reações | Reação Estrutural Superficial | Classe IFC: IfcStructuralSurfaceReactionISOCONTOUR | A carga é especificada por uma série de isocurvas (conjuntos de níveis). | La carga se especifica mediante una serie de isocurvas (conjuntos de niveles). | null | Análise.Estrutural | Análise.Reações | Reação.Estrutural.Superficial | Análise.Estrutural | KIFC43-194
195 | Projeto | Análise.Estrutural | Análise.Resultados | Resultado.Analítico | IfcStructuralResultGroup | null | null | null | null | null | Análise.Estrutural | Análise.Resultados | Resultado Analítico | Classe IFC: IfcStructuralResultGroup | Instâncias da entidade Ifcstructuralresultgroup são usadas para agrupar resultados de análises estruturais. | Las instancias de la entidad Ifcstructuralresultgroup se utilizan para agrupar los resultados de los análisis estructurales. | null | Análise.Estrutural | Análise.Resultados | Resultado.Analítico | Análise.Estrutural | KIFC43-195
196 | Projeto | Análise.Estrutural | Análise.Resultados | Resultado.Analítico | OST_AnalysisResults | null | null | null | null | null | Análise.Estrutural | Análise.Resultados | Resultado Analítico | Categ. Rvt: OST_AnalysisResults | Resultados da análise | Resultados del análisis | null | Análise.Estrutural | Análise.Resultados | Resultado.Analítico | Análise.Estrutural | KIFC43-196
197 | Projeto | Arquitetura | Acabamentos | Recobrimento | IfcCovering | null | null | null | null | null | Arquitetura | Acabamentos | Recobrimento | Classe IFC: IfcCovering | Revestimento do elemento. o tipo de revestimento é expresso com Ifccoveringtype. | Recubrimiento de elementos. el tipo de recubrimiento se expresa con Ifccoveringtype. | null | Arquitetura | Acabamentos | Recobrimento | Arquitetura | KIFC43-197
198 | Projeto | Arquitetura | Acabamentos | Recobrimento | IfcCoveringCEILING | null | null | null | null | null | Arquitetura | Acabamentos | Recobrimento | Classe IFC: IfcCoveringCEILING | O revestimento é usado para representar um teto. | El revestimiento se utiliza para representar un techo. | null | Arquitetura | Acabamentos | Recobrimento | Arquitetura | KIFC43-198
199 | Projeto | Arquitetura | Acabamentos | Recobrimento | IfcCoveringCLADDING | null | null | null | null | null | Arquitetura | Acabamentos | Recobrimento | Classe IFC: IfcCoveringCLADDING | O revestimento é usado para representar uma camada de cladeamento. | El recubrimiento se utiliza para representar una capa de cladement. | null | Arquitetura | Acabamentos | Recobrimento | Arquitetura | KIFC43-199
200 | Projeto | Arquitetura | Acabamentos | Recobrimento | IfcCoveringCOPING | null | null | null | null | null | Arquitetura | Acabamentos | Recobrimento | Classe IFC: IfcCoveringCOPING | Coroamento ou cobertura protetora de uma parede ou platibanda. | Coronación o cubierta protectora de una pared o plataforma. | null | Arquitetura | Acabamentos | Recobrimento | Arquitetura | KIFC43-200
201 | Projeto | Arquitetura | Acabamentos | Recobrimento | IfcCoveringFLOORING | null | null | null | null | null | Arquitetura | Acabamentos | Recobrimento | Classe IFC: IfcCoveringFLOORING | O revestimento é usado para representar um piso. | El revestimiento se utiliza para representar un suelo. | null | Arquitetura | Acabamentos | Recobrimento | Arquitetura | KIFC43-201
202 | Projeto | Arquitetura | Acabamentos | Recobrimento | IfcCoveringINSULATION | null | null | null | null | null | Arquitetura | Acabamentos | Recobrimento | Classe IFC: IfcCoveringINSULATION | O revestimento é usado para isolar um elemento para fins térmicos ou acústicos. | El revestimiento se utiliza para aislar un elemento con fines térmicos o acústicos. | null | Arquitetura | Acabamentos | Recobrimento | Arquitetura | KIFC43-202
203 | Projeto | Arquitetura | Acabamentos | Recobrimento | IfcCoveringMEMBRANE | null | null | null | null | null | Arquitetura | Acabamentos | Recobrimento | Classe IFC: IfcCoveringMEMBRANE | Camada impermeável que pode ser usada, por exemplo, como parte do revestimento de telhados. | Capa impermeable que se puede utilizar, por ejemplo, como parte del revestimiento del techo. | null | Arquitetura | Acabamentos | Recobrimento | Arquitetura | KIFC43-203
204 | Projeto | Arquitetura | Acabamentos | Recobrimento | IfcCoveringMOLDING | null | null | null | null | null | Arquitetura | Acabamentos | Recobrimento | Classe IFC: IfcCoveringMOLDING | O revestimento é usado para representar uma moldura, sendo uma faixa de material para cobrir. | El recubrimiento se utiliza para representar un marco, siendo una tira de material para cubrir. | null | Arquitetura | Acabamentos | Recobrimento | Arquitetura | KIFC43-204
205 | Projeto | Arquitetura | Acabamentos | Recobrimento | IfcCoveringROOFING | null | null | null | null | null | Arquitetura | Acabamentos | Recobrimento | Classe IFC: IfcCoveringROOFING | O revestimento é usado para representar um revestimento de telhado. | El revestimiento se utiliza para representar un revestimiento de techo. | null | Arquitetura | Acabamentos | Recobrimento | Arquitetura | KIFC43-205
206 | Projeto | Arquitetura | Acabamentos | Recobrimento | IfcCoveringSKIRTINGBOARD | null | null | null | null | null | Arquitetura | Acabamentos | Recobrimento | Classe IFC: IfcCoveringSKIRTINGBOARD | O revestimento é usado para representar um rodapé sendo uma tira de material para cobrir. | El suelo se utiliza para representar un zócalo, es decir, una tira de material a cubrir. | null | Arquitetura | Acabamentos | Recobrimento | Arquitetura | KIFC43-206
207 | Projeto | Arquitetura | Acabamentos | Recobrimento | IfcCoveringSLEEVING | null | null | null | null | null | Arquitetura | Acabamentos | Recobrimento | Classe IFC: IfcCoveringSLEEVING | O revestimento é usado para isolar um elemento de distribuição de um espaço onde está contido. | El revestimiento se utiliza para aislar un elemento de distribución de un espacio donde está contenido. | null | Arquitetura | Acabamentos | Recobrimento | Arquitetura | KIFC43-207
208 | Projeto | Arquitetura | Acabamentos | Recobrimento | IfcCoveringTOPPING | null | null | null | null | null | Arquitetura | Acabamentos | Recobrimento | Classe IFC: IfcCoveringTOPPING | Camada de material aplicada para nivelar ou aplanar uma superfície. | Capa de material aplicada para nivelar o aplanar una superficie. | null | Arquitetura | Acabamentos | Recobrimento | Arquitetura | KIFC43-208
209 | Projeto | Arquitetura | Acabamentos | Recobrimento | IfcCoveringWRAPPING | null | null | null | null | null | Arquitetura | Acabamentos | Recobrimento | Classe IFC: IfcCoveringWRAPPING | O revestimento é usado para embrulhar particularmente elementos de distribuição usando fita. | El recubrimiento se utiliza para envolver especialmente los elementos de distribución con cinta adhesiva. | null | Arquitetura | Acabamentos | Recobrimento | Arquitetura | KIFC43-209
210 | Projeto | Arquitetura | Acabamentos | Recobrimento | OST_CeilingsFinish1 | null | null | null | null | null | Arquitetura | Acabamentos | Recobrimento | Categ. Rvt: OST_CeilingsFinish1 | Membrana do telhado. | Membrana de techo. | null | Arquitetura | Acabamentos | Recobrimento | Arquitetura | KIFC43-210
211 | Projeto | Arquitetura | Acabamentos | Recobrimento | OST_CeilingsFinish2 | null | null | null | null | null | Arquitetura | Acabamentos | Recobrimento | Categ. Rvt: OST_CeilingsFinish2 | Acabamento do piso. | Acabado de suelos. | null | Arquitetura | Acabamentos | Recobrimento | Arquitetura | KIFC43-211
212 | Projeto | Arquitetura | Acabamentos | Recobrimento | OST_CeilingsInsulation | null | null | null | null | null | Arquitetura | Acabamentos | Recobrimento | Categ. Rvt: OST_CeilingsInsulation | Isolamento de tubos. | Aislamientos de tuberías. | null | Arquitetura | Acabamentos | Recobrimento | Arquitetura | KIFC43-212
213 | Projeto | Arquitetura | Acabamentos | Recobrimento | OST_CeilingsMembrane | null | null | null | null | null | Arquitetura | Acabamentos | Recobrimento | Categ. Rvt: OST_CeilingsMembrane | Acabamento do piso. | Acabado de suelos. | null | Arquitetura | Acabamentos | Recobrimento | Arquitetura | KIFC43-213
214 | Projeto | Arquitetura | Acabamentos | Recobrimento | OST_DuctCurvesLining | null | null | null | null | null | Arquitetura | Acabamentos | Recobrimento | Categ. Rvt: OST_DuctCurvesLining | Fabricação de revestimentos de dutos. | Fabricación de revestimientos de conductos. | null | Arquitetura | Acabamentos | Recobrimento | Arquitetura | KIFC43-214
215 | Projeto | Arquitetura | Acabamentos | Recobrimento | OST_DuctFittingLining | null | null | null | null | null | Arquitetura | Acabamentos | Recobrimento | Categ. Rvt: OST_DuctFittingLining | Nota genérica. | Nota genérica. | null | Arquitetura | Acabamentos | Recobrimento | Arquitetura | KIFC43-215
216 | Projeto | Arquitetura | Acabamentos | Recobrimento | OST_DuctLinings | null | null | null | null | null | Arquitetura | Acabamentos | Recobrimento | Categ. Rvt: OST_DuctLinings | Revestimento de conexões de dutos. | Revestimiento de accesorios de conductos. | null | Arquitetura | Acabamentos | Recobrimento | Arquitetura | KIFC43-216
217 | Projeto | Arquitetura | Acabamentos | Recobrimento | OST_FabricationDuctworkLining | null | null | null | null | null | Arquitetura | Acabamentos | Recobrimento | Categ. Rvt: OST_FabricationDuctworkLining | Barra de reforço. | Barra de refuerzo. | null | Arquitetura | Acabamentos | Recobrimento | Arquitetura | KIFC43-217
218 | Projeto | Arquitetura | Acabamentos | Recobrimento | OST_FloorsFinish1 | null | null | null | null | null | Arquitetura | Acabamentos | Recobrimento | Categ. Rvt: OST_FloorsFinish1 | Isolamento de piso. | Aislamiento del suelo. | null | Arquitetura | Acabamentos | Recobrimento | Arquitetura | KIFC43-218
219 | Projeto | Arquitetura | Acabamentos | Recobrimento | OST_FloorsFinish2 | null | null | null | null | null | Arquitetura | Acabamentos | Recobrimento | Categ. Rvt: OST_FloorsFinish2 | Membrana do pavimento. | Membrana de pavimento. | null | Arquitetura | Acabamentos | Recobrimento | Arquitetura | KIFC43-219
220 | Projeto | Arquitetura | Acabamentos | Recobrimento | OST_FloorsInsulation | null | null | null | null | null | Arquitetura | Acabamentos | Recobrimento | Categ. Rvt: OST_FloorsInsulation | Acabamento das tampas. | Acabado de cubiertas. | null | Arquitetura | Acabamentos | Recobrimento | Arquitetura | KIFC43-220
221 | Projeto | Arquitetura | Acabamentos | Recobrimento | OST_FloorsMembrane | null | null | null | null | null | Arquitetura | Acabamentos | Recobrimento | Categ. Rvt: OST_FloorsMembrane | Acabamento das tampas. | Acabado de cubiertas. | null | Arquitetura | Acabamentos | Recobrimento | Arquitetura | KIFC43-221
222 | Projeto | Arquitetura | Acabamentos | Recobrimento | OST_PipeInsulations | null | null | null | null | null | Arquitetura | Acabamentos | Recobrimento | Categ. Rvt: OST_PipeInsulations | Acabamento de curvas de dutos. | Acabado de las curvas de conductos. | null | Arquitetura | Acabamentos | Recobrimento | Arquitetura | KIFC43-222
223 | Projeto | Arquitetura | Acabamentos | Recobrimento | OST_RoofsFinish1 | null | null | null | null | null | Arquitetura | Acabamentos | Recobrimento | Categ. Rvt: OST_RoofsFinish1 | Membrana de cobertura. | Membrana para techos. | null | Arquitetura | Acabamentos | Recobrimento | Arquitetura | KIFC43-223
224 | Projeto | Arquitetura | Acabamentos | Recobrimento | OST_RoofsFinish2 | null | null | null | null | null | Arquitetura | Acabamentos | Recobrimento | Categ. Rvt: OST_RoofsFinish2 | Acabamento de parede. | Acabado de paredes. | null | Arquitetura | Acabamentos | Recobrimento | Arquitetura | KIFC43-224
225 | Projeto | Arquitetura | Acabamentos | Recobrimento | OST_RoofsInsulation | null | null | null | null | null | Arquitetura | Acabamentos | Recobrimento | Categ. Rvt: OST_RoofsInsulation | Revestimentos de tubos. | Revestimientos de tuberías. | null | Arquitetura | Acabamentos | Recobrimento | Arquitetura | KIFC43-225
226 | Projeto | Arquitetura | Acabamentos | Recobrimento | OST_RoofsMembrane | null | null | null | null | null | Arquitetura | Acabamentos | Recobrimento | Categ. Rvt: OST_RoofsMembrane | Acabamento de parede. | Acabado de paredes. | null | Arquitetura | Acabamentos | Recobrimento | Arquitetura | KIFC43-226
227 | Projeto | Arquitetura | Acabamentos | Recobrimento | OST_WallsFinish1 | null | null | null | null | null | Arquitetura | Acabamentos | Recobrimento | Categ. Rvt: OST_WallsFinish1 | Paredes de membrana. | Paredes de membrana. | null | Arquitetura | Acabamentos | Recobrimento | Arquitetura | KIFC43-227
228 | Projeto | Arquitetura | Acabamentos | Recobrimento | OST_WallsFinish2 | null | null | null | null | null | Arquitetura | Acabamentos | Recobrimento | Categ. Rvt: OST_WallsFinish2 | Isolamento de parede. | Aislamiento de paredes. | null | Arquitetura | Acabamentos | Recobrimento | Arquitetura | KIFC43-228
229 | Projeto | Arquitetura | Acabamentos | Recobrimento | OST_WallsInsulation | null | null | null | null | null | Arquitetura | Acabamentos | Recobrimento | Categ. Rvt: OST_WallsInsulation | Isolamento do telhado. | Aislamiento del techo. | null | Arquitetura | Acabamentos | Recobrimento | Arquitetura | KIFC43-229
230 | Projeto | Arquitetura | Acabamentos | Recobrimento | OST_WallsMembrane | null | null | null | null | null | Arquitetura | Acabamentos | Recobrimento | Categ. Rvt: OST_WallsMembrane | Isolamento do telhado. | Aislamiento del techo. | null | Arquitetura | Acabamentos | Recobrimento | Arquitetura | KIFC43-230
231 | Projeto | Arquitetura | Circulações | Vertical.Elevador | OST_VerticalCirculation | null | null | null | null | null | Arquitetura | Circulações | Vertical Elevador | Categ. Rvt: OST_VerticalCirculation | Circulação vertical. | Circulación vertical. | null | Arquitetura | Circulações | Vertical.Elevador | Arquitetura | KIFC43-231
232 | Projeto | Arquitetura | Circulações | Vertical.Escada | IfcStair | null | null | null | null | null | Arquitetura | Circulações | Vertical Escada | Classe IFC: IfcStair | Escada é uma circulação vertical que permite que os ocupantes caminhem (subam ou desçam). | Las escaleras son una circulación vertical que permite a los ocupantes caminar (subir o bajar). | null | Arquitetura | Circulações | Vertical.Escada | Arquitetura | KIFC43-232
233 | Projeto | Arquitetura | Circulações | Vertical.Escada | IfcStairCURVED_RUN_STAIR | null | null | null | null | null | Arquitetura | Circulações | Vertical Escada | Classe IFC: IfcStairCURVED_RUN_STAIR | Escada que se estende de um nível a outro sem curvas ou enroladores. | Escalera que se extiende de un nivel a otro sin curvas ni sinuosos. | null | Arquitetura | Circulações | Vertical.Escada | Arquitetura | KIFC43-233
234 | Projeto | Arquitetura | Circulações | Vertical.Escada | IfcStairDOUBLE_RETURN_STAIR | null | null | null | null | null | Arquitetura | Circulações | Vertical Escada | Classe IFC: IfcStairDOUBLE_RETURN_STAIR | Escada com um lance reto para um amplo patamar de um quarto de espaço e dois lances laterais. | Escalera con un tramo recto a un amplio rellano de un cuarto de espacio y dos tramos laterales. | null | Arquitetura | Circulações | Vertical.Escada | Arquitetura | KIFC43-234
235 | Projeto | Arquitetura | Circulações | Vertical.Escada | IfcStairFlight | null | null | null | null | null | Arquitetura | Circulações | Vertical Escada | Classe IFC: IfcStairFlight | Lance de escada reta ou curva inclui componentes de uma única 'corrida' de degraus. inclui os degraus e as vigas laterais caso haja. | El tramo de escaleras recto o curvo incluye los componentes de un solo 'tránsito' de escalones. Incluye escalones y vigas laterales, si los hubiera. | null | Arquitetura | Circulações | Vertical.Escada | Arquitetura | KIFC43-235
236 | Projeto | Arquitetura | Circulações | Vertical.Escada | IfcStairFlightCURVED | null | null | null | null | null | Arquitetura | Circulações | Vertical Escada | Classe IFC: IfcStairFlightCURVED | Lance de escada com linha de percurso curva. | Tramo de escaleras con línea de recorrido curva. | null | Arquitetura | Circulações | Vertical.Escada | Arquitetura | KIFC43-236
237 | Projeto | Arquitetura | Circulações | Vertical.Escada | IfcStairFlightFREEFORM | null | null | null | null | null | Arquitetura | Circulações | Vertical Escada | Classe IFC: IfcStairFlightFREEFORM | Lance de escada com uma linha de percurso de forma livre (e limites externos). | Tramo de escaleras con una línea de camino de forma libre (y límites exteriores). | null | Arquitetura | Circulações | Vertical.Escada | Arquitetura | KIFC43-237
238 | Projeto | Arquitetura | Circulações | Vertical.Escada | IfcStairFlightSPIRAL | null | null | null | null | null | Arquitetura | Circulações | Vertical Escada | Classe IFC: IfcStairFlightSPIRAL | Lance de escada com linha de caminhada circular ou elíptica. | Tramo de escaleras con línea de paso circular o elíptica. | null | Arquitetura | Circulações | Vertical.Escada | Arquitetura | KIFC43-238
239 | Projeto | Arquitetura | Circulações | Vertical.Escada | IfcStairFlightSTRAIGHT | null | null | null | null | null | Arquitetura | Circulações | Vertical Escada | Classe IFC: IfcStairFlightSTRAIGHT | Lance de escada com uma linha de percurso reta. | Tramo de escaleras con línea recta de recorrido. | null | Arquitetura | Circulações | Vertical.Escada | Arquitetura | KIFC43-239
240 | Projeto | Arquitetura | Circulações | Vertical.Escada | IfcStairFlightWINDER | null | null | null | null | null | Arquitetura | Circulações | Vertical Escada | Classe IFC: IfcStairFlightWINDER | Lance de escada com uma linha de percurso incluindo seções retas e curvas. | Tramo de escaleras con una línea de camino que incluye tramos rectos y curvos. | null | Arquitetura | Circulações | Vertical.Escada | Arquitetura | KIFC43-240
241 | Projeto | Arquitetura | Circulações | Vertical.Escada | IfcStairHALF_TURN_STAIR | null | null | null | null | null | Arquitetura | Circulações | Vertical Escada | Classe IFC: IfcStairHALF_TURN_STAIR | Escada fazendo uma curva de 180°, consistindo em dois lances retos conectados por um patamar de meio espaço. | Escalera que realiza un giro de 180°, que consta de dos tramos rectos conectados por un rellano de medio espacio. | null | Arquitetura | Circulações | Vertical.Escada | Arquitetura | KIFC43-241
242 | Projeto | Arquitetura | Circulações | Vertical.Escada | IfcStairHALF_WINDING_STAIR | null | null | null | null | null | Arquitetura | Circulações | Vertical Escada | Classe IFC: IfcStairHALF_WINDING_STAIR | Escada que consiste num lance com um meio enrolador, que faz uma curva de 180°. | Escalera que consiste en un tramo con un medio de bobinado, que realiza un giro de 180°. | null | Arquitetura | Circulações | Vertical.Escada | Arquitetura | KIFC43-242
243 | Projeto | Arquitetura | Circulações | Vertical.Escada | IfcStairLADDER | null | null | null | null | null | Arquitetura | Circulações | Vertical Escada | Classe IFC: IfcStairLADDER | Equipamento composto por uma série de barras ou degraus entre dois elementos verticais. | Equipo que consiste en una serie de barras o escalones entre dos elementos verticales. | null | Arquitetura | Circulações | Vertical.Escada | Arquitetura | KIFC43-243
244 | Projeto | Arquitetura | Circulações | Vertical.Escada | IfcStairQUARTER_TURN_STAIR | null | null | null | null | null | Arquitetura | Circulações | Vertical Escada | Classe IFC: IfcStairQUARTER_TURN_STAIR | Escada fazendo uma curva de 90°, consistindo em dois lances retos conectados por um patamar de um quarto de espaço. | Escalera que realiza un giro de 90°, que consta de dos tramos rectos conectados por un rellano de un cuarto de espacio. | null | Arquitetura | Circulações | Vertical.Escada | Arquitetura | KIFC43-244
245 | Projeto | Arquitetura | Circulações | Vertical.Escada | IfcStairQUARTER_WINDING_STAIR | null | null | null | null | null | Arquitetura | Circulações | Vertical Escada | Classe IFC: IfcStairQUARTER_WINDING_STAIR | Escada que consiste num lance com um quarto de enrolador, que está fazendo uma volta de 90°. | Escalera que consiste en un tramo con un cuarto de bobinado, que consiste en hacer un giro de 90°. | null | Arquitetura | Circulações | Vertical.Escada | Arquitetura | KIFC43-245
246 | Projeto | Arquitetura | Circulações | Vertical.Escada | IfcStairSPIRAL_STAIR | null | null | null | null | null | Arquitetura | Circulações | Vertical Escada | Classe IFC: IfcStairSPIRAL_STAIR | Escada construída com enroladores em torno de um newel circular, muitas vezes sem patamares. | Escalera construida con bobinadoras alrededor de un poste circular, a menudo sin descansillos. | null | Arquitetura | Circulações | Vertical.Escada | Arquitetura | KIFC43-246
247 | Projeto | Arquitetura | Circulações | Vertical.Escada | IfcStairSTRAIGHT_RUN_STAIR | null | null | null | null | null | Arquitetura | Circulações | Vertical Escada | Classe IFC: IfcStairSTRAIGHT_RUN_STAIR | Escada que se estende de um nível a outro sem curvas ou enroladores. | Escalera que se extiende de un nivel a otro sin curvas ni sinuosos. | null | Arquitetura | Circulações | Vertical.Escada | Arquitetura | KIFC43-247
248 | Projeto | Arquitetura | Circulações | Vertical.Escada | IfcStairTHREE_QUARTER_TURN_STAIR | null | null | null | null | null | Arquitetura | Circulações | Vertical Escada | Classe IFC: IfcStairTHREE_QUARTER_TURN_STAIR | Escada fazendo uma curva de 270°, consistindo em quatro lances retos conectados em três patamares. | Escalera que realiza un giro de 270°, compuesta por cuatro tramos rectos conectados en tres descansillos. | null | Arquitetura | Circulações | Vertical.Escada | Arquitetura | KIFC43-248
249 | Projeto | Arquitetura | Circulações | Vertical.Escada | IfcStairTHREE_QUARTER_WINDING_STAIR | null | null | null | null | null | Arquitetura | Circulações | Vertical Escada | Classe IFC: IfcStairTHREE_QUARTER_WINDING_STAIR | Escada que consiste num lance com três quartos de enrolador, que fazem um; giro de 90°. | Escalera que consiste en un tramo con tres cuartos de bobinador, que forman uno; Giro de 90°. | null | Arquitetura | Circulações | Vertical.Escada | Arquitetura | KIFC43-249
250 | Projeto | Arquitetura | Circulações | Vertical.Escada | IfcStairTWO_CURVED_RUN_STAIR | null | null | null | null | null | Arquitetura | Circulações | Vertical Escada | Classe IFC: IfcStairTWO_CURVED_RUN_STAIR | Escada curva que consiste em dois lances curvos com um patamar. | Escalera curva formada por dos tramos curvos con rellano. | null | Arquitetura | Circulações | Vertical.Escada | Arquitetura | KIFC43-250
251 | Projeto | Arquitetura | Circulações | Vertical.Escada | IfcStairTWO_QUARTER_TURN_STAIR | null | null | null | null | null | Arquitetura | Circulações | Vertical Escada | Classe IFC: IfcStairTWO_QUARTER_TURN_STAIR | Escada que faz uma curva de 180°, consistindo em três lances retos conectados por dois patamares. | Escalera que realiza un giro de 180°, compuesta por tres tramos rectos conectados por dos descansillos. | null | Arquitetura | Circulações | Vertical.Escada | Arquitetura | KIFC43-251
252 | Projeto | Arquitetura | Circulações | Vertical.Escada | IfcStairTWO_QUARTER_WINDING_STAIR | null | null | null | null | null | Arquitetura | Circulações | Vertical Escada | Classe IFC: IfcStairTWO_QUARTER_WINDING_STAIR | Escada que consiste num lance com dois enroladores de quarto, que fazem um; giro de 90°. | Escalera que consiste en un tramo con dos carretes de habitación, que hacen uno; Giro de 90°. | null | Arquitetura | Circulações | Vertical.Escada | Arquitetura | KIFC43-252
253 | Projeto | Arquitetura | Circulações | Vertical.Escada | IfcStairTWO_STRAIGHT_RUN_STAIR | null | null | null | null | null | Arquitetura | Circulações | Vertical Escada | Classe IFC: IfcStairTWO_STRAIGHT_RUN_STAIR | Escada reta que consiste em dois lances retos sem curvas, mas com um patamar. | Escalera recta formada por dos tramos rectos sin curvas, pero con rellano. | null | Arquitetura | Circulações | Vertical.Escada | Arquitetura | KIFC43-253
254 | Projeto | Arquitetura | Circulações | Vertical.Escada | OST_MultistoryStairs | null | null | null | null | null | Arquitetura | Circulações | Vertical Escada | Categ. Rvt: OST_MultistoryStairs | Escada de múltiples andares. | Escalera de múltiples pisos. | null | Arquitetura | Circulações | Vertical.Escada | Arquitetura | KIFC43-254
255 | Projeto | Arquitetura | Circulações | Vertical.Escada | OST_Stairs | null | null | null | null | null | Arquitetura | Circulações | Vertical Escada | Categ. Rvt: OST_Stairs | Escada. | Escalera. | null | Arquitetura | Circulações | Vertical.Escada | Arquitetura | KIFC43-255
256 | Projeto | Arquitetura | Circulações | Vertical.Rampa | IfcRamp | null | null | null | null | null | Arquitetura | Circulações | Vertical Rampa | Classe IFC: IfcRamp | Rampa é uma passagem vertical que proporciona uma ligação de circulação para pessoas ou veículos. | Una rampa es una pasarela vertical que proporciona un enlace de tráfico para personas o vehículos. | null | Arquitetura | Circulações | Vertical.Rampa | Arquitetura | KIFC43-256
257 | Projeto | Arquitetura | Circulações | Vertical.Rampa | IfcRampFlight | null | null | null | null | null | Arquitetura | Circulações | Vertical Rampa | Classe IFC: IfcRampFlight | Rampa é composta por um único segmento inclinado, ou vários segmentos inclinados. | La rampa se compone de un solo segmento inclinado o varios segmentos inclinados. | null | Arquitetura | Circulações | Vertical.Rampa | Arquitetura | KIFC43-257
258 | Projeto | Arquitetura | Circulações | Vertical.Rampa | IfcRampFlightSPIRAL | null | null | null | null | null | Arquitetura | Circulações | Vertical Rampa | Classe IFC: IfcRampFlightSPIRAL | Lance de rampa com linha de caminhada circular ou elíptica. | Lanzamiento de rampa con línea de paso circular o elíptica. | null | Arquitetura | Circulações | Vertical.Rampa | Arquitetura | KIFC43-258
259 | Projeto | Arquitetura | Circulações | Vertical.Rampa | IfcRampFlightSTRAIGHT | null | null | null | null | null | Arquitetura | Circulações | Vertical Rampa | Classe IFC: IfcRampFlightSTRAIGHT | Lance de rampa reto. | Lanzamiento de rampa recta. | null | Arquitetura | Circulações | Vertical.Rampa | Arquitetura | KIFC43-259
260 | Projeto | Arquitetura | Circulações | Vertical.Rampa | IfcRampHALF_TURN_RAMP | null | null | null | null | null | Arquitetura | Circulações | Vertical Rampa | Classe IFC: IfcRampHALF_TURN_RAMP | Rampa fazendo uma curva de 180°, consistindo em dois lances retos conectados por um patamar de descanso. | Rampa que hace un giro de 180°, que consta de dos tramos rectos conectados; para un aterrizaje de medio espacio. | null | Arquitetura | Circulações | Vertical.Rampa | Arquitetura | KIFC43-260
261 | Projeto | Arquitetura | Circulações | Vertical.Rampa | IfcRampQUARTER_TURN_RAMP | null | null | null | null | null | Arquitetura | Circulações | Vertical Rampa | Classe IFC: IfcRampQUARTER_TURN_RAMP | Rampa fazendo uma curva de 90 °, consistindo em dois lances retos conectados por um patamar de descanso. | Rampa que realiza un giro de 90°, que consta de dos tramos rectos conectados por; Un aterrizaje de un cuarto de espacio. | null | Arquitetura | Circulações | Vertical.Rampa | Arquitetura | KIFC43-261
262 | Projeto | Arquitetura | Circulações | Vertical.Rampa | IfcRampSPIRAL_RAMP | null | null | null | null | null | Arquitetura | Circulações | Vertical Rampa | Classe IFC: IfcRampSPIRAL_RAMP | Rampa construída em torno de um poço circular ou elíptico. | Rampa construida alrededor de un eje circular o elíptico. | null | Arquitetura | Circulações | Vertical.Rampa | Arquitetura | KIFC43-262
263 | Projeto | Arquitetura | Circulações | Vertical.Rampa | IfcRampSTRAIGHT_RUN_RAMP | null | null | null | null | null | Arquitetura | Circulações | Vertical Rampa | Classe IFC: IfcRampSTRAIGHT_RUN_RAMP | Rampa reta que é um piso inclinado, caminhada ou estrada conectando dois níveis. | Rampa, que es un piso inclinado, un paseo o una carretera, que conecta dos niveles. | null | Arquitetura | Circulações | Vertical.Rampa | Arquitetura | KIFC43-263
264 | Projeto | Arquitetura | Circulações | Vertical.Rampa | IfcRampTWO_QUARTER_TURN_RAMP | null | null | null | null | null | Arquitetura | Circulações | Vertical Rampa | Classe IFC: IfcRampTWO_QUARTER_TURN_RAMP | Rampa fazendo uma curva de 180°, consistindo em três lances retos conectados por patamares de descanso. | Rampa que realiza un giro de 180°, que consta de tres tramos rectos conectados. | null | Arquitetura | Circulações | Vertical.Rampa | Arquitetura | KIFC43-264
265 | Projeto | Arquitetura | Circulações | Vertical.Rampa | IfcRampTWO_STRAIGHT_RUN_RAMP | null | null | null | null | null | Arquitetura | Circulações | Vertical Rampa | Classe IFC: IfcRampTWO_STRAIGHT_RUN_RAMP | Rampa reta composta por dois lances retos sem curvas. | Rampa recta formada por dos tramos rectos sin curvas. | null | Arquitetura | Circulações | Vertical.Rampa | Arquitetura | KIFC43-265
266 | Projeto | Arquitetura | Circulações | Vertical.Rampa | OST_Ramps | null | null | null | null | null | Arquitetura | Circulações | Vertical Rampa | Categ. Rvt: OST_Ramps | Telhados. | Tejados. | null | Arquitetura | Circulações | Vertical.Rampa | Arquitetura | KIFC43-266
267 | Projeto | Arquitetura | Coberturas | Telhado | IfcRoof | null | null | null | null | null | Arquitetura | Coberturas | Telhado | Classe IFC: IfcRoof | Cobertura é a parte superior de um edifício, que o protégé contra os efeitos do clima. | El techo es la parte superior de un edificio, que lo protege contra los efectos de la intemperie. | null | Arquitetura | Coberturas | Telhado | Arquitetura | KIFC43-267
268 | Projeto | Arquitetura | Coberturas | Telhado | IfcRoofBARREL_ROOF | null | null | null | null | null | Arquitetura | Coberturas | Telhado | Classe IFC: IfcRoofBARREL_ROOF | Telhado ou teto com forma semicilíndrica. | Cubierta o techo con forma semicilíndrica. | null | Arquitetura | Coberturas | Telhado | Arquitetura | KIFC43-268
269 | Projeto | Arquitetura | Coberturas | Telhado | IfcRoofBUTTERFLY_ROOF | null | null | null | null | null | Arquitetura | Coberturas | Telhado | Classe IFC: IfcRoofBUTTERFLY_ROOF | Telhado com duas inclinações, cada uma descendo para dentro dos beirais. | Cubierta con dos vertientes, cada una de las cuales desciende hacia el alero. | null | Arquitetura | Coberturas | Telhado | Arquitetura | KIFC43-269
270 | Projeto | Arquitetura | Coberturas | Telhado | IfcRoofDOME_ROOF | null | null | null | null | null | Arquitetura | Coberturas | Telhado | Classe IFC: IfcRoofDOME_ROOF | Telhado hemisférico. | Cubierta semiesférica. | null | Arquitetura | Coberturas | Telhado | Arquitetura | KIFC43-270
271 | Projeto | Arquitetura | Coberturas | Telhado | IfcRoofFLAT_ROOF | null | null | null | null | null | Arquitetura | Coberturas | Telhado | Classe IFC: IfcRoofFLAT_ROOF | Telhado sem inclinação ou com apenas uma ligeira inclinação para drenar a água de chuva. | Cubierta sin pendiente o con solo una ligera pendiente para drenar el agua de lluvia. | null | Arquitetura | Coberturas | Telhado | Arquitetura | KIFC43-271
272 | Projeto | Arquitetura | Coberturas | Telhado | IfcRoofFREEFORM | null | null | null | null | null | Arquitetura | Coberturas | Telhado | Classe IFC: IfcRoofFREEFORM | Telhado na forma livre. | Techo en forma libre. | null | Arquitetura | Coberturas | Telhado | Arquitetura | KIFC43-272
273 | Projeto | Arquitetura | Coberturas | Telhado | IfcRoofGABLE_ROOF | null | null | null | null | null | Arquitetura | Coberturas | Telhado | Classe IFC: IfcRoofGABLE_ROOF | Telhado inclinado para baixo em duas partes a partir de uma cumeeira central, de modo a formar uma empena em cada extremidade. | El techo se inclinaba hacia abajo en dos partes desde una cumbrera central para formar un hastial en cada extremo. | null | Arquitetura | Coberturas | Telhado | Arquitetura | KIFC43-273
274 | Projeto | Arquitetura | Coberturas | Telhado | IfcRoofGAMBREL_ROOF | null | null | null | null | null | Arquitetura | Coberturas | Telhado | Classe IFC: IfcRoofGAMBREL_ROOF | Telhado inclinado para baixo em duas partes a partir de uma cumeeira central, de modo a formar uma empena em cada extremidade. | El techo se inclinaba hacia abajo en dos partes desde una cumbrera central para formar un hastial en cada extremo. | null | Arquitetura | Coberturas | Telhado | Arquitetura | KIFC43-274
275 | Projeto | Arquitetura | Coberturas | Telhado | IfcRoofHIP_ROOF | null | null | null | null | null | Arquitetura | Coberturas | Telhado | Classe IFC: IfcRoofHIP_ROOF | Telhado com extremidades inclinadas e lados que se encontram numa projeção inclinada. | Cubierta con extremos inclinados y lados que se unen en un saliente inclinado. | null | Arquitetura | Coberturas | Telhado | Arquitetura | KIFC43-275
276 | Projeto | Arquitetura | Coberturas | Telhado | IfcRoofHIPPED_GABLE_ROOF | null | null | null | null | null | Arquitetura | Coberturas | Telhado | Classe IFC: IfcRoofHIPPED_GABLE_ROOF | Telhado com uma extremidade de quatro águas truncando uma empena. | Cubierta con un extremo a cuatro aguas que trunca un hastial. | null | Arquitetura | Coberturas | Telhado | Arquitetura | KIFC43-276
277 | Projeto | Arquitetura | Coberturas | Telhado | IfcRoofMANSARD_ROOF | null | null | null | null | null | Arquitetura | Coberturas | Telhado | Classe IFC: IfcRoofMANSARD_ROOF | Telhado com de cada lado parte inferior mais íngreme e parte superior mais rasa. | Techo con fondo más empinado a cada lado y parte superior menos profunda. | null | Arquitetura | Coberturas | Telhado | Arquitetura | KIFC43-277
278 | Projeto | Arquitetura | Coberturas | Telhado | IfcRoofPAVILION_ROOF | null | null | null | null | null | Arquitetura | Coberturas | Telhado | Classe IFC: IfcRoofPAVILION_ROOF | Telhado de quadril piramidal. | Techo piramidal a cuatro aguas. | null | Arquitetura | Coberturas | Telhado | Arquitetura | KIFC43-278
279 | Projeto | Arquitetura | Coberturas | Telhado | IfcRoofRAINBOW_ROOF | null | null | null | null | null | Arquitetura | Coberturas | Telhado | Classe IFC: IfcRoofRAINBOW_ROOF | Telhado de duas águas em forma de amplo arco gótico, com superfícies convexas e levemente inclinadas. | Cubierta a dos aguas en forma de amplio arco gótico, con superficies convexas y ligeramente inclinadas. | null | Arquitetura | Coberturas | Telhado | Arquitetura | KIFC43-279
280 | Projeto | Arquitetura | Coberturas | Telhado | IfcRoofSHED_ROOF | null | null | null | null | null | Arquitetura | Coberturas | Telhado | Classe IFC: IfcRoofSHED_ROOF | Telhado com uma única inclinação. | Cubierta a una sola vertiente. | null | Arquitetura | Coberturas | Telhado | Arquitetura | KIFC43-280
281 | Projeto | Arquitetura | Coberturas | Telhado | OST_RoofOpening | null | null | null | null | null | Arquitetura | Coberturas | Telhado | Categ. Rvt: OST_RoofOpening | Telhados: aberturas. | Tejados: aperturas. | null | Arquitetura | Coberturas | Telhado | Arquitetura | KIFC43-281
282 | Projeto | Arquitetura | Coberturas | Telhado | OST_Roofs | null | null | null | null | null | Arquitetura | Coberturas | Telhado | Categ. Rvt: OST_Roofs | Telhados. | Tejados. | null | Arquitetura | Coberturas | Telhado | Arquitetura | KIFC43-282
283 | Projeto | Arquitetura | Coberturas | Telhado | OST_RoofsCut | null | null | null | null | null | Arquitetura | Coberturas | Telhado | Categ. Rvt: OST_RoofsCut | Telhados cortes. | Tejados cortes. | null | Arquitetura | Coberturas | Telhado | Arquitetura | KIFC43-283
284 | Projeto | Arquitetura | Coberturas | Telhado | OST_RoofsDefault | null | null | null | null | null | Arquitetura | Coberturas | Telhado | Categ. Rvt: OST_RoofsDefault | Telhados default. | Tejados default. | null | Arquitetura | Coberturas | Telhado | Arquitetura | KIFC43-284
285 | Projeto | Arquitetura | Coberturas | Telhado | OST_RoofsInteriorEdges | null | null | null | null | null | Arquitetura | Coberturas | Telhado | Categ. Rvt: OST_RoofsInteriorEdges | Telhados: arestas interiores. | Tejados: aristas interiores. | null | Arquitetura | Coberturas | Telhado | Arquitetura | KIFC43-285
286 | Projeto | Arquitetura | Coberturas | Telhado | OST_RoofsProjection | null | null | null | null | null | Arquitetura | Coberturas | Telhado | Categ. Rvt: OST_RoofsProjection | Telhados: projeção. | Telhados: projeção. | null | Arquitetura | Coberturas | Telhado | Arquitetura | KIFC43-286
287 | Projeto | Arquitetura | Coberturas | Telhado.Beiral | OST_Fascia | null | null | null | null | null | Arquitetura | Coberturas | Telhado Beiral | Categ. Rvt: OST_Fascia | Telhado beiral. | Alero del tejado. | null | Arquitetura | Coberturas | Telhado.Beiral | Arquitetura | KIFC43-287
288 | Projeto | Arquitetura | Coberturas | Telhado.Beiral | OST_Gutter | null | null | null | null | null | Arquitetura | Coberturas | Telhado Beiral | Categ. Rvt: OST_Gutter | Telhado beiral. | Alero del tejado. | null | Arquitetura | Coberturas | Telhado.Beiral | Arquitetura | KIFC43-288
289 | Projeto | Arquitetura | Coberturas | Telhado.Beiral | OST_RoofSoffit | null | null | null | null | null | Arquitetura | Coberturas | Telhado Beiral | Categ. Rvt: OST_RoofSoffit | Telhado beiral. | Alero del tejado. | null | Arquitetura | Coberturas | Telhado.Beiral | Arquitetura | KIFC43-289
290 | Projeto | Arquitetura | Coberturas | Telhado.Camada | OST_RoofsStructure | null | null | null | null | null | Arquitetura | Coberturas | Telhado Camada | Categ. Rvt: OST_RoofsStructure | Núcleo do telhado. | Núcleo del tejado. | null | Arquitetura | Coberturas | Telhado.Camada | Arquitetura | KIFC43-290
291 | Projeto | Arquitetura | Coberturas | Telhado.Camada | OST_RoofsSubstrate | null | null | null | null | null | Arquitetura | Coberturas | Telhado Camada | Categ. Rvt: OST_RoofsSubstrate | Substrato do telhado. | Substracto del tejado. | null | Arquitetura | Coberturas | Telhado.Camada | Arquitetura | KIFC43-291
292 | Projeto | Arquitetura | Coberturas | Telhado.Padrão | OST_RoofsCutPattern | null | null | null | null | null | Arquitetura | Coberturas | Telhado Padrão | Categ. Rvt: OST_RoofsCutPattern | Padrão gráfico em corte e vista do telhado. | Patrón gráfico en corte y vista del tejado. | null | Arquitetura | Coberturas | Telhado.Padrão | Arquitetura | KIFC43-292
293 | Projeto | Arquitetura | Coberturas | Telhado.Padrão | OST_RoofsSurfacePattern | null | null | null | null | null | Arquitetura | Coberturas | Telhado Padrão | Categ. Rvt: OST_RoofsSurfacePattern | Padrão gráfico em corte e vista do telhado. | Patrón gráfico en corte y vista del tejado. | null | Arquitetura | Coberturas | Telhado.Padrão | Arquitetura | KIFC43-293
294 | Projeto | Arquitetura | Tetos | Forro | OST_Ceilings | null | null | null | null | null | Arquitetura | Tetos | Forro | Categ. Rvt: OST_Ceilings | Forro do teto. | Cielorrasos. | null | Arquitetura | Tetos | Forro | Arquitetura | KIFC43-294
295 | Projeto | Arquitetura | Tetos | Forro | OST_CeilingOpening | null | null | null | null | null | Arquitetura | Tetos | Forro | Categ. Rvt: OST_CeilingOpening | Forros do teto aberturas. | Aberturas de revestimientos de techo. | null | Arquitetura | Tetos | Forro | Arquitetura | KIFC43-295
296 | Projeto | Arquitetura | Tetos | Forro | OST_CeilingsCut | null | null | null | null | null | Arquitetura | Tetos | Forro | Categ. Rvt: OST_CeilingsCut | Forro do teto cortes. | Cortes de revestimiento del cielorraso. | null | Arquitetura | Tetos | Forro | Arquitetura | KIFC43-296
297 | Projeto | Arquitetura | Tetos | Forro | OST_CeilingsDefault | null | null | null | null | null | Arquitetura | Tetos | Forro | Categ. Rvt: OST_CeilingsDefault | Forro do teto default. | Cielorraso default. | null | Arquitetura | Tetos | Forro | Arquitetura | KIFC43-297
298 | Projeto | Arquitetura | Tetos | Forro | OST_CeilingsProjection | null | null | null | null | null | Arquitetura | Tetos | Forro | Categ. Rvt: OST_CeilingsProjection | Forro do teto projeções. | Proyecciones del cielorraso. | null | Arquitetura | Tetos | Forro | Arquitetura | KIFC43-298
299 | Projeto | Arquitetura | Tetos | Forro.Camada | OST_CeilingsStructure | null | null | null | null | null | Arquitetura | Tetos | Forro Camada | Categ. Rvt: OST_CeilingsStructure | Forro do teto núcleo. | Núcleo del cielorraso. | null | Arquitetura | Tetos | Forro.Camada | Arquitetura | KIFC43-299
300 | Projeto | Arquitetura | Tetos | Forro.Camada | OST_CeilingsSubstrate | null | null | null | null | null | Arquitetura | Tetos | Forro Camada | Categ. Rvt: OST_CeilingsSubstrate | Forro do teto substrato. | Sustrato del cielorraso. | null | Arquitetura | Tetos | Forro.Camada | Arquitetura | KIFC43-300
301 | Projeto | Arquitetura | Tetos | Forro.Padrão | OST_CeilingsCutPattern | null | null | null | null | null | Arquitetura | Tetos | Forro Padrão | Categ. Rvt: OST_CeilingsCutPattern | Forro do teto padrões no corte. | Patrones de revestimiento del cielorraso en corte. | null | Arquitetura | Tetos | Forro.Padrão | Arquitetura | KIFC43-301
302 | Projeto | Arquitetura | Tetos | Forro.Padrão | OST_CeilingsSurfacePattern | null | null | null | null | null | Arquitetura | Tetos | Forro Padrão | Categ. Rvt: OST_CeilingsSurfacePattern | Forro do teto padrões superficiais. | Patrones de superficie de revestimiento del cielorraso. | null | Arquitetura | Tetos | Forro.Padrão | Arquitetura | KIFC43-302
303 | Projeto | Arquitetura | Esquadrias | Janela | IfcWindow | null | null | null | null | null | Arquitetura | Esquadrias | Janela | Classe IFC: IfcWindow | Elemento de construção predominantemente utilizado para fornecer luz natural e ar de ventilação. | Elemento constructivo utilizado principalmente para proporcionar luz natural y ventilación de aire. | null | Arquitetura | Esquadrias | Janela | Arquitetura | KIFC43-303
304 | Projeto | Arquitetura | Esquadrias | Janela | IfcWindowLIGHTDOME | null | null | null | null | null | Arquitetura | Esquadrias | Janela | Classe IFC: IfcWindowLIGHTDOME | Janela especial que fica horizontalmente numa abertura da laje do telhado. | Ventana especial que se asienta horizontalmente en una abertura en la losa del techo. | null | Arquitetura | Esquadrias | Janela | Arquitetura | KIFC43-304
305 | Projeto | Arquitetura | Esquadrias | Janela | IfcWindowSKYLIGHT | null | null | null | null | null | Arquitetura | Esquadrias | Janela | Classe IFC: IfcWindowSKYLIGHT | Janela dentro de um elemento inclinado do edifício, geralmente uma laje de telhado. | Ventana dentro de un elemento inclinado del edificio, generalmente una losa de techo. | null | Arquitetura | Esquadrias | Janela | Arquitetura | KIFC43-305
306 | Projeto | Arquitetura | Esquadrias | Janela | IfcWindowWINDOW | null | null | null | null | null | Arquitetura | Esquadrias | Janela | Classe IFC: IfcWindowWINDOW | Janela comum geralmente contida nos limites de uma abertura de parede, como um painel de janela. | Ventana ordinaria generalmente contenida dentro de los límites de una abertura de pared, como el cristal de una ventana. | null | Arquitetura | Esquadrias | Janela | Arquitetura | KIFC43-306
307 | Projeto | Arquitetura | Esquadrias | Janela | OST_Windows | null | null | null | null | null | Arquitetura | Esquadrias | Janela | Categ. Rvt: OST_Windows | Janelas. | Ventanas. | null | Arquitetura | Esquadrias | Janela | Arquitetura | KIFC43-307
308 | Projeto | Arquitetura | Esquadrias | Janela.Frame | OST_WindowsFrameMullionCut | null | null | null | null | null | Arquitetura | Esquadrias | Janela Frame | Categ. Rvt: OST_WindowsFrameMullionCut | Corte de montante de moldura de janela. | Marco de ventanas corte de montante. | null | Arquitetura | Esquadrias | Janela.Frame | Arquitetura | KIFC43-308
309 | Projeto | Arquitetura | Esquadrias | Janela.Frame | OST_WindowsFrameMullionProjection | null | null | null | null | null | Arquitetura | Esquadrias | Janela Frame | Categ. Rvt: OST_WindowsFrameMullionProjection | Projeção de montante com moldura de janela. | Proyección de montante con marco de ventanas. | null | Arquitetura | Esquadrias | Janela.Frame | Arquitetura | KIFC43-309
310 | Projeto | Arquitetura | Esquadrias | Janela.Vidro | OST_WindowsGlassCut | null | null | null | null | null | Arquitetura | Esquadrias | Janela Vidro | Categ. Rvt: OST_WindowsGlassCut | Vidro cortado das janelas. | Ventanas de vidrio cortado. | null | Arquitetura | Esquadrias | Janela.Vidro | Arquitetura | KIFC43-310
311 | Projeto | Arquitetura | Esquadrias | Janela.Vidro | OST_WindowsGlassProjection | null | null | null | null | null | Arquitetura | Esquadrias | Janela Vidro | Categ. Rvt: OST_WindowsGlassProjection | Janelas de projeção de vidro. | Ventanas de proyección de vidrio. | null | Arquitetura | Esquadrias | Janela.Vidro | Arquitetura | KIFC43-311
312 | Projeto | Arquitetura | Esquadrias | Janela.Abertura | OST_WindowsOpeningCut | null | null | null | null | null | Arquitetura | Esquadrias | Janela Abertura | Categ. Rvt: OST_WindowsOpeningCut | Corte de abertura da janela. | Corte de apertura de ventanas. | null | Arquitetura | Esquadrias | Janela.Abertura | Arquitetura | KIFC43-312
313 | Projeto | Arquitetura | Esquadrias | Janela.Abertura | OST_WindowsOpeningProjection | null | null | null | null | null | Arquitetura | Esquadrias | Janela Abertura | Categ. Rvt: OST_WindowsOpeningProjection | Projeção de abertura de janela. | Proyección de apertura de ventanas. | null | Arquitetura | Esquadrias | Janela.Abertura | Arquitetura | KIFC43-313
314 | Projeto | Arquitetura | Esquadrias | Janela.Painel | OST_WindowsSillHeadCut | null | null | null | null | null | Arquitetura | Esquadrias | Janela Painel | Categ. Rvt: OST_WindowsSillHeadCut | Corte da cabeça do peitoril da janela. | Corte de cabeza de umbral de ventanas. | null | Arquitetura | Esquadrias | Janela.Painel | Arquitetura | KIFC43-314
315 | Projeto | Arquitetura | Esquadrias | Janela.Painel | OST_WindowsSillHeadProjection | null | null | null | null | null | Arquitetura | Esquadrias | Janela Painel | Categ. Rvt: OST_WindowsSillHeadProjection | Projeção da cabeça do peitoril da janela. | Proyección de la cabeza del alféizar de las ventanas. | null | Arquitetura | Esquadrias | Janela.Painel | Arquitetura | KIFC43-315
316 | Projeto | Arquitetura | Esquadrias | Janela.Integral | OST_CurtaSystem | null | null | null | null | null | Arquitetura | Esquadrias | Janela Integral | Categ. Rvt: OST_CurtaSystem | Janela integral estruturada com montantes e paineis de vidro. | Ventana integral estructurada con montantes y paneles de vidrio. | null | Arquitetura | Esquadrias | Janela.Integral | Arquitetura | KIFC43-316
317 | Projeto | Arquitetura | Esquadrias | Porta | IfcDoor | null | null | null | null | null | Arquitetura | Esquadrias | Porta | Classe IFC: IfcDoor | Porta que separa de espaços: inclui as ferragens. | Puerta que separa espacios: incluye los herrajes. | null | Arquitetura | Esquadrias | Porta | Arquitetura | KIFC43-317
318 | Projeto | Arquitetura | Esquadrias | Porta | IfcDoorBOOM_BARRIER | null | null | null | null | null | Arquitetura | Esquadrias | Porta | Classe IFC: IfcDoorBOOM_BARRIER | Barreira para o trânsito, que é uma barra ou pólo articulado para bloquear o acesso de veículos ou pedestres num ponto controlado. | Barrera de tráfico, que es una barra o poste articulado para bloquear el acceso de vehículos o peatones en un punto controlado. | null | Arquitetura | Esquadrias | Porta | Arquitetura | KIFC43-318
319 | Projeto | Arquitetura | Esquadrias | Porta | IfcDoorDOOR | null | null | null | null | null | Arquitetura | Esquadrias | Porta | Classe IFC: IfcDoorDOOR | Porta comum geralmente contida nos limites de uma abertura de parede, como uma porta painel. | Puerta ordinaria generalmente contenida dentro de los límites de una abertura de pared, como una puerta de panel. | null | Arquitetura | Esquadrias | Porta | Arquitetura | KIFC43-319
320 | Projeto | Arquitetura | Esquadrias | Porta | IfcDoorGATE | null | null | null | null | null | Arquitetura | Esquadrias | Porta | Classe IFC: IfcDoorGATE | Portão é um local de entrada para um espaço, geralmente contido nos limites de uma abertura num setor. | Una puerta es un lugar de entrada a un espacio, generalmente contenido dentro de los límites de una abertura en un sector. | null | Arquitetura | Esquadrias | Porta | Arquitetura | KIFC43-320
321 | Projeto | Arquitetura | Esquadrias | Porta | IfcDoorTRAPDOOR | null | null | null | null | null | Arquitetura | Esquadrias | Porta | Classe IFC: IfcDoorTRAPDOOR | Porta especial posicionada horizontalmente numa abertura de laje. muitas vezes usada para acessar o porão ou o sótão. | Puerta especial colocada horizontalmente en una abertura de losa. A menudo se utiliza para acceder al sótano o al ático. | null | Arquitetura | Esquadrias | Porta | Arquitetura | KIFC43-321
322 | Projeto | Arquitetura | Esquadrias | Porta | IfcDoorTURNSTILE | null | null | null | null | null | Arquitetura | Esquadrias | Porta | Classe IFC: IfcDoorTURNSTILE | Portão mecânico que consiste em braços giratórios, permitindo que apenas uma pessoa passe por vez. | Puerta mecánica que consta de brazos giratorios, que permiten el paso de una sola persona a la vez. | null | Arquitetura | Esquadrias | Porta | Arquitetura | KIFC43-322
323 | Projeto | Arquitetura | Esquadrias | Porta | OST_Doors | null | null | null | null | null | Arquitetura | Esquadrias | Porta | Categ. Rvt: OST_Doors | Portas. | Puertas. | null | Arquitetura | Esquadrias | Porta | Arquitetura | KIFC43-323
324 | Projeto | Arquitetura | Esquadrias | Porta.Frame | OST_DoorsFrameMullionCut | null | null | null | null | null | Arquitetura | Esquadrias | Porta Frame | Categ. Rvt: OST_DoorsFrameMullionCut | Corte vertical da moldura da porta. | Marco de puertas corte de montante. | null | Arquitetura | Esquadrias | Porta.Frame | Arquitetura | KIFC43-324
325 | Projeto | Arquitetura | Esquadrias | Porta.Frame | OST_DoorsFrameMullionProjection | null | null | null | null | null | Arquitetura | Esquadrias | Porta Frame | Categ. Rvt: OST_DoorsFrameMullionProjection | Moldura da porta de projeção Stile. | Marco de puertas de proyección de montante. | null | Arquitetura | Esquadrias | Porta.Frame | Arquitetura | KIFC43-325
326 | Projeto | Arquitetura | Esquadrias | Porta.Vidro | OST_DoorsGlassCut | null | null | null | null | null | Arquitetura | Esquadrias | Porta Vidro | Categ. Rvt: OST_DoorsGlassCut | Portas de vidro cortadas. | Puertas Vidrio Cortado. | null | Arquitetura | Esquadrias | Porta.Vidro | Arquitetura | KIFC43-326
327 | Projeto | Arquitetura | Esquadrias | Porta.Vidro | OST_DoorsGlassProjection | null | null | null | null | null | Arquitetura | Esquadrias | Porta Vidro | Categ. Rvt: OST_DoorsGlassProjection | Portas de projeção de vidro. | Puertas de proyección de vidrio. | null | Arquitetura | Esquadrias | Porta.Vidro | Arquitetura | KIFC43-327
328 | Projeto | Arquitetura | Esquadrias | Porta.Abertura | OST_DoorsOpeningCut | null | null | null | null | null | Arquitetura | Esquadrias | Porta Abertura | Categ. Rvt: OST_DoorsOpeningCut | Corte de abertura da porta. | Corte de apertura de puertas. | null | Arquitetura | Esquadrias | Porta.Abertura | Arquitetura | KIFC43-328
329 | Projeto | Arquitetura | Esquadrias | Porta.Abertura | OST_DoorsOpeningProjection | null | null | null | null | null | Arquitetura | Esquadrias | Porta Abertura | Categ. Rvt: OST_DoorsOpeningProjection | Projeção de abertura de porta. | Proyección de apertura de puertas. | null | Arquitetura | Esquadrias | Porta.Abertura | Arquitetura | KIFC43-329
330 | Projeto | Arquitetura | Esquadrias | Porta.Painel | OST_DoorsPanelCut | null | null | null | null | null | Arquitetura | Esquadrias | Porta Painel | Categ. Rvt: OST_DoorsPanelCut | Portas de corte de painel. | Puertas de corte de panel. | null | Arquitetura | Esquadrias | Porta.Painel | Arquitetura | KIFC43-330
331 | Projeto | Arquitetura | Esquadrias | Porta.Painel | OST_DoorsPanelProjection | null | null | null | null | null | Arquitetura | Esquadrias | Porta Painel | Categ. Rvt: OST_DoorsPanelProjection | Projeção de painéis de portas. | Proyección de paneles de puertas. | null | Arquitetura | Esquadrias | Porta.Painel | Arquitetura | KIFC43-331
332 | Projeto | Arquitetura | Mobiliários | Mobília.Composta | IfcFurnishingElement | null | null | null | null | null | Arquitetura | Mobiliários | Mobília Composta | Classe IFC: IfcFurnishingElement | Elemento de mobiliário é uma generalização de todos os objetos relacionados à mobília. | El elemento mueble es una generalización de todos los objetos relacionados con los muebles. | null | Arquitetura | Mobiliários | Mobília.Composta | Arquitetura | KIFC43-332
333 | Projeto | Arquitetura | Mobiliários | Mobília.Composta | IfcSystemFurnitureElement | null | null | null | null | null | Arquitetura | Mobiliários | Mobília Composta | Classe IFC: IfcSystemFurnitureElement | Elemento de mobiliário do sistema define componentes de móveis modulares que não são colocados diretamente. | El sistema de elementos de mobiliario define los componentes de los muebles modulares que no se colocan directamente. | null | Arquitetura | Mobiliários | Mobília.Composta | Arquitetura | KIFC43-333
334 | Projeto | Arquitetura | Mobiliários | Mobília.Composta | IfcSystemFurnitureElementPANEL | null | null | null | null | null | Arquitetura | Mobiliários | Mobília Composta | Classe IFC: IfcSystemFurnitureElementPANEL | Painel vertical usado para dividir espaços de trabalho. | Panel vertical utilizado para dividir espacios de trabajo. | null | Arquitetura | Mobiliários | Mobília.Composta | Arquitetura | KIFC43-334
335 | Projeto | Arquitetura | Mobiliários | Mobília.Composta | IfcSystemFurnitureElementSUBRACK | null | null | null | null | null | Arquitetura | Mobiliários | Mobília Composta | Classe IFC: IfcSystemFurnitureElementSUBRACK | Subrack é parte do gabinete técnico que é usado para armazenar e montar subunidades elétricas conectáveis. | Forma parte del armario técnico que se utiliza para almacenar y montar subunidades eléctricas enchufables. | null | Arquitetura | Mobiliários | Mobília.Composta | Arquitetura | KIFC43-335
336 | Projeto | Arquitetura | Mobiliários | Mobília.Composta | IfcSystemFurnitureElementWORKSURFACE | null | null | null | null | null | Arquitetura | Mobiliários | Mobília Composta | Classe IFC: IfcSystemFurnitureElementWORKSURFACE | Bancada da estação de trabalho. | Banco de trabajo de la estación de trabajo. | null | Arquitetura | Mobiliários | Mobília.Composta | Arquitetura | KIFC43-336
337 | Projeto | Arquitetura | Mobiliários | Mobília.Composta | OST_FurnitureSystems | null | null | null | null | null | Arquitetura | Mobiliários | Mobília Composta | Categ. Rvt: OST_FurnitureSystems | Paredes. | Paredes. | null | Arquitetura | Mobiliários | Mobília.Composta | Arquitetura | KIFC43-337
338 | Projeto | Arquitetura | Mobiliários | Mobília.Exterior | OST_Hardscape | null | null | null | null | null | Arquitetura | Mobiliários | Mobília Exterior | Categ. Rvt: OST_Hardscape | Sistemas de móveis. | Sistemas de mobiliario. | null | Arquitetura | Mobiliários | Mobília.Exterior | Arquitetura | KIFC43-338
339 | Projeto | Arquitetura | Mobiliários | Mobília.Interior | IfcFurniture | null | null | null | null | null | Arquitetura | Mobiliários | Mobília Interior | Classe IFC: IfcFurniture | Móveis definem móveis completos, como mesa, escrivaninha, cadeira ou armário. | Los muebles definen muebles completos, como una mesa, un escritorio, una silla o un armario. | null | Arquitetura | Mobiliários | Mobília.Interior | Arquitetura | KIFC43-339
340 | Projeto | Arquitetura | Mobiliários | Mobília.Interior | IfcFurnitureBED | null | null | null | null | null | Arquitetura | Mobiliários | Mobília Interior | Classe IFC: IfcFurnitureBED | Móveis para dormir. | Muebles para dormir. | null | Arquitetura | Mobiliários | Mobília.Interior | Arquitetura | KIFC43-340
341 | Projeto | Arquitetura | Mobiliários | Mobília.Interior | IfcFurnitureCHAIR | null | null | null | null | null | Arquitetura | Mobiliários | Mobília Interior | Classe IFC: IfcFurnitureCHAIR | Móveis para sentar uma única pessoa. | Mobiliario para sentar a una sola persona. | null | Arquitetura | Mobiliários | Mobília.Interior | Arquitetura | KIFC43-341
342 | Projeto | Arquitetura | Mobiliários | Mobília.Interior | IfcFurnitureDESK | null | null | null | null | null | Arquitetura | Mobiliários | Mobília Interior | Classe IFC: IfcFurnitureDESK | Móveis com bancada e gavetas opcionais para uma única pessoa. | Mueble con encimera y cajones opcionales para una sola persona. | null | Arquitetura | Mobiliários | Mobília.Interior | Arquitetura | KIFC43-342
343 | Projeto | Arquitetura | Mobiliários | Mobília.Interior | IfcFurnitureFILECABINET | null | null | null | null | null | Arquitetura | Mobiliários | Mobília Interior | Classe IFC: IfcFurnitureFILECABINET | Móveis com gavetas deslizantes para guardar arquivos. | Mueble con cajones correderos para guardar archivos. | null | Arquitetura | Mobiliários | Mobília.Interior | Arquitetura | KIFC43-343
344 | Projeto | Arquitetura | Mobiliários | Mobília.Interior | IfcFurnitureSHELF | null | null | null | null | null | Arquitetura | Mobiliários | Mobília Interior | Classe IFC: IfcFurnitureSHELF | Móveis para guardar livros ou outros itens. | Muebles para guardar libros u otros artículos. | null | Arquitetura | Mobiliários | Mobília.Interior | Arquitetura | KIFC43-344
345 | Projeto | Arquitetura | Mobiliários | Mobília.Interior | IfcFurnitureSOFA | null | null | null | null | null | Arquitetura | Mobiliários | Mobília Interior | Classe IFC: IfcFurnitureSOFA | Móveis para acomodar várias pessoas. | Mobiliario para alojar a varias personas. | null | Arquitetura | Mobiliários | Mobília.Interior | Arquitetura | KIFC43-345
346 | Projeto | Arquitetura | Mobiliários | Mobília.Interior | IfcFurnitureTABLE | null | null | null | null | null | Arquitetura | Mobiliários | Mobília Interior | Classe IFC: IfcFurnitureTABLE | Móveis com bancada para várias pessoas. | Mueble con encimera para varias personas. | null | Arquitetura | Mobiliários | Mobília.Interior | Arquitetura | KIFC43-346
347 | Projeto | Arquitetura | Mobiliários | Mobília.Interior | IfcFurnitureTECHNICALCABINET | null | null | null | null | null | Arquitetura | Mobiliários | Mobília Interior | Classe IFC: IfcFurnitureTECHNICALCABINET | Gabinete técnico é uma peça de mobiliário para segurar, exibir e proteger aparelhos técnicos. | El armario técnico es un mueble para sujetar, exponer y proteger los aparatos técnicos. | null | Arquitetura | Mobiliários | Mobília.Interior | Arquitetura | KIFC43-347
348 | Projeto | Arquitetura | Mobiliários | Mobília.Interior | OST_Furniture | null | null | null | null | null | Arquitetura | Mobiliários | Mobília Interior | Categ. Rvt: OST_Furniture | Móveis individualizados. | Muebles individualizados. | null | Arquitetura | Mobiliários | Mobília.Interior | Arquitetura | KIFC43-348
349 | Projeto | Arquitetura | Mobiliários | Mobília.Interior | OST_Casework | null | null | null | null | null | Arquitetura | Mobiliários | Mobília Interior | Categ. Rvt: OST_Casework | Móveis para guardar livros ou outros itens de trabalho. | Muebles para guardar libros u otros artículos de trabajo. | null | Arquitetura | Mobiliários | Mobília.Interior | Arquitetura | KIFC43-349
350 | Projeto | Arquitetura | Mobiliários | Mobília.Interior | OST_FoodServiceEquipment | null | null | null | null | null | Arquitetura | Mobiliários | Mobília Interior | Categ. Rvt: OST_FoodServiceEquipment | Móveis para restaurantes e cozinhas. | Muebles para restaurantes y cocinas. | null | Arquitetura | Mobiliários | Mobília.Interior | Arquitetura | KIFC43-350
351 | Projeto | Arquitetura | Paredes | Parede | IfcWall | null | null | null | null | null | Arquitetura | Paredes | Parede | Classe IFC: IfcWall | A parede representa uma construção vertical que pode delimitar ou subdividir espaços. | El muro representa una construcción vertical que puede delimitar o subdividir espacios. | null | Arquitetura | Paredes | Parede | Arquitetura | KIFC43-351
352 | Projeto | Arquitetura | Paredes | Parede | IfcWallELEMENTEDWALL | null | null | null | null | null | Arquitetura | Paredes | Parede | Classe IFC: IfcWallELEMENTEDWALL | Parede de estrutura leve, emoldurada com montantes e revestida com chapas, revestimentos, placas. | Pared con una estructura ligera, enmarcada con montantes y cubierta con láminas, revestimientos, placas. | null | Arquitetura | Paredes | Parede | Arquitetura | KIFC43-352
353 | Projeto | Arquitetura | Paredes | Parede | IfcWallMOVABLE | null | null | null | null | null | Arquitetura | Paredes | Parede | Classe IFC: IfcWallMOVABLE | Parede móvel que é, ou pode ser, uma parede dobrável ou deslizante, ou pode ser facilmente removida. | Pared móvil que es, o puede ser, una pared plegable o corredera, o que se puede quitar fácilmente. | null | Arquitetura | Paredes | Parede | Arquitetura | KIFC43-353
354 | Projeto | Arquitetura | Paredes | Parede | IfcWallPARAPET | null | null | null | null | null | Arquitetura | Paredes | Parede | Classe IFC: IfcWallPARAPET | Barreira semelhante a uma parede para proteger pessoas ou veículos de quedas. | Barrera similar a un muro para proteger a las personas o vehículos de las caídas. | null | Arquitetura | Paredes | Parede | Arquitetura | KIFC43-354
355 | Projeto | Arquitetura | Paredes | Parede | IfcWallPARTITIONING | null | null | null | null | null | Arquitetura | Paredes | Parede | Classe IFC: IfcWallPARTITIONING | Parede projetada para dividir espaços que frequentemente tem uma construção leve. | Muro diseñado para dividir espacios que a menudo tienen una construcción ligera. | null | Arquitetura | Paredes | Parede | Arquitetura | KIFC43-355
356 | Projeto | Arquitetura | Paredes | Parede | IfcWallPLUMBINGWALL | null | null | null | null | null | Arquitetura | Paredes | Parede | Classe IFC: IfcWallPLUMBINGWALL | Coluna, ou fechamento, ou encapsulamento, normalmente usado para enclausurar encanamentos. | Una columna, o cerramiento, o encapsulación, que generalmente se usa para encerrar la plomería. | null | Arquitetura | Paredes | Parede | Arquitetura | KIFC43-356
357 | Projeto | Arquitetura | Paredes | Parede | IfcWallPOLYGONAL | null | null | null | null | null | Arquitetura | Paredes | Parede | Classe IFC: IfcWallPOLYGONAL | Parede poligonal, extrudada verticalmente, onde a espessura da parede varia ao longo do seu percurso. | Muro poligonal, extruido verticalmente, donde el espesor del muro varía a lo largo de su recorrido. | null | Arquitetura | Paredes | Parede | Arquitetura | KIFC43-357
358 | Projeto | Arquitetura | Paredes | Parede | IfcWallRETAININGWALL | null | null | null | null | null | Arquitetura | Paredes | Parede | Classe IFC: IfcWallRETAININGWALL | Parede de suporte usada para proteger contra camadas de solo por trás. | Muro de soporte utilizado para proteger contra las capas de suelo que se encuentran detrás. | null | Arquitetura | Paredes | Parede | Arquitetura | KIFC43-358
359 | Projeto | Arquitetura | Paredes | Parede | IfcWallSHEAR | null | null | null | null | null | Arquitetura | Paredes | Parede | Classe IFC: IfcWallSHEAR | Parede projetada para resistir a cargas de cisalhamento. | Muro diseñado para resistir cargas de cizallamiento. | null | Arquitetura | Paredes | Parede | Arquitetura | KIFC43-359
360 | Projeto | Arquitetura | Paredes | Parede | IfcWallSOLIDWALL | null | null | null | null | null | Arquitetura | Paredes | Parede | Classe IFC: IfcWallSOLIDWALL | Construção de parede maciça para o núcleo da parede sendo a camada única ou tendo múltiplas camadas. | Construcción de pared sólida para que el núcleo de la pared sea de una sola capa o tenga varias capas. | null | Arquitetura | Paredes | Parede | Arquitetura | KIFC43-360
361 | Projeto | Arquitetura | Paredes | Parede | IfcWallSTANDARD | null | null | null | null | null | Arquitetura | Paredes | Parede | Classe IFC: IfcWallSTANDARD | Parede padrão, extrudada verticalmente com espessura constante ao longo do seu percurso. | Pared estándar, extruida verticalmente con espesor constante a lo largo de su recorrido. | null | Arquitetura | Paredes | Parede | Arquitetura | KIFC43-361
362 | Projeto | Arquitetura | Paredes | Parede | IfcWallWAVEWALL | null | null | null | null | null | Arquitetura | Paredes | Parede | Classe IFC: IfcWallWAVEWALL | Muro ou tela protetora para bloquear o transbordamento e o impacto das ondas num quebra-mar. | Muro o pantalla protectora para bloquear el desbordamiento y el impacto de las olas sobre un espigón. | null | Arquitetura | Paredes | Parede | Arquitetura | KIFC43-362
363 | Projeto | Arquitetura | Paredes | Parede | OST_WallLocalCoordSys | null | null | null | null | null | Arquitetura | Paredes | Parede | Categ. Rvt: OST_WallLocalCoordSys | Paredes. | Paredes. | null | Arquitetura | Paredes | Parede | Arquitetura | KIFC43-363
364 | Projeto | Arquitetura | Paredes | Parede | OST_WallNonCoreLayer | null | null | null | null | null | Arquitetura | Paredes | Parede | Categ. Rvt: OST_WallNonCoreLayer | Paredes. | Paredes. | null | Arquitetura | Paredes | Parede | Arquitetura | KIFC43-364
365 | Projeto | Arquitetura | Paredes | Parede | OST_WallRefPlanes | null | null | null | null | null | Arquitetura | Paredes | Parede | Categ. Rvt: OST_WallRefPlanes | Paredes. | Paredes. | null | Arquitetura | Paredes | Parede | Arquitetura | KIFC43-365
366 | Projeto | Arquitetura | Paredes | Parede | OST_Walls | null | null | null | null | null | Arquitetura | Paredes | Parede | Categ. Rvt: OST_Walls | Paredes. | Paredes. | null | Arquitetura | Paredes | Parede | Arquitetura | KIFC43-366
367 | Projeto | Arquitetura | Paredes | Parede | OST_WallsCutOutlines | null | null | null | null | null | Arquitetura | Paredes | Parede | Categ. Rvt: OST_WallsCutOutlines | Paredes. | Paredes. | null | Arquitetura | Paredes | Parede | Arquitetura | KIFC43-367
368 | Projeto | Arquitetura | Paredes | Parede | OST_WallsDefault | null | null | null | null | null | Arquitetura | Paredes | Parede | Categ. Rvt: OST_WallsDefault | Paredes. | Paredes. | null | Arquitetura | Paredes | Parede | Arquitetura | KIFC43-368
369 | Projeto | Arquitetura | Paredes | Parede.Camada | OST_WallsStructure | null | null | null | null | null | Arquitetura | Paredes | Parede Camada | Categ. Rvt: OST_WallsStructure | Núcleo estruturante da parede. | Núcleo estruturador de la pared. | null | Arquitetura | Paredes | Parede.Camada | Arquitetura | KIFC43-369
370 | Projeto | Arquitetura | Paredes | Parede.Camada | OST_WallCoreLayer | null | null | null | null | null | Arquitetura | Paredes | Parede Camada | Categ. Rvt: OST_WallCoreLayer | Paredes. | Paredes. | null | Arquitetura | Paredes | Parede.Camada | Arquitetura | KIFC43-370
371 | Projeto | Arquitetura | Paredes | Parede.Camada | OST_WallLayers | null | null | null | null | null | Arquitetura | Paredes | Parede Camada | Categ. Rvt: OST_WallLayers | Paredes. | Paredes. | null | Arquitetura | Paredes | Parede.Camada | Arquitetura | KIFC43-371
372 | Projeto | Arquitetura | Paredes | Parede.Camada | OST_WallsSubstrate | null | null | null | null | null | Arquitetura | Paredes | Parede Camada | Categ. Rvt: OST_WallsSubstrate | Paredes. | Paredes. | null | Arquitetura | Paredes | Parede.Camada | Arquitetura | KIFC43-372
373 | Projeto | Arquitetura | Paredes | Parede.Composta | OST_StackedWalls | null | null | null | null | null | Arquitetura | Paredes | Parede Composta | Categ. Rvt: OST_StackedWalls | Parede composta por empilhamento de paredes. | Pared compuesta por paredes sobrepuestas. | null | Arquitetura | Paredes | Parede.Composta | Arquitetura | KIFC43-373
374 | Projeto | Arquitetura | Paredes | Parede.Cortina | IfcCurtainWall | null | null | null | null | null | Arquitetura | Paredes | Parede Cortina | Classe IFC: IfcCurtainWall | Parede cortina é uma parede de um edifício que consistem numa montagem de componentes. | Un muro cortina es un muro de un edificio que consta de un conjunto de componentes. | null | Arquitetura | Paredes | Parede.Cortina | Arquitetura | KIFC43-374
375 | Projeto | Arquitetura | Paredes | Parede.Cortina | OST_Curtain_Systems | null | null | null | null | null | Arquitetura | Paredes | Parede Cortina | Categ. Rvt: OST_Curtain_Systems | Parede cortina. | Muro cortina. | null | Arquitetura | Paredes | Parede.Cortina | Arquitetura | KIFC43-375
376 | Projeto | Arquitetura | Paredes | Parede.Cortina | OST_CurtainWallMullions | null | null | null | null | null | Arquitetura | Paredes | Parede Cortina | Categ. Rvt: OST_CurtainWallMullions | Parede cortina. | Muro cortina. | null | Arquitetura | Paredes | Parede.Cortina | Arquitetura | KIFC43-376
377 | Projeto | Arquitetura | Paredes | Parede.Cortina | OST_CurtainWallPanels | null | null | null | null | null | Arquitetura | Paredes | Parede Cortina | Categ. Rvt: OST_CurtainWallPanels | Parede cortina. | Muro cortina. | null | Arquitetura | Paredes | Parede.Cortina | Arquitetura | KIFC43-377
378 | Projeto | Arquitetura | Paredes | Parede.Padrão | OST_WallsProjectionOutlines | null | null | null | null | null | Arquitetura | Paredes | Parede Padrão | Categ. Rvt: OST_WallsProjectionOutlines | Paredes. | Paredes. | null | Arquitetura | Paredes | Parede.Padrão | Arquitetura | KIFC43-378
379 | Projeto | Arquitetura | Paredes | Parede.Padrão | OST_WallsCutPattern | null | null | null | null | null | Arquitetura | Paredes | Parede Padrão | Categ. Rvt: OST_WallsCutPattern | Paredes. | Paredes. | null | Arquitetura | Paredes | Parede.Padrão | Arquitetura | KIFC43-379
380 | Projeto | Arquitetura | Paredes | Parede.Padrão | OST_WallsSurfacePattern | null | null | null | null | null | Arquitetura | Paredes | Parede Padrão | Categ. Rvt: OST_WallsSurfacePattern | Paredes. | Paredes. | null | Arquitetura | Paredes | Parede.Padrão | Arquitetura | KIFC43-380
381 | Projeto | Arquitetura | Pavimentação | Pavimento | IfcPavement | null | null | null | null | null | Arquitetura | Pavimentação | Pavimento | Classe IFC: IfcPavement | Elemento construído numa estrada ou outra área pavimentada para fornecer uma superfícície de tránsito. | Un elemento construido en una carretera u otra área pavimentada para proporcionar una superficie de tránsito. | null | Arquitetura | Pavimentação | Pavimento | Arquitetura | KIFC43-381
382 | Projeto | Arquitetura | Pavimentação | Pavimento | IfcPavementFLEXIBLE | null | null | null | null | null | Arquitetura | Pavimentação | Pavimento | Classe IFC: IfcPavementFLEXIBLE | Pavimento com uma superfície betuminosa e com uma camada base com ou sem um ligante de hidrocarboneto. | Pavimento con superficie bituminosa y con capa base con o sin aglutinante de hidrocarburos. | null | Arquitetura | Pavimentação | Pavimento | Arquitetura | KIFC43-382
383 | Projeto | Arquitetura | Pavimentação | Pavimento | IfcPavementRIGID | null | null | null | null | null | Arquitetura | Pavimentação | Pavimento | Classe IFC: IfcPavementRIGID | Pavimento substancialmente construído em concreto. | Piso sustancialmente construido de hormigón. | null | Arquitetura | Pavimentação | Pavimento | Arquitetura | KIFC43-383
384 | Projeto | Arquitetura | Pavimentação | Pavimento.Meio-Fio | IfcKerb | null | null | null | null | null | Arquitetura | Pavimentação | Pavimento Meio-Fio | Classe IFC: IfcKerb | Borda de pedra, concreto ou outro material rígido formada à beira do leito carroçável ou do caminhável. | Borde de piedra, hormigón u otro material rígido formado en el borde de la plataforma del carruaje o transitable. | null | Arquitetura | Pavimentação | Pavimento.Meio-Fio | Arquitetura | KIFC43-384
385 | Projeto | Arquitetura | Sinalização | Signo | IfcSign | null | null | null | null | null | Arquitetura | Sinalização | Signo | Classe IFC: IfcSign | Sinais são passivos com a forma mais comum de um painel pictórico. | Los letreros son pasivos con la forma más común de un panel pictórico. | null | Arquitetura | Sinalização | Signo | Arquitetura | KIFC43-385
386 | Projeto | Arquitetura | Sinalização | Signo | IfcSignMARKER | null | null | null | null | null | Arquitetura | Sinalização | Signo | Classe IFC: IfcSignMARKER | Tipo de sinal formado por um poste vertical (possivelmente com algumas letras ou símbolos). | Un tipo de signo formado por un poste vertical (posiblemente con algunas letras o símbolos). | null | Arquitetura | Sinalização | Signo | Arquitetura | KIFC43-386
387 | Projeto | Arquitetura | Sinalização | Signo | IfcSignMIRROR | null | null | null | null | null | Arquitetura | Sinalização | Signo | Classe IFC: IfcSignMIRROR | Tipo de sinal que fornece informação através de uma superfície de espelho refletivo. | Tipo de señal que proporciona información a través de una superficie de espejo reflectante. | null | Arquitetura | Sinalização | Signo | Arquitetura | KIFC43-387
388 | Projeto | Arquitetura | Sinalização | Signo | IfcSignPICTORAL | null | null | null | null | null | Arquitetura | Sinalização | Signo | Classe IFC: IfcSignPICTORAL | Tipo de sinalização formada por uma placa plana, com algumas imagens de texto ou símbolos nela. | Un tipo de señalización formada por una placa plana, con algunas imágenes de texto o símbolos en ella. | null | Arquitetura | Sinalização | Signo | Arquitetura | KIFC43-388
389 | Projeto | Arquitetura | Sinalização | Signo | OST_Signage | null | null | null | null | null | Arquitetura | Sinalização | Signo | Categ. Rvt: OST_Signage | Sistema de sinalizações. | Sistema de sinalizaciones. | null | Arquitetura | Sinalização | Signo | Arquitetura | KIFC43-389
390 | Projeto | Arquitetura | Sinalização | Sinal | IfcSignal | null | null | null | null | null | Arquitetura | Sinalização | Sinal | Classe IFC: IfcSignal | É um sinal é ativo que transmite informações ou instruções aos usuários, por áudio, visual ou uma combinação de ambos usa ponto de energia e dados. | Es una señal activa que transmite información o instrucciones a los usuarios, por audio, visual, o una combinación de ambos usos de power point y datos. | null | Arquitetura | Sinalização | Sinal | Arquitetura | KIFC43-390
391 | Projeto | Arquitetura | Sinalização | Sinal | IfcSignalAUDIO | null | null | null | null | null | Arquitetura | Sinalização | Sinal | Classe IFC: IfcSignalAUDIO | Tipo de sinal formado por um dispositivo ativo que transmite informações emitindo um sinal de áudio. | Tipo de señal formada por un dispositivo activo que transmite información emitiendo una señal de audio. | null | Arquitetura | Sinalização | Sinal | Arquitetura | KIFC43-391
392 | Projeto | Arquitetura | Sinalização | Sinal | IfcSignalMIXED | null | null | null | null | null | Arquitetura | Sinalização | Sinal | Classe IFC: IfcSignalMIXED | Tipo de sinal formado por um dispositivo ativo que transmite informações de maneira visual e audio. | Tipo de señal formada por un dispositivo activo que transmite información de forma visual y sonora. | null | Arquitetura | Sinalização | Sinal | Arquitetura | KIFC43-392
393 | Projeto | Arquitetura | Sinalização | Sinal | IfcSignalVISUAL | null | null | null | null | null | Arquitetura | Sinalização | Sinal | Classe IFC: IfcSignalVISUAL | Tipo de sinal formado por um dispositivo ativo que transmite informações de maneira visual. | Tipo de señal formada por un dispositivo activo que transmite información de manera visual. | null | Arquitetura | Sinalização | Sinal | Arquitetura | KIFC43-393
394 | Projeto | Arquitetura | Sombreamento | Brise | IfcShadingDevice | null | null | null | null | null | Arquitetura | Sombreamento | Brise | Classe IFC: IfcShadingDevice | Dispositivos de sombreamento são dispositivos projetados com a finalidade de proteger contra a luz solar. | Los dispositivos de sombreado son dispositivos diseñados con el propósito de proteger contra la luz solar. | null | Arquitetura | Sombreamento | Brise | Arquitetura | KIFC43-394
395 | Projeto | Arquitetura | Sombreamento | Brise | IfcShadingDeviceAWNING | null | null | null | null | null | Arquitetura | Sombreamento | Brise | Classe IFC: IfcShadingDeviceAWNING | Cobertura de lona ou outro material que se estende sobre uma porta, a partir do topo de uma janela. | Una cubierta de lona u otro material que se extiende sobre una puerta, desde la parte superior de una ventana. | null | Arquitetura | Sombreamento | Brise | Arquitetura | KIFC43-395
396 | Projeto | Arquitetura | Sombreamento | Brise | IfcShadingDeviceJALOUSIE | null | null | null | null | null | Arquitetura | Sombreamento | Brise | Classe IFC: IfcShadingDeviceJALOUSIE | Persiana com lâminas horizontais ajustáveis para admitir luz e ar. | Persiana enrollable con lamas horizontales orientables para admitir luz y aire. | null | Arquitetura | Sombreamento | Brise | Arquitetura | KIFC43-396
397 | Projeto | Arquitetura | Sombreamento | Brise | IfcShadingDeviceSHUTTER | null | null | null | null | null | Arquitetura | Sombreamento | Brise | Classe IFC: IfcShadingDeviceSHUTTER | Dispositivo mecânico que limita a passagem de luz. | Dispositivo mecánico que limita el paso de la luz. | null | Arquitetura | Sombreamento | Brise | Arquitetura | KIFC43-397
398 | Projeto | Arquitetura | Sombreamento | Brise | OST_gbXML_Shade | null | null | null | null | null | Arquitetura | Sombreamento | Brise | Categ. Rvt: OST_gbXML_Shade | Brises. | Brises. | null | Arquitetura | Sombreamento | Brise | Arquitetura | KIFC43-398
399 | Projeto | Canalizações | Cabeamentos | Cabo.Conexão | IfcCableFitting | null | null | null | null | null | Canalizações | Cabeamentos | Cabo Conexão | Classe IFC: IfcCableFitting | Acessório de cabo é uma peça colocada numa junção, transição ou terminação num sistema. | Un accesorio de cable es una pieza colocada en una unión, transición o terminación en un sistema. | null | Canalizações | Cabeamentos | Cabo.Conexão | Canalizações | KIFC43-399
400 | Projeto | Canalizações | Cabeamentos | Cabo.Conexão | IfcCableFittingCONNECTOR | null | null | null | null | null | Canalizações | Cabeamentos | Cabo Conexão | Classe IFC: IfcCableFittingCONNECTOR | Acessório que une dois segmentoss de cabo do mesmo tipo de conector (embora potencialmente diferentes. | Accesorio que une dos segmentos de cable del mismo tipo de conector (aunque potencialmente diferentes. | null | Canalizações | Cabeamentos | Cabo.Conexão | Canalizações | KIFC43-400
401 | Projeto | Canalizações | Cabeamentos | Cabo.Conexão | IfcCableFittingENTRY | null | null | null | null | null | Canalizações | Cabeamentos | Cabo Conexão | Classe IFC: IfcCableFittingENTRY | Conexão que inicia um segmentos de cabo num elemento não elétrico, como uma braçadeira de aterramento conectada. | Una conexión que inicia un segmento de cable en un elemento no eléctrico, como una abrazadera de tierra conectada. | null | Canalizações | Cabeamentos | Cabo.Conexão | Canalizações | KIFC43-401
402 | Projeto | Canalizações | Cabeamentos | Cabo.Conexão | IfcCableFittingEXIT | null | null | null | null | null | Canalizações | Cabeamentos | Cabo Conexão | Classe IFC: IfcCableFittingEXIT | Conexão que termina um segmentos de cabo num elemento não elétrico, como uma braçadeira de aterramento conectada. | Una conexión que termina un segmento de cable en un elemento no eléctrico, como una abrazadera de tierra conectada. | null | Canalizações | Cabeamentos | Cabo.Conexão | Canalizações | KIFC43-402
403 | Projeto | Canalizações | Cabeamentos | Cabo.Conexão | IfcCableFittingFANOUT | null | null | null | null | null | Canalizações | Cabeamentos | Cabo Conexão | Classe IFC: IfcCableFittingFANOUT | Fan out é uma conexão de cabo especial que fornece uma transição segura de unidades de cabo multifibra. | La salida en abanico es una conexión de cable especial que proporciona una transición segura desde unidades de cable multifibra. | null | Canalizações | Cabeamentos | Cabo.Conexão | Canalizações | KIFC43-403
404 | Projeto | Canalizações | Cabeamentos | Cabo.Conexão | IfcCableFittingJUNCTION | null | null | null | null | null | Canalizações | Cabeamentos | Cabo Conexão | Classe IFC: IfcCableFittingJUNCTION | Acessório que une três ou mais segmentoss de tipos de conectores arbitrários para divisão de sinal. | Accesorio que une tres o más segmentos de tipos de conectores arbitrarios para la división de señales. | null | Canalizações | Cabeamentos | Cabo.Conexão | Canalizações | KIFC43-404
405 | Projeto | Canalizações | Cabeamentos | Cabo.Conexão | IfcCableFittingTRANSITION | null | null | null | null | null | Canalizações | Cabeamentos | Cabo Conexão | Classe IFC: IfcCableFittingTRANSITION | Acessório que une dois segmentoss de cabo de diferentes tipos de conectores. | Accesorio que une dos segmentos de cable de diferentes tipos de conectores. | null | Canalizações | Cabeamentos | Cabo.Conexão | Canalizações | KIFC43-405
406 | Projeto | Canalizações | Cabeamentos | Cabo.Segmento | IfcCableSegment | null | null | null | null | null | Canalizações | Cabeamentos | Cabo Segmento | Classe IFC: IfcCableSegment | Segmentos de cabo é um segmentos de fluxo usado para transportar energia elétrica, dados ou sinais. | Los segmentos de cable son segmentos de flujo que se utilizan para transportar energía eléctrica, datos o señales. | null | Canalizações | Cabeamentos | Cabo.Segmento | Canalizações | KIFC43-406
407 | Projeto | Canalizações | Cabeamentos | Cabo.Segmento | IfcCableSegmentBUSBARSEGMENT | null | null | null | null | null | Canalizações | Cabeamentos | Cabo Segmento | Classe IFC: IfcCableSegmentBUSBARSEGMENT | Condutor elétrico que faz uma conexão comum entre vários circuitos elétricos. | Conductor eléctrico que hace una conexión común entre varios circuitos eléctricos. | null | Canalizações | Cabeamentos | Cabo.Segmento | Canalizações | KIFC43-407
408 | Projeto | Canalizações | Cabeamentos | Cabo.Segmento | IfcCableSegmentCABLESEGMENT | null | null | null | null | null | Canalizações | Cabeamentos | Cabo Segmento | Classe IFC: IfcCableSegmentCABLESEGMENT | Cabo com uma finalidade específica de conduzir a corrente elétrica num circuito. | Cable con el propósito específico de conducir corriente eléctrica en un circuito. | null | Canalizações | Cabeamentos | Cabo.Segmento | Canalizações | KIFC43-408
409 | Projeto | Canalizações | Cabeamentos | Cabo.Segmento | IfcCableSegmentCONDUCTORSEGMENT | null | null | null | null | null | Canalizações | Cabeamentos | Cabo Segmento | Classe IFC: IfcCableSegmentCONDUCTORSEGMENT | Único elemento linear dentro de um cabo ou um fio exposto (como para aterramento). | Un solo elemento lineal dentro de un cable o un cable expuesto (como para la conexión a tierra). | null | Canalizações | Cabeamentos | Cabo.Segmento | Canalizações | KIFC43-409
410 | Projeto | Canalizações | Cabeamentos | Cabo.Segmento | IfcCableSegmentCONTACTWIRESEGMENT | null | null | null | null | null | Canalizações | Cabeamentos | Cabo Segmento | Classe IFC: IfcCableSegmentCONTACTWIRESEGMENT | Condutor eléctrico de uma catenária com a qual os colectores de corrente entram em contacto. | Conductor eléctrico de una línea aérea de contacto con la que entran en contacto los colectores de corriente. | null | Canalizações | Cabeamentos | Cabo.Segmento | Canalizações | KIFC43-410
411 | Projeto | Canalizações | Cabeamentos | Cabo.Segmento | IfcCableSegmentCORESEGMENT | null | null | null | null | null | Canalizações | Cabeamentos | Cabo Segmento | Classe IFC: IfcCableSegmentCORESEGMENT | Elemento independente de um cabo que compreende um ou mais condutores e revestimento. | Un elemento independiente de un cable que comprende uno o más conductores y cubierta. | null | Canalizações | Cabeamentos | Cabo.Segmento | Canalizações | KIFC43-411
412 | Projeto | Canalizações | Cabeamentos | Cabo.Segmento | IfcCableSegmentFIBERSEGMENT | null | null | null | null | null | Canalizações | Cabeamentos | Cabo Segmento | Classe IFC: IfcCableSegmentFIBERSEGMENT | Segmentos de fibra é uma fibra óptica individual usada em sistemas de telecomunicações para transmitir dados. | Los segmentos de fibra son una fibra óptica individual utilizada en los sistemas de telecomunicaciones para transmitir datos. | null | Canalizações | Cabeamentos | Cabo.Segmento | Canalizações | KIFC43-412
413 | Projeto | Canalizações | Cabeamentos | Cabo.Segmento | IfcCableSegmentFIBERTUBE | null | null | null | null | null | Canalizações | Cabeamentos | Cabo Segmento | Classe IFC: IfcCableSegmentFIBERTUBE | Tubo de plástico oco semi-rígido com um raio muito pequeno que abriga e protege. | Tubo semirrígido de plástico hueco de radio muy reducido que abriga y protege. | null | Canalizações | Cabeamentos | Cabo.Segmento | Canalizações | KIFC43-413
414 | Projeto | Canalizações | Cabeamentos | Cabo.Segmento | IfcCableSegmentosPTICALCABLESEGMENT | null | null | null | null | null | Canalizações | Cabeamentos | Cabo Segmento | Classe IFC: IfcCableSegmentosPTICALCABLESEGMENT | Segmentos de cabo óptico é um segmentos de cabo que contém um número variável de segmentos de fibra. | Los segmentos de cable óptico son un segmento de cable que contiene un número variable de segmentos de fibra. | null | Canalizações | Cabeamentos | Cabo.Segmento | Canalizações | KIFC43-414
415 | Projeto | Canalizações | Cabeamentos | Cabo.Segmento | IfcCableSegmentSTITCHWIRE | null | null | null | null | null | Canalizações | Cabeamentos | Cabo Segmento | Classe IFC: IfcCableSegmentSTITCHWIRE | Fio de ponto consiste em fios auxiliares e diferentes componentes (braçadeira). | El alambre de puntada consta de alambres auxiliares y diferentes componentes (abrazadera). | null | Canalizações | Cabeamentos | Cabo.Segmento | Canalizações | KIFC43-415
416 | Projeto | Canalizações | Cabeamentos | Cabo.Segmento | IfcCableSegmentWIREPAIRSEGMENT | null | null | null | null | null | Canalizações | Cabeamentos | Cabo Segmento | Classe IFC: IfcCableSegmentWIREPAIRSEGMENT | Par de condutores contidos num cabo de cobre. | Par de conductores contenidos en un cable de cobre. | null | Canalizações | Cabeamentos | Cabo.Segmento | Canalizações | KIFC43-416
417 | Projeto | Canalizações | Condutos | Calha.Conexão | IfcCableCarrierFitting | null | null | null | null | null | Canalizações | Condutos | Calha Conexão | Classe IFC: IfcCableCarrierFitting | Conexão de suporte de cabo é conexão que é colocado na junção ou transição no sistema de suporte de cabo. | La conexión de soporte de cable es la conexión que se coloca en la unión o transición en el sistema de soporte de cable. | null | Canalizações | Condutos | Calha.Conexão | Canalizações | KIFC43-417
418 | Projeto | Canalizações | Condutos | Calha.Conexão | IfcCableCarrierFittingBEND | null | null | null | null | null | Canalizações | Condutos | Calha Conexão | Classe IFC: IfcCableCarrierFittingBEND | Acessório que altera a rota do transportador de cabos. | Accesorio que cambia la ruta del portador de cable. | null | Canalizações | Condutos | Calha.Conexão | Canalizações | KIFC43-418
419 | Projeto | Canalizações | Condutos | Calha.Conexão | IfcCableCarrierFittingCONNECTOR | null | null | null | null | null | Canalizações | Condutos | Calha Conexão | Classe IFC: IfcCableCarrierFittingCONNECTOR | Conector, normalmente usado para unir duas portas dentro de sistema de distribuição de fluxo. | Conector, generalmente utilizado para unir dos puertos dentro del sistema de distribución de flujo. | null | Canalizações | Condutos | Calha.Conexão | Canalizações | KIFC43-419
420 | Projeto | Canalizações | Condutos | Calha.Conexão | IfcCableCarrierFittingCROSS | null | null | null | null | null | Canalizações | Condutos | Calha Conexão | Classe IFC: IfcCableCarrierFittingCROSS | Conexão no qual dois ramais são retirados da rota principal do transportador de cabos simultaneamente. | Conexión en la que se retiran simultáneamente dos ramales de la ruta principal del transportador de cable. | null | Canalizações | Condutos | Calha.Conexão | Canalizações | KIFC43-420
421 | Projeto | Canalizações | Condutos | Calha.Conexão | IfcCableCarrierFittingJUNCTION | null | null | null | null | null | Canalizações | Condutos | Calha Conexão | Classe IFC: IfcCableCarrierFittingJUNCTION | Conexão com normalmente mais de duas portas usado para redistribuir o fluxo entre as portas. | Conexión a normalmente más de dos puertos utilizados para redistribuir el flujo entre puertos. | null | Canalizações | Condutos | Calha.Conexão | Canalizações | KIFC43-421
422 | Projeto | Canalizações | Condutos | Calha.Conexão | IfcCableCarrierFittingREDUCER | null | null | null | null | null | Canalizações | Condutos | Calha Conexão | Classe IFC: IfcCableCarrierFittingREDUCER | Conexão que altera o tamanho físico da rota principal do transportador de cabo. | Conexión que cambia el tamaño físico de la ruta principal del portador de cable. | null | Canalizações | Condutos | Calha.Conexão | Canalizações | KIFC43-422
423 | Projeto | Canalizações | Condutos | Calha.Conexão | IfcCableCarrierFittingTEE | null | null | null | null | null | Canalizações | Condutos | Calha Conexão | Classe IFC: IfcCableCarrierFittingTEE | Conexão no qual um ramal é retirado da rota principal do transportador de cabo. | Conexión en la que se retira un ramal de la ruta principal del portador de cable. | null | Canalizações | Condutos | Calha.Conexão | Canalizações | KIFC43-423
424 | Projeto | Canalizações | Condutos | Calha.Conexão | IfcCableCarrierFittingTRANSITION | null | null | null | null | null | Canalizações | Condutos | Calha Conexão | Classe IFC: IfcCableCarrierFittingTRANSITION | Conexão com normalmente duas portas com formas ou tamanhos diferentes. | Conexión normalmente con dos puertos con diferentes formas o tamaños. | null | Canalizações | Condutos | Calha.Conexão | Canalizações | KIFC43-424
425 | Projeto | Canalizações | Condutos | Calha.Conexão | OST_CableTrayFitting | null | null | null | null | null | Canalizações | Condutos | Calha Conexão | Categ. Rvt: OST_CableTrayFitting | Conexão de suporte de cabo é conexão que é colocado na junção ou transição no sistema de suporte de cabo. | La conexión de soporte de cable es la conexión que se coloca en la unión o transición en el sistema de soporte de cable. | null | Canalizações | Condutos | Calha.Conexão | Canalizações | KIFC43-425
426 | Projeto | Canalizações | Condutos | Calha.Conexão | OST_CableTrayFittingCenterLine | null | null | null | null | null | Canalizações | Condutos | Calha Conexão | Categ. Rvt: OST_CableTrayFittingCenterLine | Linha central da conexão de suporte de cabo é conexão que é colocado na junção ou transição no sistema de suporte de cabo. | Linea central de la conexión de soporte de cable es la conexión que se coloca en la unión o transición en el sistema de soporte de cable. | null | Canalizações | Condutos | Calha.Conexão | Canalizações | KIFC43-426
427 | Projeto | Canalizações | Condutos | Calha.Segmento | IfcCableCarrierSegment | null | null | null | null | null | Canalizações | Condutos | Calha Segmento | Classe IFC: IfcCableCarrierSegment | Segmentos de portador de cabo é um segmentos de fluxo usado especificamente para transportar e suportar cabeamento. | Los segmentos de portadores de cable son un segmento de flujo que se utiliza específicamente para transportar y soportar el cableado. | null | Canalizações | Condutos | Calha.Segmento | Canalizações | KIFC43-427
428 | Projeto | Canalizações | Condutos | Calha.Segmento | IfcCableCarrierSegmentCABLEBRACKET | null | null | null | null | null | Canalizações | Condutos | Calha Segmento | Classe IFC: IfcCableCarrierSegmentCABLEBRACKET | Suporte de cabo é um suporte de cabo horizontal fixado em apenas uma extremidade, espaçado em intervalos. | El soporte de cable es un soporte de cable horizontal fijado en un solo extremo, espaciado a intervalos. | null | Canalizações | Condutos | Calha.Segmento | Canalizações | KIFC43-428
429 | Projeto | Canalizações | Condutos | Calha.Segmento | IfcCableCarrierSegmentCABLELADDERSEGMENT | null | null | null | null | null | Canalizações | Condutos | Calha Segmento | Classe IFC: IfcCableCarrierSegmentCABLELADDERSEGMENT | Segmentos de portador aberto no qual os cabos são transportados numa estrutura de escada. | Segmentos de soporte abiertos en los que los cables se transportan en una estructura de escalera. | null | Canalizações | Condutos | Calha.Segmento | Canalizações | KIFC43-429
430 | Projeto | Canalizações | Condutos | Calha.Segmento | IfcCableCarrierSegmentCABLETRAYSEGMENT | null | null | null | null | null | Canalizações | Condutos | Calha Segmento | Classe IFC: IfcCableCarrierSegmentCABLETRAYSEGMENT | Segmentos de portadora (normalmente) aberto no qual os cabos são colocados. | Segmentos portadores (generalmente) abiertos en los que se colocan los cables. | null | Canalizações | Condutos | Calha.Segmento | Canalizações | KIFC43-430
431 | Projeto | Canalizações | Condutos | Calha.Segmento | IfcCableCarrierSegmentCABLETRUNKINGSEGMENT | null | null | null | null | null | Canalizações | Condutos | Calha Segmento | Classe IFC: IfcCableCarrierSegmentCABLETRUNKINGSEGMENT | Segmentos portador fechado com um ou mais compartimentos nos quais os cabos são colocados. | Segmentos de portadora cerrados con uno o más compartimentos en los que se colocan los cables. | null | Canalizações | Condutos | Calha.Segmento | Canalizações | KIFC43-431
432 | Projeto | Canalizações | Condutos | Calha.Segmento | IfcCableCarrierSegmentCATENARYWIRE | null | null | null | null | null | Canalizações | Condutos | Calha Segmento | Classe IFC: IfcCableCarrierSegmentCATENARYWIRE | Fio de catenária é um fio longitudinal que suporta os fios de contato ranhurados diretamente ou individualmente. | El alambre de catenaria es un alambre longitudinal que soporta los alambres de contacto ranurados directa o individualmente. | null | Canalizações | Condutos | Calha.Segmento | Canalizações | KIFC43-432
433 | Projeto | Canalizações | Condutos | Calha.Segmento | IfcCableCarrierSegmentCONDUITSEGMENT | null | null | null | null | null | Canalizações | Condutos | Calha Segmento | Classe IFC: IfcCableCarrierSegmentCONDUITSEGMENT | Segmentos tubular fechado através do qual os cabos são puxados. | Segmentos tubulares cerrados a través de los cuales se tiran los cables. | null | Canalizações | Condutos | Calha.Segmento | Canalizações | KIFC43-433
434 | Projeto | Canalizações | Condutos | Calha.Segmento | IfcCableCarrierSegmentDROPPER | null | null | null | null | null | Canalizações | Condutos | Calha Segmento | Classe IFC: IfcCableCarrierSegmentDROPPER | Conta-gotas é um transportador de cabo usado para suspender o cabo de outro cabo. | El cuentagotas es un portador de cable que se utiliza para suspender el cable de otro cable. | null | Canalizações | Condutos | Calha.Segmento | Canalizações | KIFC43-434
435 | Projeto | Canalizações | Condutos | Calha.Segmento | OST_CableTray | null | null | null | null | null | Canalizações | Condutos | Calha Segmento | Categ. Rvt: OST_CableTray | Segmento de suporte de cabo é conexão que é colocado na junção ou transição no sistema de suporte de cabo. | Segmento de soporte de cable es la conexión que se coloca en la unión o transición en el sistema de soporte de cable. | null | Canalizações | Condutos | Calha.Segmento | Canalizações | KIFC43-435
436 | Projeto | Canalizações | Condutos | Calha.Segmento | OST_CableTrayCenterLine | null | null | null | null | null | Canalizações | Condutos | Calha Segmento | Categ. Rvt: OST_CableTrayCenterLine | Segmento de suporte de cabo é conexão que é colocado na junção ou transição no sistema de suporte de cabo. | Segmento de soporte de cable es la conexión que se coloca en la unión o transición en el sistema de soporte de cable. | null | Canalizações | Condutos | Calha.Segmento | Canalizações | KIFC43-436
437 | Projeto | Canalizações | Condutos | Calha.Segmento | OST_CableTrayDrop | null | null | null | null | null | Canalizações | Condutos | Calha Segmento | Categ. Rvt: OST_CableTrayDrop | Segmento de suporte de cabo é conexão que é colocado na junção ou transição no sistema de suporte de cabo. | Segmento de soporte de cable es la conexión que se coloca en la unión o transición en el sistema de soporte de cable. | null | Canalizações | Condutos | Calha.Segmento | Canalizações | KIFC43-437
438 | Projeto | Canalizações | Condutos | Calha.Segmento | OST_CableTrayRiseDrop | null | null | null | null | null | Canalizações | Condutos | Calha Segmento | Categ. Rvt: OST_CableTrayRiseDrop | Segmento de suporte de cabo é conexão que é colocado na junção ou transição no sistema de suporte de cabo. | Segmento de soporte de cable es la conexión que se coloca en la unión o transición en el sistema de soporte de cable. | null | Canalizações | Condutos | Calha.Segmento | Canalizações | KIFC43-438
439 | Projeto | Canalizações | Condutos | Calha.Segmento | OST_CableTrayRun | null | null | null | null | null | Canalizações | Condutos | Calha Segmento | Categ. Rvt: OST_CableTrayRun | Segmento de suporte de cabo é conexão que é colocado na junção ou transição no sistema de suporte de cabo. | Segmento de soporte de cable es la conexión que se coloca en la unión o transición en el sistema de soporte de cable. | null | Canalizações | Condutos | Calha.Segmento | Canalizações | KIFC43-439
440 | Projeto | Canalizações | Condutos | Conduite.Conexão | OST_ConduitFitting | null | null | null | null | null | Canalizações | Condutos | Conduite Conexão | Categ. Rvt: OST_ConduitFitting | Conduíte. | Conduitern. | null | Canalizações | Condutos | Conduite.Conexão | Canalizações | KIFC43-440
441 | Projeto | Canalizações | Condutos | Conduite.Segmento | OST_Conduit | null | null | null | null | null | Canalizações | Condutos | Conduite Segmento | Categ. Rvt: OST_Conduit | Segmento do conduto de cabeamento. | Segmento del conducto de cabeamento. | null | Canalizações | Condutos | Conduite.Segmento | Canalizações | KIFC43-441
442 | Projeto | Canalizações | Condutos | Conduite.Segmento | OST_ConduitCenterLine | null | null | null | null | null | Canalizações | Condutos | Conduite Segmento | Categ. Rvt: OST_ConduitCenterLine | Segmento do conduto de cabeamento. | Segmento del conducto de cabeamento. | null | Canalizações | Condutos | Conduite.Segmento | Canalizações | KIFC43-442
443 | Projeto | Canalizações | Condutos | Conduite.Segmento | OST_ConduitDrop | null | null | null | null | null | Canalizações | Condutos | Conduite Segmento | Categ. Rvt: OST_ConduitDrop | Segmento do conduto de cabeamento. | Segmento del conducto de cabeamento. | null | Canalizações | Condutos | Conduite.Segmento | Canalizações | KIFC43-443
444 | Projeto | Canalizações | Condutos | Conduite.Segmento | OST_ConduitFittingCenterLine | null | null | null | null | null | Canalizações | Condutos | Conduite Segmento | Categ. Rvt: OST_ConduitFittingCenterLine | Segmento do conduto de cabeamento. | Segmento del conducto de cabeamento. | null | Canalizações | Condutos | Conduite.Segmento | Canalizações | KIFC43-444
445 | Projeto | Canalizações | Condutos | Conduite.Segmento | OST_ConduitRiseDrop | null | null | null | null | null | Canalizações | Condutos | Conduite Segmento | Categ. Rvt: OST_ConduitRiseDrop | Segmento do conduto de cabeamento. | Segmento del conducto de cabeamento. | null | Canalizações | Condutos | Conduite.Segmento | Canalizações | KIFC43-445
446 | Projeto | Canalizações | Condutos | Conduite.Segmento | OST_ConduitRun | null | null | null | null | null | Canalizações | Condutos | Conduite Segmento | Categ. Rvt: OST_ConduitRun | Segmento do conduto de cabeamento. | Segmento del conducto de cabeamento. | null | Canalizações | Condutos | Conduite.Segmento | Canalizações | KIFC43-446
447 | Projeto | Canalizações | Condutos | Conduite.Segmento | OST_ConduitStandards | null | null | null | null | null | Canalizações | Condutos | Conduite Segmento | Categ. Rvt: OST_ConduitStandards | Segmento do conduto de cabeamento. | Segmento del conducto de cabeamento. | null | Canalizações | Condutos | Conduite.Segmento | Canalizações | KIFC43-447
448 | Projeto | Canalizações | Condutos | Conduto.Conector | IfcDistributionPort | null | null | null | null | null | Canalizações | Condutos | Conduto Conector | Classe IFC: IfcDistributionPort | Porta de distribuição é uma entrada ou saída de um produto. | Un puerto de distribución es una entrada o salida de un producto. | null | Canalizações | Condutos | Conduto.Conector | Canalizações | KIFC43-448
449 | Projeto | Canalizações | Condutos | Conduto.Conector | IfcDistributionPortCABLE | null | null | null | null | null | Canalizações | Condutos | Conduto Conector | Classe IFC: IfcDistributionPortCABLE | Ligação a um segmentos de cabo ou acessório para distribuição de eletricidade. | Conexión a un segmento de cable o accesorio para la distribución de electricidad. | null | Canalizações | Condutos | Conduto.Conector | Canalizações | KIFC43-449
450 | Projeto | Canalizações | Condutos | Conduto.Conector | IfcDistributionPortCABLECARRIER | null | null | null | null | null | Canalizações | Condutos | Conduto Conector | Classe IFC: IfcDistributionPortCABLECARRIER | Conexão ao segmentos de porta-cabo ou encaixe para envolver cabo. | Conexión a segmentos de soporte de cable o accesorio para envolver el cable. | null | Canalizações | Condutos | Conduto.Conector | Canalizações | KIFC43-450
451 | Projeto | Canalizações | Condutos | Conduto.Conector | IfcDistributionPortDUCT | null | null | null | null | null | Canalizações | Condutos | Conduto Conector | Classe IFC: IfcDistributionPortDUCT | Ligação a segmentos de duto ou acessório para distribuição de ar. | Conexión a segmentos de conducto o accesorio para la distribución de aire. | null | Canalizações | Condutos | Conduto.Conector | Canalizações | KIFC43-451
452 | Projeto | Canalizações | Condutos | Conduto.Conector | IfcDistributionPortPIPE | null | null | null | null | null | Canalizações | Condutos | Conduto Conector | Classe IFC: IfcDistributionPortPIPE | Ligação a segmentos de tubo ou acessório para distribuição de sólido, líquido, ou gás. | Conexión a segmentos de tubería o accesorios para distribución de sólidos, líquidos o gases. | null | Canalizações | Condutos | Conduto.Conector | Canalizações | KIFC43-452
453 | Projeto | Canalizações | Condutos | Conduto.Conector | IfcDistributionPortWIRELESS | null | null | null | null | null | Canalizações | Condutos | Conduto Conector | Classe IFC: IfcDistributionPortWIRELESS | Ligação sem fios a aparelhos de comunicação para distribuição de dados ou comunicação. | Conexión inalámbrica a dispositivos de comunicación para la distribución o comunicación de datos. | null | Canalizações | Condutos | Conduto.Conector | Canalizações | KIFC43-453
454 | Projeto | Canalizações | Condutos | Conduto.Conector | OST_ConnectorElem | null | null | null | null | null | Canalizações | Condutos | Conduto Conector | Categ. Rvt: OST_ConnectorElem | Conector do conduto. | Conector del conducto. | null | Canalizações | Condutos | Conduto.Conector | Canalizações | KIFC43-454
455 | Projeto | Canalizações | Cabeamentos | Fiação | OST_Cable | null | null | null | null | null | Canalizações | Cabeamentos | Fiação | Categ. Rvt: OST_Cable | Fiação. | Cables. | null | Canalizações | Cabeamentos | Fiação | Canalizações | KIFC43-455
456 | Projeto | Canalizações | Cabeamentos | Fiação | OST_Wire | null | null | null | null | null | Canalizações | Cabeamentos | Fiação | Categ. Rvt: OST_Wire | Fiação. | Cables. | null | Canalizações | Cabeamentos | Fiação | Canalizações | KIFC43-456
457 | Projeto | Canalizações | Cabeamentos | Fiação | OST_WireInsulations | null | null | null | null | null | Canalizações | Cabeamentos | Fiação | Categ. Rvt: OST_WireInsulations | Fiação. | Cables. | null | Canalizações | Cabeamentos | Fiação | Canalizações | KIFC43-457
458 | Projeto | Canalizações | Cabeamentos | Fiação | OST_WireTemperatureRatings | null | null | null | null | null | Canalizações | Cabeamentos | Fiação | Categ. Rvt: OST_WireTemperatureRatings | Fiação. | Cables. | null | Canalizações | Cabeamentos | Fiação | Canalizações | KIFC43-458
459 | Projeto | Canalizações | Cabeamentos | Fiação | OST_WireTickMarks | null | null | null | null | null | Canalizações | Cabeamentos | Fiação | Categ. Rvt: OST_WireTickMarks | Fiação. | Cables. | null | Canalizações | Cabeamentos | Fiação | Canalizações | KIFC43-459
460 | Projeto | Canalizações | Dutos | Duto.Acessório | OST_DuctAccessory | null | null | null | null | null | Canalizações | Dutos | Duto Acessório | Categ. Rvt: OST_DuctAccessory | Acessórios de dutos. | Accesorios para conductos. | null | Canalizações | Dutos | Duto.Acessório | Canalizações | KIFC43-460
461 | Projeto | Canalizações | Dutos | Duto.Conexão | IfcDuctFitting | null | null | null | null | null | Canalizações | Dutos | Duto Conexão | Classe IFC: IfcDuctFitting | Conexão de duto é uma junção ou transição no sistema de distribuição de fluxo em dutos. | La conexión de conductos es una unión o transición en el sistema de distribución de flujo en tuberías. | null | Canalizações | Dutos | Duto.Conexão | Canalizações | KIFC43-461
462 | Projeto | Canalizações | Dutos | Duto.Conexão | IfcDuctFittingBEND | null | null | null | null | null | Canalizações | Dutos | Duto Conexão | Classe IFC: IfcDuctFittingBEND | Acessório com normalmente duas portas usado para alterar a direção do fluxo entre os elementos conectados. | Accesorio con dos puertos típicamente utilizados para cambiar la dirección del flujo entre elementos conectados. | null | Canalizações | Dutos | Duto.Conexão | Canalizações | KIFC43-462
463 | Projeto | Canalizações | Dutos | Duto.Conexão | IfcDuctFittingCONNECTOR | null | null | null | null | null | Canalizações | Dutos | Duto Conexão | Classe IFC: IfcDuctFittingCONNECTOR | Conector, normalmente usado para unir duas portas dentro de sistema de distribuição de fluxo. | Conector, generalmente utilizado para unir dos puertos dentro del sistema de distribución de flujo. | null | Canalizações | Dutos | Duto.Conexão | Canalizações | KIFC43-463
464 | Projeto | Canalizações | Dutos | Duto.Conexão | IfcDuctFittingENTRY | null | null | null | null | null | Canalizações | Dutos | Duto Conexão | Classe IFC: IfcDuctFittingENTRY | Conexão de entrada, normalmente desconectado numa porta e conectado a sistema de distribuição de fluxo. | Conexión de entrada, generalmente desconectada en un puerto y conectada a un sistema de distribución de flujo. | null | Canalizações | Dutos | Duto.Conexão | Canalizações | KIFC43-464
465 | Projeto | Canalizações | Dutos | Duto.Conexão | IfcDuctFittingEXIT | null | null | null | null | null | Canalizações | Dutos | Duto Conexão | Classe IFC: IfcDuctFittingEXIT | Conexão de saída, normalmente desconectado numa porta e conectado a sistema de distribuição de fluxo. | Conexión de salida, generalmente desconectada en un puerto y conectada a un sistema de distribución de flujo. | null | Canalizações | Dutos | Duto.Conexão | Canalizações | KIFC43-465
466 | Projeto | Canalizações | Dutos | Duto.Conexão | IfcDuctFittingJUNCTION | null | null | null | null | null | Canalizações | Dutos | Duto Conexão | Classe IFC: IfcDuctFittingJUNCTION | Conexão com normalmente mais de duas portas usado para redistribuir o fluxo entre as portas. | Conexión a normalmente más de dos puertos utilizados para redistribuir el flujo entre puertos. | null | Canalizações | Dutos | Duto.Conexão | Canalizações | KIFC43-466
467 | Projeto | Canalizações | Dutos | Duto.Conexão | IfcDuctFittingOBSTRUCTION | null | null | null | null | null | Canalizações | Dutos | Duto Conexão | Classe IFC: IfcDuctFittingOBSTRUCTION | Conexão com normalmente duas portas usadas para obstruir ou restringir o fluxo entre os elementos conectados. | Conexión a dos puertos normalmente utilizados para obstruir o restringir el flujo entre elementos conectados. | null | Canalizações | Dutos | Duto.Conexão | Canalizações | KIFC43-467
468 | Projeto | Canalizações | Dutos | Duto.Conexão | IfcDuctFittingTRANSITION | null | null | null | null | null | Canalizações | Dutos | Duto Conexão | Classe IFC: IfcDuctFittingTRANSITION | Conexão com normalmente duas portas com formas ou tamanhos diferentes. | Conexión normalmente con dos puertos con diferentes formas o tamaños. | null | Canalizações | Dutos | Duto.Conexão | Canalizações | KIFC43-468
469 | Projeto | Canalizações | Dutos | Duto.Conexão | OST_DuctFitting | null | null | null | null | null | Canalizações | Dutos | Duto Conexão | Categ. Rvt: OST_DuctFitting | Conexão de dutos como curvas e derivações. | Conexión de tuberías como curvas y derivaciones. | null | Canalizações | Dutos | Duto.Conexão | Canalizações | KIFC43-469
470 | Projeto | Canalizações | Dutos | Duto.Conexão | OST_DuctFittingCenterLine | null | null | null | null | null | Canalizações | Dutos | Duto Conexão | Categ. Rvt: OST_DuctFittingCenterLine | Conexão de dutos como curvas e derivações. | Conexión de tuberías como curvas y derivaciones. | null | Canalizações | Dutos | Duto.Conexão | Canalizações | KIFC43-470
471 | Projeto | Canalizações | Dutos | Duto.Isolamento | IfcDuctSilencer | null | null | null | null | null | Canalizações | Dutos | Duto Isolamento | Classe IFC: IfcDuctSilencer | Silenciador de dutos é um dispositivo que geralmente é instalado dentro de sistema de distribuição. | El silenciador de conducto es un dispositivo que generalmente se instala dentro del sistema de distribución. | null | Canalizações | Dutos | Duto.Isolamento | Canalizações | KIFC43-471
472 | Projeto | Canalizações | Dutos | Duto.Isolamento | IfcDuctSilencerFLATOVAL | null | null | null | null | null | Canalizações | Dutos | Duto Isolamento | Classe IFC: IfcDuctSilencerFLATOVAL | Tipo de silenciador de duto de formato oval plano. | Tipo silenciador de conducto plano de forma ovalada. | null | Canalizações | Dutos | Duto.Isolamento | Canalizações | KIFC43-472
473 | Projeto | Canalizações | Dutos | Duto.Isolamento | IfcDuctSilencerRECTANGULAR | null | null | null | null | null | Canalizações | Dutos | Duto Isolamento | Classe IFC: IfcDuctSilencerRECTANGULAR | Tipo de silenciador de duto de formato retangular. | Tipo silenciador de conducto de forma rectangular. | null | Canalizações | Dutos | Duto.Isolamento | Canalizações | KIFC43-473
474 | Projeto | Canalizações | Dutos | Duto.Isolamento | IfcDuctSilencerROUND | null | null | null | null | null | Canalizações | Dutos | Duto Isolamento | Classe IFC: IfcDuctSilencerROUND | Tipo de silenciador arredondado. | Tipo silenciador redondeado. | null | Canalizações | Dutos | Duto.Isolamento | Canalizações | KIFC43-474
475 | Projeto | Canalizações | Dutos | Duto.Isolamento | OST_DuctCurvesInsulation | null | null | null | null | null | Canalizações | Dutos | Duto Isolamento | Categ. Rvt: OST_DuctCurvesInsulation | Tipo de isolador de dutos. | Tipo aislante de conducto. | null | Canalizações | Dutos | Duto.Isolamento | Canalizações | KIFC43-475
476 | Projeto | Canalizações | Dutos | Duto.Isolamento | OST_DuctFittingInsulation | null | null | null | null | null | Canalizações | Dutos | Duto Isolamento | Categ. Rvt: OST_DuctFittingInsulation | Tipo de isolador de dutos. | Tipo aislante de conducto. | null | Canalizações | Dutos | Duto.Isolamento | Canalizações | KIFC43-476
477 | Projeto | Canalizações | Dutos | Duto.Isolamento | OST_DuctInsulations | null | null | null | null | null | Canalizações | Dutos | Duto Isolamento | Categ. Rvt: OST_DuctInsulations | Tipo de isolador de dutos. | Tipo aislante de conducto. | null | Canalizações | Dutos | Duto.Isolamento | Canalizações | KIFC43-477
478 | Projeto | Canalizações | Dutos | Duto.Segmento | IfcDuctSegment | null | null | null | null | null | Canalizações | Dutos | Duto Segmento | Classe IFC: IfcDuctSegment | Segmentos de duto é usado tipicamente para unir duas seções da rede de dutos. | Los segmentos de conducto se utilizan normalmente para unir dos secciones de la red de conductos. | null | Canalizações | Dutos | Duto.Segmento | Canalizações | KIFC43-478
479 | Projeto | Canalizações | Dutos | Duto.Segmento | IfcDuctSegmentFLEXIBLESEGMENT | null | null | null | null | null | Canalizações | Dutos | Duto Segmento | Classe IFC: IfcDuctSegmentFLEXIBLESEGMENT | Segmentos flexível é um segmentos contínuo não linear do duto que pode ser deformado. | Los segmentos flexibles son un segmento continuo no lineal del conducto que se puede deformar. | null | Canalizações | Dutos | Duto.Segmento | Canalizações | KIFC43-479
480 | Projeto | Canalizações | Dutos | Duto.Segmento | IfcDuctSegmentRIGIDSEGMENT | null | null | null | null | null | Canalizações | Dutos | Duto Segmento | Classe IFC: IfcDuctSegmentRIGIDSEGMENT | Segmentos rígido é um segmentos linear contínuo do duto que não pode ser deformado. | Los segmentos rígidos son un segmento lineal continuo del conducto que no se puede deformar. | null | Canalizações | Dutos | Duto.Segmento | Canalizações | KIFC43-480
481 | Projeto | Canalizações | Dutos | Duto.Segmento | OST_DuctCurves | null | null | null | null | null | Canalizações | Dutos | Duto Segmento | Categ. Rvt: OST_DuctCurves | Segmentos rígido é um segmentos linear contínuo do duto que não pode ser deformado. | Los segmentos rígidos son un segmento lineal continuo del conducto que no se puede deformar. | null | Canalizações | Dutos | Duto.Segmento | Canalizações | KIFC43-481
482 | Projeto | Canalizações | Dutos | Duto.Segmento | OST_DuctCurvesCenterLine | null | null | null | null | null | Canalizações | Dutos | Duto Segmento | Categ. Rvt: OST_DuctCurvesCenterLine | Segmentos rígido é um segmentos linear contínuo do duto que não pode ser deformado. | Los segmentos rígidos son un segmento lineal continuo del conducto que no se puede deformar. | null | Canalizações | Dutos | Duto.Segmento | Canalizações | KIFC43-482
483 | Projeto | Canalizações | Dutos | Duto.Segmento | OST_DuctCurvesContour | null | null | null | null | null | Canalizações | Dutos | Duto Segmento | Categ. Rvt: OST_DuctCurvesContour | Segmentos rígido é um segmentos linear contínuo do duto que não pode ser deformado. | Los segmentos rígidos son un segmento lineal continuo del conducto que no se puede deformar. | null | Canalizações | Dutos | Duto.Segmento | Canalizações | KIFC43-483
484 | Projeto | Canalizações | Dutos | Duto.Segmento | OST_DuctCurvesDrop | null | null | null | null | null | Canalizações | Dutos | Duto Segmento | Categ. Rvt: OST_DuctCurvesDrop | Segmentos rígido é um segmentos linear contínuo do duto que não pode ser deformado. | Los segmentos rígidos son un segmento lineal continuo del conducto que no se puede deformar. | null | Canalizações | Dutos | Duto.Segmento | Canalizações | KIFC43-484
485 | Projeto | Canalizações | Dutos | Duto.Segmento | OST_DuctCurvesRiseDrop | null | null | null | null | null | Canalizações | Dutos | Duto Segmento | Categ. Rvt: OST_DuctCurvesRiseDrop | Segmentos rígido é um segmentos linear contínuo do duto que não pode ser deformado. | Los segmentos rígidos son un segmento lineal continuo del conducto que no se puede deformar. | null | Canalizações | Dutos | Duto.Segmento | Canalizações | KIFC43-485
486 | Projeto | Canalizações | Dutos | Duto.Segmento | OST_FlexDuctCurves | null | null | null | null | null | Canalizações | Dutos | Duto Segmento | Categ. Rvt: OST_FlexDuctCurves | Segmentos flexível é um segmentos contínuo não linear do duto que pode ser deformado. | Los segmentos flexibles son un segmento continuo no lineal del conducto que se puede deformar. | null | Canalizações | Dutos | Duto.Segmento | Canalizações | KIFC43-486
487 | Projeto | Canalizações | Dutos | Duto.Segmento | OST_PlaceHolderDucts | null | null | null | null | null | Canalizações | Dutos | Duto Segmento | Categ. Rvt: OST_PlaceHolderDucts | Segmentos hospedeiro do duto. | Segmento para hospedar el conducto. | null | Canalizações | Dutos | Duto.Segmento | Canalizações | KIFC43-487
488 | Projeto | Canalizações | Dutos | Duto.Sistema | OST_DuctSystem_Reference | null | null | null | null | null | Canalizações | Dutos | Duto Sistema | Categ. Rvt: OST_DuctSystem_Reference | Sistema de dutos. | Sistema de conductos. | null | Canalizações | Dutos | Duto.Sistema | Canalizações | KIFC43-488
489 | Projeto | Canalizações | Dutos | Duto.Sistema | OST_DuctSystem_Reference_Visibility | null | null | null | null | null | Canalizações | Dutos | Duto Sistema | Categ. Rvt: OST_DuctSystem_Reference_Visibility | Sistema de dutos. | Sistema de conductos. | null | Canalizações | Dutos | Duto.Sistema | Canalizações | KIFC43-489
490 | Projeto | Canalizações | Dutos | Duto.Flexível | OST_FlexDuctCurvesCenterLine | null | null | null | null | null | Canalizações | Dutos | Duto Flexível | Categ. Rvt: OST_FlexDuctCurvesCenterLine | Segmentos flexível é um segmentos contínuo não linear do duto que pode ser deformado. | Los segmentos flexibles son un segmento continuo no lineal del conducto que se puede deformar. | null | Canalizações | Dutos | Duto.Flexível | Canalizações | KIFC43-490
491 | Projeto | Canalizações | Dutos | Duto.Flexível | OST_FlexDuctCurvesContour | null | null | null | null | null | Canalizações | Dutos | Duto Flexível | Categ. Rvt: OST_FlexDuctCurvesContour | Segmentos flexível é um segmentos contínuo não linear do duto que pode ser deformado. | Los segmentos flexibles son un segmento continuo no lineal del conducto que se puede deformar. | null | Canalizações | Dutos | Duto.Flexível | Canalizações | KIFC43-491
492 | Projeto | Canalizações | Dutos | Duto.Flexível | OST_FlexDuctCurvesInsulation | null | null | null | null | null | Canalizações | Dutos | Duto Flexível | Categ. Rvt: OST_FlexDuctCurvesInsulation | Segmentos flexível é um segmentos contínuo não linear do duto que pode ser deformado. | Los segmentos flexibles son un segmento continuo no lineal del conducto que se puede deformar. | null | Canalizações | Dutos | Duto.Flexível | Canalizações | KIFC43-492
493 | Projeto | Canalizações | Dutos | Duto.Flexível | OST_FlexDuctCurvesPattern | null | null | null | null | null | Canalizações | Dutos | Duto Flexível | Categ. Rvt: OST_FlexDuctCurvesPattern | Segmentos flexível é um segmentos contínuo não linear do duto que pode ser deformado. | Los segmentos flexibles son un segmento continuo no lineal del conducto que se puede deformar. | null | Canalizações | Dutos | Duto.Flexível | Canalizações | KIFC43-493
494 | Projeto | Canalizações | Dutos | Duto.Terminal | OST_DuctTerminal | null | null | null | null | null | Canalizações | Dutos | Duto Terminal | Categ. Rvt: OST_DuctTerminal | Terminal de duto. | Terminal de oleoductos. | null | Canalizações | Dutos | Duto.Terminal | Canalizações | KIFC43-494
495 | Projeto | Canalizações | Tubos | Tubo.Acessório | OST_PipeAccessory | null | null | null | null | null | Canalizações | Tubos | Tubo Acessório | Categ. Rvt: OST_PipeAccessory | Segmentos de tubulação. | Segmentos de tubería. | null | Canalizações | Tubos | Tubo.Acessório | Canalizações | KIFC43-495
496 | Projeto | Canalizações | Tubos | Tubo.Conexão | IfcPipeFitting | null | null | null | null | null | Canalizações | Tubos | Tubo Conexão | Classe IFC: IfcPipeFitting | Conexão de tubulação é uma junção ou transição no sistema de distribuição de fluxo de tubulação. | La conexión de tubería es una unión o transición en el sistema de distribución de flujo de tubería. | null | Canalizações | Tubos | Tubo.Conexão | Canalizações | KIFC43-496
497 | Projeto | Canalizações | Tubos | Tubo.Conexão | IfcPipeFittingBEND | null | null | null | null | null | Canalizações | Tubos | Tubo Conexão | Classe IFC: IfcPipeFittingBEND | Acessório com normalmente duas portas usadas para alterar a direção do fluxo entre os elementos. | Accesorio con dos puertos típicamente utilizados para cambiar la dirección del flujo entre elementos. | null | Canalizações | Tubos | Tubo.Conexão | Canalizações | KIFC43-497
498 | Projeto | Canalizações | Tubos | Tubo.Conexão | IfcPipeFittingCONNECTOR | null | null | null | null | null | Canalizações | Tubos | Tubo Conexão | Classe IFC: IfcPipeFittingCONNECTOR | Conector, normalmente usado para unir duas portas dentro de sistema de distribuição de fluxo. | Conector, generalmente utilizado para unir dos puertos dentro del sistema de distribución de flujo. | null | Canalizações | Tubos | Tubo.Conexão | Canalizações | KIFC43-498
499 | Projeto | Canalizações | Tubos | Tubo.Conexão | IfcPipeFittingENTRY | null | null | null | null | null | Canalizações | Tubos | Tubo Conexão | Classe IFC: IfcPipeFittingENTRY | Conexão de entrada, normalmente desconectado numa porta e conectado a sistema de distribuição de fluxo. | Conexión de entrada, generalmente desconectada en un puerto y conectada a un sistema de distribución de flujo. | null | Canalizações | Tubos | Tubo.Conexão | Canalizações | KIFC43-499
500 | Projeto | Canalizações | Tubos | Tubo.Conexão | IfcPipeFittingEXIT | null | null | null | null | null | Canalizações | Tubos | Tubo Conexão | Classe IFC: IfcPipeFittingEXIT | Conexão de saída, normalmente desconectado numa porta e conectado a sistema de distribuição de fluxo. | Conexión de salida, generalmente desconectada en un puerto y conectada a un sistema de distribución de flujo. | null | Canalizações | Tubos | Tubo.Conexão | Canalizações | KIFC43-500
501 | Projeto | Canalizações | Tubos | Tubo.Conexão | IfcPipeFittingJUNCTION | null | null | null | null | null | Canalizações | Tubos | Tubo Conexão | Classe IFC: IfcPipeFittingJUNCTION | Conexão com normalmente mais de duas portas usado para redistribuir o fluxo entre as portas. | Conexión a normalmente más de dos puertos utilizados para redistribuir el flujo entre puertos. | null | Canalizações | Tubos | Tubo.Conexão | Canalizações | KIFC43-501
502 | Projeto | Canalizações | Tubos | Tubo.Conexão | IfcPipeFittingOBSTRUCTION | null | null | null | null | null | Canalizações | Tubos | Tubo Conexão | Classe IFC: IfcPipeFittingOBSTRUCTION | Conexão com normalmente duas portas usadas para obstruir ou restringir o fluxo entre os elementos conectados. | Conexión a dos puertos normalmente utilizados para obstruir o restringir el flujo entre elementos conectados. | null | Canalizações | Tubos | Tubo.Conexão | Canalizações | KIFC43-502
503 | Projeto | Canalizações | Tubos | Tubo.Conexão | IfcPipeFittingTRANSITION | null | null | null | null | null | Canalizações | Tubos | Tubo Conexão | Classe IFC: IfcPipeFittingTRANSITION | Conexão com normalmente duas portas com formas ou tamanhos diferentes. | Conexión normalmente con dos puertos con diferentes formas o tamaños. | null | Canalizações | Tubos | Tubo.Conexão | Canalizações | KIFC43-503
504 | Projeto | Canalizações | Tubos | Tubo.Conexão | OST_PipeConnections | null | null | null | null | null | Canalizações | Tubos | Tubo Conexão | Categ. Rvt: OST_PipeConnections | Conexões de tubulação. | Conexiones de tuberías. | null | Canalizações | Tubos | Tubo.Conexão | Canalizações | KIFC43-504
505 | Projeto | Canalizações | Tubos | Tubo.Conexão | OST_PipeFitting | null | null | null | null | null | Canalizações | Tubos | Tubo Conexão | Categ. Rvt: OST_PipeFitting | Conexões de tubulação. | Conexiones de tuberías. | null | Canalizações | Tubos | Tubo.Conexão | Canalizações | KIFC43-505
506 | Projeto | Canalizações | Tubos | Tubo.Conexão | OST_PipeFittingCenterLine | null | null | null | null | null | Canalizações | Tubos | Tubo Conexão | Categ. Rvt: OST_PipeFittingCenterLine | Conexões de tubulação. | Conexiones de tuberías. | null | Canalizações | Tubos | Tubo.Conexão | Canalizações | KIFC43-506
507 | Projeto | Canalizações | Tubos | Tubo.Isolamento | OST_PipeCurvesInsulation | null | null | null | null | null | Canalizações | Tubos | Tubo Isolamento | Categ. Rvt: OST_PipeCurvesInsulation | Isolamento dos tubos. | Aislamiento de los tubos. | null | Canalizações | Tubos | Tubo.Isolamento | Canalizações | KIFC43-507
508 | Projeto | Canalizações | Tubos | Tubo.Isolamento | OST_PipeFittingInsulation | null | null | null | null | null | Canalizações | Tubos | Tubo Isolamento | Categ. Rvt: OST_PipeFittingInsulation | Isolamento dos tubos. | Aislamiento de los tubos. | null | Canalizações | Tubos | Tubo.Isolamento | Canalizações | KIFC43-508
509 | Projeto | Canalizações | Tubos | Tubo.Rede.Esgoto | OST_Sewer | null | null | null | null | null | Canalizações | Tubos | Tubo Rede Esgoto | Categ. Rvt: OST_Sewer | Instalação de tubos de rede de esgoto. | Instalación de tuberías de alcantarillado. | null | Canalizações | Tubos | Tubo.Rede.Esgoto | Canalizações | KIFC43-509
510 | Projeto | Canalizações | Tubos | Tubo.Segmento | IfcPipeSegment | null | null | null | null | null | Canalizações | Tubos | Tubo Segmento | Classe IFC: IfcPipeSegment | Segmentos de tubo é usado para normalmente juntar duas seções de uma rede de canalização. | Los segmentos de tubería se utilizan normalmente para unir dos secciones de una red de plomería. | null | Canalizações | Tubos | Tubo.Segmento | Canalizações | KIFC43-510
511 | Projeto | Canalizações | Tubos | Tubo.Segmento | IfcPipeSegmentCULVERT | null | null | null | null | null | Canalizações | Tubos | Tubo Segmento | Classe IFC: IfcPipeSegmentCULVERT | Canal coberto ou grande tubulação que forma um curso de água abaixo do nível do solo. | Un canal cubierto o tubería grande que forma un curso de agua por debajo del nivel del suelo. | null | Canalizações | Tubos | Tubo.Segmento | Canalizações | KIFC43-511
512 | Projeto | Canalizações | Tubos | Tubo.Segmento | IfcPipeSegmentFLEXIBLESEGMENT | null | null | null | null | null | Canalizações | Tubos | Tubo Segmento | Classe IFC: IfcPipeSegmentFLEXIBLESEGMENT | Segmentos flexível é um segmentos contínuo não linear de tubo que pode ser deformado. | Los segmentos flexibles son un segmento continuo no lineal de tubería que se puede deformar. | null | Canalizações | Tubos | Tubo.Segmento | Canalizações | KIFC43-512
513 | Projeto | Canalizações | Tubos | Tubo.Segmento | IfcPipeSegmentGUTTER | null | null | null | null | null | Canalizações | Tubos | Tubo Segmento | Classe IFC: IfcPipeSegmentGUTTER | Segmentos de calha é um segmentos contínuo de canal aberto do tubo. | Los segmentos de canal son un segmento de canal abierto continuo de la tubería. | null | Canalizações | Tubos | Tubo.Segmento | Canalizações | KIFC43-513
514 | Projeto | Canalizações | Tubos | Tubo.Segmento | IfcPipeSegmentRIGIDSEGMENT | null | null | null | null | null | Canalizações | Tubos | Tubo Segmento | Classe IFC: IfcPipeSegmentRIGIDSEGMENT | Segmentos rígido é um segmentos linear contínuo de tubo que não pode ser deformado. | Los segmentos rígidos son un segmento lineal continuo de tubería que no se puede deformar. | null | Canalizações | Tubos | Tubo.Segmento | Canalizações | KIFC43-514
515 | Projeto | Canalizações | Tubos | Tubo.Segmento | IfcPipeSegmentSPOOL | null | null | null | null | null | Canalizações | Tubos | Tubo Segmento | Classe IFC: IfcPipeSegmentSPOOL | Tipo de segmentos rígido que é tipicamente mais curto e usado para fornecer conectividade dentro de uma tubulação. | Tipo de segmentos rígidos que suele ser más corto y se utiliza para proporcionar conectividad dentro de una tubería. | null | Canalizações | Tubos | Tubo.Segmento | Canalizações | KIFC43-515
516 | Projeto | Canalizações | Tubos | Tubo.Segmento | OST_PipeCurves | null | null | null | null | null | Canalizações | Tubos | Tubo Segmento | Categ. Rvt: OST_PipeCurves | Tipo de segmentos rígido que é tipicamente mais curto e usado para fornecer conectividade dentro de uma tubulação. | Tipo de segmentos rígidos que suele ser más corto y se utiliza para proporcionar conectividad dentro de una tubería. | null | Canalizações | Tubos | Tubo.Segmento | Canalizações | KIFC43-516
517 | Projeto | Canalizações | Tubos | Tubo.Segmento | OST_PipeCurvesCenterLine | null | null | null | null | null | Canalizações | Tubos | Tubo Segmento | Categ. Rvt: OST_PipeCurvesCenterLine | Tipo de segmentos rígido que é tipicamente mais curto e usado para fornecer conectividade dentro de uma tubulação. | Tipo de segmentos rígidos que suele ser más corto y se utiliza para proporcionar conectividad dentro de una tubería. | null | Canalizações | Tubos | Tubo.Segmento | Canalizações | KIFC43-517
518 | Projeto | Canalizações | Tubos | Tubo.Segmento | OST_PipeCurvesContour | null | null | null | null | null | Canalizações | Tubos | Tubo Segmento | Categ. Rvt: OST_PipeCurvesContour | Tipo de segmentos rígido que é tipicamente mais curto e usado para fornecer conectividade dentro de uma tubulação. | Tipo de segmentos rígidos que suele ser más corto y se utiliza para proporcionar conectividad dentro de una tubería. | null | Canalizações | Tubos | Tubo.Segmento | Canalizações | KIFC43-518
519 | Projeto | Canalizações | Tubos | Tubo.Segmento | OST_PipeCurvesDrop | null | null | null | null | null | Canalizações | Tubos | Tubo Segmento | Categ. Rvt: OST_PipeCurvesDrop | Tipo de segmentos rígido que é tipicamente mais curto e usado para fornecer conectividade dentro de uma tubulação. | Tipo de segmentos rígidos que suele ser más corto y se utiliza para proporcionar conectividad dentro de una tubería. | null | Canalizações | Tubos | Tubo.Segmento | Canalizações | KIFC43-519
520 | Projeto | Canalizações | Tubos | Tubo.Segmento | OST_PipeCurvesRiseDrop | null | null | null | null | null | Canalizações | Tubos | Tubo Segmento | Categ. Rvt: OST_PipeCurvesRiseDrop | Tipo de segmentos rígido que é tipicamente mais curto e usado para fornecer conectividade dentro de uma tubulação. | Tipo de segmentos rígidos que suele ser más corto y se utiliza para proporcionar conectividad dentro de una tubería. | null | Canalizações | Tubos | Tubo.Segmento | Canalizações | KIFC43-520
521 | Projeto | Canalizações | Tubos | Tubo.Segmento | OST_PipeHydronicSeparationSymbols | null | null | null | null | null | Canalizações | Tubos | Tubo Segmento | Categ. Rvt: OST_PipeHydronicSeparationSymbols | Tipo de segmentos rígido que é tipicamente mais curto e usado para fornecer conectividade dentro de uma tubulação. | Tipo de segmentos rígidos que suele ser más corto y se utiliza para proporcionar conectividad dentro de una tubería. | null | Canalizações | Tubos | Tubo.Segmento | Canalizações | KIFC43-521
522 | Projeto | Canalizações | Tubos | Tubo.Segmento | OST_PipeSegments | null | null | null | null | null | Canalizações | Tubos | Tubo Segmento | Categ. Rvt: OST_PipeSegments | Tipo de segmentos rígido que é tipicamente mais curto e usado para fornecer conectividade dentro de uma tubulação. | Tipo de segmentos rígidos que suele ser más corto y se utiliza para proporcionar conectividad dentro de una tubería. | null | Canalizações | Tubos | Tubo.Segmento | Canalizações | KIFC43-522
523 | Projeto | Canalizações | Tubos | Tubo.Segmento | OST_PipingSystem_Reference | null | null | null | null | null | Canalizações | Tubos | Tubo Segmento | Categ. Rvt: OST_PipingSystem_Reference | Referências de sistema de tubos. | Referencias de sistemas de tuberías. | null | Canalizações | Tubos | Tubo.Segmento | Canalizações | KIFC43-523
524 | Projeto | Canalizações | Tubos | Tubo.Segmento | OST_PipingSystem_Reference_Visibility | null | null | null | null | null | Canalizações | Tubos | Tubo Segmento | Categ. Rvt: OST_PipingSystem_Reference_Visibility | Referências de sistema de tubos. | Referencias de sistemas de tuberías. | null | Canalizações | Tubos | Tubo.Segmento | Canalizações | KIFC43-524
525 | Projeto | Canalizações | Tubos | Tubo.Segmento | OST_PlaceHolderPipes | null | null | null | null | null | Canalizações | Tubos | Tubo Segmento | Categ. Rvt: OST_PlaceHolderPipes | Elemento hospedeiro de tubos. | Elemento anfitrión de los tubos. | null | Canalizações | Tubos | Tubo.Segmento | Canalizações | KIFC43-525
526 | Projeto | Canalizações | Tubos | Tubo.Tabela | OST_PipeSchedules | null | null | null | null | null | Canalizações | Tubos | Tubo Tabela | Categ. Rvt: OST_PipeSchedules | Elemento de tabelas de tubos. | Elemento de mesas de tubos. | null | Canalizações | Tubos | Tubo.Tabela | Canalizações | KIFC43-526
527 | Projeto | Canalizações | Tubos | Tubo.Flexível | OST_FlexPipeCurves | null | null | null | null | null | Canalizações | Tubos | Tubo Flexível | Categ. Rvt: OST_FlexPipeCurves | Segmentos flexível é um segmentos contínuo não linear de tubo que pode ser deformado. | Los segmentos flexibles son un segmento continuo no lineal de tubería que se puede deformar. | null | Canalizações | Tubos | Tubo.Flexível | Canalizações | KIFC43-527
528 | Projeto | Canalizações | Tubos | Tubo.Flexível | OST_FlexPipeCurvesCenterLine | null | null | null | null | null | Canalizações | Tubos | Tubo Flexível | Categ. Rvt: OST_FlexPipeCurvesCenterLine | Segmentos flexível é um segmentos contínuo não linear de tubo que pode ser deformado. | Los segmentos flexibles son un segmento continuo no lineal de tubería que se puede deformar. | null | Canalizações | Tubos | Tubo.Flexível | Canalizações | KIFC43-528
529 | Projeto | Canalizações | Tubos | Tubo.Flexível | OST_FlexPipeCurvesContour | null | null | null | null | null | Canalizações | Tubos | Tubo Flexível | Categ. Rvt: OST_FlexPipeCurvesContour | Segmentos flexível é um segmentos contínuo não linear de tubo que pode ser deformado. | Los segmentos flexibles son un segmento continuo no lineal de tubería que se puede deformar. | null | Canalizações | Tubos | Tubo.Flexível | Canalizações | KIFC43-529
530 | Projeto | Canalizações | Tubos | Tubo.Flexível | OST_FlexPipeCurvesInsulation | null | null | null | null | null | Canalizações | Tubos | Tubo Flexível | Categ. Rvt: OST_FlexPipeCurvesInsulation | Segmentos flexível é um segmentos contínuo não linear de tubo que pode ser deformado. | Los segmentos flexibles son un segmento continuo no lineal de tubería que se puede deformar. | null | Canalizações | Tubos | Tubo.Flexível | Canalizações | KIFC43-530
531 | Projeto | Canalizações | Tubos | Tubo.Flexível | OST_FlexPipeCurvesPattern | null | null | null | null | null | Canalizações | Tubos | Tubo Flexível | Categ. Rvt: OST_FlexPipeCurvesPattern | Segmentos flexível é um segmentos contínuo não linear de tubo que pode ser deformado. | Los segmentos flexibles son un segmento continuo no lineal de tubería que se puede deformar. | null | Canalizações | Tubos | Tubo.Flexível | Canalizações | KIFC43-531
532 | Projeto | Canalizações | Roteamentos | Rota | OST_RouteCurve | null | null | null | null | null | Canalizações | Roteamentos | Rota | Categ. Rvt: OST_RouteCurve | Roteamento da canalização. | Rutas de la canalización. | null | Canalizações | Roteamentos | Rota | Canalizações | KIFC43-532
533 | Projeto | Canalizações | Roteamentos | Rota | OST_RouteCurveBranch | null | null | null | null | null | Canalizações | Roteamentos | Rota | Categ. Rvt: OST_RouteCurveBranch | Roteamento secundário da canalização. | Rutas secundarias de la canalización. | null | Canalizações | Roteamentos | Rota | Canalizações | KIFC43-533
534 | Projeto | Canalizações | Roteamentos | Rota | OST_RouteCurveMain | null | null | null | null | null | Canalizações | Roteamentos | Rota | Categ. Rvt: OST_RouteCurveMain | Roteamento principal da canalização. | Rutas principales de la canalización. | null | Canalizações | Roteamentos | Rota | Canalizações | KIFC43-534
535 | Projeto | Canalizações | Roteamentos | Rota | OST_RoutingPreferences | null | null | null | null | null | Canalizações | Roteamentos | Rota | Categ. Rvt: OST_RoutingPreferences | Preferências de roteamento da canalização. | Preferencia de rutas de la canalización. | null | Canalizações | Roteamentos | Rota | Canalizações | KIFC43-535
536 | Projeto | Canalizações | Válvulas | Válvula | IfcValve | null | null | null | null | null | Canalizações | Válvulas | Válvula | Classe IFC: IfcValve | Válvula é usada em sistema de distribuição de canalização para serviços de construção. | La válvula se utiliza en el sistema de distribución de plomería para servicios de construcción. | null | Canalizações | Válvulas | Válvula | Canalizações | KIFC43-536
537 | Projeto | Canalizações | Válvulas | Válvula | IfcValveAIRRELEASE | null | null | null | null | null | Canalizações | Válvulas | Válvula | Classe IFC: IfcValveAIRRELEASE | Válvula usada para liberar ar de um tubo ou conexão. | Válvula utilizada para liberar aire de una tubería o accesorio. | null | Canalizações | Válvulas | Válvula | Canalizações | KIFC43-537
538 | Projeto | Canalizações | Válvulas | Válvula | IfcValveANTIVACUUM | null | null | null | null | null | Canalizações | Válvulas | Válvula | Classe IFC: IfcValveANTIVACUUM | Válvula que se abre para admitir ar quando a pressão desce abaixo da pressão atmosférica. | Válvula que se abre para admitir aire cuando la presión cae por debajo de la presión atmosférica. | null | Canalizações | Válvulas | Válvula | Canalizações | KIFC43-538
539 | Projeto | Canalizações | Válvulas | Válvula | IfcValveCHANGEOVER | null | null | null | null | null | Canalizações | Válvulas | Válvula | Classe IFC: IfcValveCHANGEOVER | Válvula que permite a troca de fluxo entre tubulações (3 ou 4 portas). | Válvula que permite el intercambio de caudal entre tuberías (3 o 4 puertos). | null | Canalizações | Válvulas | Válvula | Canalizações | KIFC43-539
540 | Projeto | Canalizações | Válvulas | Válvula | IfcValveCHECK | null | null | null | null | null | Canalizações | Válvulas | Válvula | Classe IFC: IfcValveCHECK | Válvula que permite que a água flua em apenas uma direção e é fechada quando não há fluxo (2 portas). | Válvula que permite que el agua fluya en una sola dirección y se cierra cuando no hay flujo (2 puertos). | null | Canalizações | Válvulas | Válvula | Canalizações | KIFC43-540
541 | Projeto | Canalizações | Válvulas | Válvula | IfcValveCOMMISSIONING | null | null | null | null | null | Canalizações | Válvulas | Válvula | Classe IFC: IfcValveCOMMISSIONING | Válvula usada para facilitar o comissionamento de sistema (2 portas). | Válvula utilizada para facilitar la puesta en marcha del sistema (2 puertos). | null | Canalizações | Válvulas | Válvula | Canalizações | KIFC43-541
542 | Projeto | Canalizações | Válvulas | Válvula | IfcValveDIVERTING | null | null | null | null | null | Canalizações | Válvulas | Válvula | Classe IFC: IfcValveDIVERTING | Válvula que permite que o fluxo seja desviado de um ramo de uma tubulação para outro (3 portas). | Válvula que permite desviar el caudal de un ramal de una tubería a otro (3 puertos). | null | Canalizações | Válvulas | Válvula | Canalizações | KIFC43-542
543 | Projeto | Canalizações | Válvulas | Válvula | IfcValveDOUBLECHECK | null | null | null | null | null | Canalizações | Válvulas | Válvula | Classe IFC: IfcValveDOUBLECHECK | Conjunto que incorpora duas válvulas usadas para evitar o refluxo. | Conjunto que incorpora dos válvulas utilizadas para evitar el reflujo. | null | Canalizações | Válvulas | Válvula | Canalizações | KIFC43-543
544 | Projeto | Canalizações | Válvulas | Válvula | IfcValveDOUBLEREGULATING | null | null | null | null | null | Canalizações | Válvulas | Válvula | Classe IFC: IfcValveDOUBLEREGULATING | Válvula usada para facilitar a regulação do fluxo de fluidos num sistema. | Válvula utilizada para facilitar la regulación del flujo de fluido en un sistema. | null | Canalizações | Válvulas | Válvula | Canalizações | KIFC43-544
545 | Projeto | Canalizações | Válvulas | Válvula | IfcValveDRAWOFFCOCK | null | null | null | null | null | Canalizações | Válvulas | Válvula | Classe IFC: IfcValveDRAWOFFCOCK | Válvula usada para remover fluido de sistema de tubulação. | Válvula utilizada para eliminar el fluido del sistema de tuberías. | null | Canalizações | Válvulas | Válvula | Canalizações | KIFC43-545
546 | Projeto | Canalizações | Válvulas | Válvula | IfcValveFAUCET | null | null | null | null | null | Canalizações | Válvulas | Válvula | Classe IFC: IfcValveFAUCET | Válvula de torneira normalmente usada como descarga de fluxo. | Válvula de grifo que se usa típicamente como descarga de flujo. | null | Canalizações | Válvulas | Válvula | Canalizações | KIFC43-546
547 | Projeto | Canalizações | Válvulas | Válvula | IfcValveFLUSHING | null | null | null | null | null | Canalizações | Válvulas | Válvula | Classe IFC: IfcValveFLUSHING | Válvula que libera uma quantidade predeterminada de água para limpar um vaso sanitário, mictório, etc. | Válvula que libera una cantidad predeterminada de agua para limpiar un inodoro, urinario, etc. | null | Canalizações | Válvulas | Válvula | Canalizações | KIFC43-547
548 | Projeto | Canalizações | Válvulas | Válvula | IfcValveGASCOCK | null | null | null | null | null | Canalizações | Válvulas | Válvula | Classe IFC: IfcValveGASCOCK | Válvula usada para controlar o fluxo de gás. | Válvula utilizada para controlar el flujo de gas. | null | Canalizações | Válvulas | Válvula | Canalizações | KIFC43-548
549 | Projeto | Canalizações | Válvulas | Válvula | IfcValveGASTAP | null | null | null | null | null | Canalizações | Válvulas | Válvula | Classe IFC: IfcValveGASTAP | Torneira de gás é normalmente usada para ventilar ou descarregar gás de um sistema. | El grifo de gas se usa generalmente para ventilar o descargar gas de un sistema. | null | Canalizações | Válvulas | Válvula | Canalizações | KIFC43-549
550 | Projeto | Canalizações | Válvulas | Válvula | IfcValveISOLATING | null | null | null | null | null | Canalizações | Válvulas | Válvula | Classe IFC: IfcValveISOLATING | Válvula que fecha o fluxo numa tubulação. | Válvula que cierra el flujo en una tubería. | null | Canalizações | Válvulas | Válvula | Canalizações | KIFC43-550
551 | Projeto | Canalizações | Válvulas | Válvula | IfcValveMIXING | null | null | null | null | null | Canalizações | Válvulas | Válvula | Classe IFC: IfcValveMIXING | Válvula que permite misturar o fluxo de dois ramais de uma tubulação (3 portas). | Válvula que permite mezclar el caudal de dos ramales de una tubería (3 puertos). | null | Canalizações | Válvulas | Válvula | Canalizações | KIFC43-551
552 | Projeto | Canalizações | Válvulas | Válvula | IfcValvePRESSUREREDUCING | null | null | null | null | null | Canalizações | Válvulas | Válvula | Classe IFC: IfcValvePRESSUREREDUCING | Válvula que reduz a pressão de um fluido imediatamente a jusante de sua posição numa tubulação. | Una válvula que reduce la presión de un fluido inmediatamente aguas abajo de su posición en una tubería. | null | Canalizações | Válvulas | Válvula | Canalizações | KIFC43-552
553 | Projeto | Canalizações | Válvulas | Válvula | IfcValvePRESSURERELIEF | null | null | null | null | null | Canalizações | Válvulas | Válvula | Classe IFC: IfcValvePRESSURERELIEF | Válvula carregada por mola ou peso que descarrega automaticamente para um local seguro o fluido. | Válvula cargada por resorte o peso que descarga automáticamente el fluido a un lugar seguro. | null | Canalizações | Válvulas | Válvula | Canalizações | KIFC43-553
554 | Projeto | Canalizações | Válvulas | Válvula | IfcValveREGULATING | null | null | null | null | null | Canalizações | Válvulas | Válvula | Classe IFC: IfcValveREGULATING | Válvula usada para facilitar a regulação do fluxo de fluido num sistema. | Válvula utilizada para facilitar la regulación del flujo de fluido en un sistema. | null | Canalizações | Válvulas | Válvula | Canalizações | KIFC43-554
555 | Projeto | Canalizações | Válvulas | Válvula | IfcValveSAFETYCUTOFF | null | null | null | null | null | Canalizações | Válvulas | Válvula | Classe IFC: IfcValveSAFETYCUTOFF | Válvula que fecha sob a ação de um mecanismo de segurança, como um peso de queda, um solenoide, etc. | Válvula que se cierra bajo la acción de un mecanismo de seguridad, como una caída de peso, solenoide, etc. | null | Canalizações | Válvulas | Válvula | Canalizações | KIFC43-555
556 | Projeto | Canalizações | Válvulas | Válvula | IfcValveSTEAMTRAP | null | null | null | null | null | Canalizações | Válvulas | Válvula | Classe IFC: IfcValveSTEAMTRAP | Válvula que restringe o fluxo de vapor, permitindo a passagem dos condensados. | Válvula que restringe el flujo de vapor, permitiendo el paso del condensado. | null | Canalizações | Válvulas | Válvula | Canalizações | KIFC43-556
557 | Projeto | Canalizações | Válvulas | Válvula | IfcValveSTOPCOCK | null | null | null | null | null | Canalizações | Válvulas | Válvula | Classe IFC: IfcValveSTOPCOCK | Válvula de isolamento usada num serviço de água doméstico. | Válvula de aislamiento utilizada en un servicio de agua doméstica. | null | Canalizações | Válvulas | Válvula | Canalizações | KIFC43-557
558 | Projeto | Estrutura | Armaduras | Armadura.Barra | IfcReinforcingBar | null | null | null | null | null | Estrutura | Armaduras | Armadura Barra | Classe IFC: IfcReinforcingBar | A armadura é geralmente feita de aço com saliências na superfície, e usada em construções de concreto. | El refuerzo suele ser de acero con protuberancias en la superficie, y se utiliza en construcciones de hormigón. | null | Estrutura | Armaduras | Armadura.Barra | Estrutura | KIFC43-558
559 | Projeto | Estrutura | Armaduras | Armadura.Barra | IfcReinforcingBarANCHORING | null | null | null | null | null | Estrutura | Armaduras | Armadura Barra | Classe IFC: IfcReinforcingBarANCHORING | Reforço de ancoragem. | Refuerzo de anclaje. | null | Estrutura | Armaduras | Armadura.Barra | Estrutura | KIFC43-559
560 | Projeto | Estrutura | Armaduras | Armadura.Barra | IfcReinforcingBarEDGE | null | null | null | null | null | Estrutura | Armaduras | Armadura Barra | Classe IFC: IfcReinforcingBarEDGE | Reforço de borda. | Refuerzo de bordes. | null | Estrutura | Armaduras | Armadura.Barra | Estrutura | KIFC43-560
561 | Projeto | Estrutura | Armaduras | Armadura.Barra | IfcReinforcingBarLIGATURE | null | null | null | null | null | Estrutura | Armaduras | Armadura Barra | Classe IFC: IfcReinforcingBarLIGATURE | A barra de reforço é uma ligadura (elo, estribo). | La barra de refuerzo es una ligadura (eslabón, estribo). | null | Estrutura | Armaduras | Armadura.Barra | Estrutura | KIFC43-561
562 | Projeto | Estrutura | Armaduras | Armadura.Barra | IfcReinforcingBarMAIN | null | null | null | null | null | Estrutura | Armaduras | Armadura Barra | Classe IFC: IfcReinforcingBarMAIN | A barra de reforço é uma barra principal. | La barra de refuerzo es una barra principal. | null | Estrutura | Armaduras | Armadura.Barra | Estrutura | KIFC43-562
563 | Projeto | Estrutura | Armaduras | Armadura.Barra | IfcReinforcingBarPUNCHING | null | null | null | null | null | Estrutura | Armaduras | Armadura Barra | Classe IFC: IfcReinforcingBarPUNCHING | Reforço de perfuração. | Refuerzo de perforación. | null | Estrutura | Armaduras | Armadura.Barra | Estrutura | KIFC43-563
564 | Projeto | Estrutura | Armaduras | Armadura.Barra | IfcReinforcingBarRING | null | null | null | null | null | Estrutura | Armaduras | Armadura Barra | Classe IFC: IfcReinforcingBarRING | Reforço de anel. | Refuerzo de anillo. | null | Estrutura | Armaduras | Armadura.Barra | Estrutura | KIFC43-564
565 | Projeto | Estrutura | Armaduras | Armadura.Barra | IfcReinforcingBarSHEAR | null | null | null | null | null | Estrutura | Armaduras | Armadura Barra | Classe IFC: IfcReinforcingBarSHEAR | A barra de reforço é uma barra de cisalhamento. | La barra de refuerzo es una barra de corte. | null | Estrutura | Armaduras | Armadura.Barra | Estrutura | KIFC43-565
566 | Projeto | Estrutura | Armaduras | Armadura.Barra | IfcReinforcingBarSPACEBAR | null | null | null | null | null | Estrutura | Armaduras | Armadura Barra | Classe IFC: IfcReinforcingBarSPACEBAR | Estribo no sistema de pré-esforço para posicionar o tendonconduit. | Estribo en el sistema de pretensado para posicionar el conducto del tendón. | null | Estrutura | Armaduras | Armadura.Barra | Estrutura | KIFC43-566
567 | Projeto | Estrutura | Armaduras | Armadura.Barra | IfcReinforcingBarSTUD | null | null | null | null | null | Estrutura | Armaduras | Armadura Barra | Classe IFC: IfcReinforcingBarSTUD | A barra de reforço é um pino. | La barra de refuerzo es un pasador. | null | Estrutura | Armaduras | Armadura.Barra | Estrutura | KIFC43-567
568 | Projeto | Estrutura | Armaduras | Armadura.Barra | IfcReinforcingElement | null | null | null | null | null | Estrutura | Armaduras | Armadura Barra | Classe IFC: IfcReinforcingElement | Elemento de reforço representa barras, fios, fios, malhas, tendões e outros componentes incorporados. | El elemento de refuerzo representa barras, alambres, alambres, mallas, tendones y otros componentes incrustados. | null | Estrutura | Armaduras | Armadura.Barra | Estrutura | KIFC43-568
569 | Projeto | Estrutura | Armaduras | Armadura.Barra | OST_Coupler | null | null | null | null | null | Estrutura | Armaduras | Armadura Barra | Categ. Rvt: OST_Coupler | Acoplador de barras e estribos. | Acoplador de barras e estribos. | null | Estrutura | Armaduras | Armadura.Barra | Estrutura | KIFC43-569
570 | Projeto | Estrutura | Armaduras | Armadura.Barra | OST_Rebar | null | null | null | null | null | Estrutura | Armaduras | Armadura Barra | Categ. Rvt: OST_Rebar | Barra de armadura. | Barra de armadura. | null | Estrutura | Armaduras | Armadura.Barra | Estrutura | KIFC43-570
571 | Projeto | Estrutura | Armaduras | Armadura.Barra | OST_RebarBendingDetails | null | null | null | null | null | Estrutura | Armaduras | Armadura Barra | Categ. Rvt: OST_RebarBendingDetails | Barra de armadura: detalhe de dobrado. | Barra de armadura: detalle plegado. | null | Estrutura | Armaduras | Armadura.Barra | Estrutura | KIFC43-571
572 | Projeto | Estrutura | Armaduras | Armadura.Barra | OST_RebarCover | null | null | null | null | null | Estrutura | Armaduras | Armadura Barra | Categ. Rvt: OST_RebarCover | Barra de armadura: cobrimento. | Barra de armadura: cubierta. | null | Estrutura | Armaduras | Armadura.Barra | Estrutura | KIFC43-572
573 | Projeto | Estrutura | Armaduras | Armadura.Barra | OST_RebarCrankType | null | null | null | null | null | Estrutura | Armaduras | Armadura Barra | Categ. Rvt: OST_RebarCrankType | Barra de armadura: tipo de crank. | Barra de armadura: tipo de manivela. | null | Estrutura | Armaduras | Armadura.Barra | Estrutura | KIFC43-573
574 | Projeto | Estrutura | Armaduras | Armadura.Barra | OST_RebarLines | null | null | null | null | null | Estrutura | Armaduras | Armadura Barra | Categ. Rvt: OST_RebarLines | Barra de armadura: linhas. | Barra de armadura: líneas. | null | Estrutura | Armaduras | Armadura.Barra | Estrutura | KIFC43-574
575 | Projeto | Estrutura | Armaduras | Armadura.Barra | OST_RebarSetToggle | null | null | null | null | null | Estrutura | Armaduras | Armadura Barra | Categ. Rvt: OST_RebarSetToggle | Barra de armadura. | Barra de armadura. | null | Estrutura | Armaduras | Armadura.Barra | Estrutura | KIFC43-575
576 | Projeto | Estrutura | Armaduras | Armadura.Barra | OST_RebarShape | null | null | null | null | null | Estrutura | Armaduras | Armadura Barra | Categ. Rvt: OST_RebarShape | Barra de armadura: forma do estribo. | Barra de armadura: forma de estribo. | null | Estrutura | Armaduras | Armadura.Barra | Estrutura | KIFC43-576
577 | Projeto | Estrutura | Armaduras | Armadura.Barra | OST_RebarSketchLines | null | null | null | null | null | Estrutura | Armaduras | Armadura Barra | Categ. Rvt: OST_RebarSketchLines | Barra de armadura. | Barra de armadura. | null | Estrutura | Armaduras | Armadura.Barra | Estrutura | KIFC43-577
578 | Projeto | Estrutura | Armaduras | Armadura.Barra | OST_RebarSpliceLines | null | null | null | null | null | Estrutura | Armaduras | Armadura Barra | Categ. Rvt: OST_RebarSpliceLines | Barra de armadura. | Barra de armadura. | null | Estrutura | Armaduras | Armadura.Barra | Estrutura | KIFC43-578
579 | Projeto | Estrutura | Armaduras | Armadura.Barra | OST_RebarSpliceType | null | null | null | null | null | Estrutura | Armaduras | Armadura Barra | Categ. Rvt: OST_RebarSpliceType | Barra de armadura. | Barra de armadura. | null | Estrutura | Armaduras | Armadura.Barra | Estrutura | KIFC43-579
580 | Projeto | Estrutura | Armaduras | Armadura.Tela | IfcReinforcingMesh | null | null | null | null | null | Estrutura | Armaduras | Armadura Tela | Classe IFC: IfcReinforcingMesh | Malha de reforço é uma série de fios ou barras longitudinais e transversais de vários calibres. | La malla de refuerzo es una serie de alambres o barras longitudinales y transversales de varios calibres. | null | Estrutura | Armaduras | Armadura.Tela | Estrutura | KIFC43-580
581 | Projeto | Estrutura | Armaduras | Armadura.Tela | OST_AreaRein | null | null | null | null | null | Estrutura | Armaduras | Armadura Tela | Categ. Rvt: OST_AreaRein | Malha de reforço é uma série de fios ou barras longitudinais e transversais de vários calibres. | La malla de refuerzo es una serie de alambres o barras longitudinales y transversales de varios calibres. | null | Estrutura | Armaduras | Armadura.Tela | Estrutura | KIFC43-581
582 | Projeto | Estrutura | Armaduras | Armadura.Tela | OST_PathRein | null | null | null | null | null | Estrutura | Armaduras | Armadura Tela | Categ. Rvt: OST_PathRein | Caminho ou bordas de reforço é uma série de fios ou barras longitudinais e transversais de vários calibres. | Camino o borde de refuerzo es una serie de alambres o barras longitudinales y transversales de varios calibres. | null | Estrutura | Armaduras | Armadura.Tela | Estrutura | KIFC43-582
583 | Projeto | Estrutura | Armaduras | Armadura.Tela | OST_PathReinBoundary | null | null | null | null | null | Estrutura | Armaduras | Armadura Tela | Categ. Rvt: OST_PathReinBoundary | Caminho ou bordas de reforço é uma série de fios ou barras longitudinais e transversais de vários calibres: Limite perimetral. | Camino o borde de refuerzo es una serie de alambres o barras longitudinales y transversales de varios calibres: Limite perimetral. | null | Estrutura | Armaduras | Armadura.Tela | Estrutura | KIFC43-583
584 | Projeto | Estrutura | Armaduras | Armadura.Tela | OST_PathReinSpanSymbol | null | null | null | null | null | Estrutura | Armaduras | Armadura Tela | Categ. Rvt: OST_PathReinSpanSymbol | Caminho ou bordas de reforço é uma série de fios ou barras longitudinais e transversais de vários calibres: símbolo de armado. | Camino o borde de refuerzo es una serie de alambres o barras longitudinales y transversales de varios calibres: símbolo de armado. | null | Estrutura | Armaduras | Armadura.Tela | Estrutura | KIFC43-584
585 | Projeto | Estrutura | Armaduras | Propriedade.Reforço | IfcReinforcementDefinitionProperties | null | null | null | null | null | Estrutura | Armaduras | Propriedade Reforço | Classe IFC: IfcReinforcementDefinitionProperties | Define as propriedades da secção transversal da armadura incluída nos elementos de construção de betão armado. a pode ser usada em conjunto com estruturas in situ e pré-moldadas. | Define las propiedades de la sección transversal de la armadura incluida en los elementos constructivos de hormigón armado. A se puede utilizar junto con estructuras in situ y prefabricadas. | null | Estrutura | Armaduras | Propriedade.Reforço | Estrutura | KIFC43-585
586 | Projeto | Estrutura | Estrutural.Item | Estrutural.Item | IfcStructuralItem | null | null | null | null | null | Estrutura | Estrutural.Item | Estrutural Item | Classe IFC: IfcStructuralItem | A entidade abstrata Ifcstructuralitem é a generalização de membros estruturais e estruturais. | La entidad abstracta Ifcstructuralitem es la generalización de los miembros estructurales y estructurales. | null | Estrutura | Estrutural.Item | Estrutural.Item | Estrutura | KIFC43-586
587 | Projeto | Estrutura | Fundações | Estaca | IfcPile | null | null | null | null | null | Estrutura | Fundações | Estaca | Classe IFC: IfcPile | Estaca é um elemento estrutural esbelto de madeira, concreto ou aço, cravada, injetada. | Un pilote es un elemento estructural delgado hecho de madera, hormigón o acero, hincado, inyectado. | null | Estrutura | Fundações | Estaca | Estrutura | KIFC43-587
588 | Projeto | Estrutura | Fundações | Estaca | IfcPileBORED | null | null | null | null | null | Estrutura | Fundações | Estaca | Classe IFC: IfcPileBORED | Pilha de furos. | Montón de agujeros. | null | Estrutura | Fundações | Estaca | Estrutura | KIFC43-588
589 | Projeto | Estrutura | Fundações | Estaca | IfcPileCOHESION | null | null | null | null | null | Estrutura | Fundações | Estaca | Classe IFC: IfcPileCOHESION | Pilha de coesão. | Pila de cohesión. | null | Estrutura | Fundações | Estaca | Estrutura | KIFC43-589
590 | Projeto | Estrutura | Fundações | Estaca | IfcPileDRIVEN | null | null | null | null | null | Estrutura | Fundações | Estaca | Classe IFC: IfcPileDRIVEN | Pilha compactada, vibrada ou cravada de outra forma. | Batería compactada, vibrada o con picos. | null | Estrutura | Fundações | Estaca | Estrutura | KIFC43-590
591 | Projeto | Estrutura | Fundações | Estaca | IfcPileFRICTION | null | null | null | null | null | Estrutura | Fundações | Estaca | Classe IFC: IfcPileFRICTION | Pilha de fricção. | Pila de fricción. | null | Estrutura | Fundações | Estaca | Estrutura | KIFC43-591
592 | Projeto | Estrutura | Fundações | Estaca | IfcPileJETGROUTING | null | null | null | null | null | Estrutura | Fundações | Estaca | Classe IFC: IfcPileJETGROUTING | Construção injetada em forma de pilha. | Construcción inyectada en forma de pilote. | null | Estrutura | Fundações | Estaca | Estrutura | KIFC43-592
593 | Projeto | Estrutura | Fundações | Estaca | IfcPileSUPPORT | null | null | null | null | null | Estrutura | Fundações | Estaca | Classe IFC: IfcPileSUPPORT | Pilha de suporte. | Pila de soporte. | null | Estrutura | Fundações | Estaca | Estrutura | KIFC43-593
594 | Projeto | Estrutura | Fundações | Fundação | IfcFooting | null | null | null | null | null | Estrutura | Fundações | Fundação | Classe IFC: IfcFooting | Sapata é parte da fundação de uma estrutura que se espalha e transmite a carga ao solo. | La zapata es parte de la cimentación de una estructura que se extiende y transmite la carga al suelo. | null | Estrutura | Fundações | Fundação | Estrutura | KIFC43-594
595 | Projeto | Estrutura | Fundações | Fundação | IfcFootingCAISSON_FOUNDATION | null | null | null | null | null | Estrutura | Fundações | Fundação | Classe IFC: IfcFootingCAISSON_FOUNDATION | Tipo de construção de fundação usado na construção subaquática. | Tipo de construcción de cimentación utilizada en la construcción subacuática. | null | Estrutura | Fundações | Fundação | Estrutura | KIFC43-595
596 | Projeto | Estrutura | Fundações | Fundação | IfcFootingFOOTING_BEAM | null | null | null | null | null | Estrutura | Fundações | Fundação | Classe IFC: IfcFootingFOOTING_BEAM | Elementos de sapata que estão em flexão e são apoiados longe do solo. | Elementos de zapata que se flexionan y se apoyan lejos del suelo. | null | Estrutura | Fundações | Fundação | Estrutura | KIFC43-596
597 | Projeto | Estrutura | Fundações | Fundação | IfcFootingPAD_FOOTING | null | null | null | null | null | Estrutura | Fundações | Fundação | Classe IFC: IfcFootingPAD_FOOTING | Elemento que transfere a carga de uma única coluna (possivelmente duas) para o solo. | Un elemento que transfiere la carga de una sola columna (posiblemente dos) al suelo. | null | Estrutura | Fundações | Fundação | Estrutura | KIFC43-597
598 | Projeto | Estrutura | Fundações | Fundação | IfcFootingPILE_CAP | null | null | null | null | null | Estrutura | Fundações | Fundação | Classe IFC: IfcFootingPILE_CAP | Elemento que transfere a carga de um pilar ou grupo de pilares para um pilar, pilha ou grupo de pilares. | Elemento que transfiere la carga de una columna o grupo de columnas a una columna, pila o grupo de columnas. | null | Estrutura | Fundações | Fundação | Estrutura | KIFC43-598
599 | Projeto | Estrutura | Fundações | Fundação | IfcFootingSTRIP_FOOTING | null | null | null | null | null | Estrutura | Fundações | Fundação | Classe IFC: IfcFootingSTRIP_FOOTING | Elemento linear que transfere cargas para o solo a partir de um elemento contínuo, como um elemento. | Un elemento lineal que transfiere cargas al suelo desde un elemento continuo, como un elemento. | null | Estrutura | Fundações | Fundação | Estrutura | KIFC43-599
600 | Projeto | Estrutura | Fundações | Fundação | OST_StructuralFoundation | null | null | null | null | null | Estrutura | Fundações | Fundação | Categ. Rvt: OST_StructuralFoundation | iosgroups. | iosgroups. | null | Estrutura | Fundações | Fundação | Estrutura | KIFC43-600
601 | Projeto | Estrutura | Fundações | Fundação.Caisson | IfcCaissonFoundation | null | null | null | null | null | Estrutura | Fundações | Fundação Caisson | Classe IFC: IfcCaissonFoundation | Caissonfoundation é essencialmente uma caixa oca que pode ser aberta ou fechada. | Esencialmente, una caja de cimentación hueca que se puede abrir o cerrar. | null | Estrutura | Fundações | Fundação.Caisson | Estrutura | KIFC43-601
602 | Projeto | Estrutura | Fundações | Fundação.Caisson | IfcCaissonFoundationCAISSON | null | null | null | null | null | Estrutura | Fundações | Fundação Caisson | Classe IFC: IfcCaissonFoundationCAISSON | Caixa fechada. | Caja cerrada. | null | Estrutura | Fundações | Fundação.Caisson | Estrutura | KIFC43-602
603 | Projeto | Estrutura | Fundações | Fundação.Caisson | IfcCaissonFoundationWELL | null | null | null | null | null | Estrutura | Fundações | Fundação Caisson | Classe IFC: IfcCaissonFoundationWELL | Caixa aberta. | Caja abierta. | null | Estrutura | Fundações | Fundação.Caisson | Estrutura | KIFC43-603
604 | Projeto | Estrutura | Fundações | Fundação.Profunda | IfcDeepFoundation | null | null | null | null | null | Estrutura | Fundações | Fundação Profunda | Classe IFC: IfcDeepFoundation | A fundação profunda é um tipo de fundação que transfere cargas a níveis mais profundos do que fundação. | La cimentación profunda es un tipo de cimentación que transfiere cargas a niveles más profundos que la cimentación. | null | Estrutura | Fundações | Fundação.Profunda | Estrutura | KIFC43-604
605 | Projeto | Estrutura | Membros.Estruturais | Membro.Estrutural | IfcMember | null | null | null | null | null | Estrutura | Membros.Estruturais | Membro Estrutural | Classe IFC: IfcMember | Membro estrutural que não qualifica como viga ou coluna, mas projetado para transportar as cargas entre ou além dos pontos de suporte. | Miembro estructural que no califica como una viga o pilar, pero diseñado para soportar las cargas entre o más allá de los puntos de apoyo. | null | Estrutura | Membros.Estruturais | Membro.Estrutural | Estrutura | KIFC43-605
606 | Projeto | Estrutura | Membros.Estruturais | Membro.Estrutural | IfcMemberARCH_SEGMENT | null | null | null | null | null | Estrutura | Membros.Estruturais | Membro Estrutural | Classe IFC: IfcMemberARCH_SEGMENT | Segmentos individual de uma estrutura em arco. | Segmentos individuales de una estructura arqueada. | null | Estrutura | Membros.Estruturais | Membro.Estrutural | Estrutura | KIFC43-606
607 | Projeto | Estrutura | Membros.Estruturais | Membro.Estrutural | IfcMemberBRACE | null | null | null | null | null | Estrutura | Membros.Estruturais | Membro Estrutural | Classe IFC: IfcMemberBRACE | Elemento linear (geralmente inclinado) utilizado com frequência como reforço de uma viga principal. | Un elemento lineal (generalmente inclinado) que a menudo se usa como refuerzo de una viga principal. | null | Estrutura | Membros.Estruturais | Membro.Estrutural | Estrutura | KIFC43-607
608 | Projeto | Estrutura | Membros.Estruturais | Membro.Estrutural | IfcMemberCHORD | null | null | null | null | null | Estrutura | Membros.Estruturais | Membro Estrutural | Classe IFC: IfcMemberCHORD | Elemento longitudinal superior ou inferior de uma treliça, utilizado horizontalmente. | Elemento longitudinal superior o inferior de una cerchas, utilizado horizontalmente. | null | Estrutura | Membros.Estruturais | Membro.Estrutural | Estrutura | KIFC43-608
609 | Projeto | Estrutura | Membros.Estruturais | Membro.Estrutural | IfcMemberCOLLAR | null | null | null | null | null | Estrutura | Membros.Estruturais | Membro Estrutural | Classe IFC: IfcMemberCOLLAR | Elemento linear (geralmente utilizado de forma horizontal) numa estrutura de telhado. | Un elemento lineal (generalmente usado horizontalmente) en una estructura de techo. | null | Estrutura | Membros.Estruturais | Membro.Estrutural | Estrutura | KIFC43-609
610 | Projeto | Estrutura | Membros.Estruturais | Membro.Estrutural | IfcMemberMEMBER | null | null | null | null | null | Estrutura | Membros.Estruturais | Membro Estrutural | Classe IFC: IfcMemberMEMBER | Elemento linear dentro de uma viga principal ou treliça sem nenhum outro significado. | Un elemento lineal dentro de una viga principal o cercha sin ningún otro significado. | null | Estrutura | Membros.Estruturais | Membro.Estrutural | Estrutura | KIFC43-610
611 | Projeto | Estrutura | Membros.Estruturais | Membro.Estrutural | IfcMemberMULLION | null | null | null | null | null | Estrutura | Membros.Estruturais | Membro Estrutural | Classe IFC: IfcMemberMULLION | Elemento linear que faz parte do sistema de parede cortina para conectar dois (ou mais) painéis. | Elemento lineal que forma parte del sistema de muro cortina para conectar dos (o más) paneles. | null | Estrutura | Membros.Estruturais | Membro.Estrutural | Estrutura | KIFC43-611
612 | Projeto | Estrutura | Membros.Estruturais | Membro.Estrutural | IfcMemberPLATE | null | null | null | null | null | Estrutura | Membros.Estruturais | Membro Estrutural | Classe IFC: IfcMemberPLATE | Elemento horizontal linear contínuo no sistema construtivo 'wall framing'. | Elemento horizontal lineal continuo en el sistema constructivo 'wall framing'. | null | Estrutura | Membros.Estruturais | Membro.Estrutural | Estrutura | KIFC43-612
613 | Projeto | Estrutura | Membros.Estruturais | Membro.Estrutural | IfcMemberPOST | null | null | null | null | null | Estrutura | Membros.Estruturais | Membro Estrutural | Classe IFC: IfcMemberPOST | Componente linear (geralmente vertical) utilizado para suportar algo ou para marcar um ponto. | Un componente lineal (generalmente vertical) que se usa para sostener algo o para marcar un punto. | null | Estrutura | Membros.Estruturais | Membro.Estrutural | Estrutura | KIFC43-613
614 | Projeto | Estrutura | Membros.Estruturais | Membro.Estrutural | IfcMemberPURLIN | null | null | null | null | null | Estrutura | Membros.Estruturais | Membro Estrutural | Classe IFC: IfcMemberPURLIN | Elemento linear (geralmente utilizado de forma horizontal) numa estrutura de telhado. | Un elemento lineal (generalmente usado horizontalmente) en una estructura de techo. | null | Estrutura | Membros.Estruturais | Membro.Estrutural | Estrutura | KIFC43-614
615 | Projeto | Estrutura | Membros.Estruturais | Membro.Estrutural | IfcMemberRAFTER | null | null | null | null | null | Estrutura | Membros.Estruturais | Membro Estrutural | Classe IFC: IfcMemberRAFTER | Elemento linear utilizado para suportar lajes ou revestimentos de telhado. | Elemento lineal que se utiliza para soportar losas de cubierta o revestimientos. | null | Estrutura | Membros.Estruturais | Membro.Estrutural | Estrutura | KIFC43-615
616 | Projeto | Estrutura | Membros.Estruturais | Membro.Estrutural | IfcMemberSTAY_CABLE | null | null | null | null | null | Estrutura | Membros.Estruturais | Membro Estrutural | Classe IFC: IfcMemberSTAY_CABLE | Elemento inclinado que suspende uma estrutura (como o tabuleiro da ponte) de um pilar. | Un elemento inclinado que suspende una estructura (como el tablero del puente) de un pila. | null | Estrutura | Membros.Estruturais | Membro.Estrutural | Estrutura | KIFC43-616
617 | Projeto | Estrutura | Membros.Estruturais | Membro.Estrutural | IfcMemberSTIFFENING_RIB | null | null | null | null | null | Estrutura | Membros.Estruturais | Membro Estrutural | Classe IFC: IfcMemberSTIFFENING_RIB | Elemento linear adicionado a um banzo ou a uma placa de alma de uma viga para reforço local. | Un elemento lineal añadido a un ala o placa de alma de una viga para armadura local. | null | Estrutura | Membros.Estruturais | Membro.Estrutural | Estrutura | KIFC43-617
618 | Projeto | Estrutura | Membros.Estruturais | Membro.Estrutural | IfcMemberSTRINGER | null | null | null | null | null | Estrutura | Membros.Estruturais | Membro Estrutural | Classe IFC: IfcMemberSTRINGER | Elemento linear utilizado para suportar os lances de escada ou rampa. | Elemento lineal utilizado para soportar tramos de escaleras o rampas. | null | Estrutura | Membros.Estruturais | Membro.Estrutural | Estrutura | KIFC43-618
619 | Projeto | Estrutura | Membros.Estruturais | Membro.Estrutural | IfcMemberSTRUCTURALCABLE | null | null | null | null | null | Estrutura | Membros.Estruturais | Membro Estrutural | Classe IFC: IfcMemberSTRUCTURALCABLE | Elemento linear de cabo utilizado para firmar ou estabilizar uma estrutura por resistência de carga. | Un elemento de cable lineal utilizado para asegurar o estabilizar una estructura mediante resistencia de carga. | null | Estrutura | Membros.Estruturais | Membro.Estrutural | Estrutura | KIFC43-619
620 | Projeto | Estrutura | Membros.Estruturais | Membro.Estrutural | IfcMemberSTRUT | null | null | null | null | null | Estrutura | Membros.Estruturais | Membro Estrutural | Classe IFC: IfcMemberSTRUT | Elemento linear frequentemente utilizado como parte de uma viga mestra ou treliça. | Un elemento lineal que se usa a menudo como parte de una viga o celosía. | null | Estrutura | Membros.Estruturais | Membro.Estrutural | Estrutura | KIFC43-620
621 | Projeto | Estrutura | Membros.Estruturais | Membro.Estrutural | IfcMemberSTUD | null | null | null | null | null | Estrutura | Membros.Estruturais | Membro Estrutural | Classe IFC: IfcMemberSTUD | Elemento vertical no sistema construtivo 'wall framing'. | Elemento vertical en el sistema constructivo 'wall framing'. | null | Estrutura | Membros.Estruturais | Membro.Estrutural | Estrutura | KIFC43-621
622 | Projeto | Estrutura | Membros.Estruturais | Membro.Estrutural | IfcMemberSUSPENDER | null | null | null | null | null | Estrutura | Membros.Estruturais | Membro Estrutural | Classe IFC: IfcMemberSUSPENDER | Elemento vertical que suspende uma estrutura (como um tabuleiro de ponte) a partir de um cabo. | Elemento vertical que suspende una estructura (como el tablero de un puente) de un cable. | null | Estrutura | Membros.Estruturais | Membro.Estrutural | Estrutura | KIFC43-622
623 | Projeto | Estrutura | Membros.Estruturais | Membro.Estrutural | IfcMemberSUSPENSION_CABLE | null | null | null | null | null | Estrutura | Membros.Estruturais | Membro Estrutural | Classe IFC: IfcMemberSUSPENSION_CABLE | Elemento suspenso, normalmente composto por fio de aço, bainha, etc. | Elemento suspendido, generalmente compuesto por alambre de acero, funda, etc. | null | Estrutura | Membros.Estruturais | Membro.Estrutural | Estrutura | KIFC43-623
624 | Projeto | Estrutura | Membros.Estruturais | Membro.Estrutural | IfcMemberTIEBAR | null | null | null | null | null | Estrutura | Membros.Estruturais | Membro Estrutural | Classe IFC: IfcMemberTIEBAR | Elemento de barra linear utilizado para firmar ou estabilizar uma estrutura por resistência de carga. | Un elemento de barra lineal utilizado para asegurar o estabilizar una estructura por resistencia de carga. | null | Estrutura | Membros.Estruturais | Membro.Estrutural | Estrutura | KIFC43-624
625 | Projeto | Estrutura | Metálicas | Ligação.Metálica | IfcStructuralConnection | null | null | null | null | null | Estrutura | Metálicas | Ligação Metálica | Classe IFC: IfcStructuralConnection | Ifcstructuralconnection representa um objeto de conexão estrutural (conexão de nó, conexão de aresta. | Ifcstructuralconnection representa un objeto de conexión estructural (conexión de nodo, conexión de borde. | null | Estrutura | Metálicas | Ligação.Metálica | Estrutura | KIFC43-625
626 | Projeto | Estrutura | Metálicas | Ligação.Metálica | IfcStructuralPointConnection | null | null | null | null | null | Estrutura | Metálicas | Ligação Metálica | Classe IFC: IfcStructuralPointConnection | Instâncias de Ifcstructuralpointconnection descrevem nós estruturais ou suportes de ponto. | Las instancias de Ifcstructuralpointconnection describen nodos estructurales o soportes puntuales. | null | Estrutura | Metálicas | Ligação.Metálica | Estrutura | KIFC43-626
627 | Projeto | Estrutura | Metálicas | Ligação.Metálica | OST_StructConnections | null | null | null | null | null | Estrutura | Metálicas | Ligação Metálica | Categ. Rvt: OST_StructConnections | Conexções estruturais de aço. | Refuerzo estructural. | null | Estrutura | Metálicas | Ligação.Metálica | Estrutura | KIFC43-627
628 | Projeto | Estrutura | Metálicas | Ligação.Metálica | OST_SteelElementStale | null | null | null | null | null | Estrutura | Metálicas | Ligação Metálica | Categ. Rvt: OST_SteelElementStale | Elemento de aço enferrujado. | Elemento de acero oxidado. | null | Estrutura | Metálicas | Ligação.Metálica | Estrutura | KIFC43-628
629 | Projeto | Estrutura | Metálicas | Ligação.Metálica | OST_StructConnectionAnchors | null | null | null | null | null | Estrutura | Metálicas | Ligação Metálica | Categ. Rvt: OST_StructConnectionAnchors | Ancoragens de conexão estrutural. | Anclajes de conexión estructural. | null | Estrutura | Metálicas | Ligação.Metálica | Estrutura | KIFC43-629
630 | Projeto | Estrutura | Metálicas | Ligação.Metálica | OST_StructConnectionBolts | null | null | null | null | null | Estrutura | Metálicas | Ligação Metálica | Categ. Rvt: OST_StructConnectionBolts | Parafusos de conexão estruturais. | Pernos de conexión estructural. | null | Estrutura | Metálicas | Ligação.Metálica | Estrutura | KIFC43-630
631 | Projeto | Estrutura | Metálicas | Ligação.Metálica | OST_StructConnectionFailed | null | null | null | null | null | Estrutura | Metálicas | Ligação Metálica | Categ. Rvt: OST_StructConnectionFailed | Erro de conexão estrutural. | Error de conexión estructural. | null | Estrutura | Metálicas | Ligação.Metálica | Estrutura | KIFC43-631
632 | Projeto | Estrutura | Metálicas | Ligação.Metálica | OST_StructConnectionHoles | null | null | null | null | null | Estrutura | Metálicas | Ligação Metálica | Categ. Rvt: OST_StructConnectionHoles | Furos de conexão estrutural. | Orificios de conexión estructural. | null | Estrutura | Metálicas | Ligação.Metálica | Estrutura | KIFC43-632
633 | Projeto | Estrutura | Metálicas | Ligação.Metálica | OST_StructConnectionModifiers | null | null | null | null | null | Estrutura | Metálicas | Ligação Metálica | Categ. Rvt: OST_StructConnectionModifiers | Modificadores de conexão estrutural. | Modificadores de conexión estructural. | null | Estrutura | Metálicas | Ligação.Metálica | Estrutura | KIFC43-633
634 | Projeto | Estrutura | Metálicas | Ligação.Metálica | OST_StructConnectionNobleWarning | null | null | null | null | null | Estrutura | Metálicas | Ligação Metálica | Categ. Rvt: OST_StructConnectionNobleWarning | Aviso de conexão estrutural nobre. | Conexión estructural noble advertencia. | null | Estrutura | Metálicas | Ligação.Metálica | Estrutura | KIFC43-634
635 | Projeto | Estrutura | Metálicas | Ligação.Metálica | OST_StructConnectionOthers | null | null | null | null | null | Estrutura | Metálicas | Ligação Metálica | Categ. Rvt: OST_StructConnectionOthers | Conexão estrutural Outros. | Conexión estructural Otros. | null | Estrutura | Metálicas | Ligação.Metálica | Estrutura | KIFC43-635
636 | Projeto | Estrutura | Metálicas | Ligação.Metálica | OST_StructConnectionProfiles | null | null | null | null | null | Estrutura | Metálicas | Ligação Metálica | Categ. Rvt: OST_StructConnectionProfiles | Perfis de conexão estrutural. | Perfiles de conexión estructural. | null | Estrutura | Metálicas | Ligação.Metálica | Estrutura | KIFC43-636
637 | Projeto | Estrutura | Metálicas | Ligação.Metálica | OST_StructConnectionReference | null | null | null | null | null | Estrutura | Metálicas | Ligação Metálica | Categ. Rvt: OST_StructConnectionReference | Referência de conexão estrutural. | Referencia de conexión estructural. | null | Estrutura | Metálicas | Ligação.Metálica | Estrutura | KIFC43-637
638 | Projeto | Estrutura | Metálicas | Ligação.Metálica | OST_StructConnectionShearStuds | null | null | null | null | null | Estrutura | Metálicas | Ligação Metálica | Categ. Rvt: OST_StructConnectionShearStuds | Pinos de cisalhamento de conexão estrutural. | Espárragos de cizallamiento de conexión estructural. | null | Estrutura | Metálicas | Ligação.Metálica | Estrutura | KIFC43-638
639 | Projeto | Estrutura | Metálicas | Ligação.Metálica | OST_StructConnectionStale | null | null | null | null | null | Estrutura | Metálicas | Ligação Metálica | Categ. Rvt: OST_StructConnectionStale | Conexão estrutural obsoleta. | Conexión estructural obsoleta. | null | Estrutura | Metálicas | Ligação.Metálica | Estrutura | KIFC43-639
640 | Projeto | Estrutura | Metálicas | Ligação.Metálica | OST_StructConnectionSymbol | null | null | null | null | null | Estrutura | Metálicas | Ligação Metálica | Categ. Rvt: OST_StructConnectionSymbol | Símbolo de conexão estrutural. | Símbolo de conexión estructural. | null | Estrutura | Metálicas | Ligação.Metálica | Estrutura | KIFC43-640
641 | Projeto | Estrutura | Metálicas | Ligação.Metálica | OST_StructConnectionSymbols | null | null | null | null | null | Estrutura | Metálicas | Ligação Metálica | Categ. Rvt: OST_StructConnectionSymbols | Símbolos de conexão estrutural. | Símbolos de conexión estructural. | null | Estrutura | Metálicas | Ligação.Metálica | Estrutura | KIFC43-641
642 | Projeto | Estrutura | Metálicas | Ligação.Metálica | OST_StructLocationLineControl | null | null | null | null | null | Estrutura | Metálicas | Ligação Metálica | Categ. Rvt: OST_StructLocationLineControl | Controle de linha de localização estrutural. | Control de línea de ubicación estructural. | null | Estrutura | Metálicas | Ligação.Metálica | Estrutura | KIFC43-642
643 | Projeto | Estrutura | Metálicas | Ligação.Metálica | OST_StructSubConnections | null | null | null | null | null | Estrutura | Metálicas | Ligação Metálica | Categ. Rvt: OST_StructSubConnections | Subconexões estruturais. | Subconexiones estructurales. | null | Estrutura | Metálicas | Ligação.Metálica | Estrutura | KIFC43-643
644 | Projeto | Estrutura | Metálicas | Placa | IfcPlate | null | null | null | null | null | Estrutura | Metálicas | Placa | Classe IFC: IfcPlate | Ifcplate é uma peça plana e geralmente com espessura constante. | Ifcplate es una pieza plana y generalmente con espesor constante. | null | Estrutura | Metálicas | Placa | Estrutura | KIFC43-644
645 | Projeto | Estrutura | Metálicas | Placa | IfcPlateBASE_PLATE | null | null | null | null | null | Estrutura | Metálicas | Placa | Classe IFC: IfcPlateBASE_PLATE | Placa usada para espalhar a carga sobre uma superfície, como embaixo de um rolamento ou coluna. | Una placa que se utiliza para distribuir la carga sobre una superficie, como debajo de un cojinete o una columna. | null | Estrutura | Metálicas | Placa | Estrutura | KIFC43-645
646 | Projeto | Estrutura | Metálicas | Placa | IfcPlateCOVER_PLATE | null | null | null | null | null | Estrutura | Metálicas | Placa | Classe IFC: IfcPlateCOVER_PLATE | Placa (embaixo ou acima) de um flange para fornecer capacidade de carga adicional. | Coloque una placa (debajo o encima) de una brida para proporcionar capacidad de carga adicional. | null | Estrutura | Metálicas | Placa | Estrutura | KIFC43-646
647 | Projeto | Estrutura | Metálicas | Placa | IfcPlateCURTAIN_PANEL | null | null | null | null | null | Estrutura | Metálicas | Placa | Classe IFC: IfcPlateCURTAIN_PANEL | Elemento planar dentro de uma parede cortina, geralmente consistindo numa moldura com vidros fixos. | Un elemento plano dentro de un muro cortina, que generalmente consiste en un marco con acristalamiento fijo. | null | Estrutura | Metálicas | Placa | Estrutura | KIFC43-647
648 | Projeto | Estrutura | Metálicas | Placa | IfcPlateFLANGE_PLATE | null | null | null | null | null | Estrutura | Metálicas | Placa | Classe IFC: IfcPlateFLANGE_PLATE | Placa de flange em barras lineares com perfil de caixa ou i (por exemplo, placa de flange superior ou inferior. | Placa de brida en barras lineales con perfil de caja o i (p. ej., placa de brida superior o inferior. | null | Estrutura | Metálicas | Placa | Estrutura | KIFC43-648
649 | Projeto | Estrutura | Metálicas | Placa | IfcPlateGUSSET_PLATE | null | null | null | null | null | Estrutura | Metálicas | Placa | Classe IFC: IfcPlateGUSSET_PLATE | Placa ou suporte para reforçar um ângulo na estrutura (como num edifício ou ponte). | Placa o soporte para reforzar un ángulo en la estructura (como en un edificio o puente). | null | Estrutura | Metálicas | Placa | Estrutura | KIFC43-649
650 | Projeto | Estrutura | Metálicas | Placa | IfcPlateSHEET | null | null | null | null | null | Estrutura | Metálicas | Placa | Classe IFC: IfcPlateSHEET | Elemento de superfície, plano e fino, que aparece normalmente como uma chapa metálica, e é frequente. | Un elemento de superficie plana y delgada que generalmente aparece como una lámina de metal y es frecuente. | null | Estrutura | Metálicas | Placa | Estrutura | KIFC43-650
651 | Projeto | Estrutura | Metálicas | Placa | IfcPlateSPLICE_PLATE | null | null | null | null | null | Estrutura | Metálicas | Placa | Classe IFC: IfcPlateSPLICE_PLATE | Placa conectando dois membros unidos nas extremidades. | Placa que conecta dos extremidades unidas por los extremos. | null | Estrutura | Metálicas | Placa | Estrutura | KIFC43-651
652 | Projeto | Estrutura | Metálicas | Placa | IfcPlateSTIFFENER_PLATE | null | null | null | null | null | Estrutura | Metálicas | Placa | Classe IFC: IfcPlateSTIFFENER_PLATE | Placa transversal adicionada a um banzo ou a uma placa de alma para reforço local. | Placa transversal añadida a una brida o placa de alma para refuerzo local. | null | Estrutura | Metálicas | Placa | Estrutura | KIFC43-652
653 | Projeto | Estrutura | Metálicas | Placa | IfcPlateWEB_PLATE | null | null | null | null | null | Estrutura | Metálicas | Placa | Classe IFC: IfcPlateWEB_PLATE | Placa que conecta placas de flange em membros lineares com caixa ou perfil. | Placa que conecta placas de brida en miembros lineales con carcasa o perfil. | null | Estrutura | Metálicas | Placa | Estrutura | KIFC43-653
654 | Projeto | Estrutura | Metálicas | Placa | OST_StructConnectionPlates | null | null | null | null | null | Estrutura | Metálicas | Placa | Categ. Rvt: OST_StructConnectionPlates | Soldas de conexão estrutural. | Soldaduras de conexión de estructuras. | null | Estrutura | Metálicas | Placa | Estrutura | KIFC43-654
655 | Projeto | Estrutura | Metálicas | Placa | OST_StructuralStiffener | null | null | null | null | null | Estrutura | Metálicas | Placa | Categ. Rvt: OST_StructuralStiffener | Fuga difícil. | Difícil huida. | null | Estrutura | Metálicas | Placa | Estrutura | KIFC43-655
656 | Projeto | Estrutura | Metálicas | Solda | OST_StructConnectionWelds | null | null | null | null | null | Estrutura | Metálicas | Solda | Categ. Rvt: OST_StructConnectionWelds | Mobiliário. | Mueble. | null | Estrutura | Metálicas | Solda | Estrutura | KIFC43-656
657 | Projeto | Estrutura | Sustentação | Coluna | IfcColumn | null | null | null | null | null | Estrutura | Sustentação | Coluna | Classe IFC: IfcColumn | Ifccolumn é um elemento vertical estrutural ou arquitetônico. | Ifccolumn es un elemento vertical estructural o arquitectónico. | null | Estrutura | Sustentação | Coluna | Estrutura | KIFC43-657
658 | Projeto | Estrutura | Sustentação | Coluna | IfcColumnCOLUMN | null | null | null | null | null | Estrutura | Sustentação | Coluna | Classe IFC: IfcColumnCOLUMN | Elemento geralmente vertical que pode ter função estrutural e capacidade de resistência a esforços. | Generalmente elemento vertical que puede tener una función estructural y la capacidad de resistir tensiones. | null | Estrutura | Sustentação | Coluna | Estrutura | KIFC43-658
659 | Projeto | Estrutura | Sustentação | Coluna | IfcColumnPIERSTEM | null | null | null | null | null | Estrutura | Sustentação | Coluna | Classe IFC: IfcColumnPIERSTEM | Parte individual vertical da mesoestrutura de uma ponte, podendo ser um pilar simples. | Una parte vertical individual de la mesoestructura de un puente, que puede ser una simple columna. | null | Estrutura | Sustentação | Coluna | Estrutura | KIFC43-659
660 | Projeto | Estrutura | Sustentação | Coluna | IfcColumnPIERSTEM_SEGMENT | null | null | null | null | null | Estrutura | Sustentação | Coluna | Classe IFC: IfcColumnPIERSTEM_SEGMENT | Segmentos vertical de uma coluna de pilares. | Segmentos verticales de una columna de columnas. | null | Estrutura | Sustentação | Coluna | Estrutura | KIFC43-660
661 | Projeto | Estrutura | Sustentação | Coluna | IfcColumnPILASTER | null | null | null | null | null | Estrutura | Sustentação | Coluna | Classe IFC: IfcColumnPILASTER | Elemento de coluna, embutido numa parede, que pode ter função estrutural, mas também ser utilizado. | Un elemento de columna, incrustado en una pared, que puede tener una función estructural, pero también ser utilizado. | null | Estrutura | Sustentação | Coluna | Estrutura | KIFC43-661
662 | Projeto | Estrutura | Sustentação | Coluna | IfcColumnSTANDCOLUMN | null | null | null | null | null | Estrutura | Sustentação | Coluna | Classe IFC: IfcColumnSTANDCOLUMN | Pilar que transmite cargas verticais de uma superestrutura para um arco abaixo dela. | Un pilar que transmite cargas verticales desde una superestructura a un arco debajo de ella. | null | Estrutura | Sustentação | Coluna | Estrutura | KIFC43-662
663 | Projeto | Estrutura | Sustentação | Coluna | OST_Columns | null | null | null | null | null | Estrutura | Sustentação | Coluna | Categ. Rvt: OST_Columns | Pilar arquitetónico do Revit que está graficamente integrado com a parede mas não admite reforços. | Columna arquitectónica de Revit que se integra graficamente com a parede mas não admite armadura. | null | Estrutura | Sustentação | Coluna | Estrutura | KIFC43-663
664 | Projeto | Estrutura | Sustentação | Coluna | OST_StructuralColumns | null | null | null | null | null | Estrutura | Sustentação | Coluna | Categ. Rvt: OST_StructuralColumns | Pilar estrutural do Revit que admite incorporação de armaduras. | Columna estructural de Revit que admite a incorporação de armadura. | null | Estrutura | Sustentação | Coluna | Estrutura | KIFC43-664
665 | Projeto | Estrutura | Sustentação | Laje | IfcSlab | null | null | null | null | null | Estrutura | Sustentação | Laje | Classe IFC: IfcSlab | Elemento construtivo, geralmente horizontal, que define os limites inferiores (pisos) ou superiores. | Elemento constructivo, generalmente horizontal, que define los límites inferiores (plantas) o límites superiores. | null | Estrutura | Sustentação | Laje | Estrutura | KIFC43-665
666 | Projeto | Estrutura | Sustentação | Laje | IfcSlabAPPROACH_SLAB | null | null | null | null | null | Estrutura | Sustentação | Laje | Classe IFC: IfcSlabAPPROACH_SLAB | Faz parte do encontro da ponte que fornece a transição do aterro para a ponte. | Forma parte del estribo del puente que proporciona la transición del terraplén al puente. | null | Estrutura | Sustentação | Laje | Estrutura | KIFC43-666
667 | Projeto | Estrutura | Sustentação | Laje | IfcSlabBASESLAB | null | null | null | null | null | Estrutura | Sustentação | Laje | Classe IFC: IfcSlabBASESLAB | Laje apoiada diretamente sobre o solo, fazendo parte da fundação. | Losa apoyada directamente en el terreno, formando parte de la cimentación. | null | Estrutura | Sustentação | Laje | Estrutura | KIFC43-667
668 | Projeto | Estrutura | Sustentação | Laje | IfcSlabFLOOR | null | null | null | null | null | Estrutura | Sustentação | Laje | Classe IFC: IfcSlabFLOOR | Laje é usada para representar uma laje de piso ou um deck de ponte. | La losa se utiliza para representar una losa de piso o un tablero de puente. | null | Estrutura | Sustentação | Laje | Estrutura | KIFC43-668
669 | Projeto | Estrutura | Sustentação | Laje | IfcSlabLANDING | null | null | null | null | null | Estrutura | Sustentação | Laje | Classe IFC: IfcSlabLANDING | Laje é usada para representar um patamar dentro de uma escada ou rampa. | La losa se utiliza para representar un rellano dentro de una escalera o rampa. | null | Estrutura | Sustentação | Laje | Estrutura | KIFC43-669
670 | Projeto | Estrutura | Sustentação | Laje | IfcSlabPAVING | null | null | null | null | null | Estrutura | Sustentação | Laje | Classe IFC: IfcSlabPAVING | Pavimento rígido de uma estrada ou outra área pavimentada, geralmente de concreto. | Pavimento rígido de una carretera u otra área pavimentada, generalmente concreto. | null | Estrutura | Sustentação | Laje | Estrutura | KIFC43-670
671 | Projeto | Estrutura | Sustentação | Laje | IfcSlabROOF | null | null | null | null | null | Estrutura | Sustentação | Laje | Classe IFC: IfcSlabROOF | Laje usada para representar uma laje de telhado (plana ou inclinada). | Losa utilizada para representar una losa de cubierta (plana o inclinada). | null | Estrutura | Sustentação | Laje | Estrutura | KIFC43-671
672 | Projeto | Estrutura | Sustentação | Laje | IfcSlabSIDEWALK | null | null | null | null | null | Estrutura | Sustentação | Laje | Classe IFC: IfcSlabSIDEWALK | Laje é usada para representar uma calçada. | La losa se utiliza para representar una acera. | null | Estrutura | Sustentação | Laje | Estrutura | KIFC43-672
673 | Projeto | Estrutura | Sustentação | Laje | IfcSlabTRACKSLAB | null | null | null | null | null | Estrutura | Sustentação | Laje | Classe IFC: IfcSlabTRACKSLAB | Laje de via é uma laje de concreto armado ou laje de concreto pré-esforçado armado. | La losa de vía es una losa de hormigón armado o una losa de hormigón pretensado armado. | null | Estrutura | Sustentação | Laje | Estrutura | KIFC43-673
674 | Projeto | Estrutura | Sustentação | Laje | IfcSlabWEARING | null | null | null | null | null | Estrutura | Sustentação | Laje | Classe IFC: IfcSlabWEARING | Laje usada para representar uma superfície de desgaste. | Losa utilizada para representar una superficie de desgaste. | null | Estrutura | Sustentação | Laje | Estrutura | KIFC43-674
675 | Projeto | Estrutura | Sustentação | Laje | OST_BuildingPad | null | null | null | null | null | Estrutura | Sustentação | Laje | Categ. Rvt: OST_BuildingPad | Plateau estrutural. | Platea Estructural. | null | Estrutura | Sustentação | Laje | Estrutura | KIFC43-675
676 | Projeto | Estrutura | Sustentação | Laje | OST_FloorLocalCoordSys | null | null | null | null | null | Estrutura | Sustentação | Laje | Categ. Rvt: OST_FloorLocalCoordSys | Piso estrutural. | Piso Estructural. | null | Estrutura | Sustentação | Laje | Estrutura | KIFC43-676
677 | Projeto | Estrutura | Sustentação | Laje | OST_FloorOpening | null | null | null | null | null | Estrutura | Sustentação | Laje | Categ. Rvt: OST_FloorOpening | Piso estrutural. | Piso Estructural. | null | Estrutura | Sustentação | Laje | Estrutura | KIFC43-677
678 | Projeto | Estrutura | Sustentação | Laje | OST_Floors | null | null | null | null | null | Estrutura | Sustentação | Laje | Categ. Rvt: OST_Floors | Piso estrutural. | Piso Estructural. | null | Estrutura | Sustentação | Laje | Estrutura | KIFC43-678
679 | Projeto | Estrutura | Sustentação | Laje | OST_FloorsCut | null | null | null | null | null | Estrutura | Sustentação | Laje | Categ. Rvt: OST_FloorsCut | Piso estrutural. | Piso Estructural. | null | Estrutura | Sustentação | Laje | Estrutura | KIFC43-679
680 | Projeto | Estrutura | Sustentação | Laje | OST_FloorsDefault | null | null | null | null | null | Estrutura | Sustentação | Laje | Categ. Rvt: OST_FloorsDefault | Piso estrutural. | Piso Estructural. | null | Estrutura | Sustentação | Laje | Estrutura | KIFC43-680
681 | Projeto | Estrutura | Sustentação | Laje | OST_FloorsInteriorEdges | null | null | null | null | null | Estrutura | Sustentação | Laje | Categ. Rvt: OST_FloorsInteriorEdges | Piso estrutural. | Piso Estructural. | null | Estrutura | Sustentação | Laje | Estrutura | KIFC43-681
682 | Projeto | Estrutura | Sustentação | Laje | OST_FloorsProjection | null | null | null | null | null | Estrutura | Sustentação | Laje | Categ. Rvt: OST_FloorsProjection | Piso estrutural. | Piso Estructural. | null | Estrutura | Sustentação | Laje | Estrutura | KIFC43-682
683 | Projeto | Estrutura | Sustentação | Laje | OST_FloorsSplitLines | null | null | null | null | null | Estrutura | Sustentação | Laje | Categ. Rvt: OST_FloorsSplitLines | Piso estrutural. | Piso Estructural. | null | Estrutura | Sustentação | Laje | Estrutura | KIFC43-683
684 | Projeto | Estrutura | Sustentação | Laje.Camada | OST_FloorLayers | null | null | null | null | null | Estrutura | Sustentação | Laje Camada | Categ. Rvt: OST_FloorLayers | Piso estrutural: camadas de materialidade. | Piso estructural: capas de materialidad. | null | Estrutura | Sustentação | Laje.Camada | Estrutura | KIFC43-684
685 | Projeto | Estrutura | Sustentação | Laje.Camada | OST_FloorsStructure | null | null | null | null | null | Estrutura | Sustentação | Laje Camada | Categ. Rvt: OST_FloorsStructure | Piso estrutural: camadas de materialidade. | Piso estructural: capas de materialidad. | null | Estrutura | Sustentação | Laje.Camada | Estrutura | KIFC43-685
686 | Projeto | Estrutura | Sustentação | Laje.Camada | OST_FloorsSubstrate | null | null | null | null | null | Estrutura | Sustentação | Laje Camada | Categ. Rvt: OST_FloorsSubstrate | Piso estrutural: camadas de materialidade. | Piso estructural: capas de materialidad. | null | Estrutura | Sustentação | Laje.Camada | Estrutura | KIFC43-686
687 | Projeto | Estrutura | Sustentação | Laje.Padrão | OST_FloorsCutPattern | null | null | null | null | null | Estrutura | Sustentação | Laje Padrão | Categ. Rvt: OST_FloorsCutPattern | Piso estrutural: padrão gráfico de corte e vista. | Piso estructural: patrón gráfico de corte y vista. | null | Estrutura | Sustentação | Laje.Padrão | Estrutura | KIFC43-687
688 | Projeto | Estrutura | Sustentação | Laje.Padrão | OST_FloorsSurfacePattern | null | null | null | null | null | Estrutura | Sustentação | Laje Padrão | Categ. Rvt: OST_FloorsSurfacePattern | Piso estrutural: padrão gráfico de corte e vista. | Piso estructural: patrón gráfico de corte y vista. | null | Estrutura | Sustentação | Laje.Padrão | Estrutura | KIFC43-688
689 | Projeto | Estrutura | Sustentação | Contraventamento | OST_HorizontalBracing | null | null | null | null | null | Estrutura | Sustentação | Contraventamento | Categ. Rvt: OST_HorizontalBracing | Contraventamento horizontal. | Contraventamento horizontal. | null | Estrutura | Sustentação | Contraventamento | Estrutura | KIFC43-689
690 | Projeto | Estrutura | Sustentação | Contraventamento | OST_KickerBracing | null | null | null | null | null | Estrutura | Sustentação | Contraventamento | Categ. Rvt: OST_KickerBracing | Tirante estabilizador. | Tirante estabilizador. | null | Estrutura | Sustentação | Contraventamento | Estrutura | KIFC43-690
691 | Projeto | Estrutura | Sustentação | Contraventamento | OST_VerticalBracing | null | null | null | null | null | Estrutura | Sustentação | Contraventamento | Categ. Rvt: OST_VerticalBracing | Contraventamento vertical. | Contraventamento vertical. | null | Estrutura | Sustentação | Contraventamento | Estrutura | KIFC43-691
692 | Projeto | Estrutura | Sustentação | Terça | OST_Purlin | null | null | null | null | null | Estrutura | Sustentação | Terça | Categ. Rvt: OST_Purlin | Viga terças. | Viga correa. | null | Estrutura | Sustentação | Terça | Estrutura | KIFC43-692
693 | Projeto | Estrutura | Sustentação | Treliça | OST_StructuralTruss | null | null | null | null | null | Estrutura | Sustentação | Treliça | Categ. Rvt: OST_StructuralTruss | Treliça estrutural. | Cercha estructural. | null | Estrutura | Sustentação | Treliça | Estrutura | KIFC43-693
694 | Projeto | Estrutura | Sustentação | Treliça | OST_Truss | null | null | null | null | null | Estrutura | Sustentação | Treliça | Categ. Rvt: OST_Truss | Treliça estrutural. | Cercha estructural. | null | Estrutura | Sustentação | Treliça | Estrutura | KIFC43-694
695 | Projeto | Estrutura | Sustentação | Treliça | OST_TrussBottomChordCurve | null | null | null | null | null | Estrutura | Sustentação | Treliça | Categ. Rvt: OST_TrussBottomChordCurve | Treliça banzo inferior. | Cercha mesa inferior. | null | Estrutura | Sustentação | Treliça | Estrutura | KIFC43-695
696 | Projeto | Estrutura | Sustentação | Treliça | OST_TrussChord | null | null | null | null | null | Estrutura | Sustentação | Treliça | Categ. Rvt: OST_TrussChord | Treliça banzo. | Banzo enrejado. | null | Estrutura | Sustentação | Treliça | Estrutura | KIFC43-696
697 | Projeto | Estrutura | Sustentação | Treliça | OST_TrussDiagWebCurve | null | null | null | null | null | Estrutura | Sustentação | Treliça | Categ. Rvt: OST_TrussDiagWebCurve | Treliça diagonal. | Cercha diagonal. | null | Estrutura | Sustentação | Treliça | Estrutura | KIFC43-697
698 | Projeto | Estrutura | Sustentação | Treliça | OST_TrussDummy | null | null | null | null | null | Estrutura | Sustentação | Treliça | Categ. Rvt: OST_TrussDummy | Treliça diagonal. | Cercha diagonal. | null | Estrutura | Sustentação | Treliça | Estrutura | KIFC43-698
699 | Projeto | Estrutura | Sustentação | Treliça | OST_TrussTopChordCurve | null | null | null | null | null | Estrutura | Sustentação | Treliça | Categ. Rvt: OST_TrussTopChordCurve | Treliça banzo superior. | Cercha de mesa superior. | null | Estrutura | Sustentação | Treliça | Estrutura | KIFC43-699
700 | Projeto | Estrutura | Sustentação | Treliça | OST_TrussVertWebCurve | null | null | null | null | null | Estrutura | Sustentação | Treliça | Categ. Rvt: OST_TrussVertWebCurve | Treliça montante. | Cercha aguas arriba. | null | Estrutura | Sustentação | Treliça | Estrutura | KIFC43-700
701 | Projeto | Estrutura | Sustentação | Treliça | OST_TrussWeb | null | null | null | null | null | Estrutura | Sustentação | Treliça | Categ. Rvt: OST_TrussWeb | Treliça alma. | Alma de la viga. | null | Estrutura | Sustentação | Treliça | Estrutura | KIFC43-701
702 | Projeto | Estrutura | Sustentação | Viga | IfcBeam | null | null | null | null | null | Estrutura | Sustentação | Viga | Classe IFC: IfcBeam | Membro estrutural Ifcbeam é tipicamente um membro horizontal (viga), ou quase horizontal. | El miembro estructural Ifcbeam suele ser un miembro horizontal (viga) o casi horizontal. | null | Estrutura | Sustentação | Viga | Estrutura | KIFC43-702
703 | Projeto | Estrutura | Sustentação | Viga | IfcBeamBEAM | null | null | null | null | null | Estrutura | Sustentação | Viga | Classe IFC: IfcBeamBEAM | Viga padrão, geralmente usada horizontalmente. | Viga estándar, generalmente utilizada horizontalmente. | null | Estrutura | Sustentação | Viga | Estrutura | KIFC43-703
704 | Projeto | Estrutura | Sustentação | Viga | IfcBeamCORNICE | null | null | null | null | null | Estrutura | Sustentação | Viga | Classe IFC: IfcBeamCORNICE | Viga sem responsabilidade estrutural na borda longitudinal da laje. | Viga sin responsabilidad estructural en el borde longitudinal de la losa. | null | Estrutura | Sustentação | Viga | Estrutura | KIFC43-704
705 | Projeto | Estrutura | Sustentação | Viga | IfcBeamDIAPHRAGM | null | null | null | null | null | Estrutura | Sustentação | Viga | Classe IFC: IfcBeamDIAPHRAGM | Porção final de uma viga transmitindo cargas para os apoios e fornecendo resistência a segmentos adjacentes. | La parte final de una viga que transmite cargas a los apoyos y proporciona resistencia a los segmentos adyacentes. | null | Estrutura | Sustentação | Viga | Estrutura | KIFC43-705
706 | Projeto | Estrutura | Sustentação | Viga | IfcBeamEDGEBEAM | null | null | null | null | null | Estrutura | Sustentação | Viga | Classe IFC: IfcBeamEDGEBEAM | Viga na borda longitudinal da laje, geralmente de concreto, proporcionando rigidez adicional. | Viga en el borde longitudinal de la losa, generalmente de hormigón, que aporta rigidez adicional. | null | Estrutura | Sustentação | Viga | Estrutura | KIFC43-706
707 | Projeto | Estrutura | Sustentação | Viga | IfcBeamGIRDER_SEGMENT | null | null | null | null | null | Estrutura | Sustentação | Viga | Classe IFC: IfcBeamGIRDER_SEGMENT | Segmentos de uma viga (por exemplo, cada vão de uma viga contínua). | Segmentos de una viga (por ejemplo, cada vano de una viga continua). | null | Estrutura | Sustentação | Viga | Estrutura | KIFC43-707
708 | Projeto | Estrutura | Sustentação | Viga | IfcBeamHATSTONE | null | null | null | null | null | Estrutura | Sustentação | Viga | Classe IFC: IfcBeamHATSTONE | Viga sobre um muro de contenção ou um muro de arrimo, impedindo o movimento da terra. | Viga sobre un muro de contención o un muro de contención, evitando el movimiento de la tierra. | null | Estrutura | Sustentação | Viga | Estrutura | KIFC43-708
709 | Projeto | Estrutura | Sustentação | Viga | IfcBeamHOLLOWCORE | null | null | null | null | null | Estrutura | Sustentação | Viga | Classe IFC: IfcBeamHOLLOWCORE | Viga larga frequentemente protendida, com alvéolos ou vazios. | Viga ancha a menudo pretensada, con alvéolos o huecos. | null | Estrutura | Sustentação | Viga | Estrutura | KIFC43-709
710 | Projeto | Estrutura | Sustentação | Viga | IfcBeamJOIST | null | null | null | null | null | Estrutura | Sustentação | Viga | Classe IFC: IfcBeamJOIST | Viga usada para suportar um piso ou teto. | Una viga que se usa para sostener un piso o techo. | null | Estrutura | Sustentação | Viga | Estrutura | KIFC43-710
711 | Projeto | Estrutura | Sustentação | Viga | IfcBeamLINTEL | null | null | null | null | null | Estrutura | Sustentação | Viga | Classe IFC: IfcBeamLINTEL | Viga ou componente estrutural horizontal colocado sobre um vão. | Viga o componente estructural horizontal colocado sobre un vano. | null | Estrutura | Sustentação | Viga | Estrutura | KIFC43-711
712 | Projeto | Estrutura | Sustentação | Viga | IfcBeamPIERCAP | null | null | null | null | null | Estrutura | Sustentação | Viga | Classe IFC: IfcBeamPIERCAP | Viga transversal no topo de um pilar (sobre uma única coluna ou estendendo-se de uma coluna. | Travesaño en la parte superior de una columna (sobre una sola columna o que se extiende desde una columna. | null | Estrutura | Sustentação | Viga | Estrutura | KIFC43-712
713 | Projeto | Estrutura | Sustentação | Viga | IfcBeamSPANDREL | null | null | null | null | null | Estrutura | Sustentação | Viga | Classe IFC: IfcBeamSPANDREL | Viga de grande altura posicionada na fachada de uma edificação. | Una viga de gran altura colocada en la fachada de un edificio. | null | Estrutura | Sustentação | Viga | Estrutura | KIFC43-713
714 | Projeto | Estrutura | Sustentação | Viga | IfcBeamT_BEAM | null | null | null | null | null | Estrutura | Sustentação | Viga | Classe IFC: IfcBeamT_BEAM | Viga que faz parte de uma construção de laje e atua em conjunto com a laje que ela carrega. | Una viga que forma parte de la construcción de una losa y actúa en conjunto con la losa que transporta. | null | Estrutura | Sustentação | Viga | Estrutura | KIFC43-714
715 | Projeto | Estrutura | Sustentação | Viga | OST_Girder | null | null | null | null | null | Estrutura | Sustentação | Viga | Categ. Rvt: OST_Girder | Viga estrutural. | Viga estructural. | null | Estrutura | Sustentação | Viga | Estrutura | KIFC43-715
716 | Projeto | Estrutura | Sustentação | Viga | OST_Joist | null | null | null | null | null | Estrutura | Sustentação | Viga | Categ. Rvt: OST_Joist | Viga estrutural. | Viga estructural. | null | Estrutura | Sustentação | Viga | Estrutura | KIFC43-716
717 | Projeto | Estrutura | Sustentação | Viga | OST_StructuralFraming | null | null | null | null | null | Estrutura | Sustentação | Viga | Categ. Rvt: OST_StructuralFraming | Viga estrutural. | Viga estructural. | null | Estrutura | Sustentação | Viga | Estrutura | KIFC43-717
718 | Projeto | Estrutura | Tensionadas | Tendão | IfcTendon | null | null | null | null | null | Estrutura | Tensionadas | Tendão | Classe IFC: IfcTendon | Elemento de aço como arame, cabo, barra, tirante ou fio, utilizado para transmitir tensões prévias ao concreto (protensão). | Elemento de acero como alambre, cable, barra, tirante o alambre, utilizado para transmitir tensiones pretensadas al hormigón (pretensado). | null | Estrutura | Tensionadas | Tendão | Estrutura | KIFC43-718
719 | Projeto | Estrutura | Tensionadas | Tendão | IfcTendonBAR | null | null | null | null | null | Estrutura | Tensionadas | Tendão | Classe IFC: IfcTendonBAR | A cordoalha é considerada uma barra. | La cuerda se considera una barra. | null | Estrutura | Tensionadas | Tendão | Estrutura | KIFC43-719
720 | Projeto | Estrutura | Tensionadas | Tendão | IfcTendonCOATED | null | null | null | null | null | Estrutura | Tensionadas | Tendão | Classe IFC: IfcTendonCOATED | Cordoalha revestida. | Cuerda recubierta. | null | Estrutura | Tensionadas | Tendão | Estrutura | KIFC43-720
721 | Projeto | Estrutura | Tensionadas | Tendão | IfcTendonSTRAND | null | null | null | null | null | Estrutura | Tensionadas | Tendão | Classe IFC: IfcTendonSTRAND | O tendão é uma corda. | El tendón es una cuerda. | null | Estrutura | Tensionadas | Tendão | Estrutura | KIFC43-721
722 | Projeto | Estrutura | Tensionadas | Tendão | IfcTendonWIRE | null | null | null | null | null | Estrutura | Tensionadas | Tendão | Classe IFC: IfcTendonWIRE | O tendão é um fio. | El tendón es un hilo. | null | Estrutura | Tensionadas | Tendão | Estrutura | KIFC43-722
723 | Projeto | Estrutura | Tensionadas | Tendão | OST_StructuralTendons | null | null | null | null | null | Estrutura | Tensionadas | Tendão | Categ. Rvt: OST_StructuralTendons | Substrato toposólido. | Sustrato toposólido. | null | Estrutura | Tensionadas | Tendão | Estrutura | KIFC43-723
724 | Projeto | Estrutura | Tensionadas | Tendão.Âncora | IfcTendonAnchor | null | null | null | null | null | Estrutura | Tensionadas | Tendão Âncora | Classe IFC: IfcTendonAnchor | Âncora de tendão é a conexão final para tendões em concreto protendido ou pós-tensionado. | El anclaje del tendón es la conexión final para los tendones en hormigón pretensado o postensado. | null | Estrutura | Tensionadas | Tendão.Âncora | Estrutura | KIFC43-724
725 | Projeto | Estrutura | Tensionadas | Tendão.Âncora | IfcTendonAnchorCOUPLER | null | null | null | null | null | Estrutura | Tensionadas | Tendão Âncora | Classe IFC: IfcTendonAnchorCOUPLER | A âncora é um dispositivo intermediário que conecta dois tendões. | El anclaje es un dispositivo intermedio que conecta dos tendones. | null | Estrutura | Tensionadas | Tendão.Âncora | Estrutura | KIFC43-725
726 | Projeto | Estrutura | Tensionadas | Tendão.Âncora | IfcTendonAnchorFIXED_END | null | null | null | null | null | Estrutura | Tensionadas | Tendão Âncora | Classe IFC: IfcTendonAnchorFIXED_END | A âncora fixa a extremidade de um tendão. | El anclaje asegura el extremo de un tendón. | null | Estrutura | Tensionadas | Tendão.Âncora | Estrutura | KIFC43-726
727 | Projeto | Estrutura | Tensionadas | Tendão.Âncora | IfcTendonAnchorTENSIONING_END | null | null | null | null | null | Estrutura | Tensionadas | Tendão Âncora | Classe IFC: IfcTendonAnchorTENSIONING_END | A âncora é usada ou pode ser usada para pré-tensionar o tendão. | El anclaje se utiliza o se puede utilizar para pretensar el tendón. | null | Estrutura | Tensionadas | Tendão.Âncora | Estrutura | KIFC43-727
728 | Projeto | Estrutura | Tensionadas | Tendão.Conduíte | IfcTendonConduit | null | null | null | null | null | Estrutura | Tensionadas | Tendão Conduíte | Classe IFC: IfcTendonConduit | Tendonconduit representa os componentes do sistema de conduítes para tendões embutidos em estruturas de concreto. | El conducto de tendones representa los componentes del sistema de conductos para tendones incrustados en estructuras de hormigón. | null | Estrutura | Tensionadas | Tendão.Conduíte | Estrutura | KIFC43-728
729 | Projeto | Estrutura | Tensionadas | Tendão.Conduíte | IfcTendonConduitCOUPLER | null | null | null | null | null | Estrutura | Tensionadas | Tendão Conduíte | Classe IFC: IfcTendonConduitCOUPLER | Peça para conectar os conduítes localizados em dois segmentoss de convés diferentes e relacionados ao mesmo tendão. | Pida conectar los conductos ubicados en dos segmentos de cubierta diferentes y relacionados con el mismo tendón. | null | Estrutura | Tensionadas | Tendão.Conduíte | Estrutura | KIFC43-729
730 | Projeto | Estrutura | Tensionadas | Tendão.Conduíte | IfcTendonConduitDIABOLO | null | null | null | null | null | Estrutura | Tensionadas | Tendão Conduíte | Classe IFC: IfcTendonConduitDIABOLO | Parte do conduto do tendão associada ao desviador. | Parte del conducto tendinoso asociado con el desviador. | null | Estrutura | Tensionadas | Tendão.Conduíte | Estrutura | KIFC43-730
731 | Projeto | Estrutura | Tensionadas | Tendão.Conduíte | IfcTendonConduitDUCT | null | null | null | null | null | Estrutura | Tensionadas | Tendão Conduíte | Classe IFC: IfcTendonConduitDUCT | Luva ou duto está relacionado à espessura do conduíte, dependendo do conduíte. | El manguito o conducto está relacionado con el espesor del conducto, dependiendo del conducto. | null | Estrutura | Tensionadas | Tendão.Conduíte | Estrutura | KIFC43-731
732 | Projeto | Estrutura | Tensionadas | Tendão.Conduíte | IfcTendonConduitGROUTING_DUCT | null | null | null | null | null | Estrutura | Tensionadas | Tendão Conduíte | Classe IFC: IfcTendonConduitGROUTING_DUCT | Pequeno conduíte adicional conectado ao conduíte principal para permitir o rejuntamento em caso de pós-tensionamento. | Pequeño conducto adicional conectado al conducto principal para permitir el rejuntado en caso de postensado. | null | Estrutura | Tensionadas | Tendão.Conduíte | Estrutura | KIFC43-732
733 | Projeto | Estrutura | Tensionadas | Tendão.Conduíte | IfcTendonConduitTRUMPET | null | null | null | null | null | Estrutura | Tensionadas | Tendão Conduíte | Classe IFC: IfcTendonConduitTRUMPET | Parte específica do conduíte que deve ser alargada ao atingir a âncora do tendão. | Parte específica del conducto que debe ensancharse cuando llega al anclaje del tendón. | null | Estrutura | Tensionadas | Tendão.Conduíte | Estrutura | KIFC43-733
734 | Projeto | Infraestrutura | Ferroviária | Ferrovia | IfcRailway | null | null | null | null | null | Infraestrutura | Ferroviária | Ferrovia | Classe IFC: IfcRailway | Ifcrailway é um elemento de estrutura espacial como uma rota de um local para outro para. | Ifcrailway es un elemento de la estructura espacial como una ruta de un lugar a otro. | null | Infraestrutura | Ferroviária | Ferrovia | Infraestrutura | KIFC43-734
735 | Projeto | Infraestrutura | Ferroviária | Ferrovia.Parte | IfcRailwayPart | null | null | null | null | null | Infraestrutura | Ferroviária | Ferrovia Parte | Classe IFC: IfcRailwayPart | Parte de uma ferrovia. | Parte de un ferrocarril. | null | Infraestrutura | Ferroviária | Ferrovia.Parte | Infraestrutura | KIFC43-735
736 | Projeto | Infraestrutura | Ferroviária | Ferrovia.Parte | IfcRailwayPartABOVETRACK | null | null | null | null | null | Infraestrutura | Ferroviária | Ferrovia Parte | Classe IFC: IfcRailwayPartABOVETRACK | Elemento de estrutura espacial que contém elementos que são posicionados acima ou sobre a pista. | Elemento de estructura espacial que contiene elementos que se colocan por encima o por encima de la pasarela. | null | Infraestrutura | Ferroviária | Ferrovia.Parte | Infraestrutura | KIFC43-736
737 | Projeto | Infraestrutura | Ferroviária | Ferrovia.Parte | IfcRailwayPartDILATIONTRACK | null | null | null | null | null | Infraestrutura | Ferroviária | Ferrovia Parte | Classe IFC: IfcRailwayPartDILATIONTRACK | Nota técnica: como esta classe é um 'tipo predefinido' no Ifc, o que significa uma especialização. | Nota técnica: Dado que esta clase es un 'tipo predeterminado' en Ifc, lo que significa una especialización. | null | Infraestrutura | Ferroviária | Ferrovia.Parte | Infraestrutura | KIFC43-737
738 | Projeto | Infraestrutura | Ferroviária | Ferrovia.Parte | IfcRailwayPartLINESIDE | null | null | null | null | null | Infraestrutura | Ferroviária | Ferrovia Parte | Classe IFC: IfcRailwayPartLINESIDE | Elemento de estrutura espacial que contém elementos da ferrovia que não estão dentro ou sobre os trilhos. | Elemento de estructura espacial que contiene elementos de la vía férrea que no están sobre o sobre las vías. | null | Infraestrutura | Ferroviária | Ferrovia.Parte | Infraestrutura | KIFC43-738
739 | Projeto | Infraestrutura | Ferroviária | Ferrovia.Parte | IfcRailwayPartLINESIDEPART | null | null | null | null | null | Infraestrutura | Ferroviária | Ferrovia Parte | Classe IFC: IfcRailwayPartLINESIDEPART | Elemento de estrutura espacial para dividir ainda mais uma peça do lado da linha. | Elemento de estructura espacial para dividir aún más una pieza del lado de la línea. | null | Infraestrutura | Ferroviária | Ferrovia.Parte | Infraestrutura | KIFC43-739
740 | Projeto | Infraestrutura | Ferroviária | Ferrovia.Parte | IfcRailwayPartPLAINTRACK | null | null | null | null | null | Infraestrutura | Ferroviária | Ferrovia Parte | Classe IFC: IfcRailwayPartPLAINTRACK | Elemento de estrutura espacial para dividir ainda mais uma trilha. | Elemento de estructura espacial para dividir aún más una pista. | null | Infraestrutura | Ferroviária | Ferrovia.Parte | Infraestrutura | KIFC43-740
741 | Projeto | Infraestrutura | Ferroviária | Ferrovia.Parte | IfcRailwayPartSUBSTRUCTURE | null | null | null | null | null | Infraestrutura | Ferroviária | Ferrovia Parte | Classe IFC: IfcRailwayPartSUBSTRUCTURE | Elemento de estrutura espacial que contém elementos que são posicionados abaixo da pista. | Elemento de estructura espacial que contiene elementos que se colocan debajo de la pasarela. | null | Infraestrutura | Ferroviária | Ferrovia.Parte | Infraestrutura | KIFC43-741
742 | Projeto | Infraestrutura | Ferroviária | Ferrovia.Parte | IfcRailwayPartTRACK | null | null | null | null | null | Infraestrutura | Ferroviária | Ferrovia Parte | Classe IFC: IfcRailwayPartTRACK | Elemento de estrutura espacial que contém elementos relacionados à via, por exemplo, trilhos e dormentes. | Un elemento de estructura espacial que contiene elementos relacionados con la vía, por ejemplo, rieles y traviesas. | null | Infraestrutura | Ferroviária | Ferrovia.Parte | Infraestrutura | KIFC43-742
743 | Projeto | Infraestrutura | Ferroviária | Ferrovia.Parte | IfcRailwayPartTRACKPART | null | null | null | null | null | Infraestrutura | Ferroviária | Ferrovia Parte | Classe IFC: IfcRailwayPartTRACKPART | Elemento de estrutura espacial para dividir ainda mais uma pista, pista plana, pista de participação, pista de dilatação. | Elemento de estructura espacial para dividir aún más una pista, pista plana, pista de participación, pista de expansión. | null | Infraestrutura | Ferroviária | Ferrovia.Parte | Infraestrutura | KIFC43-743
744 | Projeto | Infraestrutura | Ferroviária | Ferrovia.Parte | IfcRailwayPartTURNOUTTRACK | null | null | null | null | null | Infraestrutura | Ferroviária | Ferrovia Parte | Classe IFC: IfcRailwayPartTURNOUTTRACK | Elemento de estrutura espacial para dividir ainda mais uma trilha. | Elemento de estructura espacial para dividir aún más una pista. | null | Infraestrutura | Ferroviária | Ferrovia.Parte | Infraestrutura | KIFC43-744
745 | Projeto | Infraestrutura | Ferroviária | Ferrovia.Trilho | IfcRail | null | null | null | null | null | Infraestrutura | Ferroviária | Ferrovia Trilho | Classe IFC: IfcRail | Elemento construído predominantemente linear que possui um perfil de seção especial. | Elemento construido predominantemente lineal que tiene un perfil de sección especial. | null | Infraestrutura | Ferroviária | Ferrovia.Trilho | Infraestrutura | KIFC43-745
746 | Projeto | Infraestrutura | Ferroviária | Ferrovia.Trilho | IfcRailBLADE | null | null | null | null | null | Infraestrutura | Ferroviária | Ferrovia Trilho | Classe IFC: IfcRailBLADE | Lâmina é um trilho usinado, geralmente de seção especial, mas fixado e/ou unido na extremidade do calcanhar. | La cuchilla es un riel mecanizado, generalmente de sección especial, pero unido y/o unido al final del talón. | null | Infraestrutura | Ferroviária | Ferrovia.Trilho | Infraestrutura | KIFC43-746
747 | Projeto | Infraestrutura | Ferroviária | Ferrovia.Trilho | IfcRailCHECKRAIL | null | null | null | null | null | Infraestrutura | Ferroviária | Ferrovia Trilho | Classe IFC: IfcRailCHECKRAIL | Trilho de retenção é um trilho colocado próximo à face da bitola de um trilho que participa do guia lateral. | El riel de retención es un riel colocado cerca de la cara del gálibo de un riel que participa en la guía lateral. | null | Infraestrutura | Ferroviária | Ferrovia.Trilho | Infraestrutura | KIFC43-747
748 | Projeto | Infraestrutura | Ferroviária | Ferrovia.Trilho | IfcRailGUARDRAIL | null | null | null | null | null | Infraestrutura | Ferroviária | Ferrovia Trilho | Classe IFC: IfcRailGUARDRAIL | Guard rail é um trilho que limita o risco de descarrilamento do trem, normalmente não carregado. | La barandilla es una barandilla que limita el riesgo de descarrilamiento del tren, normalmente no cargado. | null | Infraestrutura | Ferroviária | Ferrovia.Trilho | Infraestrutura | KIFC43-748
749 | Projeto | Infraestrutura | Ferroviária | Ferrovia.Trilho | IfcRailRACKRAIL | null | null | null | null | null | Infraestrutura | Ferroviária | Ferrovia Trilho | Classe IFC: IfcRailRACKRAIL | Trilho de cremalheira é um módulo de construção para melhorar a tração e o desempenho de frenagem. | El riel de cremallera es un módulo de construcción para mejorar la tracción y el rendimiento de frenado. | null | Infraestrutura | Ferroviária | Ferrovia.Trilho | Infraestrutura | KIFC43-749
750 | Projeto | Infraestrutura | Ferroviária | Ferrovia.Trilho | IfcRailRAIL | null | null | null | null | null | Infraestrutura | Ferroviária | Ferrovia Trilho | Classe IFC: IfcRailRAIL | Trilho é uma barra de seção especial (geralmente de aço) que garante a orientação da roda de um rolamento. | El riel es una barra de sección especial (generalmente de acero) que asegura la orientación de la rueda de un rodamiento. | null | Infraestrutura | Ferroviária | Ferrovia.Trilho | Infraestrutura | KIFC43-750
751 | Projeto | Infraestrutura | Ferroviária | Ferrovia.Trilho | IfcRailSTOCKRAIL | null | null | null | null | null | Infraestrutura | Ferroviária | Ferrovia Trilho | Classe IFC: IfcRailSTOCKRAIL | Trilho de estoque é um trilho usinado fixo, garantindo a continuidade na via principal ou divergente. | El carril original es un carril fijo mecanizado, que garantiza la continuidad en la vía principal o divergente. | null | Infraestrutura | Ferroviária | Ferrovia.Trilho | Infraestrutura | KIFC43-751
752 | Projeto | Infraestrutura | Ferroviária | Ferrovia.Via | IfcTrackElement | null | null | null | null | null | Infraestrutura | Ferroviária | Ferrovia Via | Classe IFC: IfcTrackElement | Elemento de via é um elemento construído usado especificamente no domínio da via ferroviária. | El elemento de vía es un elemento construido utilizado específicamente en el campo de la vía férrea. | null | Infraestrutura | Ferroviária | Ferrovia.Via | Infraestrutura | KIFC43-752
753 | Projeto | Infraestrutura | Ferroviária | Ferrovia.Via | IfcTrackElementBLOCKINGDEVICE | null | null | null | null | null | Infraestrutura | Ferroviária | Ferrovia Via | Classe IFC: IfcTrackElementBLOCKINGDEVICE | Dispositivo composto por componentes pneumáticos, mecânicos ou elétricos que provocam a frenagem de um trem. | Dispositivo compuesto por componentes neumáticos, mecánicos o eléctricos que hacen que un tren frene. | null | Infraestrutura | Ferroviária | Ferrovia.Via | Infraestrutura | KIFC43-753
754 | Projeto | Infraestrutura | Ferroviária | Ferrovia.Via | IfcTrackElementDERAILER | null | null | null | null | null | Infraestrutura | Ferroviária | Ferrovia Via | Classe IFC: IfcTrackElementDERAILER | Dispositivo fixo que, quando colocado no trilho, descarrila as rodas de um veículo e serve para proteger. | Un dispositivo fijo que, cuando se coloca en el riel, descarrila las ruedas de un vehículo y sirve para proteger. | null | Infraestrutura | Ferroviária | Ferrovia.Via | Infraestrutura | KIFC43-754
755 | Projeto | Infraestrutura | Ferroviária | Ferrovia.Via | IfcTrackElementFROG | null | null | null | null | null | Infraestrutura | Ferroviária | Ferrovia Via | Classe IFC: IfcTrackElementFROG | Sapo é um arranjo que garante a interseção de duas bordas opostas de desvios ou diâmetros. | Rana es una disposición que asegura la intersección de dos bordes opuestos de desviaciones o diámetros. | null | Infraestrutura | Ferroviária | Ferrovia.Via | Infraestrutura | KIFC43-755
756 | Projeto | Infraestrutura | Ferroviária | Ferrovia.Via | IfcTrackElementHALF_SET_OF_BLADES | null | null | null | null | null | Infraestrutura | Ferroviária | Ferrovia Via | Classe IFC: IfcTrackElementHALF_SET_OF_BLADES | Meio conjunto de lâminas consiste num trilho de estoque e seu trilho de comutação completo com pequenos acessórios. | El conjunto de media cuchilla consta de un riel original y su riel de interruptores completo con pequeños accesorios. | null | Infraestrutura | Ferroviária | Ferrovia.Via | Infraestrutura | KIFC43-756
757 | Projeto | Infraestrutura | Ferroviária | Ferrovia.Via | IfcTrackElementSLEEPER | null | null | null | null | null | Infraestrutura | Ferroviária | Ferrovia Via | Classe IFC: IfcTrackElementSLEEPER | Dormente é um elemento de via que suporta trilhos de rolamento, guarda-corpos e trilhos de retenção geralmente na plataforma. | Una traviesa es un elemento de vía que soporta rieles de rodadura, barandillas y rieles de retención generalmente en la plataforma. | null | Infraestrutura | Ferroviária | Ferrovia.Via | Infraestrutura | KIFC43-757
758 | Projeto | Infraestrutura | Ferroviária | Ferrovia.Via | IfcTrackElementSPEEDREGULATOR | null | null | null | null | null | Infraestrutura | Ferroviária | Ferrovia Via | Classe IFC: IfcTrackElementSPEEDREGULATOR | Dispositivo composto por componentes pneumáticos, mecânicos ou elétricos que causam a quebra de um trem. | Dispositivo compuesto por componentes neumáticos, mecánicos o eléctricos que hacen que un tren se descomponga. | null | Infraestrutura | Ferroviária | Ferrovia.Via | Infraestrutura | KIFC43-758
759 | Projeto | Infraestrutura | Ferroviária | Ferrovia.Via | IfcTrackElementTRACKENDOFALIGNMENT | null | null | null | null | null | Infraestrutura | Ferroviária | Ferrovia Via | Classe IFC: IfcTrackElementTRACKENDOFALIGNMENT | Alinhamento de extremidade de via é instalação funcional especial, como ponto de troca de bitola. | La alineación de los extremos de las vías es una instalación funcional especial, como el punto de cambio de ancho. | null | Infraestrutura | Ferroviária | Ferrovia.Via | Infraestrutura | KIFC43-759
760 | Projeto | Infraestrutura | Ferroviária | Ferrovia.Via | IfcTrackElementVEHICLESTOP | null | null | null | null | null | Infraestrutura | Ferroviária | Ferrovia Via | Classe IFC: IfcTrackElementVEHICLESTOP | Instalação fixa no final da via que interrompe qualquer movimento do veículo (por exemplo, parada de buffer). | Instalación fija al final de la vía que detiene cualquier movimiento del vehículo (por ejemplo, tope de amortiguación). | null | Infraestrutura | Ferroviária | Ferrovia.Via | Infraestrutura | KIFC43-760
761 | Projeto | Infraestrutura | Infra.Comun | Infra | IfcFacility | null | null | null | null | null | Infraestrutura | Infra.Comun | Infra | Classe IFC: IfcFacility | Instalação (derivada de Ifcspatialstructureelement). | Instalación (derivado de Ifcspatialstructureelement). | null | Infraestrutura | Infra.Comun | Infra | Infraestrutura | KIFC43-761
762 | Projeto | Infraestrutura | Infra.Comun | Infra.Parte | IfcFacilityPart | null | null | null | null | null | Infraestrutura | Infra.Comun | Infra Parte | Classe IFC: IfcFacilityPart | Ifcfacilitypart fornece a divisão espacial das instalações construídas. | Ifcfacilitypart proporciona la división espacial de las instalaciones construidas. | null | Infraestrutura | Infra.Comun | Infra.Parte | Infraestrutura | KIFC43-762
763 | Projeto | Infraestrutura | Infra.Comun | Infra.Parte.Comun | IfcFacilityPartCommon | null | null | null | null | null | Infraestrutura | Infra.Comun | Infra Parte Comun | Classe IFC: IfcFacilityPartCommon | Parte que não faz claramente parte de um domínio, mas é híbrida e tem responsabilidades. | Parte que claramente no forma parte de un dominio, sino que es híbrida y tiene responsabilidades. | null | Infraestrutura | Infra.Comun | Infra.Parte.Comun | Infraestrutura | KIFC43-763
764 | Projeto | Infraestrutura | Infra.Comun | Infra.Parte.Comun | IfcFacilityPartCommonABOVEGROUND | null | null | null | null | null | Infraestrutura | Infra.Comun | Infra Parte Comun | Classe IFC: IfcFacilityPartCommonABOVEGROUND | Parte de instalação vertical para elementos pertencentes ao espaço acima do nível acabado. | Parte de instalación vertical para elementos pertenecientes al espacio por encima del nivel terminado. | null | Infraestrutura | Infra.Comun | Infra.Parte.Comun | Infraestrutura | KIFC43-764
765 | Projeto | Infraestrutura | Infra.Comun | Infra.Parte.Comun | IfcFacilityPartCommonBELOWGROUND | null | null | null | null | null | Infraestrutura | Infra.Comun | Infra Parte Comun | Classe IFC: IfcFacilityPartCommonBELOWGROUND | Parte de instalação vertical para a contenção de elementos abaixo do nível acabado. | Pieza de instalación vertical para la contención de elementos por debajo del nivel terminado. | null | Infraestrutura | Infra.Comun | Infra.Parte.Comun | Infraestrutura | KIFC43-765
766 | Projeto | Infraestrutura | Infra.Comun | Infra.Parte.Comun | IfcFacilityPartCommonJUNCTION | null | null | null | null | null | Infraestrutura | Infra.Comun | Infra Parte Comun | Classe IFC: IfcFacilityPartCommonJUNCTION | Parte de instalação longitudinal que proporciona uma interseção ao nível do solo. | Pieza de instalación longitudinal que proporciona una intersección a nivel del suelo. | null | Infraestrutura | Infra.Comun | Infra.Parte.Comun | Infraestrutura | KIFC43-766
767 | Projeto | Infraestrutura | Infra.Comun | Infra.Parte.Comun | IfcFacilityPartCommonLEVELCROSSING | null | null | null | null | null | Infraestrutura | Infra.Comun | Infra Parte Comun | Classe IFC: IfcFacilityPartCommonLEVELCROSSING | Parte de instalação longitudinal que proporciona uma travessia ao nível do solo. | Pieza de instalación longitudinal que proporciona un cruce a nivel del suelo. | null | Infraestrutura | Infra.Comun | Infra.Parte.Comun | Infraestrutura | KIFC43-767
768 | Projeto | Infraestrutura | Infra.Comun | Infra.Parte.Comun | IfcFacilityPartCommonSEGMENT | null | null | null | null | null | Infraestrutura | Infra.Comun | Infra Parte Comun | Classe IFC: IfcFacilityPartCommonSEGMENT | Parte de instalação longitudinal que abrange uma porção linear da instalação definida. | Parte de instalación longitudinal que cubre una porción lineal de la instalación definida. | null | Infraestrutura | Infra.Comun | Infra.Parte.Comun | Infraestrutura | KIFC43-768
769 | Projeto | Infraestrutura | Infra.Comun | Infra.Parte.Comun | IfcFacilityPartCommonSUBSTRUCTURE | null | null | null | null | null | Infraestrutura | Infra.Comun | Infra Parte Comun | Classe IFC: IfcFacilityPartCommonSUBSTRUCTURE | Parte de instalação vertical composta por uma estrutura subjacente ou de suporte. | Parte de instalación vertical compuesta por una estructura subyacente o de soporte. | null | Infraestrutura | Infra.Comun | Infra.Parte.Comun | Infraestrutura | KIFC43-769
770 | Projeto | Infraestrutura | Infra.Comun | Infra.Parte.Comun | IfcFacilityPartCommonSUPERSTRUCTURE | null | null | null | null | null | Infraestrutura | Infra.Comun | Infra Parte Comun | Classe IFC: IfcFacilityPartCommonSUPERSTRUCTURE | Parte de instalação vertical composta pelo volume superior de uma estrutura, geralmente formando. | Parte de instalación vertical compuesta por el volumen superior de una estructura, generalmente formada. | null | Infraestrutura | Infra.Comun | Infra.Parte.Comun | Infraestrutura | KIFC43-770
771 | Projeto | Infraestrutura | Infra.Comun | Infra.Parte.Comun | IfcFacilityPartCommonTERMINAL | null | null | null | null | null | Infraestrutura | Infra.Comun | Infra Parte Comun | Classe IFC: IfcFacilityPartCommonTERMINAL | Parte de instalação longitudinal que representa um segmentos de término de instalação longitudinal. | Pieza de instalación longitudinal que representa un segmento de terminación de instalación longitudinal. | null | Infraestrutura | Infra.Comun | Infra.Parte.Comun | Infraestrutura | KIFC43-771
772 | Projeto | Infraestrutura | Pontes.e.Viadutos | Ponte | IfcBridge | null | null | null | null | null | Infraestrutura | Pontes.e.Viadutos | Ponte | Classe IFC: IfcBridge | Ponte é uma obra de engenharia civil que permite a passagem de pedestres, animais, veículos. | El puente es una obra de ingeniería civil que permite el paso de peatones, animales, vehículos. | null | Infraestrutura | Pontes.e.Viadutos | Ponte | Infraestrutura | KIFC43-772
773 | Projeto | Infraestrutura | Pontes.e.Viadutos | Ponte.Aparelho.Apóio | IfcBearing | null | null | null | null | null | Infraestrutura | Pontes.e.Viadutos | Ponte Aparelho Apóio | Classe IFC: IfcBearing | Tipo de elemento estrutural geralmente utilizado para transmitir cargas. | Tipo de elemento estructural generalmente utilizado para transmitir cargas. | null | Infraestrutura | Pontes.e.Viadutos | Ponte.Aparelho.Apóio | Infraestrutura | KIFC43-773
774 | Projeto | Infraestrutura | Pontes.e.Viadutos | Ponte.Aparelho.Apóio | IfcBearingCYLINDRICAL | null | null | null | null | null | Infraestrutura | Pontes.e.Viadutos | Ponte Aparelho Apóio | Classe IFC: IfcBearingCYLINDRICAL | A função estrutural é fornecida por um cilindro num cilindro côncavo. | La función estructural la proporciona un cilindro en un cilindro cóncavo. | null | Infraestrutura | Pontes.e.Viadutos | Ponte.Aparelho.Apóio | Infraestrutura | KIFC43-774
775 | Projeto | Infraestrutura | Pontes.e.Viadutos | Ponte.Aparelho.Apóio | IfcBearingDISK | null | null | null | null | null | Infraestrutura | Pontes.e.Viadutos | Ponte Aparelho Apóio | Classe IFC: IfcBearingDISK | Aparelho de apoio que consiste num disco elastomérico entre duas placas de ancoragem metálicas. | Dispositivo de soporte formado por un disco elastomérico entre dos placas metálicas de anclaje. | null | Infraestrutura | Pontes.e.Viadutos | Ponte.Aparelho.Apóio | Infraestrutura | KIFC43-775
776 | Projeto | Infraestrutura | Pontes.e.Viadutos | Ponte.Aparelho.Apóio | IfcBearingELASTOMERIC | null | null | null | null | null | Infraestrutura | Pontes.e.Viadutos | Ponte Aparelho Apóio | Classe IFC: IfcBearingELASTOMERIC | Aparelho de apoio que consiste num bloco elastomérico que suporta a carga vertical. | Dispositivo de soporte consistente en un bloque elastomérico que soporta la carga vertical. | null | Infraestrutura | Pontes.e.Viadutos | Ponte.Aparelho.Apóio | Infraestrutura | KIFC43-776
777 | Projeto | Infraestrutura | Pontes.e.Viadutos | Ponte.Aparelho.Apóio | IfcBearingGUIDE | null | null | null | null | null | Infraestrutura | Pontes.e.Viadutos | Ponte Aparelho Apóio | Classe IFC: IfcBearingGUIDE | Aparelho de apoio que garante que a estrutura mantenha a correta localização ou trajetória. | Dispositivo de soporte que asegura que la estructura mantenga la ubicación o trayectoria correcta. | null | Infraestrutura | Pontes.e.Viadutos | Ponte.Aparelho.Apóio | Infraestrutura | KIFC43-777
778 | Projeto | Infraestrutura | Pontes.e.Viadutos | Ponte.Aparelho.Apóio | IfcBearingPOT | null | null | null | null | null | Infraestrutura | Pontes.e.Viadutos | Ponte Aparelho Apóio | Classe IFC: IfcBearingPOT | Aparelho de apoio que suporta a carga vertical por meio da compressão de um disco (elastomérico). | Dispositivo de soporte que soporta la carga vertical comprimiendo un disco (elastomérico). | null | Infraestrutura | Pontes.e.Viadutos | Ponte.Aparelho.Apóio | Infraestrutura | KIFC43-778
779 | Projeto | Infraestrutura | Pontes.e.Viadutos | Ponte.Aparelho.Apóio | IfcBearingROCKER | null | null | null | null | null | Infraestrutura | Pontes.e.Viadutos | Ponte Aparelho Apóio | Classe IFC: IfcBearingROCKER | A função estrutural é fornecida por um elemento construtivo oscilante ou pendular. | La función estructural la proporciona un elemento constructivo oscilante o pendular. | null | Infraestrutura | Pontes.e.Viadutos | Ponte.Aparelho.Apóio | Infraestrutura | KIFC43-779
780 | Projeto | Infraestrutura | Pontes.e.Viadutos | Ponte.Aparelho.Apóio | IfcBearingROLLER | null | null | null | null | null | Infraestrutura | Pontes.e.Viadutos | Ponte Aparelho Apóio | Classe IFC: IfcBearingROLLER | A função estrutural é fornecida por um ou mais roletes colocados entre duas placas. | La función estructural es proporcionada por uno o más rodillos colocados entre dos placas. | null | Infraestrutura | Pontes.e.Viadutos | Ponte.Aparelho.Apóio | Infraestrutura | KIFC43-780
781 | Projeto | Infraestrutura | Pontes.e.Viadutos | Ponte.Aparelho.Apóio | IfcBearingSPHERICAL | null | null | null | null | null | Infraestrutura | Pontes.e.Viadutos | Ponte Aparelho Apóio | Classe IFC: IfcBearingSPHERICAL | A função estrutural é fornecida por uma placa na forma de uma semi-esfera convexa numa placa de base. | La función estructural es proporcionada por una placa en forma de semiesfera convexa sobre una placa base. | null | Infraestrutura | Pontes.e.Viadutos | Ponte.Aparelho.Apóio | Infraestrutura | KIFC43-781
782 | Projeto | Infraestrutura | Pontes.e.Viadutos | Ponte.Aparelho.Apóio | OST_BridgeBearings | null | null | null | null | null | Infraestrutura | Pontes.e.Viadutos | Ponte Aparelho Apóio | Categ. Rvt: OST_BridgeBearings | Estradas. | Carreteras. | null | Infraestrutura | Pontes.e.Viadutos | Ponte.Aparelho.Apóio | Infraestrutura | KIFC43-782
783 | Projeto | Infraestrutura | Pontes.e.Viadutos | Ponte.Estai | IfcBridgeCABLE_STAYED | null | null | null | null | null | Infraestrutura | Pontes.e.Viadutos | Ponte Estai | Classe IFC: IfcBridgeCABLE_STAYED | Ponte com uma ou mais torres e cabos inclinados que são conectados ao topo ou ao eixo. | Puente con una o más torres y cables inclinados que están conectados a la parte superior o eje. | null | Infraestrutura | Pontes.e.Viadutos | Ponte.Estai | Infraestrutura | KIFC43-783
784 | Projeto | Infraestrutura | Pontes.e.Viadutos | Ponte.Estai | IfcBridgeSUSPENSION | null | null | null | null | null | Infraestrutura | Pontes.e.Viadutos | Ponte Estai | Classe IFC: IfcBridgeSUSPENSION | Ponte, cujos principais membros estruturais são cabos catenários a partir dos quais o tabuleiro está suspenso. | Puente, cuyos principales elementos estructurales son cables catenarios de los que se suspende el tablero. | null | Infraestrutura | Pontes.e.Viadutos | Ponte.Estai | Infraestrutura | KIFC43-784
785 | Projeto | Infraestrutura | Pontes.e.Viadutos | Ponte.Estai | OST_BridgeCables | null | null | null | null | null | Infraestrutura | Pontes.e.Viadutos | Ponte Estai | Categ. Rvt: OST_BridgeCables | Pilares da ponte. | Pilares del puente. | null | Infraestrutura | Pontes.e.Viadutos | Ponte.Estai | Infraestrutura | KIFC43-785
786 | Projeto | Infraestrutura | Pontes.e.Viadutos | Ponte.Fundação | IfcBridgeCULVERT | null | null | null | null | null | Infraestrutura | Pontes.e.Viadutos | Ponte Fundação | Classe IFC: IfcBridgeCULVERT | Drenagem transversal ou construção de vias navegáveis sob uma estrada, ferroviária ou canal. | Drenaje transversal o construcción de vías fluviales debajo de una carretera, ferrocarril o canal. | null | Infraestrutura | Pontes.e.Viadutos | Ponte.Fundação | Infraestrutura | KIFC43-786
787 | Projeto | Infraestrutura | Pontes.e.Viadutos | Ponte.Fundação | OST_AbutmentFoundations | null | null | null | null | null | Infraestrutura | Pontes.e.Viadutos | Ponte Fundação | Categ. Rvt: OST_AbutmentFoundations | Fundações da ponte. | Fundaciones del puente. | null | Infraestrutura | Pontes.e.Viadutos | Ponte.Fundação | Infraestrutura | KIFC43-787
788 | Projeto | Infraestrutura | Pontes.e.Viadutos | Ponte.Fundação | OST_AbutmentPiles | null | null | null | null | null | Infraestrutura | Pontes.e.Viadutos | Ponte Fundação | Categ. Rvt: OST_AbutmentPiles | Estacas de fundação da ponte. | Estacas de fundaciones del puente. | null | Infraestrutura | Pontes.e.Viadutos | Ponte.Fundação | Infraestrutura | KIFC43-788
789 | Projeto | Infraestrutura | Pontes.e.Viadutos | Ponte.Fundação | OST_AbutmentWalls | null | null | null | null | null | Infraestrutura | Pontes.e.Viadutos | Ponte Fundação | Categ. Rvt: OST_AbutmentWalls | Paredes de fundação da ponte. | Paredes de fundaciones del puente. | null | Infraestrutura | Pontes.e.Viadutos | Ponte.Fundação | Infraestrutura | KIFC43-789
790 | Projeto | Infraestrutura | Pontes.e.Viadutos | Ponte.Fundação | OST_BridgeAbutments | null | null | null | null | null | Infraestrutura | Pontes.e.Viadutos | Ponte Fundação | Categ. Rvt: OST_BridgeAbutments | Fundação da ponte. | Cimentación del puente. | null | Infraestrutura | Pontes.e.Viadutos | Ponte.Fundação | Infraestrutura | KIFC43-790
791 | Projeto | Infraestrutura | Pontes.e.Viadutos | Ponte.Fundação | OST_BridgeFoundations | null | null | null | null | null | Infraestrutura | Pontes.e.Viadutos | Ponte Fundação | Categ. Rvt: OST_BridgeFoundations | Pilhas de doca. | Pilotes de muelle. | null | Infraestrutura | Pontes.e.Viadutos | Ponte.Fundação | Infraestrutura | KIFC43-791
792 | Projeto | Infraestrutura | Pontes.e.Viadutos | Ponte.Fundação | OST_BridgePiers | null | null | null | null | null | Infraestrutura | Pontes.e.Viadutos | Ponte Fundação | Categ. Rvt: OST_BridgePiers | Rolamentos de ponte. | Rodamientos de puentes. | null | Infraestrutura | Pontes.e.Viadutos | Ponte.Fundação | Infraestrutura | KIFC43-792
793 | Projeto | Infraestrutura | Pontes.e.Viadutos | Ponte.Fundação | OST_PierCaps | null | null | null | null | null | Infraestrutura | Pontes.e.Viadutos | Ponte Fundação | Categ. Rvt: OST_PierCaps | Pontes fundações blocos. | Puentes, cimentaciones, bloques. | null | Infraestrutura | Pontes.e.Viadutos | Ponte.Fundação | Infraestrutura | KIFC43-793
794 | Projeto | Infraestrutura | Pontes.e.Viadutos | Ponte.Fundação | OST_PierColumns | null | null | null | null | null | Infraestrutura | Pontes.e.Viadutos | Ponte Fundação | Categ. Rvt: OST_PierColumns | Pontes fundações colunas. | Puentes, cimentaciones, columnas. | null | Infraestrutura | Pontes.e.Viadutos | Ponte.Fundação | Infraestrutura | KIFC43-794
795 | Projeto | Infraestrutura | Pontes.e.Viadutos | Ponte.Fundação | OST_PierPiles | null | null | null | null | null | Infraestrutura | Pontes.e.Viadutos | Ponte Fundação | Categ. Rvt: OST_PierPiles | Pontes fundações estacas. | Puentes, cimentaciones, pilotes. | null | Infraestrutura | Pontes.e.Viadutos | Ponte.Fundação | Infraestrutura | KIFC43-795
796 | Projeto | Infraestrutura | Pontes.e.Viadutos | Ponte.Fundação | OST_PierWalls | null | null | null | null | null | Infraestrutura | Pontes.e.Viadutos | Ponte Fundação | Categ. Rvt: OST_PierWalls | Pontes fundações paredes. | Puentes, cimientos, muros. | null | Infraestrutura | Pontes.e.Viadutos | Ponte.Fundação | Infraestrutura | KIFC43-796
797 | Projeto | Infraestrutura | Pontes.e.Viadutos | Ponte.Mastro | IfcBridgeARCHED | null | null | null | null | null | Infraestrutura | Pontes.e.Viadutos | Ponte Mastro | Classe IFC: IfcBridgeARCHED | Ponte que tem um ou mais arcos como sua estrutura principal. | Un puente que tiene uno o más arcos como estructura principal. | null | Infraestrutura | Pontes.e.Viadutos | Ponte.Mastro | Infraestrutura | KIFC43-797
798 | Projeto | Infraestrutura | Pontes.e.Viadutos | Ponte.Mastro | OST_BridgeArches | null | null | null | null | null | Infraestrutura | Pontes.e.Viadutos | Ponte Mastro | Categ. Rvt: OST_BridgeArches | Arcos da ponte. | Arcos de puentes. | null | Infraestrutura | Pontes.e.Viadutos | Ponte.Mastro | Infraestrutura | KIFC43-798
799 | Projeto | Infraestrutura | Pontes.e.Viadutos | Ponte.Mastro | OST_BridgeTowers | null | null | null | null | null | Infraestrutura | Pontes.e.Viadutos | Ponte Mastro | Categ. Rvt: OST_BridgeTowers | Mastro da ponte. | Mástil del puente. | null | Infraestrutura | Pontes.e.Viadutos | Ponte.Mastro | Infraestrutura | KIFC43-799
800 | Projeto | Infraestrutura | Pontes.e.Viadutos | Ponte.Parte | IfcBridgePart | null | null | null | null | null | Infraestrutura | Pontes.e.Viadutos | Ponte Parte | Classe IFC: IfcBridgePart | Partes de uma ponte. | Partes de un puente. | null | Infraestrutura | Pontes.e.Viadutos | Ponte.Parte | Infraestrutura | KIFC43-800
801 | Projeto | Infraestrutura | Pontes.e.Viadutos | Ponte.Parte | IfcBridgePartABUTMENT | null | null | null | null | null | Infraestrutura | Pontes.e.Viadutos | Ponte Parte | Classe IFC: IfcBridgePartABUTMENT | As subestruturas nas extremidades de uma ponte, sustentando sua superestrutura. | Las subestructuras en los extremos de un puente, que soportan su superestructura. | null | Infraestrutura | Pontes.e.Viadutos | Ponte.Parte | Infraestrutura | KIFC43-801
802 | Projeto | Infraestrutura | Pontes.e.Viadutos | Ponte.Parte | IfcBridgePartDECK | null | null | null | null | null | Infraestrutura | Pontes.e.Viadutos | Ponte Parte | Classe IFC: IfcBridgePartDECK | O tabuleiro de uma ponte é composto pelos elementos utilizados para o transporte de tráfego. | El tablero de un puente está compuesto por los elementos utilizados para el transporte del tráfico. | null | Infraestrutura | Pontes.e.Viadutos | Ponte.Parte | Infraestrutura | KIFC43-802
803 | Projeto | Infraestrutura | Pontes.e.Viadutos | Ponte.Parte | IfcBridgePartDECK_SEGMENT | null | null | null | null | null | Infraestrutura | Pontes.e.Viadutos | Ponte Parte | Classe IFC: IfcBridgePartDECK_SEGMENT | Segmentos do tabuleiro da ponte. os segmentoss podem ser separados por juntas de construção ou de dilatação. | Segmentos del tablero del puente. Los segmentos se pueden separar mediante juntas de construcción o de expansión. | null | Infraestrutura | Pontes.e.Viadutos | Ponte.Parte | Infraestrutura | KIFC43-803
804 | Projeto | Infraestrutura | Pontes.e.Viadutos | Ponte.Parte | IfcBridgePartFOUNDATION | null | null | null | null | null | Infraestrutura | Pontes.e.Viadutos | Ponte Parte | Classe IFC: IfcBridgePartFOUNDATION | Os elementos estruturais que sustentam e fixam a ponte ao solo, transmitindo todas as cargas. | Los elementos estructurales que soportan y fijan el puente al suelo, transmitiendo todas las cargas. | null | Infraestrutura | Pontes.e.Viadutos | Ponte.Parte | Infraestrutura | KIFC43-804
805 | Projeto | Infraestrutura | Pontes.e.Viadutos | Ponte.Parte | IfcBridgePartPIER | null | null | null | null | null | Infraestrutura | Pontes.e.Viadutos | Ponte Parte | Classe IFC: IfcBridgePartPIER | Píer ou cais de ponte é um tipo de estrutura que se estende até o solo abaixo ou na água. | Muelle o puente muelle es un tipo de estructura que se extiende hasta el suelo por debajo o dentro del agua. | null | Infraestrutura | Pontes.e.Viadutos | Ponte.Parte | Infraestrutura | KIFC43-805
806 | Projeto | Infraestrutura | Pontes.e.Viadutos | Ponte.Parte | IfcBridgePartPIER_SEGMENT | null | null | null | null | null | Infraestrutura | Pontes.e.Viadutos | Ponte Parte | Classe IFC: IfcBridgePartPIER_SEGMENT | Segmentos do cais da ponte. os segmentoss podem ser separados por juntas de construção ou de dilatação. | Segmentos de pila de puente. Los segmentos se pueden separar mediante juntas de construcción o de expansión. | null | Infraestrutura | Pontes.e.Viadutos | Ponte.Parte | Infraestrutura | KIFC43-806
807 | Projeto | Infraestrutura | Pontes.e.Viadutos | Ponte.Parte | IfcBridgePartPYLON | null | null | null | null | null | Infraestrutura | Pontes.e.Viadutos | Ponte Parte | Classe IFC: IfcBridgePartPYLON | Estrutura vertical que suporta cabo em estruturas suspensas ou estaiadas. | Estructura vertical que soporta cable en estructuras suspendidas o atirantadas. | null | Infraestrutura | Pontes.e.Viadutos | Ponte.Parte | Infraestrutura | KIFC43-807
808 | Projeto | Infraestrutura | Pontes.e.Viadutos | Ponte.Parte | IfcBridgePartSUBSTRUCTURE | null | null | null | null | null | Infraestrutura | Pontes.e.Viadutos | Ponte Parte | Classe IFC: IfcBridgePartSUBSTRUCTURE | Os elementos que transferem cargas para o solo. inclui cabeceiras e pilares. | Los elementos que transfieren las cargas al suelo. Incluye cabeceros y pilares. | null | Infraestrutura | Pontes.e.Viadutos | Ponte.Parte | Infraestrutura | KIFC43-808
809 | Projeto | Infraestrutura | Pontes.e.Viadutos | Ponte.Parte | IfcBridgePartSUPERSTRUCTURE | null | null | null | null | null | Infraestrutura | Pontes.e.Viadutos | Ponte Parte | Classe IFC: IfcBridgePartSUPERSTRUCTURE | A parte da ponte que se estende horizontalmente e transfere a carga do tráfego para as subestruturas. | La parte del puente que se extiende horizontalmente y transfiere la carga de tráfico a las subestructuras. | null | Infraestrutura | Pontes.e.Viadutos | Ponte.Parte | Infraestrutura | KIFC43-809
810 | Projeto | Infraestrutura | Pontes.e.Viadutos | Ponte.Parte | IfcBridgePartSURFACESTRUCTURE | null | null | null | null | null | Infraestrutura | Pontes.e.Viadutos | Ponte Parte | Classe IFC: IfcBridgePartSURFACESTRUCTURE | Nota técnica: como esta classe é um 'tipo predefinido' no Ifc, o que significa uma especialização. | Nota técnica: Dado que esta clase es un 'tipo predeterminado' en Ifc, lo que significa una especialización. | null | Infraestrutura | Pontes.e.Viadutos | Ponte.Parte | Infraestrutura | KIFC43-810
811 | Projeto | Infraestrutura | Pontes.e.Viadutos | Ponte.Tabuleiro | IfcBridgeFRAMEWORK | null | null | null | null | null | Infraestrutura | Pontes.e.Viadutos | Ponte Tabuleiro | Classe IFC: IfcBridgeFRAMEWORK | Ponte de armação. | Puente de marco. | null | Infraestrutura | Pontes.e.Viadutos | Ponte.Tabuleiro | Infraestrutura | KIFC43-811
812 | Projeto | Infraestrutura | Pontes.e.Viadutos | Ponte.Tabuleiro | IfcBridgeTRUSS | null | null | null | null | null | Infraestrutura | Pontes.e.Viadutos | Ponte Tabuleiro | Classe IFC: IfcBridgeTRUSS | Ponte com pórtico triangular contraventado concebido para funcionar como viga. | Puente con pórtico triangular arriostrado diseñado para funcionar como viga. | null | Infraestrutura | Pontes.e.Viadutos | Ponte.Tabuleiro | Infraestrutura | KIFC43-812
813 | Projeto | Infraestrutura | Pontes.e.Viadutos | Ponte.Tabuleiro | OST_ApproachSlabs | null | null | null | null | null | Infraestrutura | Pontes.e.Viadutos | Ponte Tabuleiro | Categ. Rvt: OST_ApproachSlabs | Laje de aproximação da ponte. | Losa de aproximação del puente. | null | Infraestrutura | Pontes.e.Viadutos | Ponte.Tabuleiro | Infraestrutura | KIFC43-813
814 | Projeto | Infraestrutura | Pontes.e.Viadutos | Ponte.Tabuleiro | OST_BridgeDecks | null | null | null | null | null | Infraestrutura | Pontes.e.Viadutos | Ponte Tabuleiro | Categ. Rvt: OST_BridgeDecks | Enquadramento da ponte. | Enmarcado de puentes. | null | Infraestrutura | Pontes.e.Viadutos | Ponte.Tabuleiro | Infraestrutura | KIFC43-814
815 | Projeto | Infraestrutura | Pontes.e.Viadutos | Ponte.Tabuleiro | OST_BridgeFraming | null | null | null | null | null | Infraestrutura | Pontes.e.Viadutos | Ponte Tabuleiro | Categ. Rvt: OST_BridgeFraming | Vigas de ponte. | Vigas de puente. | null | Infraestrutura | Pontes.e.Viadutos | Ponte.Tabuleiro | Infraestrutura | KIFC43-815
816 | Projeto | Infraestrutura | Pontes.e.Viadutos | Ponte.Tabuleiro | OST_BridgeFramingCrossBracing | null | null | null | null | null | Infraestrutura | Pontes.e.Viadutos | Ponte Tabuleiro | Categ. Rvt: OST_BridgeFramingCrossBracing | Contraventamentos da ponte. | Arriostramiento de puentes. | null | Infraestrutura | Pontes.e.Viadutos | Ponte.Tabuleiro | Infraestrutura | KIFC43-816
817 | Projeto | Infraestrutura | Pontes.e.Viadutos | Ponte.Tabuleiro | OST_BridgeFramingDiaphragms | null | null | null | null | null | Infraestrutura | Pontes.e.Viadutos | Ponte Tabuleiro | Categ. Rvt: OST_BridgeFramingDiaphragms | Vigas de diafragma da ponte. | Vigas diafragma del puente. | null | Infraestrutura | Pontes.e.Viadutos | Ponte.Tabuleiro | Infraestrutura | KIFC43-817
818 | Projeto | Infraestrutura | Pontes.e.Viadutos | Ponte.Tabuleiro | OST_BridgeFramingTrusses | null | null | null | null | null | Infraestrutura | Pontes.e.Viadutos | Ponte Tabuleiro | Categ. Rvt: OST_BridgeFramingTrusses | Treliças da ponte. | Cerchas de puentes. | null | Infraestrutura | Pontes.e.Viadutos | Ponte.Tabuleiro | Infraestrutura | KIFC43-818
819 | Projeto | Infraestrutura | Pontes.e.Viadutos | Ponte.Viga | IfcBridgeCANTILEVER | null | null | null | null | null | Infraestrutura | Pontes.e.Viadutos | Ponte Viga | Classe IFC: IfcBridgeCANTILEVER | Ponte cujos principais membros estruturais são cantilevers. | Puente cuyos principales elementos estructurales son voladizos. | null | Infraestrutura | Pontes.e.Viadutos | Ponte.Viga | Infraestrutura | KIFC43-819
820 | Projeto | Infraestrutura | Pontes.e.Viadutos | Ponte.Viga | IfcBridgeGIRDER | null | null | null | null | null | Infraestrutura | Pontes.e.Viadutos | Ponte Viga | Classe IFC: IfcBridgeGIRDER | Ponte que usa as vigas como meio de apoiar seu tabuleiro. | Puente que utiliza las vigas como medio de apoyo de su tablero. | null | Infraestrutura | Pontes.e.Viadutos | Ponte.Viga | Infraestrutura | KIFC43-820
821 | Projeto | Infraestrutura | Pontes.e.Viadutos | Ponte.Viga | OST_BridgeGirders | null | null | null | null | null | Infraestrutura | Pontes.e.Viadutos | Ponte Viga | Categ. Rvt: OST_BridgeGirders | Longarinas. | Vigas principales. | null | Infraestrutura | Pontes.e.Viadutos | Ponte.Viga | Infraestrutura | KIFC43-821
822 | Projeto | Infraestrutura | Pontes.e.Viadutos | Via | IfcRoad | null | null | null | null | null | Infraestrutura | Pontes.e.Viadutos | Via | Classe IFC: IfcRoad | Rota construída em terra para permitir viagens de um local para outro, incluindo rodovias e ruas. | Ruta construida en tierra para permitir el viaje de un lugar a otro, incluyendo carreteras y calles. | null | Infraestrutura | Pontes.e.Viadutos | Via | Infraestrutura | KIFC43-822
823 | Projeto | Infraestrutura | Pontes.e.Viadutos | Via | OST_Roads | null | null | null | null | null | Infraestrutura | Pontes.e.Viadutos | Via | Categ. Rvt: OST_Roads | Diafragmas de estrutura de ponte. | Diafragmas de estructura de puente. | null | Infraestrutura | Pontes.e.Viadutos | Via | Infraestrutura | KIFC43-823
824 | Projeto | Infraestrutura | Pontes.e.Viadutos | Via.Leito | IfcCourse | null | null | null | null | null | Infraestrutura | Pontes.e.Viadutos | Via Leito | Classe IFC: IfcCourse | Elemento construído cuja extensão é muito maior que a espessura e largur. único material como agregados de areia graduada. | Un elemento construido cuya extensión es mucho mayor que el grosor y el ancho. un solo material, como agregados de arena graduados. | null | Infraestrutura | Pontes.e.Viadutos | Via.Leito | Infraestrutura | KIFC43-824
825 | Projeto | Infraestrutura | Pontes.e.Viadutos | Via.Leito | IfcCourseARMOUR | null | null | null | null | null | Infraestrutura | Pontes.e.Viadutos | Via Leito | Classe IFC: IfcCourseARMOUR | Camada de agregados cuja principal função é proteger contra a erosão do material subjacente por água, por exemplo, enrocamento. | Una capa de agregados cuya función principal es proteger contra la erosión del material subyacente por el agua, por ejemplo, relleno de roca. | null | Infraestrutura | Pontes.e.Viadutos | Via.Leito | Infraestrutura | KIFC43-825
826 | Projeto | Infraestrutura | Pontes.e.Viadutos | Via.Leito | IfcCourseBALLASTBED | null | null | null | null | null | Infraestrutura | Pontes.e.Viadutos | Via Leito | Classe IFC: IfcCourseBALLASTBED | Camada composta por pedra britada situada abaixo dos dormentes. | Capa compuesta por piedra triturada situada debajo de las traviesas. | null | Infraestrutura | Pontes.e.Viadutos | Via.Leito | Infraestrutura | KIFC43-826
827 | Projeto | Infraestrutura | Pontes.e.Viadutos | Via.Leito | IfcCourseCORE | null | null | null | null | null | Infraestrutura | Pontes.e.Viadutos | Via Leito | Classe IFC: IfcCourseCORE | Camada central é a estrutura interna principal das estruturas de agregados. | La capa central es la estructura interna principal de las estructuras agregadas. | null | Infraestrutura | Pontes.e.Viadutos | Via.Leito | Infraestrutura | KIFC43-827
828 | Projeto | Infraestrutura | Pontes.e.Viadutos | Via.Leito | IfcCourseFILTER | null | null | null | null | null | Infraestrutura | Pontes.e.Viadutos | Via Leito | Classe IFC: IfcCourseFILTER | Camada intermediária cuja principal função é evitar o carreamento de materiais finos. | Capa intermedia cuya función principal es evitar el arrastre de materiales finos. | null | Infraestrutura | Pontes.e.Viadutos | Via.Leito | Infraestrutura | KIFC43-828
829 | Projeto | Infraestrutura | Pontes.e.Viadutos | Via.Leito | IfcCoursePAVEMENT | null | null | null | null | null | Infraestrutura | Pontes.e.Viadutos | Via Leito | Classe IFC: IfcCoursePAVEMENT | Camada da estrutura do pavimento que forma uma área pavimentada ou rodovia. | Una capa de estructura de pavimento que forma un área pavimentada o una carretera. | null | Infraestrutura | Pontes.e.Viadutos | Via.Leito | Infraestrutura | KIFC43-829
830 | Projeto | Infraestrutura | Pontes.e.Viadutos | Via.Leito | IfcCoursePROTECTION | null | null | null | null | null | Infraestrutura | Pontes.e.Viadutos | Via Leito | Classe IFC: IfcCoursePROTECTION | Camada cuja tarefa principal é fornecer proteção contra erosão e desgaste. | Capa cuya tarea principal es proporcionar protección contra la erosión y el desgaste. | null | Infraestrutura | Pontes.e.Viadutos | Via.Leito | Infraestrutura | KIFC43-830
831 | Projeto | Infraestrutura | Pontes.e.Viadutos | Via.Parte | IfcRoadPart | null | null | null | null | null | Infraestrutura | Pontes.e.Viadutos | Via Parte | Classe IFC: IfcRoadPart | Especifica as propriedades gerais para parte rodoviária. | Especifica las propiedades generales de la parte de carretera. | null | Infraestrutura | Pontes.e.Viadutos | Via.Parte | Infraestrutura | KIFC43-831
832 | Projeto | Infraestrutura | Pontes.e.Viadutos | Via.Parte | IfcRoadPartBICYCLECROSSING | null | null | null | null | null | Infraestrutura | Pontes.e.Viadutos | Via Parte | Classe IFC: IfcRoadPartBICYCLECROSSING | Passagem de nível designada sobre uma estrada para ciclistas. | Paso a nivel designado sobre una carretera para ciclistas. | null | Infraestrutura | Pontes.e.Viadutos | Via.Parte | Infraestrutura | KIFC43-832
833 | Projeto | Infraestrutura | Pontes.e.Viadutos | Via.Parte | IfcRoadPartBUS_STOP | null | null | null | null | null | Infraestrutura | Pontes.e.Viadutos | Via Parte | Classe IFC: IfcRoadPartBUS_STOP | Parte lateral da estrada para parar os ônibus permitindo que eles saiam das faixas de tráfego e esperem. | Lado de la carretera para detener los autobuses, lo que les permite salir de los carriles de tráfico y esperar. | null | Infraestrutura | Pontes.e.Viadutos | Via.Parte | Infraestrutura | KIFC43-833
834 | Projeto | Infraestrutura | Pontes.e.Viadutos | Via.Parte | IfcRoadPartCARRIAGEWAY | null | null | null | null | null | Infraestrutura | Pontes.e.Viadutos | Via Parte | Classe IFC: IfcRoadPartCARRIAGEWAY | Parte lateral unitária da estrada construída para o tráfego. | Parte de la carretera de un solo lado construida para el tráfico. | null | Infraestrutura | Pontes.e.Viadutos | Via.Parte | Infraestrutura | KIFC43-834
835 | Projeto | Infraestrutura | Pontes.e.Viadutos | Via.Parte | IfcRoadPartCENTRALISLAND | null | null | null | null | null | Infraestrutura | Pontes.e.Viadutos | Via Parte | Classe IFC: IfcRoadPartCENTRALISLAND | O centro de uma rotatória não destinada ao tráfego pode ser pintado ou levantado. | El centro de una rotonda no destinada al tráfico se puede pintar o elevar. | null | Infraestrutura | Pontes.e.Viadutos | Via.Parte | Infraestrutura | KIFC43-835
836 | Projeto | Infraestrutura | Pontes.e.Viadutos | Via.Parte | IfcRoadPartCENTRALRESERVE | null | null | null | null | null | Infraestrutura | Pontes.e.Viadutos | Via Parte | Classe IFC: IfcRoadPartCENTRALRESERVE | Estrada lateralparte que separa duas faixas de rodagem da mesma estrada ou separa faixas de tráfego e calçada. | Carretera lateralParte que separa dos carriles de la misma carretera o separa los carriles de tráfico y las aceras. | null | Infraestrutura | Pontes.e.Viadutos | Via.Parte | Infraestrutura | KIFC43-836
837 | Projeto | Infraestrutura | Pontes.e.Viadutos | Via.Parte | IfcRoadPartHARDSHOULDER | null | null | null | null | null | Infraestrutura | Pontes.e.Viadutos | Via Parte | Classe IFC: IfcRoadPartHARDSHOULDER | Tipo de acostamento pavimentado, que fornece uma utilização segura para veículos com problemas. | Un tipo de arcén pavimentado, que proporciona un uso seguro para los vehículos en problemas. | null | Infraestrutura | Pontes.e.Viadutos | Via.Parte | Infraestrutura | KIFC43-837
838 | Projeto | Infraestrutura | Pontes.e.Viadutos | Via.Parte | IfcRoadPartINTERSECTION | null | null | null | null | null | Infraestrutura | Pontes.e.Viadutos | Via Parte | Classe IFC: IfcRoadPartINTERSECTION | Entroncamento em nível onde duas ou mais estradas se encontram ou se cruzam. | Un cruce a un nivel donde dos o más carreteras se encuentran o se cruzan. | null | Infraestrutura | Pontes.e.Viadutos | Via.Parte | Infraestrutura | KIFC43-838
839 | Projeto | Infraestrutura | Pontes.e.Viadutos | Via.Parte | IfcRoadPartLAYBY | null | null | null | null | null | Infraestrutura | Pontes.e.Viadutos | Via Parte | Classe IFC: IfcRoadPartLAYBY | Parte lateral da estrada onde os veículos podem desviar do fluxo normal de tráfego. | Lado de la carretera donde los vehículos pueden evitar el flujo normal de tráfico. | null | Infraestrutura | Pontes.e.Viadutos | Via.Parte | Infraestrutura | KIFC43-839
840 | Projeto | Infraestrutura | Pontes.e.Viadutos | Via.Parte | IfcRoadPartPARKINGBAY | null | null | null | null | null | Infraestrutura | Pontes.e.Viadutos | Via Parte | Classe IFC: IfcRoadPartPARKINGBAY | Parte lateral da estrada para estacionamento de veículos. | Lado de la carretera para el estacionamiento de vehículos. | null | Infraestrutura | Pontes.e.Viadutos | Via.Parte | Infraestrutura | KIFC43-840
841 | Projeto | Infraestrutura | Pontes.e.Viadutos | Via.Parte | IfcRoadPartPASSINGBAY | null | null | null | null | null | Infraestrutura | Pontes.e.Viadutos | Via Parte | Classe IFC: IfcRoadPartPASSINGBAY | Parte lateral da estrada que é um alargamento de uma estrada de pista única onde um veículo pode se mover. | Parte lateral de la carretera que es un ensanchamiento de una carretera de un solo carril donde puede moverse un vehículo. | null | Infraestrutura | Pontes.e.Viadutos | Via.Parte | Infraestrutura | KIFC43-841
842 | Projeto | Infraestrutura | Pontes.e.Viadutos | Via.Parte | IfcRoadPartPEDESTRIAN_CROSSING | null | null | null | null | null | Infraestrutura | Pontes.e.Viadutos | Via Parte | Classe IFC: IfcRoadPartPEDESTRIAN_CROSSING | Passagem de nível designada sobre uma estrada para pedestres. | Paso a nivel designado sobre una vía peatonal. | null | Infraestrutura | Pontes.e.Viadutos | Via.Parte | Infraestrutura | KIFC43-842
843 | Projeto | Infraestrutura | Pontes.e.Viadutos | Via.Parte | IfcRoadPartRAILWAYCROSSING | null | null | null | null | null | Infraestrutura | Pontes.e.Viadutos | Via Parte | Classe IFC: IfcRoadPartRAILWAYCROSSING | Travessia de nível entre estrada e ferrovia. | Paso a nivel entre carretera y ferrocarril. | null | Infraestrutura | Pontes.e.Viadutos | Via.Parte | Infraestrutura | KIFC43-843
844 | Projeto | Infraestrutura | Pontes.e.Viadutos | Via.Parte | IfcRoadPartREFUGEISLAND | null | null | null | null | null | Infraestrutura | Pontes.e.Viadutos | Via Parte | Classe IFC: IfcRoadPartREFUGEISLAND | Plataforma elevada ou uma área vigiada situada na faixa de rodagem de modo a dividir os fluxos de tráfego. | Plataforma elevada o zona vigilada situada en la calzada con el fin de dividir los flujos de tráfico. | null | Infraestrutura | Pontes.e.Viadutos | Via.Parte | Infraestrutura | KIFC43-844
845 | Projeto | Infraestrutura | Pontes.e.Viadutos | Via.Parte | IfcRoadPartROADSEGMENT | null | null | null | null | null | Infraestrutura | Pontes.e.Viadutos | Via Parte | Classe IFC: IfcRoadPartROADSEGMENT | Segmentos longitudinal e linear de uma estrada, seja definido por características uniformes, seja como um transitório. | Segmentos longitudinales y lineales de una carretera, ya sea definidos por características uniformes o como un transitorio. | null | Infraestrutura | Pontes.e.Viadutos | Via.Parte | Infraestrutura | KIFC43-845
846 | Projeto | Infraestrutura | Pontes.e.Viadutos | Via.Parte | IfcRoadPartROADSIDE | null | null | null | null | null | Infraestrutura | Pontes.e.Viadutos | Via Parte | Classe IFC: IfcRoadPartROADSIDE | Peça lateral da estrada localizada ao longo da estrada adjacente às bordas externas dos acostamentos. | Tramo lateral de la carretera situado a lo largo de la carretera adyacente a los bordes exteriores de los arcenes. | null | Infraestrutura | Pontes.e.Viadutos | Via.Parte | Infraestrutura | KIFC43-846
847 | Projeto | Infraestrutura | Pontes.e.Viadutos | Via.Parte | IfcRoadPartROADSIDEPART | null | null | null | null | null | Infraestrutura | Pontes.e.Viadutos | Via Parte | Classe IFC: IfcRoadPartROADSIDEPART | Conceito geral para várias partes da estrada. | Concepto general para varias partes de la carretera. | null | Infraestrutura | Pontes.e.Viadutos | Via.Parte | Infraestrutura | KIFC43-847
848 | Projeto | Infraestrutura | Pontes.e.Viadutos | Via.Parte | IfcRoadPartROADWAYPLATEAU | null | null | null | null | null | Infraestrutura | Pontes.e.Viadutos | Via Parte | Classe IFC: IfcRoadPartROADWAYPLATEAU | Parte lateral da estrada compreendendo a(s) faixa(s), acostamentos e canteiros centrais. | Lado de la carretera que comprende los carriles, los arcenes y las medianas. | null | Infraestrutura | Pontes.e.Viadutos | Via.Parte | Infraestrutura | KIFC43-848
849 | Projeto | Infraestrutura | Pontes.e.Viadutos | Via.Parte | IfcRoadPartROUNDABOUT | null | null | null | null | null | Infraestrutura | Pontes.e.Viadutos | Via Parte | Classe IFC: IfcRoadPartROUNDABOUT | Tipo de junção em nível em que os fluxos de tráfego são direcionados em torno de um círculo. | Un tipo de cruce a nivel donde los flujos de tráfico se dirigen alrededor de un círculo. | null | Infraestrutura | Pontes.e.Viadutos | Via.Parte | Infraestrutura | KIFC43-849
850 | Projeto | Infraestrutura | Pontes.e.Viadutos | Via.Parte | IfcRoadPartSHOULDER | null | null | null | null | null | Infraestrutura | Pontes.e.Viadutos | Via Parte | Classe IFC: IfcRoadPartSHOULDER | Parte lateral da estrada adjacente e geralmente no mesmo nível da faixa de rodagem. | A un lado de la carretera adyacente y, por lo general, al mismo nivel que la calzada. | null | Infraestrutura | Pontes.e.Viadutos | Via.Parte | Infraestrutura | KIFC43-850
851 | Projeto | Infraestrutura | Pontes.e.Viadutos | Via.Parte | IfcRoadPartSIDEWALK | null | null | null | null | null | Infraestrutura | Pontes.e.Viadutos | Via Parte | Classe IFC: IfcRoadPartSIDEWALK | Trilha ao longo do lado de uma estrada. | Sendero a lo largo del costado de una carretera. | null | Infraestrutura | Pontes.e.Viadutos | Via.Parte | Infraestrutura | KIFC43-851
852 | Projeto | Infraestrutura | Pontes.e.Viadutos | Via.Parte | IfcRoadPartSOFTSHOULDER | null | null | null | null | null | Infraestrutura | Pontes.e.Viadutos | Via Parte | Classe IFC: IfcRoadPartSOFTSHOULDER | Tipo de acostamento que não é pavimentado. | Tipo de arcén que no está pavimentado. | null | Infraestrutura | Pontes.e.Viadutos | Via.Parte | Infraestrutura | KIFC43-852
853 | Projeto | Infraestrutura | Pontes.e.Viadutos | Via.Parte | IfcRoadPartTOLLPLAZA | null | null | null | null | null | Infraestrutura | Pontes.e.Viadutos | Via Parte | Classe IFC: IfcRoadPartTOLLPLAZA | Parte da instalação rodoviária onde os pedágios são cobrados para uso de estrada, túnel ou ponte com pedágio. | Parte de la instalación vial donde se cobran peajes por el uso de carreteras, túneles o puentes de peaje. | null | Infraestrutura | Pontes.e.Viadutos | Via.Parte | Infraestrutura | KIFC43-853
854 | Projeto | Infraestrutura | Pontes.e.Viadutos | Via.Parte | IfcRoadPartTRAFFICISLAND | null | null | null | null | null | Infraestrutura | Pontes.e.Viadutos | Via Parte | Classe IFC: IfcRoadPartTRAFFICISLAND | Área central ou subsidiária elevada ou marcada na faixa de rodagem, geralmente num entroncamento rodoviário. | Área central o subsidiaria elevada o señalizada en la calzada, generalmente en un cruce de carreteras. | null | Infraestrutura | Pontes.e.Viadutos | Via.Parte | Infraestrutura | KIFC43-854
855 | Projeto | Infraestrutura | Pontes.e.Viadutos | Via.Parte | IfcRoadPartTRAFFICLANE | null | null | null | null | null | Infraestrutura | Pontes.e.Viadutos | Via Parte | Classe IFC: IfcRoadPartTRAFFICLANE | Parte lateral da faixa de rodagem destinada ao tráfego de veículos para um fim específico. | Lado de la calzada destinado al tráfico rodado para un fin específico. | null | Infraestrutura | Pontes.e.Viadutos | Via.Parte | Infraestrutura | KIFC43-855
856 | Projeto | Infraestrutura | Portuária | Porto | IfcMarineFacility | null | null | null | null | null | Infraestrutura | Portuária | Porto | Classe IFC: IfcMarineFacility | Instalação marítima representa qualquer estrutura ou entidade importante que seja específica para os portos e águas. | Las instalaciones marinas representan cualquier estructura o entidad importante que sea específica de los puertos y las aguas. | null | Infraestrutura | Portuária | Porto | Infraestrutura | KIFC43-856
857 | Projeto | Infraestrutura | Portuária | Porto | IfcMarineFacilityBARRIERBEACH | null | null | null | null | null | Infraestrutura | Portuária | Porto | Classe IFC: IfcMarineFacilityBARRIERBEACH | Cordilheira de areia que se eleva ligeiramente acima da superfície do mar e corre aproximadamente paralela à costa. | Una cadena montañosa de arena que se eleva ligeramente por encima de la superficie del mar y discurre más o menos paralela a la costa. | null | Infraestrutura | Portuária | Porto | Infraestrutura | KIFC43-857
858 | Projeto | Infraestrutura | Portuária | Porto | IfcMarineFacilityBREAKWATER | null | null | null | null | null | Infraestrutura | Portuária | Porto | Classe IFC: IfcMarineFacilityBREAKWATER | Estrutura longitudinal que protege uma área costeira, porto, bacia ou estuário das ondas. | Estructura longitudinal que protege una zona costera, puerto, cuenca o estuario de las olas. | null | Infraestrutura | Portuária | Porto | Infraestrutura | KIFC43-858
859 | Projeto | Infraestrutura | Portuária | Porto | IfcMarineFacilityCANAL | null | null | null | null | null | Infraestrutura | Portuária | Porto | Classe IFC: IfcMarineFacilityCANAL | Curso de água artificial construído geralmente, para unir rios, lagos ou mares e muitas vezes de um tamanho adequado. | Curso de agua artificial generalmente construido para unirse a ríos, lagos o mares y a menudo de un tamaño adecuado. | null | Infraestrutura | Portuária | Porto | Infraestrutura | KIFC43-859
860 | Projeto | Infraestrutura | Portuária | Porto | IfcMarineFacilityDRYDOCK | null | null | null | null | null | Infraestrutura | Portuária | Porto | Classe IFC: IfcMarineFacilityDRYDOCK | A doca seca é uma câmara fechada (por portão) que permite o escoamento da água para a construção. | El dique seco es una cámara cerrada (por compuerta) que permite el drenaje de agua al interior del edificio. | null | Infraestrutura | Portuária | Porto | Infraestrutura | KIFC43-860
861 | Projeto | Infraestrutura | Portuária | Porto | IfcMarineFacilityFLOATINGDOCK | null | null | null | null | null | Infraestrutura | Portuária | Porto | Classe IFC: IfcMarineFacilityFLOATINGDOCK | Elemento espacial que engloba uma doca seca flutuante e auxiliares laterais do cais de apoio. | Elemento espacial que engloba un dique seco flotante y muelles de apoyo laterales auxiliares. | null | Infraestrutura | Portuária | Porto | Infraestrutura | KIFC43-861
862 | Projeto | Infraestrutura | Portuária | Porto | IfcMarineFacilityHYDROLIFT | null | null | null | null | null | Infraestrutura | Portuária | Porto | Classe IFC: IfcMarineFacilityHYDROLIFT | Tipo de instalação de recuperação de lançamento de embarcações, também conhecida como doca de elevação hidráulica, onde os navios são levantados. | Un tipo de instalación de recuperación de lanzamiento de embarcaciones, también conocida como muelle de elevación hidráulica, donde se elevan los barcos. | null | Infraestrutura | Portuária | Porto | Infraestrutura | KIFC43-862
863 | Projeto | Infraestrutura | Portuária | Porto | IfcMarineFacilityJETTY | null | null | null | null | null | Infraestrutura | Portuária | Porto | Classe IFC: IfcMarineFacilityJETTY | Estrutura de atracação, que se estende para o mar geralmente perpendicular à costa. | Una estructura de amarre, que se extiende en el mar generalmente perpendicular a la orilla. | null | Infraestrutura | Portuária | Porto | Infraestrutura | KIFC43-863
864 | Projeto | Infraestrutura | Portuária | Porto | IfcMarineFacilityLAUNCHRECOVERY | null | null | null | null | null | Infraestrutura | Portuária | Porto | Classe IFC: IfcMarineFacilityLAUNCHRECOVERY | Subconjunto de instalações para a função de lançamento ou recuperação de navios. | Subconjunto de instalaciones para la función de botadura o recuperación de buques. | null | Infraestrutura | Portuária | Porto | Infraestrutura | KIFC43-864
865 | Projeto | Infraestrutura | Portuária | Porto | IfcMarineFacilityMARINEDEFENCE | null | null | null | null | null | Infraestrutura | Portuária | Porto | Classe IFC: IfcMarineFacilityMARINEDEFENCE | Subconjunto de instalações com a função principal de proteção ou defesa de uma área costeira ou de inundação. | Un subconjunto de instalaciones con la función principal de proteger o defender un área costera o de inundación. | null | Infraestrutura | Portuária | Porto | Infraestrutura | KIFC43-865
866 | Projeto | Infraestrutura | Portuária | Porto | IfcMarineFacilityNAVIGATIONALCHANNEL | null | null | null | null | null | Infraestrutura | Portuária | Porto | Classe IFC: IfcMarineFacilityNAVIGATIONALCHANNEL | Curso de água navegável natural (como um rio) que precisa ser gerenciado ou ter melhorias aplicadas. | Curso de agua natural navegable (como un río) que necesita ser gestionado o que se le deben aplicar mejoras. | null | Infraestrutura | Portuária | Porto | Infraestrutura | KIFC43-866
867 | Projeto | Infraestrutura | Portuária | Porto | IfcMarineFacilityPORT | null | null | null | null | null | Infraestrutura | Portuária | Porto | Classe IFC: IfcMarineFacilityPORT | Complexo/instalação para atividades marítimas e marítimas, que inclui carga, pessoas e armazenagem. | Complejo/instalación para actividades marinas y marítimas, que incluye carga, personas y almacenamiento. | null | Infraestrutura | Portuária | Porto | Infraestrutura | KIFC43-867
868 | Projeto | Infraestrutura | Portuária | Porto | IfcMarineFacilityQUAY | null | null | null | null | null | Infraestrutura | Portuária | Porto | Classe IFC: IfcMarineFacilityQUAY | Instalação para a amarração de embarcações acompanhada de carga e descarga de carga ou passagem. | Instalación para el amarre de embarcaciones acompañado de carga y descarga de carga o paso. | null | Infraestrutura | Portuária | Porto | Infraestrutura | KIFC43-868
869 | Projeto | Infraestrutura | Portuária | Porto | IfcMarineFacilityREVETMENT | null | null | null | null | null | Infraestrutura | Portuária | Porto | Classe IFC: IfcMarineFacilityREVETMENT | Estrutura defensiva marinha feita de terraplenagem, alvenaria e rocas. | Estructura defensiva marina de movimiento de tierras, mampostería y rocas. | null | Infraestrutura | Portuária | Porto | Infraestrutura | KIFC43-869
870 | Projeto | Infraestrutura | Portuária | Porto | IfcMarineFacilitySHIPLIFT | null | null | null | null | null | Infraestrutura | Portuária | Porto | Classe IFC: IfcMarineFacilitySHIPLIFT | Tipo de instalação de recuperação de lançamento de embarcações, onde os navios são levantados verticalmente para fora da água. | Un tipo de instalación de recuperación de lanzamiento de embarcaciones, donde los barcos se elevan verticalmente fuera del agua. | null | Infraestrutura | Portuária | Porto | Infraestrutura | KIFC43-870
871 | Projeto | Infraestrutura | Portuária | Porto | IfcMarineFacilitySHIPLOCK | null | null | null | null | null | Infraestrutura | Portuária | Porto | Classe IFC: IfcMarineFacilitySHIPLOCK | Instalação usada para levantar e abaixar barcos, navios e outras embarcações entre trechos de água. | Instalación utilizada para subir y bajar botes, barcos, y otras embarcaciones entre tramos de agua. | null | Infraestrutura | Portuária | Porto | Infraestrutura | KIFC43-871
872 | Projeto | Infraestrutura | Portuária | Porto | IfcMarineFacilitySHIPYARD | null | null | null | null | null | Infraestrutura | Portuária | Porto | Classe IFC: IfcMarineFacilitySHIPYARD | Instalação costeira / à beira-mar onde os navios são construídos e reparados. | Instalación costera/costera donde se construyen y reparan barcos. | null | Infraestrutura | Portuária | Porto | Infraestrutura | KIFC43-872
873 | Projeto | Infraestrutura | Portuária | Porto | IfcMarineFacilitySLIPWAY | null | null | null | null | null | Infraestrutura | Portuária | Porto | Classe IFC: IfcMarineFacilitySLIPWAY | Instalação para o lançamento dinâmico ou recuperação de uma embarcação utilizando uma rampa inclinada e gravitação. | Instalación para el lanzamiento o recuperación dinámica de una embarcación mediante rampa inclinada y gravitación. | null | Infraestrutura | Portuária | Porto | Infraestrutura | KIFC43-873
874 | Projeto | Infraestrutura | Portuária | Porto | IfcMarineFacilityWATERWAY | null | null | null | null | null | Infraestrutura | Portuária | Porto | Classe IFC: IfcMarineFacilityWATERWAY | Subconjunto de instalações que têm a função principal de fornecer uma área navegável de água. | Subconjunto de instalaciones que tienen la función principal de proporcionar un área navegable de agua. | null | Infraestrutura | Portuária | Porto | Infraestrutura | KIFC43-874
875 | Projeto | Infraestrutura | Portuária | Porto | IfcMarineFacilityWATERWAYSHIPLIFT | null | null | null | null | null | Infraestrutura | Portuária | Porto | Classe IFC: IfcMarineFacilityWATERWAYSHIPLIFT | Instalação usada para levantar e abaixar barcos, navios e outras embarcações entre trechos de água. | Instalación utilizada para subir y bajar botes, barcos, y otras embarcaciones entre tramos de agua. | null | Infraestrutura | Portuária | Porto | Infraestrutura | KIFC43-875
876 | Projeto | Infraestrutura | Portuária | Porto.Amarração | IfcMooringDevice | null | null | null | null | null | Infraestrutura | Portuária | Porto Amarração | Classe IFC: IfcMooringDevice | Dispositivo de amarração é um elemento construído ativo ou passivo cuja função principal é participar da amarração. | Un dispositivo de amarre es un elemento construido activo o pasivo cuya función principal es participar en el amarre. | null | Infraestrutura | Portuária | Porto.Amarração | Infraestrutura | KIFC43-876
877 | Projeto | Infraestrutura | Portuária | Porto.Amarração | IfcMooringDeviceBOLLARD | null | null | null | null | null | Infraestrutura | Portuária | Porto Amarração | Classe IFC: IfcMooringDeviceBOLLARD | Poste curto e grosso no convés de um navio ou no cais, ao qual a corda do navio pode ser presa. | Poste corto y grueso en la cubierta o muelle de un barco, al que se puede sujetar la cuerda del barco. | null | Infraestrutura | Portuária | Porto.Amarração | Infraestrutura | KIFC43-877
878 | Projeto | Infraestrutura | Portuária | Porto.Amarração | IfcMooringDeviceLINETENSIONER | null | null | null | null | null | Infraestrutura | Portuária | Porto Amarração | Classe IFC: IfcMooringDeviceLINETENSIONER | Dispositivo mecânico usado para aplicar uma carga de tensionamento aos cabos de amarração para melhorar a estabilidade da embarcação. | Dispositivo mecánico utilizado para aplicar una carga tensora a las líneas de amarre para mejorar la estabilidad de la embarcación. | null | Infraestrutura | Portuária | Porto.Amarração | Infraestrutura | KIFC43-878
879 | Projeto | Infraestrutura | Portuária | Porto.Amarração | IfcMooringDeviceMAGNETICDEVICE | null | null | null | null | null | Infraestrutura | Portuária | Porto Amarração | Classe IFC: IfcMooringDeviceMAGNETICDEVICE | Dispositivo de amarração que usa ímãs como o principal método de proteger a embarcação. | Un dispositivo de amarre que utiliza imanes como método principal para asegurar la embarcación. | null | Infraestrutura | Portuária | Porto.Amarração | Infraestrutura | KIFC43-879
880 | Projeto | Infraestrutura | Portuária | Porto.Amarração | IfcMooringDeviceMOORINGHOOKS | null | null | null | null | null | Infraestrutura | Portuária | Porto Amarração | Classe IFC: IfcMooringDeviceMOORINGHOOKS | Ganchos de amarração de liberação rápida - um dispositivo ativo usado para proteger uma embarcação e fornecer liberação automatizada. | Ganchos de amarre de liberación rápida: un dispositivo activo que se utiliza para asegurar una embarcación y proporcionar una liberación automática. | null | Infraestrutura | Portuária | Porto.Amarração | Infraestrutura | KIFC43-880
881 | Projeto | Infraestrutura | Portuária | Porto.Amarração | IfcMooringDeviceVACUUMDEVICE | null | null | null | null | null | Infraestrutura | Portuária | Porto Amarração | Classe IFC: IfcMooringDeviceVACUUMDEVICE | Dispositivo de amarração que usa sucção a vácuo como o principal método de fixação da embarcação. | Dispositivo de amarre que utiliza la succión al vacío como método principal para asegurar la embarcación. | null | Infraestrutura | Portuária | Porto.Amarração | Infraestrutura | KIFC43-881
882 | Projeto | Infraestrutura | Portuária | Porto.Navegação | IfcNavigationElement | null | null | null | null | null | Infraestrutura | Portuária | Porto Navegação | Classe IFC: IfcNavigationElement | Elemento de navegação é um elemento construído ativo ou passivo cuja função principal é fornecer navegação. | Un elemento de navegación es un elemento construido activo o pasivo cuya función principal es proporcionar navegación. | null | Infraestrutura | Portuária | Porto.Navegação | Infraestrutura | KIFC43-882
883 | Projeto | Infraestrutura | Portuária | Porto.Navegação | IfcNavigationElementBEACON | null | null | null | null | null | Infraestrutura | Portuária | Porto Navegação | Classe IFC: IfcNavigationElementBEACON | Estrutura vertical fixa que serve como uma marca de navegação, para mostrar recifes ou outros perigos, ou fornecer. | Estructura vertical fija que sirve como marca de navegación, para mostrar arrecifes u otros peligros, o para proporcionar. | null | Infraestrutura | Portuária | Porto.Navegação | Infraestrutura | KIFC43-883
884 | Projeto | Infraestrutura | Portuária | Porto.Navegação | IfcNavigationElementBUOY | null | null | null | null | null | Infraestrutura | Portuária | Porto Navegação | Classe IFC: IfcNavigationElementBUOY | Estrutura flutuante ancorada que serve como uma marca de navegação, para mostrar recifes ou outros perigos. | Estructura flotante anclada que sirve como marca de navegación, para mostrar arrecifes u otros peligros. | null | Infraestrutura | Portuária | Porto.Navegação | Infraestrutura | KIFC43-884
885 | Projeto | Infraestrutura | Portuária | Porto.Parte | IfcMarinePart | null | null | null | null | null | Infraestrutura | Portuária | Porto Parte | Classe IFC: IfcMarinePart | Parte de instalação marítima. | Parte de instalación marina. | null | Infraestrutura | Portuária | Porto.Parte | Infraestrutura | KIFC43-885
886 | Projeto | Infraestrutura | Portuária | Porto.Parte | IfcMarinePartABOVEWATERLINE | null | null | null | null | null | Infraestrutura | Portuária | Porto Parte | Classe IFC: IfcMarinePartABOVEWATERLINE | Parte espacial vertical que representa a parte acima da linha d'água média definida dentro da área do sítio. | Parte espacial vertical que representa la parte por encima de la línea de flotación media definida dentro del área del sitio. | null | Infraestrutura | Portuária | Porto.Parte | Infraestrutura | KIFC43-886
887 | Projeto | Infraestrutura | Portuária | Porto.Parte | IfcMarinePartANCHORAGE | null | null | null | null | null | Infraestrutura | Portuária | Porto Parte | Classe IFC: IfcMarinePartANCHORAGE | Parte espacial da região que representa uma área gerenciada para o ancoradouro de embarcações que aguardam espaço no porto. | Parte espacial de la región que representa un área gestionada para el fondeo de buques en espera de espacio en el puerto. | null | Infraestrutura | Portuária | Porto.Parte | Infraestrutura | KIFC43-887
888 | Projeto | Infraestrutura | Portuária | Porto.Parte | IfcMarinePartAPPROACHCHANNEL | null | null | null | null | null | Infraestrutura | Portuária | Porto Parte | Classe IFC: IfcMarinePartAPPROACHCHANNEL | Parte espacial longitudinal de uma via navegável ou instalação portuária que cobre a aproximação. | La parte espacial longitudinal de una vía navegable o instalación portuaria que cubre la aproximación. | null | Infraestrutura | Portuária | Porto.Parte | Infraestrutura | KIFC43-888
889 | Projeto | Infraestrutura | Portuária | Porto.Parte | IfcMarinePartBELOWWATERLINE | null | null | null | null | null | Infraestrutura | Portuária | Porto Parte | Classe IFC: IfcMarinePartBELOWWATERLINE | Parte espacial vertical que representa a parte abaixo da linha d'água média definida dentro da área do sítio. | Parte espacial vertical que representa la parte por debajo de la línea de flotación media definida dentro del área del sitio. | null | Infraestrutura | Portuária | Porto.Parte | Infraestrutura | KIFC43-889
890 | Projeto | Infraestrutura | Portuária | Porto.Parte | IfcMarinePartBERTHINGSTRUCTURE | null | null | null | null | null | Infraestrutura | Portuária | Porto Parte | Classe IFC: IfcMarinePartBERTHINGSTRUCTURE | Parte espacial longitudinal de uma via navegável ou instalação portuária que fornece instalações para a atracação. | Parte espacial longitudinal de una vía fluvial o instalación portuaria que proporciona instalaciones para el atraque. | null | Infraestrutura | Portuária | Porto.Parte | Infraestrutura | KIFC43-890
891 | Projeto | Infraestrutura | Portuária | Porto.Parte | IfcMarinePartCHAMBER | null | null | null | null | null | Infraestrutura | Portuária | Porto Parte | Classe IFC: IfcMarinePartCHAMBER | Parte espacial longitudinal de uma via navegável ou instalação portuária que forma a câmara represada. | La parte espacial longitudinal de una vía fluvial o instalación portuaria que forma la cámara represada. | null | Infraestrutura | Portuária | Porto.Parte | Infraestrutura | KIFC43-891
892 | Projeto | Infraestrutura | Portuária | Porto.Parte | IfcMarinePartCILL_LEVEL | null | null | null | null | null | Infraestrutura | Portuária | Porto Parte | Classe IFC: IfcMarinePartCILL_LEVEL | Parte espacial vertical que representa a elevação do peitoril e do nível do piso. | Parte espacial vertical que representa la elevación del alféizar y el nivel del suelo. | null | Infraestrutura | Portuária | Porto.Parte | Infraestrutura | KIFC43-892
893 | Projeto | Infraestrutura | Portuária | Porto.Parte | IfcMarinePartCOPELEVEL | null | null | null | null | null | Infraestrutura | Portuária | Porto Parte | Classe IFC: IfcMarinePartCOPELEVEL | Parte espacial vertical que representa a superfície de trabalho de elevação do cais para a colocação. | Parte espacial vertical que representa la superficie de trabajo de la elevación del muelle para su colocación. | null | Infraestrutura | Portuária | Porto.Parte | Infraestrutura | KIFC43-893
894 | Projeto | Infraestrutura | Portuária | Porto.Parte | IfcMarinePartCORE | null | null | null | null | null | Infraestrutura | Portuária | Porto Parte | Classe IFC: IfcMarinePartCORE | Parte espacial lateral que subdivide a estrutura central de uma instalação, como um quebra-mar. | Parte espacial lateral que subdivide la estructura central de una instalación, como un rompeolas. | null | Infraestrutura | Portuária | Porto.Parte | Infraestrutura | KIFC43-894
895 | Projeto | Infraestrutura | Portuária | Porto.Parte | IfcMarinePartCREST | null | null | null | null | null | Infraestrutura | Portuária | Porto Parte | Classe IFC: IfcMarinePartCREST | Parte espacial lateral que forma a área da crista do quebra-mar ou aterro onde estruturas adicionais. | Parte espacial lateral que forma la zona de la cresta del espigón o terraplén donde se construyen estructuras adicionales. | null | Infraestrutura | Portuária | Porto.Parte | Infraestrutura | KIFC43-895
896 | Projeto | Infraestrutura | Portuária | Porto.Parte | IfcMarinePartGATEHEAD | null | null | null | null | null | Infraestrutura | Portuária | Porto Parte | Classe IFC: IfcMarinePartGATEHEAD | Parte espacial longitudinal de uma hidrovia ou instalação portuária que forma o portão, a estrutura de suporte. | La parte espacial longitudinal de una vía fluvial o instalación portuaria que forma la compuerta, la estructura de soporte. | null | Infraestrutura | Portuária | Porto.Parte | Infraestrutura | KIFC43-896
897 | Projeto | Infraestrutura | Portuária | Porto.Parte | IfcMarinePartGUDINGSTRUCTURE | null | null | null | null | null | Infraestrutura | Portuária | Porto Parte | Classe IFC: IfcMarinePartGUDINGSTRUCTURE | Parte espacial longitudinal de uma hidrovia ou instalação portuária que forma a estrutura de orientação e assistência. | La parte espacial longitudinal de una vía navegable o instalación portuaria que forma la estructura de orientación y asistencia. | null | Infraestrutura | Portuária | Porto.Parte | Infraestrutura | KIFC43-897
898 | Projeto | Infraestrutura | Portuária | Porto.Parte | IfcMarinePartHIGHWATERLINE | null | null | null | null | null | Infraestrutura | Portuária | Porto Parte | Classe IFC: IfcMarinePartHIGHWATERLINE | Parte espacial vertical que representa a elevação da linha d'água alta, linha d'água alta múltipla. | Parte espacial vertical que representa la elevación de la línea de flotación alta, línea de flotación alta múltiple. | null | Infraestrutura | Portuária | Porto.Parte | Infraestrutura | KIFC43-898
899 | Projeto | Infraestrutura | Portuária | Porto.Parte | IfcMarinePartLANDFIELD | null | null | null | null | null | Infraestrutura | Portuária | Porto Parte | Classe IFC: IfcMarinePartLANDFIELD | Região ou parte lateral da instalação que cobre o campo terrestre de instalação à beira-mar, como um cais. | Región o parte lateral de la instalación que cubre el campo terrestre de la instalación junto al mar, como un muelle. | null | Infraestrutura | Portuária | Porto.Parte | Infraestrutura | KIFC43-899
900 | Projeto | Infraestrutura | Portuária | Porto.Parte | IfcMarinePartLEEWARDSIDE | null | null | null | null | null | Infraestrutura | Portuária | Porto Parte | Classe IFC: IfcMarinePartLEEWARDSIDE | Parte espacial lateral que cobre o lado das estruturas de proteção que não sofrem. | Parte espacial lateral que cubre el lateral de las estructuras protectoras que no sufren. | null | Infraestrutura | Portuária | Porto.Parte | Infraestrutura | KIFC43-900
901 | Projeto | Infraestrutura | Portuária | Porto.Parte | IfcMarinePartLOWWATERLINE | null | null | null | null | null | Infraestrutura | Portuária | Porto Parte | Classe IFC: IfcMarinePartLOWWATERLINE | Parte espacial vertical que representa a elevação da linha d'água baixa, várias linhas d'água baixas. | Parte espacial vertical que representa la elevación de la línea de flotación baja, varias líneas de agua baja. | null | Infraestrutura | Portuária | Porto.Parte | Infraestrutura | KIFC43-901
902 | Projeto | Infraestrutura | Portuária | Porto.Parte | IfcMarinePartMANUFACTURING | null | null | null | null | null | Infraestrutura | Portuária | Porto Parte | Classe IFC: IfcMarinePartMANUFACTURING | Parte espacial da região que forma uma subdivisão de instalação para fins de fabricação. | Parte espacial de la región que forma una subdivisión de la instalación con fines de fabricación. | null | Infraestrutura | Portuária | Porto.Parte | Infraestrutura | KIFC43-902
903 | Projeto | Infraestrutura | Portuária | Porto.Parte | IfcMarinePartNAVIGATIONALAREA | null | null | null | null | null | Infraestrutura | Portuária | Porto Parte | Classe IFC: IfcMarinePartNAVIGATIONALAREA | Parte espacial da região que cobre uma área de navegação gerenciada. | La parte espacial de la región que cubre un área de navegación administrada. | null | Infraestrutura | Portuária | Porto.Parte | Infraestrutura | KIFC43-903
904 | Projeto | Infraestrutura | Portuária | Porto.Parte | IfcMarinePartPROTECTION | null | null | null | null | null | Infraestrutura | Portuária | Porto Parte | Classe IFC: IfcMarinePartPROTECTION | Parte espacial lateral ou regional que forma a área que contém medidas de proteção para erosão. | Parte espacial lateral o regional que forma el área que contiene medidas de protección contra la erosión. | null | Infraestrutura | Portuária | Porto.Parte | Infraestrutura | KIFC43-904
905 | Projeto | Infraestrutura | Portuária | Porto.Parte | IfcMarinePartSHIPTRANSFER | null | null | null | null | null | Infraestrutura | Portuária | Porto Parte | Classe IFC: IfcMarinePartSHIPTRANSFER | Parte espacial da região que representa uma área livre usada para a transferência e movimentação de embarcações. | Parte espacial de la región que representa un área libre utilizada para la transferencia y el movimiento de embarcaciones. | null | Infraestrutura | Portuária | Porto.Parte | Infraestrutura | KIFC43-905
906 | Projeto | Infraestrutura | Portuária | Porto.Parte | IfcMarinePartSTORAGEAREA | null | null | null | null | null | Infraestrutura | Portuária | Porto Parte | Classe IFC: IfcMarinePartSTORAGEAREA | Parte espacial da região que forma uma subdivisão de instalação com a finalidade de armazenar carga. | Parte espacial de la región que forma una subdivisión de la instalación con el propósito de almacenar carga. | null | Infraestrutura | Portuária | Porto.Parte | Infraestrutura | KIFC43-906
907 | Projeto | Infraestrutura | Portuária | Porto.Parte | IfcMarinePartVEHICLESERVICING | null | null | null | null | null | Infraestrutura | Portuária | Porto Parte | Classe IFC: IfcMarinePartVEHICLESERVICING | Parte espacial da região que representa uma divisão funcional projetada para a manutenção e/ou armazenamento. | Parte espacial de la región que representa una división funcional diseñada para el mantenimiento y/o almacenamiento. | null | Infraestrutura | Portuária | Porto.Parte | Infraestrutura | KIFC43-907
908 | Projeto | Infraestrutura | Portuária | Porto.Parte | IfcMarinePartWATERFIELD | null | null | null | null | null | Infraestrutura | Portuária | Porto Parte | Classe IFC: IfcMarinePartWATERFIELD | Região ou parte lateral da instalação que cobre o campo de água de instalação à beira-mar, como um cais. | Región o parte lateral de la instalación que cubre el campo de agua de la instalación costera, como un muelle. | null | Infraestrutura | Portuária | Porto.Parte | Infraestrutura | KIFC43-908
909 | Projeto | Infraestrutura | Portuária | Porto.Parte | IfcMarinePartWEATHERSIDE | null | null | null | null | null | Infraestrutura | Portuária | Porto Parte | Classe IFC: IfcMarinePartWEATHERSIDE | Parte espacial lateral que cobre o lado das estruturas de proteção que é projetada. | Parte espacial lateral que cubre el lado de las estructuras de protección que se diseña. | null | Infraestrutura | Portuária | Porto.Parte | Infraestrutura | KIFC43-909
910 | Projeto | Infraestrutura | Posicionamento | Alinhamento | IfcAlignment | null | null | null | null | null | Infraestrutura | Posicionamento | Alinhamento | Classe IFC: IfcAlignment | Para os fins do Ifc, o termo em inglês 'alignment' define três conceitos separados, mas intimamente relacionados. | A los efectos de la CFI, el término 'alineación' define tres conceptos separados pero estrechamente relacionados. | null | Infraestrutura | Posicionamento | Alinhamento | Infraestrutura | KIFC43-910
911 | Projeto | Infraestrutura | Posicionamento | Alinhamento | IfcLinearElement | null | null | null | null | null | Infraestrutura | Posicionamento | Alinhamento | Classe IFC: IfcLinearElement | Generalização de todos os elementos lineares que são partes de um alinhamento. | Generalización de todos los elementos lineales que forman parte de una alineación. | null | Infraestrutura | Posicionamento | Alinhamento | Infraestrutura | KIFC43-911
912 | Projeto | Infraestrutura | Posicionamento | Alinhamento | IfcLinearPositioningElement | null | null | null | null | null | Infraestrutura | Posicionamento | Alinhamento | Classe IFC: IfcLinearPositioningElement | Entidade descrevendo posicionamento de acordo com uma curva. | Es una entidad que describe el posicionamiento según una curva. | null | Infraestrutura | Posicionamento | Alinhamento | Infraestrutura | KIFC43-912
913 | Projeto | Infraestrutura | Posicionamento | Alinhamento | OST_Alignments | null | null | null | null | null | Infraestrutura | Posicionamento | Alinhamento | Categ. Rvt: OST_Alignments | Entidade descrevendo posicionamento de acordo com uma curva. | Es una entidad que describe el posicionamiento según una curva. | null | Infraestrutura | Posicionamento | Alinhamento | Infraestrutura | KIFC43-913
914 | Projeto | Infraestrutura | Posicionamento | Alinhamento | OST_AlignmentStationLabels | null | null | null | null | null | Infraestrutura | Posicionamento | Alinhamento | Categ. Rvt: OST_AlignmentStationLabels | Entidade descrevendo posicionamento de acordo com uma curva. | Es una entidad que describe el posicionamiento según una curva. | null | Infraestrutura | Posicionamento | Alinhamento | Infraestrutura | KIFC43-914
915 | Projeto | Infraestrutura | Posicionamento | Alinhamento | OST_AlignmentStationLabelSets | null | null | null | null | null | Infraestrutura | Posicionamento | Alinhamento | Categ. Rvt: OST_AlignmentStationLabelSets | Entidade descrevendo posicionamento de acordo com uma curva. | Es una entidad que describe el posicionamiento según una curva. | null | Infraestrutura | Posicionamento | Alinhamento | Infraestrutura | KIFC43-915
916 | Projeto | Instalações | Abastecimentos | Abastecimento.Terminal | IfcLiquidTerminal | null | null | null | null | null | Instalações | Abastecimentos | Abastecimento Terminal | Classe IFC: IfcLiquidTerminal | Ponto para a transferência de líquidos entre sistemas de distribuição. interage com o ambiente externo. por exemplo um braço de carregamento para navios atracados. | Punto de trasvase de líquidos entre sistemas de distribución. Interactúa con el entorno externo. Por ejemplo, un brazo de carga para barcos amarrados. | null | Instalações | Abastecimentos | Abastecimento.Terminal | Instalações | KIFC43-916
917 | Projeto | Instalações | Abastecimentos | Abastecimento.Terminal | IfcLiquidTerminalHOSEREEL | null | null | null | null | null | Instalações | Abastecimentos | Abastecimento Terminal | Classe IFC: IfcLiquidTerminalHOSEREEL | Estrutura de suporte na qual uma mangueira pode ser enrolada cujo objetivo principal é conectar e interagir. | Estructura de soporte sobre la que se puede enrollar una manguera cuyo objetivo principal es conectarse e interactuar. | null | Instalações | Abastecimentos | Abastecimento.Terminal | Instalações | KIFC43-917
918 | Projeto | Instalações | Abastecimentos | Abastecimento.Terminal | IfcLiquidTerminalLOADINGARM | null | null | null | null | null | Instalações | Abastecimentos | Abastecimento Terminal | Classe IFC: IfcLiquidTerminalLOADINGARM | Braço de carregamento permite a transferência de gás líquido ou liquefeito de sistema para outro. | El brazo de carga permite la transferencia de gas líquido o licuado de un sistema a otro. | null | Instalações | Abastecimentos | Abastecimento.Terminal | Instalações | KIFC43-918
919 | Projeto | Instalações | Atenuação.Ruído | Base.Inercial | IfcVibrationDamper | null | null | null | null | null | Instalações | Atenuação.Ruído | Base Inercial | Classe IFC: IfcVibrationDamper | Amortecedor de vibração é um dispositivo usado para minimizar os efeitos de vibração numa estrutura. | El amortiguador de vibraciones es un dispositivo utilizado para minimizar los efectos de la vibración en una estructura. | null | Instalações | Atenuação.Ruído | Base.Inercial | Instalações | KIFC43-919
920 | Projeto | Instalações | Atenuação.Ruído | Base.Inercial | IfcVibrationDamperAXIAL_YIELD | null | null | null | null | null | Instalações | Atenuação.Ruído | Base Inercial | Classe IFC: IfcVibrationDamperAXIAL_YIELD | Amortecedor do tipo dependente do deslocamento no qual a força de resistência gerada é determinada. | Un amortiguador del tipo dependiente del desplazamiento en el que se determina la fuerza de resistencia generada. | null | Instalações | Atenuação.Ruído | Base.Inercial | Instalações | KIFC43-920
921 | Projeto | Instalações | Atenuação.Ruído | Base.Inercial | IfcVibrationDamperBENDING_YIELD | null | null | null | null | null | Instalações | Atenuação.Ruído | Base Inercial | Classe IFC: IfcVibrationDamperBENDING_YIELD | Amortecedor do tipo dependente do deslocamento no qual a força de resistência gerada é determinada. | Un amortiguador del tipo dependiente del desplazamiento en el que se determina la fuerza de resistencia generada. | null | Instalações | Atenuação.Ruído | Base.Inercial | Instalações | KIFC43-921
922 | Projeto | Instalações | Atenuação.Ruído | Base.Inercial | IfcVibrationDamperFRICTION | null | null | null | null | null | Instalações | Atenuação.Ruído | Base Inercial | Classe IFC: IfcVibrationDamperFRICTION | O tipo de atrito é um amortecedor que utiliza fricção atuando na superfície de contato de um material. | El tipo de fricción es un amortiguador que utiliza la fricción que actúa sobre la superficie de contacto de un material. | null | Instalações | Atenuação.Ruído | Base.Inercial | Instalações | KIFC43-922
923 | Projeto | Instalações | Atenuação.Ruído | Base.Inercial | IfcVibrationDamperRUBBER | null | null | null | null | null | Instalações | Atenuação.Ruído | Base Inercial | Classe IFC: IfcVibrationDamperRUBBER | O molde de borracha é um amortecedor que absorve energia utilizando a deformação da borracha laminada. | El molde de caucho es un amortiguador que absorbe energía utilizando la deformación del caucho laminado. | null | Instalações | Atenuação.Ruído | Base.Inercial | Instalações | KIFC43-923
924 | Projeto | Instalações | Atenuação.Ruído | Base.Inercial | IfcVibrationDamperSHEAR_YIELD | null | null | null | null | null | Instalações | Atenuação.Ruído | Base Inercial | Classe IFC: IfcVibrationDamperSHEAR_YIELD | Amortecedor do tipo dependente do deslocamento no qual a força de resistência gerada é determinada. | Un amortiguador del tipo dependiente del desplazamiento en el que se determina la fuerza de resistencia generada. | null | Instalações | Atenuação.Ruído | Base.Inercial | Instalações | KIFC43-924
925 | Projeto | Instalações | Atenuação.Ruído | Base.Inercial | IfcVibrationDamperVISCOUS | null | null | null | null | null | Instalações | Atenuação.Ruído | Base Inercial | Classe IFC: IfcVibrationDamperVISCOUS | O tipo viscoso é um amortecedor que absorve energia utilizando a resistência de um corpo viscoso. | El tipo viscoso es un amortiguador que absorbe energía utilizando la resistencia de un cuerpo viscoso. | null | Instalações | Atenuação.Ruído | Base.Inercial | Instalações | KIFC43-925
926 | Projeto | Instalações | Atenuação.Ruído | Base.Inercial | OST_VibrationDampers | null | null | null | null | null | Instalações | Atenuação.Ruído | Base Inercial | Categ. Rvt: OST_VibrationDampers | Bases inerciais para absorver vibrações. | Bases inerciais para absorver vibraciones. | null | Instalações | Atenuação.Ruído | Base.Inercial | Instalações | KIFC43-926
927 | Projeto | Instalações | Atenuação.Ruído | Base.Inercial | OST_VibrationManagement | null | null | null | null | null | Instalações | Atenuação.Ruído | Base Inercial | Categ. Rvt: OST_VibrationManagement | Bases inerciais para absorver vibrações. | Bases inerciais para absorver vibraciones. | null | Instalações | Atenuação.Ruído | Base.Inercial | Instalações | KIFC43-927
928 | Projeto | Instalações | Atenuação.Ruído | Dampers | IfcDamper | null | null | null | null | null | Instalações | Atenuação.Ruído | Dampers | Classe IFC: IfcDamper | Amortecedor normalmente participa de sistema de distribuição de dutos hvac e é usado para controlar ou modular. | El amortiguador generalmente participa en el sistema de distribución de conductos de HVAC y se usa para controlar o modular. | null | Instalações | Atenuação.Ruído | Dampers | Instalações | KIFC43-928
929 | Projeto | Instalações | Atenuação.Ruído | Dampers | IfcDamperBACKDRAFTDAMPER | null | null | null | null | null | Instalações | Atenuação.Ruído | Dampers | Classe IFC: IfcDamperBACKDRAFTDAMPER | Amortecedor usado para fins de balanceamento manual das diferenças de pressão. | Amortiguador utilizado con el propósito de equilibrar manualmente las diferencias de presión. | null | Instalações | Atenuação.Ruído | Dampers | Instalações | KIFC43-929
930 | Projeto | Instalações | Atenuação.Ruído | Dampers | IfcDamperBALANCINGDAMPER | null | null | null | null | null | Instalações | Atenuação.Ruído | Dampers | Classe IFC: IfcDamperBALANCINGDAMPER | Damper antiretorno é utilizado para restringir o movimento do ar numa direção. | El amortiguador antirretorno se utiliza para restringir el movimiento del aire en una dirección. | null | Instalações | Atenuação.Ruído | Dampers | Instalações | KIFC43-930
931 | Projeto | Instalações | Atenuação.Ruído | Dampers | IfcDamperBLASTDAMPER | null | null | null | null | null | Instalações | Atenuação.Ruído | Dampers | Classe IFC: IfcDamperBLASTDAMPER | Amortecedor de explosão usado para evitar proteger ocupantes e equipamentos contra sobrepressões. | Amortiguador de explosiones utilizado para evitar proteger a los ocupantes y equipos de la sobrepresión. | null | Instalações | Atenuação.Ruído | Dampers | Instalações | KIFC43-931
932 | Projeto | Instalações | Atenuação.Ruído | Dampers | IfcDamperCONTROLDAMPER | null | null | null | null | null | Instalações | Atenuação.Ruído | Dampers | Classe IFC: IfcDamperCONTROLDAMPER | Damper de controle para modular o fluxo de ar ajustando a posição das lâminas. operado por atuador no sistema de automação predial. | Amortiguador de control para modular el flujo de aire ajustando la posición de las palas. Operado por actuador en el sistema de automatización del edificio. | null | Instalações | Atenuação.Ruído | Dampers | Instalações | KIFC43-932
933 | Projeto | Instalações | Atenuação.Ruído | Dampers | IfcDamperFIREDAMPER | null | null | null | null | null | Instalações | Atenuação.Ruído | Dampers | Classe IFC: IfcDamperFIREDAMPER | Amortecedor de incêndio usado para evitar a propagação do fogo por um período especificado. | Compuerta cortafuegos utilizada para evitar la propagación del fuego durante un período específico. | null | Instalações | Atenuação.Ruído | Dampers | Instalações | KIFC43-933
934 | Projeto | Instalações | Atenuação.Ruído | Dampers | IfcDamperFIRESMOKEDAMPER | null | null | null | null | null | Instalações | Atenuação.Ruído | Dampers | Classe IFC: IfcDamperFIRESMOKEDAMPER | Amortecedor combinado de fogo e fumaça usado para evitar a propagação de fogo e fumaça. | Compuerta combinada de fuego y humo utilizada para evitar la propagación del fuego y el humo. | null | Instalações | Atenuação.Ruído | Dampers | Instalações | KIFC43-934
935 | Projeto | Instalações | Atenuação.Ruído | Dampers | IfcDamperFUMEHOODEXHAUST | null | null | null | null | null | Instalações | Atenuação.Ruído | Dampers | Classe IFC: IfcDamperFUMEHOODEXHAUST | A capela de exaustão consiste numa estrutura fechada com uma abertura frontal por onde o usuário pode aceder. | El capó de escape consta de una estructura cerrada con una abertura frontal a través de la cual el usuario puede acceder. | null | Instalações | Atenuação.Ruído | Dampers | Instalações | KIFC43-935
936 | Projeto | Instalações | Atenuação.Ruído | Dampers | IfcDamperGRAVITYDAMPER | null | null | null | null | null | Instalações | Atenuação.Ruído | Dampers | Classe IFC: IfcDamperGRAVITYDAMPER | A gravidade fecha os amortecedores da força da gravidade. comumente operado pelo peso gravitacional. | La gravedad cierra los amortiguadores de la fuerza de la gravedad. Comúnmente operado por peso gravitacional. | null | Instalações | Atenuação.Ruído | Dampers | Instalações | KIFC43-936
937 | Projeto | Instalações | Atenuação.Ruído | Dampers | IfcDamperGRAVITYRELIEFDAMPER | null | null | null | null | null | Instalações | Atenuação.Ruído | Dampers | Classe IFC: IfcDamperGRAVITYRELIEFDAMPER | Damper de alívio por gravidade é utilizado para abertura e o fechamento com base na força da gravidade. | El amortiguador de alivio de gravedad se utiliza para abrir y cerrar en función de la fuerza de gravedad. | null | Instalações | Atenuação.Ruído | Dampers | Instalações | KIFC43-937
938 | Projeto | Instalações | Atenuação.Ruído | Dampers | IfcDamperRELIEFDAMPER | null | null | null | null | null | Instalações | Atenuação.Ruído | Dampers | Classe IFC: IfcDamperRELIEFDAMPER | Os dampers de alívio são utilizados para liberar a pressão do sistema, ou seja, quando excedido. | Los amortiguadores de alivio se utilizan para liberar la presión del sistema, es decir, cuando se excede. | null | Instalações | Atenuação.Ruído | Dampers | Instalações | KIFC43-938
939 | Projeto | Instalações | Atenuação.Ruído | Dampers | IfcDamperSMOKEDAMPER | null | null | null | null | null | Instalações | Atenuação.Ruído | Dampers | Classe IFC: IfcDamperSMOKEDAMPER | Amortecedor de fumaça usado para evitar a propagação da fumaça. | Compuerta de humo utilizada para evitar la propagación del humo. | null | Instalações | Atenuação.Ruído | Dampers | Instalações | KIFC43-939
940 | Projeto | Instalações | Atenuação.Ruído | Isolador | IfcVibrationIsolator | null | null | null | null | null | Instalações | Atenuação.Ruído | Isolador | Classe IFC: IfcVibrationIsolator | Isolador de vibração é um dispositivo usado para minimizar os efeitos de transmissibilidade de vibrações. | El aislador de vibraciones es un dispositivo utilizado para minimizar los efectos de transmisibilidad de las vibraciones. | null | Instalações | Atenuação.Ruído | Isolador | Instalações | KIFC43-940
941 | Projeto | Instalações | Atenuação.Ruído | Isolador | IfcVibrationIsolatorBASE | null | null | null | null | null | Instalações | Atenuação.Ruído | Isolador | Classe IFC: IfcVibrationIsolatorBASE | O isolador de base impede a transferência de energia do solo para a estrutura. | El aislante de la base evita la transferencia de energía del suelo a la estructura. | null | Instalações | Atenuação.Ruído | Isolador | Instalações | KIFC43-941
942 | Projeto | Instalações | Atenuação.Ruído | Isolador | IfcVibrationIsolatorCOMPRESSION | null | null | null | null | null | Instalações | Atenuação.Ruído | Isolador | Classe IFC: IfcVibrationIsolatorCOMPRESSION | Isolador de vibrações de compressão. | Aislador de vibraciones por compresión. | null | Instalações | Atenuação.Ruído | Isolador | Instalações | KIFC43-942
943 | Projeto | Instalações | Atenuação.Ruído | Isolador | IfcVibrationIsolatorSPRING | null | null | null | null | null | Instalações | Atenuação.Ruído | Isolador | Classe IFC: IfcVibrationIsolatorSPRING | Isolador de vibrações do tipo mola. | Aislador de vibraciones tipo resorte. | null | Instalações | Atenuação.Ruído | Isolador | Instalações | KIFC43-943
944 | Projeto | Instalações | Atenuação.Ruído | Isolador | OST_VibrationIsolators | null | null | null | null | null | Instalações | Atenuação.Ruído | Isolador | Categ. Rvt: OST_VibrationIsolators | Rampas. | Rampas. | null | Instalações | Atenuação.Ruído | Isolador | Instalações | KIFC43-944
945 | Projeto | Instalações | Atuadores | Atuador | IfcActuator | null | null | null | null | null | Instalações | Atuadores | Atuador | Classe IFC: IfcActuator | Atuador é um dispositivo mecânico para mover ou controlar um mecanismo ou sistema. | El actuador es un dispositivo mecánico para mover o controlar un mecanismo o sistema. | null | Instalações | Atuadores | Atuador | Instalações | KIFC43-945
946 | Projeto | Instalações | Atuadores | Atuador | IfcActuatorELECTRICACTUATOR | null | null | null | null | null | Instalações | Atuadores | Atuador | Classe IFC: IfcActuatorELECTRICACTUATOR | Dispositivo que atua eletricamente um elemento de controle. | Un dispositivo que acciona eléctricamente un elemento de control. | null | Instalações | Atuadores | Atuador | Instalações | KIFC43-946
947 | Projeto | Instalações | Atuadores | Atuador | IfcActuatorHANDOPERATEDACTUATOR | null | null | null | null | null | Instalações | Atuadores | Atuador | Classe IFC: IfcActuatorHANDOPERATEDACTUATOR | Dispositivo que atua manualmente um elemento de controle. | Un dispositivo que acciona manualmente un elemento de control. | null | Instalações | Atuadores | Atuador | Instalações | KIFC43-947
948 | Projeto | Instalações | Atuadores | Atuador | IfcActuatorHYDRAULICACTUATOR | null | null | null | null | null | Instalações | Atuadores | Atuador | Classe IFC: IfcActuatorHYDRAULICACTUATOR | Dispositivo que atua hidraulicamente um elemento de controle. | Dispositivo que acciona hidráulicamente un elemento de control. | null | Instalações | Atuadores | Atuador | Instalações | KIFC43-948
949 | Projeto | Instalações | Atuadores | Atuador | IfcActuatorPNEUMATICACTUATOR | null | null | null | null | null | Instalações | Atuadores | Atuador | Classe IFC: IfcActuatorPNEUMATICACTUATOR | Dispositivo que atua pneumaticamente um elemento de controle. | Dispositivo que acciona neumáticamente un elemento de control. | null | Instalações | Atuadores | Atuador | Instalações | KIFC43-949
950 | Projeto | Instalações | Atuadores | Atuador | IfcActuatorTHERMOSTATICACTUATOR | null | null | null | null | null | Instalações | Atuadores | Atuador | Classe IFC: IfcActuatorTHERMOSTATICACTUATOR | Dispositivo que atua termostaticamente um elemento de controle. | Dispositivo que acciona termostáticamente un elemento de control. | null | Instalações | Atuadores | Atuador | Instalações | KIFC43-950
951 | Projeto | Instalações | AudioVisual | Aparelhos.Avi | IfcAudioVisualAppliance | null | null | null | null | null | Instalações | AudioVisual | Aparelhos Avi | Classe IFC: IfcAudioVisualAppliance | Aparelho audiovisual é um dispositivo que exibe, captura, transmite ou recebe áudio ou vídeo. | Un dispositivo audiovisual es un dispositivo que muestra, captura, transmite o recibe audio o vídeo. | null | Instalações | AudioVisual | Aparelhos.Avi | Instalações | KIFC43-951
952 | Projeto | Instalações | AudioVisual | Aparelhos.Avi | IfcAudioVisualApplianceAMPLIFIER | null | null | null | null | null | Instalações | AudioVisual | Aparelhos Avi | Classe IFC: IfcAudioVisualApplianceAMPLIFIER | Dispositivo que recebe um sinal de áudio e o amplifica para ser reproduzido por meio de alto-falantes. | Un dispositivo que recibe una señal de audio y la amplifica para ser reproducida a través de altavoces. | null | Instalações | AudioVisual | Aparelhos.Avi | Instalações | KIFC43-952
953 | Projeto | Instalações | AudioVisual | Aparelhos.Avi | IfcAudioVisualApplianceCAMERA | null | null | null | null | null | Instalações | AudioVisual | Aparelhos Avi | Classe IFC: IfcAudioVisualApplianceCAMERA | Dispositivo que grava imagens, seja como uma fotografia estática ou como imagens em movimento. | Un dispositivo que graba imágenes, ya sea como una fotografía fija o como imágenes en movimiento. | null | Instalações | AudioVisual | Aparelhos.Avi | Instalações | KIFC43-953
954 | Projeto | Instalações | AudioVisual | Aparelhos.Avi | IfcAudioVisualApplianceCOMMUNICATIONTERMINAL | null | null | null | null | null | Instalações | AudioVisual | Aparelhos Avi | Classe IFC: IfcAudioVisualApplianceCOMMUNICATIONTERMINAL | Terminal de comunicação é um dispositivo de comunicação de áudio que geralmente é instalado ao longo do transporte. | El terminal de comunicación es un dispositivo de comunicación de audio que generalmente se instala a lo largo del transporte. | null | Instalações | AudioVisual | Aparelhos.Avi | Instalações | KIFC43-954
955 | Projeto | Instalações | AudioVisual | Aparelhos.Avi | IfcAudioVisualApplianceDISPLAY | null | null | null | null | null | Instalações | AudioVisual | Aparelhos Avi | Classe IFC: IfcAudioVisualApplianceDISPLAY | Dispositivo eletrônico que representa informações em forma visual, como uma tela plana. | Un dispositivo electrónico que representa información en forma visual, como una pantalla plana. | null | Instalações | AudioVisual | Aparelhos.Avi | Instalações | KIFC43-955
956 | Projeto | Instalações | AudioVisual | Aparelhos.Avi | IfcAudioVisualApplianceMICROPHONE | null | null | null | null | null | Instalações | AudioVisual | Aparelhos Avi | Classe IFC: IfcAudioVisualApplianceMICROPHONE | Transdutor ou sensor acústico para elétrico que converte o som num sinal elétrico. | Transductor o sensor acústico a eléctrico que convierte el sonido en una señal eléctrica. | null | Instalações | AudioVisual | Aparelhos.Avi | Instalações | KIFC43-956
957 | Projeto | Instalações | AudioVisual | Aparelhos.Avi | IfcAudioVisualAppliancePLAYER | null | null | null | null | null | Instalações | AudioVisual | Aparelhos Avi | Classe IFC: IfcAudioVisualAppliancePLAYER | Dispositivo que reproduz conteúdo de áudio e/ou vídeo diretamente ou para outro dispositivo, possuindo mídia de armazenamento. | Un dispositivo que reproduce contenido de audio y/o video directamente o en otro dispositivo, con medios de almacenamiento. | null | Instalações | AudioVisual | Aparelhos.Avi | Instalações | KIFC43-957
958 | Projeto | Instalações | AudioVisual | Aparelhos.Avi | IfcAudioVisualAppliancePROJECTOR | null | null | null | null | null | Instalações | AudioVisual | Aparelhos Avi | Classe IFC: IfcAudioVisualAppliancePROJECTOR | Aparelho para projetar uma imagem numa tela. | Dispositivo para proyectar una imagen en una pantalla. | null | Instalações | AudioVisual | Aparelhos.Avi | Instalações | KIFC43-958
959 | Projeto | Instalações | AudioVisual | Aparelhos.Avi | IfcAudioVisualApplianceRECEIVER | null | null | null | null | null | Instalações | AudioVisual | Aparelhos Avi | Classe IFC: IfcAudioVisualApplianceRECEIVER | Dispositivo que recebe sinais de áudio e/ou vídeo, comuta fontes e amplifica sinais para reprodução. | Dispositivo que recibe señales de audio y/o vídeo, cambia de fuente y amplifica las señales para su reproducción. | null | Instalações | AudioVisual | Aparelhos.Avi | Instalações | KIFC43-959
960 | Projeto | Instalações | AudioVisual | Aparelhos.Avi | IfcAudioVisualApplianceRECORDINGEQUIPMENT | null | null | null | null | null | Instalações | AudioVisual | Aparelhos Avi | Classe IFC: IfcAudioVisualApplianceRECORDINGEQUIPMENT | Equipamento de gravação é um dispositivo que grava chamadas telefônicas ou outros tipos de dados de áudio. | El equipo de grabación es un dispositivo que graba llamadas telefónicas u otros tipos de datos de audio. | null | Instalações | AudioVisual | Aparelhos.Avi | Instalações | KIFC43-960
961 | Projeto | Instalações | AudioVisual | Aparelhos.Avi | IfcAudioVisualApplianceSPEAKER | null | null | null | null | null | Instalações | AudioVisual | Aparelhos Avi | Classe IFC: IfcAudioVisualApplianceSPEAKER | Alto-falante, alto-falante ou sistema de alto-falantes. | Altavoz, altavoz o sistema de altavoces. | null | Instalações | AudioVisual | Aparelhos.Avi | Instalações | KIFC43-961
962 | Projeto | Instalações | AudioVisual | Aparelhos.Avi | IfcAudioVisualApplianceSWITCHER | null | null | null | null | null | Instalações | AudioVisual | Aparelhos Avi | Classe IFC: IfcAudioVisualApplianceSWITCHER | Dispositivo que recebe sinais de áudio e/ou vídeo, alterna fontes e transmite sinais. | Un dispositivo que recibe señales de audio y/o video, cambia de fuente y transmite señales. | null | Instalações | AudioVisual | Aparelhos.Avi | Instalações | KIFC43-962
963 | Projeto | Instalações | AudioVisual | Aparelhos.Avi | IfcAudioVisualApplianceTELEPHONE | null | null | null | null | null | Instalações | AudioVisual | Aparelhos Avi | Classe IFC: IfcAudioVisualApplianceTELEPHONE | Dispositivo de telecomunicações usado para transmitir e receber som e, opcionalmente, vídeo. | Dispositivo de telecomunicaciones utilizado para transmitir y recibir sonido y, opcionalmente, vídeo. | null | Instalações | AudioVisual | Aparelhos.Avi | Instalações | KIFC43-963
964 | Projeto | Instalações | AudioVisual | Aparelhos.Avi | IfcAudioVisualApplianceTUNER | null | null | null | null | null | Instalações | AudioVisual | Aparelhos Avi | Classe IFC: IfcAudioVisualApplianceTUNER | Receptor eletrônico que detecta, demodula e amplifica sinais transmitidos. | Receptor electrónico que detecta, demodula y amplifica las señales transmitidas. | null | Instalações | AudioVisual | Aparelhos.Avi | Instalações | KIFC43-964
965 | Projeto | Instalações | AudioVisual | Aparelhos.Avi | OST_AudioVisualDevices | null | null | null | null | null | Instalações | AudioVisual | Aparelhos Avi | Categ. Rvt: OST_AudioVisualDevices | Escada. | Escalera. | null | Instalações | AudioVisual | Aparelhos.Avi | Instalações | KIFC43-965
966 | Projeto | Instalações | Automação | Controlador | IfcController | null | null | null | null | null | Instalações | Automação | Controlador | Classe IFC: IfcController | Controlador é um dispositivo que monitora entradas e controla saídas no sistema de automação. | Un controlador es un dispositivo que monitorea las entradas y controla las salidas en un sistema de automatización. | null | Instalações | Automação | Controlador | Instalações | KIFC43-966
967 | Projeto | Instalações | Automação | Controlador | IfcControllerFLOATING | null | null | null | null | null | Instalações | Automação | Controlador | Classe IFC: IfcControllerFLOATING | A produção aumenta ou diminui a uma taxa constante ou acelerada. | La producción aumenta o disminuye a un ritmo constante o acelerado. | null | Instalações | Automação | Controlador | Instalações | KIFC43-967
968 | Projeto | Instalações | Automação | Controlador | IfcControllerMULTIPOSITION | null | null | null | null | null | Instalações | Automação | Controlador | Classe IFC: IfcControllerMULTIPOSITION | A saída é um valor discreto, pode ser um de três ou mais valores. | La salida es un valor discreto, puede ser uno de tres o más valores. | null | Instalações | Automação | Controlador | Instalações | KIFC43-968
969 | Projeto | Instalações | Automação | Controlador | IfcControllerPROGRAMMABLE | null | null | null | null | null | Instalações | Automação | Controlador | Classe IFC: IfcControllerPROGRAMMABLE | A saída é programável, como o controle digital discreto (ddc). | La salida es programable, como el control digital discreto (ddc). | null | Instalações | Automação | Controlador | Instalações | KIFC43-969
970 | Projeto | Instalações | Automação | Controlador | IfcControllerPROPORTIONAL | null | null | null | null | null | Instalações | Automação | Controlador | Classe IFC: IfcControllerPROPORTIONAL | A saída é proporcional ao erro de controle e, opcionalmente, integral de tempo e derivada. | La salida es proporcional al error de control y, opcionalmente, integral de tiempo y derivada. | null | Instalações | Automação | Controlador | Instalações | KIFC43-970
971 | Projeto | Instalações | Automação | Controlador | IfcControllerTWOPOSITION | null | null | null | null | null | Instalações | Automação | Controlador | Classe IFC: IfcControllerTWOPOSITION | A saída pode ser ativada ou desativada. | La salida se puede encender o apagar. | null | Instalações | Automação | Controlador | Instalações | KIFC43-971
972 | Projeto | Instalações | Automação | Controlador.Temporal | IfcElectricTimeControl | null | null | null | null | null | Instalações | Automação | Controlador Temporal | Classe IFC: IfcElectricTimeControl | Controle de tempo elétrico é um dispositivo que aplica controle ao fornecimento ou fluxo de energia elétrica. | El control de tiempo eléctrico es un dispositivo que aplica control al suministro o flujo de energía eléctrica. | null | Instalações | Automação | Controlador.Temporal | Instalações | KIFC43-972
973 | Projeto | Instalações | Automação | Controlador.Temporal | IfcElectricTimeControlRELAY | null | null | null | null | null | Instalações | Automação | Controlador Temporal | Classe IFC: IfcElectricTimeControlRELAY | Contator operado eletromagneticamente para fazer ou interromper um circuito de controle. | Contactor operado electromagnéticamente para hacer o deshacer un circuito de control. | null | Instalações | Automação | Controlador.Temporal | Instalações | KIFC43-973
974 | Projeto | Instalações | Automação | Controlador.Temporal | IfcElectricTimeControlTIMECLOCK | null | null | null | null | null | Instalações | Automação | Controlador Temporal | Classe IFC: IfcElectricTimeControlTIMECLOCK | Controle que faz com que a ação ocorra em horários definidos. | Control que hace que la acción ocurra en momentos definidos. | null | Instalações | Automação | Controlador.Temporal | Instalações | KIFC43-974
975 | Projeto | Instalações | Automação | Controlador.Temporal | IfcElectricTimeControlTIMEDELAY | null | null | null | null | null | Instalações | Automação | Controlador Temporal | Classe IFC: IfcElectricTimeControlTIMEDELAY | Controle que faz com que a ação ocorra após uma duração definida. | Control que hace que la acción se produzca después de una duración establecida. | null | Instalações | Automação | Controlador.Temporal | Instalações | KIFC43-975
976 | Projeto | Instalações | Automação | Unidade.de.Controle | IfcUnitaryControlElement | null | null | null | null | null | Instalações | Automação | Unidade de Controle | Classe IFC: IfcUnitaryControlElement | Elemento de controle unitário combina vários componentes de controle num único produto, como um. | El elemento de control de la unidad combina varios componentes de control en un solo producto, como uno solo. | null | Instalações | Automação | Unidade.de.Controle | Instalações | KIFC43-976
977 | Projeto | Instalações | Automação | Unidade.de.Controle | IfcUnitaryControlElementALARMPANEL | null | null | null | null | null | Instalações | Automação | Unidade de Controle | Classe IFC: IfcUnitaryControlElementALARMPANEL | Elemento de controle no qual os alarmes são anunciados. | Elemento de control en el que se anuncian las alarmas. | null | Instalações | Automação | Unidade.de.Controle | Instalações | KIFC43-977
978 | Projeto | Instalações | Automação | Unidade.de.Controle | IfcUnitaryControlElementBASESTATIONCONTROLLER | null | null | null | null | null | Instalações | Automação | Unidade de Controle | Classe IFC: IfcUnitaryControlElementBASESTATIONCONTROLLER | Controlador de estação base (bsc) é um componente de rede com as funções de controle de um ou mais. | El controlador de estación base (BSC) es un componente de red con una o más funciones de control. | null | Instalações | Automação | Unidade.de.Controle | Instalações | KIFC43-978
979 | Projeto | Instalações | Automação | Unidade.de.Controle | IfcUnitaryControlElementCOMBINED | null | null | null | null | null | Instalações | Automação | Unidade de Controle | Classe IFC: IfcUnitaryControlElementCOMBINED | Combinação de pelo menos dois tipos predefinidos de elemento unitário de controle. | Combinación de al menos dos tipos predefinidos de elemento de control unitario. | null | Instalações | Automação | Unidade.de.Controle | Instalações | KIFC43-979
980 | Projeto | Instalações | Automação | Unidade.de.Controle | IfcUnitaryControlElementCONTROLPANEL | null | null | null | null | null | Instalações | Automação | Unidade de Controle | Classe IFC: IfcUnitaryControlElementCONTROLPANEL | Elemento de controle no qual estão localizados dispositivos que controlam ou monitoram a operação. | Elemento de control en el que se ubican los dispositivos que controlan o monitorean la operación. | null | Instalações | Automação | Unidade.de.Controle | Instalações | KIFC43-980
981 | Projeto | Instalações | Automação | Unidade.de.Controle | IfcUnitaryControlElementGASDETECTIONPANEL | null | null | null | null | null | Instalações | Automação | Unidade de Controle | Classe IFC: IfcUnitaryControlElementGASDETECTIONPANEL | Elemento de controle no qual a detecção de gás é anunciada. | Elemento de control en el que se anuncia la detección de gas. | null | Instalações | Automação | Unidade.de.Controle | Instalações | KIFC43-981
982 | Projeto | Instalações | Automação | Unidade.de.Controle | IfcUnitaryControlElementHUMIDISTAT | null | null | null | null | null | Instalações | Automação | Unidade de Controle | Classe IFC: IfcUnitaryControlElementHUMIDISTAT | Elemento de controle que percebe e regula a umidade do ar no sistema ou espaço. | Elemento de control que percibe y regula la humedad del aire en el sistema o espacio. | null | Instalações | Automação | Unidade.de.Controle | Instalações | KIFC43-982
983 | Projeto | Instalações | Automação | Unidade.de.Controle | IfcUnitaryControlElementINDICATORPANEL | null | null | null | null | null | Instalações | Automação | Unidade de Controle | Classe IFC: IfcUnitaryControlElementINDICATORPANEL | Elemento de controle no qual está indicado o estado operacional do equipamento. | Elemento de control en el que se indica el estado de funcionamiento del equipo. | null | Instalações | Automação | Unidade.de.Controle | Instalações | KIFC43-983
984 | Projeto | Instalações | Automação | Unidade.de.Controle | IfcUnitaryControlElementMIMICPANEL | null | null | null | null | null | Instalações | Automação | Unidade de Controle | Classe IFC: IfcUnitaryControlElementMIMICPANEL | Elemento de controle no qual as informações disponíveis em outros lugares são repetidas ou 'imitadas'. | Elemento de control en el que se repite o 'imita' información disponible en otro lugar. | null | Instalações | Automação | Unidade.de.Controle | Instalações | KIFC43-984
985 | Projeto | Instalações | Automação | Unidade.de.Controle | IfcUnitaryControlElementTHERMOSTAT | null | null | null | null | null | Instalações | Automação | Unidade de Controle | Classe IFC: IfcUnitaryControlElementTHERMOSTAT | Elemento de controle que percebe e regula a temperatura de um elemento, sistema ou espaço. | Un elemento de control que percibe y regula la temperatura de un elemento, sistema o espacio. | null | Instalações | Automação | Unidade.de.Controle | Instalações | KIFC43-985
986 | Projeto | Instalações | Automação | Unidade.de.Controle | IfcUnitaryControlElementWEATHERSTATION | null | null | null | null | null | Instalações | Automação | Unidade de Controle | Classe IFC: IfcUnitaryControlElementWEATHERSTATION | Elemento de controle que percebe várias propriedades climáticas como temperatura, umidade do ar. | Elemento de control que percibe diversas propiedades climáticas como temperatura, humedad del aire. | null | Instalações | Automação | Unidade.de.Controle | Instalações | KIFC43-986
987 | Projeto | Instalações | Automação | Unidade.de.Controle | OST_MechanicalControlDevices | null | null | null | null | null | Instalações | Automação | Unidade de Controle | Categ. Rvt: OST_MechanicalControlDevices | Dispositivo de controle em instalações mecânicas. | Dispositivo de control en instalaciones mecánicas. | null | Instalações | Automação | Unidade.de.Controle | Instalações | KIFC43-987
988 | Projeto | Instalações | Automação | Unidade.de.Controle | OST_MechanicalEquipmentSet | null | null | null | null | null | Instalações | Automação | Unidade de Controle | Categ. Rvt: OST_MechanicalEquipmentSet | Conjunto de equipamentos de instalações mecânicas. | Conjunto de equipamientos de instalaciones mecánicas. | null | Instalações | Automação | Unidade.de.Controle | Instalações | KIFC43-988
989 | Projeto | Instalações | Automação | Unidade.de.Controle | OST_MechanicalEquipmentSetBoundaryLines | null | null | null | null | null | Instalações | Automação | Unidade de Controle | Categ. Rvt: OST_MechanicalEquipmentSetBoundaryLines | Conjunto de equipamentos de instalações mecânicas. | Conjunto de equipamientos de instalaciones mecánicas. | null | Instalações | Automação | Unidade.de.Controle | Instalações | KIFC43-989
990 | Projeto | Instalações | Avac | Água.Gelada | IfcChiller | null | null | null | null | null | Instalações | Avac | Água Gelada | Classe IFC: IfcChiller | Dispositivo utilizado para remover calor de um líquido através de um ciclo de refrigeração. | Dispositivo utilizado para eliminar el calor de un líquido a través de un ciclo de refrigeración. | null | Instalações | Avac | Água.Gelada | Instalações | KIFC43-990
991 | Projeto | Instalações | Avac | Água.Gelada | IfcChillerAIRCOOLED | null | null | null | null | null | Instalações | Avac | Água Gelada | Classe IFC: IfcChillerAIRCOOLED | Refrigerador arrefecido a ar. | Enfriador refrigerado por aire. | null | Instalações | Avac | Água.Gelada | Instalações | KIFC43-991
992 | Projeto | Instalações | Avac | Água.Gelada | IfcChillerHEATRECOVERY | null | null | null | null | null | Instalações | Avac | Água Gelada | Classe IFC: IfcChillerHEATRECOVERY | Chiller de recuperação de calor. | Enfriador de recuperación de calor. | null | Instalações | Avac | Água.Gelada | Instalações | KIFC43-992
993 | Projeto | Instalações | Avac | Água.Gelada | IfcChillerWATERCOOLED | null | null | null | null | null | Instalações | Avac | Água Gelada | Classe IFC: IfcChillerWATERCOOLED | Resfriador à água gelada. | Enfriador con agua enfriada. | null | Instalações | Avac | Água.Gelada | Instalações | KIFC43-993
994 | Projeto | Instalações | Avac | Avac.Tubular | IfcTubeBundle | null | null | null | null | null | Instalações | Avac | Avac Tubular | Classe IFC: IfcTubeBundle | Feixe de tubos é um dispositivo que consiste em tubos e feixes de tubos usados para transferência de calor e contenção. | El haz de tubos es un dispositivo que consta de tubos y haces de tubos que se utilizan para la transferencia y contención de calor. | null | Instalações | Avac | Avac.Tubular | Instalações | KIFC43-994
995 | Projeto | Instalações | Avac | Avac.Tubular | IfcTubeBundleFINNED | null | null | null | null | null | Instalações | Avac | Avac Tubular | Classe IFC: IfcTubeBundleFINNED | Tipo de feixe de tubos aletados. | Tipo de haz de tubos con aletas. | null | Instalações | Avac | Avac.Tubular | Instalações | KIFC43-995
996 | Projeto | Instalações | Avac | Caixa.Avac | IfcJunctionBox | null | null | null | null | null | Instalações | Avac | Caixa Avac | Classe IFC: IfcJunctionBox | Caixa de junção é um compartimento onde dutos estão conectados. | La caja de conexiones es un compartimento donde se conectan los conductos. | null | Instalações | Avac | Caixa.Avac | Instalações | KIFC43-996
997 | Projeto | Instalações | Avac | Caixa.Avac | IfcJunctionBoxDATA | null | null | null | null | null | Instalações | Avac | Caixa Avac | Classe IFC: IfcJunctionBoxDATA | Contém cabo, tomadas e/ou interruptores para uso de comunicações. | Contiene cable, enchufes y/o interruptores para uso de comunicaciones. | null | Instalações | Avac | Caixa.Avac | Instalações | KIFC43-997
998 | Projeto | Instalações | Avac | Caixa.Avac | IfcJunctionBoxPOWER | null | null | null | null | null | Instalações | Avac | Caixa Avac | Classe IFC: IfcJunctionBoxPOWER | Contém cabo, tomadas e/ou interruptores de energia elétrica. | Contiene cable, tomacorrientes y/o interruptores de alimentación. | null | Instalações | Avac | Caixa.Avac | Instalações | KIFC43-998
999 | Projeto | Instalações | Avac | Caldeiras | IfcBoiler | null | null | null | null | null | Instalações | Avac | Caldeiras | Classe IFC: IfcBoiler | Caldeira é um equipamento fechado, classificado para pressão, no qual a água ou outro fluido. | Una caldera es un equipo cerrado, clasificado para la presión, en el que agua u otro fluido. | null | Instalações | Avac | Caldeiras | Instalações | KIFC43-999
1000 | Projeto | Instalações | Avac | Caldeiras | IfcBoilerSTEAM | null | null | null | null | null | Instalações | Avac | Caldeiras | Classe IFC: IfcBoilerSTEAM | Caldeira a vapor. | Caldera de vapor. | null | Instalações | Avac | Caldeiras | Instalações | KIFC43-1000
1001 | Projeto | Instalações | Avac | Caldeiras | IfcBoilerWATER | null | null | null | null | null | Instalações | Avac | Caldeiras | Classe IFC: IfcBoilerWATER | Caldeira de água. | Caldera de agua. | null | Instalações | Avac | Caldeiras | Instalações | KIFC43-1001
1002 | Projeto | Instalações | Avac | Caldeiras.Chaminé | IfcChimney | null | null | null | null | null | Instalações | Avac | Caldeiras Chaminé | Classe IFC: IfcChimney | Dutos geralmente verticais, utilizados para exaurir gases de equipamentos como caldeiras. | Generalmente conductos verticales, utilizados para extraer gases de equipos como calderas. | null | Instalações | Avac | Caldeiras.Chaminé | Instalações | KIFC43-1002
1003 | Projeto | Instalações | Avac | Caldeiras.Queimador | IfcBurner | null | null | null | null | null | Instalações | Avac | Caldeiras Queimador | Classe IFC: IfcBurner | Dispositivo que converte combustível em calor através da combustão. | Un dispositivo que convierte el combustible en calor a través de la combustión. | null | Instalações | Avac | Caldeiras.Queimador | Instalações | KIFC43-1003
1004 | Projeto | Instalações | Avac | Compressor | IfcCompressor | null | null | null | null | null | Instalações | Avac | Compressor | Classe IFC: IfcCompressor | Compressor é um dispositivo que comprime um fluido normalmente utilizado num circuito de refrigeração. | Un compresor es un dispositivo que comprime un fluido normalmente utilizado en un circuito de refrigeración. | null | Instalações | Avac | Compressor | Instalações | KIFC43-1004
1005 | Projeto | Instalações | Avac | Compressor | IfcCompressorBOOSTER | null | null | null | null | null | Instalações | Avac | Compressor | Classe IFC: IfcCompressorBOOSTER | Deslocamento positivo alternado do compressor quando um impulsionador aumenta a pressão. | Desplazamiento positivo alterno del compresor cuando un booster aumenta la presión. | null | Instalações | Avac | Compressor | Instalações | KIFC43-1005
1006 | Projeto | Instalações | Avac | Compressor | IfcCompressorDYNAMIC | null | null | null | null | null | Instalações | Avac | Compressor | Classe IFC: IfcCompressorDYNAMIC | A pressão do vapor refrigerado é aumentada por uma transferência contínua de momento angular. | La presión del vapor enfriado se incrementa mediante una transferencia continua de momento angular. | null | Instalações | Avac | Compressor | Instalações | KIFC43-1006
1007 | Projeto | Instalações | Avac | Compressor | IfcCompressorHERMETIC | null | null | null | null | null | Instalações | Avac | Compressor | Classe IFC: IfcCompressorHERMETIC | Compressor alternativo de deslocamento positivo onde o motor e o compressor estão contidos. | Compresor alternativo de desplazamiento positivo donde están contenidos el motor y el compresor. | null | Instalações | Avac | Compressor | Instalações | KIFC43-1007
1008 | Projeto | Instalações | Avac | Compressor | IfcCompressorOPENTYPE | null | null | null | null | null | Instalações | Avac | Compressor | Classe IFC: IfcCompressorOPENTYPE | Compressor alternativo de deslocamento positivo onde o eixo se estende através de uma vedação no cárter. | Compresor alternativo de desplazamiento positivo donde el eje se extiende a través de un sello en el cárter. | null | Instalações | Avac | Compressor | Instalações | KIFC43-1008
1009 | Projeto | Instalações | Avac | Compressor | IfcCompressorRECIPROCATING | null | null | null | null | null | Instalações | Avac | Compressor | Classe IFC: IfcCompressorRECIPROCATING | Compressor de deslocamento positivo usando um pistão acionado por uma biela de um virabrequim. | Compresor de desplazamiento positivo mediante un pistón accionado por una biela de un cigüeñal. | null | Instalações | Avac | Compressor | Instalações | KIFC43-1009
1010 | Projeto | Instalações | Avac | Compressor | IfcCompressorROLLINGPISTON | null | null | null | null | null | Instalações | Avac | Compressor | Classe IFC: IfcCompressorROLLINGPISTON | Compressor rotativo de deslocamento positivo usando um rolo montado no excêntrico de um eixo. | Compresor rotativo de desplazamiento positivo que utiliza un rodillo montado en la excéntrica de un eje. | null | Instalações | Avac | Compressor | Instalações | KIFC43-1010
1011 | Projeto | Instalações | Avac | Compressor | IfcCompressorROTARY | null | null | null | null | null | Instalações | Avac | Compressor | Classe IFC: IfcCompressorROTARY | Compressor de deslocamento positivo usando um dispositivo rolante ou rotor. | Compresor de desplazamiento positivo que utiliza un dispositivo de laminación o rotor. | null | Instalações | Avac | Compressor | Instalações | KIFC43-1011
1012 | Projeto | Instalações | Avac | Compressor | IfcCompressorROTARYVANE | null | null | null | null | null | Instalações | Avac | Compressor | Classe IFC: IfcCompressorROTARYVANE | Compressor rotativo de deslocamento positivo usando um rolamento montado no excêntrico de um eixo. | Compresor rotativo de desplazamiento positivo que utiliza un cojinete montado en un árbol de levas de un solo eje. | null | Instalações | Avac | Compressor | Instalações | KIFC43-1012
1013 | Projeto | Instalações | Avac | Compressor | IfcCompressorSCROLL | null | null | null | null | null | Instalações | Avac | Compressor | Classe IFC: IfcCompressorSCROLL | Compressor de deslocamento positivo usando dois membros de rolagem em forma de espiral inter-encaixados. | Compresor de desplazamiento positivo con dos elementos rodantes en forma de espiral interintegrados. | null | Instalações | Avac | Compressor | Instalações | KIFC43-1013
1014 | Projeto | Instalações | Avac | Compressor | IfcCompressorSEMIHERMETIC | null | null | null | null | null | Instalações | Avac | Compressor | Classe IFC: IfcCompressorSEMIHERMETIC | Compressor alternativo de deslocamento positivo onde os compressores herméticos usam construções. | Compresor alternativo de desplazamiento positivo donde los compresores herméticos utilizan construcciones. | null | Instalações | Avac | Compressor | Instalações | KIFC43-1014
1015 | Projeto | Instalações | Avac | Compressor | IfcCompressorSINGLESCREW | null | null | null | null | null | Instalações | Avac | Compressor | Classe IFC: IfcCompressorSINGLESCREW | Compressor rotativo de deslocamento positivo usando um único rotor principal cilíndrico que funciona com um par. | Compresor rotativo de desplazamiento positivo que utiliza un solo rotor principal cilíndrico que funciona con un par. | null | Instalações | Avac | Compressor | Instalações | KIFC43-1015
1016 | Projeto | Instalações | Avac | Compressor | IfcCompressorSINGLESTAGE | null | null | null | null | null | Instalações | Avac | Compressor | Classe IFC: IfcCompressorSINGLESTAGE | Compressor alternativo de deslocamento positivo onde o vapor é comprimido num único estágio. | Compresor alternativo de desplazamiento positivo donde el vapor se comprime en una sola etapa. | null | Instalações | Avac | Compressor | Instalações | KIFC43-1016
1017 | Projeto | Instalações | Avac | Compressor | IfcCompressorTROCHOIDAL | null | null | null | null | null | Instalações | Avac | Compressor | Classe IFC: IfcCompressorTROCHOIDAL | Compressor de deslocamento positivo usando um movimento de rolamento de um círculo fora ou dentro da circunferência. | Compresor de desplazamiento positivo que utiliza un movimiento de balanceo de un círculo fuera o dentro de la circunferencia. | null | Instalações | Avac | Compressor | Instalações | KIFC43-1017
1018 | Projeto | Instalações | Avac | Compressor | IfcCompressorTWINSCREW | null | null | null | null | null | Instalações | Avac | Compressor | Classe IFC: IfcCompressorTWINSCREW | Compressor rotativo de deslocamento positivo usando dois rotores helicoidais acoplados, macho (lóbulos). | Compresor rotativo de desplazamiento positivo mediante dos rotores helicoidales acoplados, macho (lóbulos). | null | Instalações | Avac | Compressor | Instalações | KIFC43-1018
1019 | Projeto | Instalações | Avac | Compressor | IfcCompressorWELDEDSHELLHERMETIC | null | null | null | null | null | Instalações | Avac | Compressor | Classe IFC: IfcCompressorWELDEDSHELLHERMETIC | Compressor alternativo de deslocamento positivo onde o compressor do motor é montado. | Compresor alternativo de desplazamiento positivo donde se monta el motocompresor. | null | Instalações | Avac | Compressor | Instalações | KIFC43-1019
1020 | Projeto | Instalações | Avac | Condensador | IfcCondenser | null | null | null | null | null | Instalações | Avac | Condensador | Classe IFC: IfcCondenser | Dispositivo utilizado para dissipar calor, geralmente condensando uma substância. | Dispositivo que se utiliza para disipar el calor, generalmente mediante la condensación de una sustancia. | null | Instalações | Avac | Condensador | Instalações | KIFC43-1020
1021 | Projeto | Instalações | Avac | Condensador | IfcCondenserAIRCOOLED | null | null | null | null | null | Instalações | Avac | Condensador | Classe IFC: IfcCondenserAIRCOOLED | Condensador no qual o calor é transferido para um fluxo de ar. | Condensador en el que el calor se transfiere a una corriente de aire. | null | Instalações | Avac | Condensador | Instalações | KIFC43-1021
1022 | Projeto | Instalações | Avac | Condensador | IfcCondenserEVAPORATIVECOOLED | null | null | null | null | null | Instalações | Avac | Condensador | Classe IFC: IfcCondenserEVAPORATIVECOOLED | Condensador que é arrefecido por evaporação. | Condensador que se enfría por evaporación. | null | Instalações | Avac | Condensador | Instalações | KIFC43-1022
1023 | Projeto | Instalações | Avac | Condensador | IfcCondenserWATERCOOLED | null | null | null | null | null | Instalações | Avac | Condensador | Classe IFC: IfcCondenserWATERCOOLED | Condensador resfriado com água com operação não especificada. | Condensador refrigerado por agua con funcionamiento no especificado. | null | Instalações | Avac | Condensador | Instalações | KIFC43-1023
1024 | Projeto | Instalações | Avac | Condensador | IfcCondenserWATERCOOLEDBRAZEDPLATE | null | null | null | null | null | Instalações | Avac | Condensador | Classe IFC: IfcCondenserWATERCOOLEDBRAZEDPLATE | Condensador resfriado com água com placas soldadas juntas para formar um conjunto de canais separados. | Condensador refrigerado por agua con placas soldadas entre sí para formar un conjunto de canales separados. | null | Instalações | Avac | Condensador | Instalações | KIFC43-1024
1025 | Projeto | Instalações | Avac | Condensador | IfcCondenserWATERCOOLEDSHELLCOIL | null | null | null | null | null | Instalações | Avac | Condensador | Classe IFC: IfcCondenserWATERCOOLEDSHELLCOIL | Condensador resfriado com água, com água de resfriamento circulando através de uma ou mais serpentinas. | Condensador refrigerado por agua, con agua de refrigeración circulando a través de uno o más serpentines. | null | Instalações | Avac | Condensador | Instalações | KIFC43-1025
1026 | Projeto | Instalações | Avac | Condensador | IfcCondenserWATERCOOLEDSHELLTUBE | null | null | null | null | null | Instalações | Avac | Condensador | Classe IFC: IfcCondenserWATERCOOLEDSHELLTUBE | Condensador resfriado com água com água de resfriamento circulando através de um ou mais tubos. | Condensador refrigerado por agua con agua de refrigeración que circula a través de una o más tuberías. | null | Instalações | Avac | Condensador | Instalações | KIFC43-1026
1027 | Projeto | Instalações | Avac | Condensador | IfcCondenserWATERCOOLEDTUBEINTUBE | null | null | null | null | null | Instalações | Avac | Condensador | Classe IFC: IfcCondenserWATERCOOLEDTUBEINTUBE | Condensador resfriado com água que consiste num ou mais conjuntos de dois tubos. | Un condensador refrigerado por agua que consta de uno o más juegos de dos tubos. | null | Instalações | Avac | Condensador | Instalações | KIFC43-1027
1028 | Projeto | Instalações | Avac | Equipamento.Unitário | IfcUnitaryEquipment | null | null | null | null | null | Instalações | Avac | Equipamento Unitário | Classe IFC: IfcUnitaryEquipment | Os equipamentos unitários normalmente combinam vários componentes num único produto, como alça de ar. | Los equipos unitarios suelen combinar varios componentes en un solo producto, como una manija de aire. | null | Instalações | Avac | Equipamento.Unitário | Instalações | KIFC43-1028
1029 | Projeto | Instalações | Avac | Equipamento.Unitário | IfcUnitaryEquipmentAIRCONDITIONINGUNIT | null | null | null | null | null | Instalações | Avac | Equipamento Unitário | Classe IFC: IfcUnitaryEquipmentAIRCONDITIONINGUNIT | Unidade embalada de ar condicionado, normalmente para fins residenciais ou pequenas instalações. | Unidad de aire acondicionado compacta, generalmente para fines residenciales o instalaciones pequeñas. | null | Instalações | Avac | Equipamento.Unitário | Instalações | KIFC43-1029
1030 | Projeto | Instalações | Avac | Equipamento.Unitário | IfcUnitaryEquipmentAIRHANDLER | null | null | null | null | null | Instalações | Avac | Equipamento Unitário | Classe IFC: IfcUnitaryEquipmentAIRHANDLER | Unidade de tratamento contém normalmente uma ventoinha, um economizador e serpentinas. | La unidad de tratamiento generalmente contiene un ventilador, un economizador y bobinas. | null | Instalações | Avac | Equipamento.Unitário | Instalações | KIFC43-1030
1031 | Projeto | Instalações | Avac | Equipamento.Unitário | IfcUnitaryEquipmentDEHUMIDIFIER | null | null | null | null | null | Instalações | Avac | Equipamento Unitário | Classe IFC: IfcUnitaryEquipmentDEHUMIDIFIER | Unidade desumidificadora compacta. | Unidad deshumidificadora compacta. | null | Instalações | Avac | Equipamento.Unitário | Instalações | KIFC43-1031
1032 | Projeto | Instalações | Avac | Equipamento.Unitário | IfcUnitaryEquipmentROOFTOPUNIT | null | null | null | null | null | Instalações | Avac | Equipamento Unitário | Classe IFC: IfcUnitaryEquipmentROOFTOPUNIT | Conjunto pré-fabricado, montado no local ou fabricado sobre o telhado de um edifício residencial. | Montaje prefabricado, montado in situ o fabricado en la cubierta de un edificio de viviendas. | null | Instalações | Avac | Equipamento.Unitário | Instalações | KIFC43-1032
1033 | Projeto | Instalações | Avac | Equipamento.Unitário | IfcUnitaryEquipmentSPLITSYSTEM | null | null | null | null | null | Instalações | Avac | Equipamento Unitário | Classe IFC: IfcUnitaryEquipmentSPLITSYSTEM | Sistema que separa o compressor do evaporador, mas que atua como um componente unitário. | Un sistema que separa el compresor del evaporador, pero actúa como un componente unitario. | null | Instalações | Avac | Equipamento.Unitário | Instalações | KIFC43-1033
1034 | Projeto | Instalações | Avac | Evaporador | IfcEvaporator | null | null | null | null | null | Instalações | Avac | Evaporador | Classe IFC: IfcEvaporator | Dispositivo no qual um fluido refrigerante é vaporizado que absorve o calor do fluído. | Dispositivo en el que se vaporiza un fluido refrigerante que absorbe el calor del fluido. | null | Instalações | Avac | Evaporador | Instalações | KIFC43-1034
1035 | Projeto | Instalações | Avac | Evaporador | IfcEvaporatorDIRECTEXPANSION | null | null | null | null | null | Instalações | Avac | Evaporador | Classe IFC: IfcEvaporatorDIRECTEXPANSION | Evaporador de expansão direta. | Evaporador de expansión directa. | null | Instalações | Avac | Evaporador | Instalações | KIFC43-1035
1036 | Projeto | Instalações | Avac | Evaporador | IfcEvaporatorDIRECTEXPANSIONBRAZEDPLATE | null | null | null | null | null | Instalações | Avac | Evaporador | Classe IFC: IfcEvaporatorDIRECTEXPANSIONBRAZEDPLATE | Evaporador de expansão direta onde um refrigerante evapora dentro de placas soldadas ou soldadas entre si. | Evaporador de expansión directa donde un refrigerante se evapora dentro de placas que están soldadas o soldadas entre sí. | null | Instalações | Avac | Evaporador | Instalações | KIFC43-1036
1037 | Projeto | Instalações | Avac | Evaporador | IfcEvaporatorDIRECTEXPANSIONSHELLANDTUBE | null | null | null | null | null | Instalações | Avac | Evaporador | Classe IFC: IfcEvaporatorDIRECTEXPANSIONSHELLANDTUBE | Evaporador de expansão direta onde um refrigerante evapora dentro de uma série de defletores. | Evaporador de expansión directa donde un refrigerante se evapora dentro de una serie de deflectores. | null | Instalações | Avac | Evaporador | Instalações | KIFC43-1037
1038 | Projeto | Instalações | Avac | Evaporador | IfcEvaporatorDIRECTEXPANSIONTUBEINTUBE | null | null | null | null | null | Instalações | Avac | Evaporador | Classe IFC: IfcEvaporatorDIRECTEXPANSIONTUBEINTUBE | Evaporador de expansão direta onde um refrigerante evapora dentro de um ou mais pares de tubos coaxiais. | Evaporador de expansión directa donde un refrigerante se evapora dentro de uno o más pares de tubos coaxiales. | null | Instalações | Avac | Evaporador | Instalações | KIFC43-1038
1039 | Projeto | Instalações | Avac | Evaporador | IfcEvaporatorFLOODEDSHELLANDTUBE | null | null | null | null | null | Instalações | Avac | Evaporador | Classe IFC: IfcEvaporatorFLOODEDSHELLANDTUBE | Evaporador no qual o refrigerante evapora fora dos tubos. | Evaporador en el que el refrigerante se evapora fuera de los tubos. | null | Instalações | Avac | Evaporador | Instalações | KIFC43-1039
1040 | Projeto | Instalações | Avac | Evaporador | IfcEvaporatorSHELLANDCOIL | null | null | null | null | null | Instalações | Avac | Evaporador | Classe IFC: IfcEvaporatorSHELLANDCOIL | Evaporador no qual o refrigerante evapora dentro de um simples tubo enrolado imerso no fluido. | Evaporador en el que el refrigerante se evapora dentro de un simple tubo enrollado sumergido en el fluido. | null | Instalações | Avac | Evaporador | Instalações | KIFC43-1040
1041 | Projeto | Instalações | Avac | Recuperador.de.Calor | IfcAirToAirHeatRecovery | null | null | null | null | null | Instalações | Avac | Recuperador de Calor | Classe IFC: IfcAirToAirHeatRecovery | Dispositivo de recuperação de calor ar-ar utiliza um trocador de calor de contracorrente. | El dispositivo de recuperación de calor aire-aire utiliza un intercambiador de calor a contracorriente. | null | Instalações | Avac | Recuperador.de.Calor | Instalações | KIFC43-1041
1042 | Projeto | Instalações | Avac | Recuperador.de.Calor | IfcAirToAirHeatRecoveryFIXEDPLATECOUNTERFLOWEXCHAN | null | null | null | null | null | Instalações | Avac | Recuperador de Calor | Classe IFC: IfcAirToAirHeatRecoveryFIXEDPLATECOUNTERFLOWEXCHAN | Trocador de calor com peças móveis e camadas alternativas de placas, separadas e seladas. | Intercambiador de calor con partes móviles y capas alternas de placas, separadas y selladas. | null | Instalações | Avac | Recuperador.de.Calor | Instalações | KIFC43-1042
1043 | Projeto | Instalações | Avac | Recuperador.de.Calor | IfcAirToAirHeatRecoveryFIXEDPLATECROSSFLOWEXCHANGE | null | null | null | null | null | Instalações | Avac | Recuperador de Calor | Classe IFC: IfcAirToAirHeatRecoveryFIXEDPLATECROSSFLOWEXCHANGE | Trocador de calor com peças móveis e camadas alternativas de placas, separadas e seladas. | Intercambiador de calor con partes móviles y capas alternas de placas, separadas y selladas. | null | Instalações | Avac | Recuperador.de.Calor | Instalações | KIFC43-1043
1044 | Projeto | Instalações | Avac | Recuperador.de.Calor | IfcAirToAirHeatRecoveryFIXEDPLATEPARALLELFLOWEXCHA | null | null | null | null | null | Instalações | Avac | Recuperador de Calor | Classe IFC: IfcAirToAirHeatRecoveryFIXEDPLATEPARALLELFLOWEXCHA | Trocador de calor com peças móveis e camadas alternativas de placas, separadas e seladas. | Intercambiador de calor con partes móviles y capas alternas de placas, separadas y selladas. | null | Instalações | Avac | Recuperador.de.Calor | Instalações | KIFC43-1044
1045 | Projeto | Instalações | Avac | Recuperador.de.Calor | IfcAirToAirHeatRecoveryHEATPIPE | null | null | null | null | null | Instalações | Avac | Recuperador de Calor | Classe IFC: IfcAirToAirHeatRecoveryHEATPIPE | Dispositivo passivo de recuperação de energia com um tubo de calor dividido em seções evaporadora. | Dispositivo de recuperación de energía pasiva con un tubo de calor dividido en secciones de evaporador. | null | Instalações | Avac | Recuperador.de.Calor | Instalações | KIFC43-1045
1046 | Projeto | Instalações | Avac | Recuperador.de.Calor | IfcAirToAirHeatRecoveryROTARYWHEEL | null | null | null | null | null | Instalações | Avac | Recuperador de Calor | Classe IFC: IfcAirToAirHeatRecoveryROTARYWHEEL | Roda de calor com um cilindro giratório cheio de um meio permeável ao ar com uma grande área. | Rueda de calor con un cilindro giratorio lleno de un medio permeable al aire con un área grande. | null | Instalações | Avac | Recuperador.de.Calor | Instalações | KIFC43-1046
1047 | Projeto | Instalações | Avac | Recuperador.de.Calor | IfcAirToAirHeatRecoveryRUNAROUNDCOILLOOP | null | null | null | null | null | Instalações | Avac | Recuperador de Calor | Classe IFC: IfcAirToAirHeatRecoveryRUNAROUNDCOILLOOP | Loop típico de recuperação de energia de bobinas de água gelada em tubos com aletas de superfície. | Bucle típico de recuperación de energía de serpentines de agua enfriada en tubos con aletas superficiales. | null | Instalações | Avac | Recuperador.de.Calor | Instalações | KIFC43-1047
1048 | Projeto | Instalações | Avac | Recuperador.de.Calor | IfcAirToAirHeatRecoveryTHERMOSIPHONCOILTYPEHEATEXC | null | null | null | null | null | Instalações | Avac | Recuperador de Calor | Classe IFC: IfcAirToAirHeatRecoveryTHERMOSIPHONCOILTYPEHEATEXC | Sistema selado que consiste num evaporador, um condensador, tubulação de interconexão e um intermediário. | Sistema sellado compuesto por un evaporador, un condensador, una tubería de interconexión y un intermedio. | null | Instalações | Avac | Recuperador.de.Calor | Instalações | KIFC43-1048
1049 | Projeto | Instalações | Avac | Recuperador.de.Calor | IfcAirToAirHeatRecoveryTHERMOSIPHONSEALEDTUBEHEATE | null | null | null | null | null | Instalações | Avac | Recuperador de Calor | Classe IFC: IfcAirToAirHeatRecoveryTHERMOSIPHONSEALEDTUBEHEATE | Sistema selado que consiste num evaporador, um condensador, tubulação de interconexão e um intermediário. | Sistema sellado compuesto por un evaporador, un condensador, una tubería de interconexión y un intermedio. | null | Instalações | Avac | Recuperador.de.Calor | Instalações | KIFC43-1049
1050 | Projeto | Instalações | Avac | Recuperador.de.Calor | IfcAirToAirHeatRecoveryTWINTOWERENTHALPYRECOVERYLO | null | null | null | null | null | Instalações | Avac | Recuperador de Calor | Classe IFC: IfcAirToAirHeatRecoveryTWINTOWERENTHALPYRECOVERYLO | Sistema de recuperação de entalpia ar-líquido, líquido-ar com um líquido sorvente circulando. | Sistema de recuperación de entalpía aire-líquido, líquido-aire con un líquido absorbente circulando. | null | Instalações | Avac | Recuperador.de.Calor | Instalações | KIFC43-1050
1051 | Projeto | Instalações | Avac | Resfriador.Evaporativo | IfcEvaporativeCooler | null | null | null | null | null | Instalações | Avac | Resfriador Evaporativo | Classe IFC: IfcEvaporativeCooler | Dispositivo que esfria o ar saturando-o com vapor de água. | Un dispositivo que enfría el aire saturándolo con vapor de agua. | null | Instalações | Avac | Resfriador.Evaporativo | Instalações | KIFC43-1051
1052 | Projeto | Instalações | Avac | Resfriador.Evaporativo | IfcEvaporativeCoolerDIRECTEVAPORATIVEAIRWASHER | null | null | null | null | null | Instalações | Avac | Resfriador Evaporativo | Classe IFC: IfcEvaporativeCoolerDIRECTEVAPORATIVEAIRWASHER | Resfria o fluxo de ar evaporando a água diretamente no fluxo de ar usando resfriadores com tipo spray. | Enfría el flujo de aire evaporando el agua directamente en la corriente de aire mediante enfriadores de tipo rociador. | null | Instalações | Avac | Resfriador.Evaporativo | Instalações | KIFC43-1052
1053 | Projeto | Instalações | Avac | Resfriador.Evaporativo | IfcEvaporativeCoolerDIRECTEVAPORATIVEPACKAGEDROTAR | null | null | null | null | null | Instalações | Avac | Resfriador Evaporativo | Classe IFC: IfcEvaporativeCoolerDIRECTEVAPORATIVEPACKAGEDROTAR | Resfria o fluxo de ar evaporando a água diretamente no fluxo de ar usando resfriadores que molham. | Enfría el flujo de aire evaporando el agua directamente en la corriente de aire utilizando enfriadores que mojan. | null | Instalações | Avac | Resfriador.Evaporativo | Instalações | KIFC43-1053
1054 | Projeto | Instalações | Avac | Resfriador.Evaporativo | IfcEvaporativeCoolerDIRECTEVAPORATIVERANDOMMEDIAAI | null | null | null | null | null | Instalações | Avac | Resfriador Evaporativo | Classe IFC: IfcEvaporativeCoolerDIRECTEVAPORATIVERANDOMMEDIAAI | Resfria o fluxo de ar evaporando a água diretamente no fluxo de ar usando resfriadores com evaporação. | Enfría el flujo de aire evaporando el agua directamente en el flujo de aire utilizando enfriadores con evaporación. | null | Instalações | Avac | Resfriador.Evaporativo | Instalações | KIFC43-1054
1055 | Projeto | Instalações | Avac | Resfriador.Evaporativo | IfcEvaporativeCoolerDIRECTEVAPORATIVERIGIDMEDIAAIR | null | null | null | null | null | Instalações | Avac | Resfriador Evaporativo | Classe IFC: IfcEvaporativeCoolerDIRECTEVAPORATIVERIGIDMEDIAAIR | Resfria o fluxo de ar evaporando a água diretamente no fluxo de ar usando resfriadores com folhas. | Enfría el flujo de aire evaporando el agua directamente en la corriente de aire mediante enfriadores de hojas. | null | Instalações | Avac | Resfriador.Evaporativo | Instalações | KIFC43-1055
1056 | Projeto | Instalações | Avac | Resfriador.Evaporativo | IfcEvaporativeCoolerDIRECTEVAPORATIVESLINGERSPACKA | null | null | null | null | null | Instalações | Avac | Resfriador Evaporativo | Classe IFC: IfcEvaporativeCoolerDIRECTEVAPORATIVESLINGERSPACKA | Resfria o fluxo de ar evaporando a água diretamente no fluxo de ar usando resfriadores. | Enfría el flujo de aire evaporando el agua directamente en el flujo de aire mediante enfriadores. | null | Instalações | Avac | Resfriador.Evaporativo | Instalações | KIFC43-1056
1057 | Projeto | Instalações | Avac | Resfriador.Evaporativo | IfcEvaporativeCoolerINDIRECTDIRECTCOMBINATION | null | null | null | null | null | Instalações | Avac | Resfriador Evaporativo | Classe IFC: IfcEvaporativeCoolerINDIRECTDIRECTCOMBINATION | Resfria o fluxo de ar evaporando a água indiretamente e sem adicionar umidade ao fluxo de ar. | Enfría el flujo de aire evaporando el agua indirectamente y sin agregar humedad al flujo de aire. | null | Instalações | Avac | Resfriador.Evaporativo | Instalações | KIFC43-1057
1058 | Projeto | Instalações | Avac | Resfriador.Evaporativo | IfcEvaporativeCoolerINDIRECTEVAPORATIVECOOLINGTOWE | null | null | null | null | null | Instalações | Avac | Resfriador Evaporativo | Classe IFC: IfcEvaporativeCoolerINDIRECTEVAPORATIVECOOLINGTOWE | Resfria o fluxo de ar evaporando a água indiretamente e sem adicionar umidade ao fluxo de ar. | Enfría el flujo de aire evaporando el agua indirectamente y sin agregar humedad al flujo de aire. | null | Instalações | Avac | Resfriador.Evaporativo | Instalações | KIFC43-1058
1059 | Projeto | Instalações | Avac | Resfriador.Evaporativo | IfcEvaporativeCoolerINDIRECTEVAPORATIVEPACKAGEAIRC | null | null | null | null | null | Instalações | Avac | Resfriador Evaporativo | Classe IFC: IfcEvaporativeCoolerINDIRECTEVAPORATIVEPACKAGEAIRC | Resfria o fluxo de ar evaporando a água indiretamente e sem adicionar umidade ao fluxo de ar. | Enfría el flujo de aire evaporando el agua indirectamente y sin agregar humedad al flujo de aire. | null | Instalações | Avac | Resfriador.Evaporativo | Instalações | KIFC43-1059
1060 | Projeto | Instalações | Avac | Resfriador.Evaporativo | IfcEvaporativeCoolerINDIRECTEVAPORATIVEWETCOIL | null | null | null | null | null | Instalações | Avac | Resfriador Evaporativo | Classe IFC: IfcEvaporativeCoolerINDIRECTEVAPORATIVEWETCOIL | Resfria o fluxo de ar evaporando a água indiretamente e sem adicionar umidade ao fluxo de ar. | Enfría el flujo de aire evaporando el agua indirectamente y sin agregar humedad al flujo de aire. | null | Instalações | Avac | Resfriador.Evaporativo | Instalações | KIFC43-1060
1061 | Projeto | Instalações | Avac | Serpentina | IfcCoil | null | null | null | null | null | Instalações | Avac | Serpentina | Classe IFC: IfcCoil | Serpentina é um dispositivo usado para fornecer transferência de calor entre as mídias não misturadas. | La bobina es un dispositivo que se utiliza para proporcionar transferencia de calor entre los medios no mezclados. | null | Instalações | Avac | Serpentina | Instalações | KIFC43-1061
1062 | Projeto | Instalações | Avac | Serpentina | IfcCoilDXCOOLINGCOIL | null | null | null | null | null | Instalações | Avac | Serpentina | Classe IFC: IfcCoilDXCOOLINGCOIL | Serpentina de arrefecimento usando um refrigerante para resfriar o fluxo do ar diretamente. | Serpentín de enfriamiento que utiliza un refrigerante para enfriar el flujo de aire directamente. | null | Instalações | Avac | Serpentina | Instalações | KIFC43-1062
1063 | Projeto | Instalações | Avac | Serpentina | IfcCoilELECTRICHEATINGCOIL | null | null | null | null | null | Instalações | Avac | Serpentina | Classe IFC: IfcCoilELECTRICHEATINGCOIL | Aquecendo a serpentina usando eletricidade como fonte de aquecimento. | Calentar la bobina utilizando electricidad como fuente de calor. | null | Instalações | Avac | Serpentina | Instalações | KIFC43-1063
1064 | Projeto | Instalações | Avac | Serpentina | IfcCoilGASHEATINGCOIL | null | null | null | null | null | Instalações | Avac | Serpentina | Classe IFC: IfcCoilGASHEATINGCOIL | Aquecer a serpentina usando o gás como fonte de aquecimento. | Caliente la bobina utilizando el gas como fuente de calefacción. | null | Instalações | Avac | Serpentina | Instalações | KIFC43-1064
1065 | Projeto | Instalações | Avac | Serpentina | IfcCoilHYDRONICCOIL | null | null | null | null | null | Instalações | Avac | Serpentina | Classe IFC: IfcCoilHYDRONICCOIL | Serpentina de resfriamento ou aquecimento que utiliza um fluido hidrônico como fonte de resfriamento. | Un serpentín de enfriamiento o calentamiento que utiliza un fluido hidrónico como fuente de enfriamiento. | null | Instalações | Avac | Serpentina | Instalações | KIFC43-1065
1066 | Projeto | Instalações | Avac | Serpentina | IfcCoilSTEAMHEATINGCOIL | null | null | null | null | null | Instalações | Avac | Serpentina | Classe IFC: IfcCoilSTEAMHEATINGCOIL | Aquecendo a serpentina usando o vapor como fonte de aquecimento. | Calentar la bobina utilizando vapor como fuente de calentamiento. | null | Instalações | Avac | Serpentina | Instalações | KIFC43-1066
1067 | Projeto | Instalações | Avac | Serpentina | IfcCoilWATERCOOLINGCOIL | null | null | null | null | null | Instalações | Avac | Serpentina | Classe IFC: IfcCoilWATERCOOLINGCOIL | Serpentina refrigerante usando água gelada. HYDRONICCOIL substitui este enumerador. | Batería de refrigerante con agua helada. HYDRONICCOIL sustituye a este enumerador. | null | Instalações | Avac | Serpentina | Instalações | KIFC43-1067
1068 | Projeto | Instalações | Avac | Serpentina | IfcCoilWATERHEATINGCOIL | null | null | null | null | null | Instalações | Avac | Serpentina | Classe IFC: IfcCoilWATERHEATINGCOIL | Serpentina usando água quente como fonte de aquecimento. HYDRONICCOIL substitui este enumerador. | Serpentín que utiliza agua caliente como fuente de calefacción. HYDRONICCOIL sustituye a este enumerador. | null | Instalações | Avac | Serpentina | Instalações | KIFC43-1068
1069 | Projeto | Instalações | Avac | Terminal.Ar | IfcAirTerminal | null | null | null | null | null | Instalações | Avac | Terminal Ar | Classe IFC: IfcAirTerminal | Terminal de ar é um ponto de término ou origem para a transferência de ar entre sistema(s) de distribuição. | La terminal aérea es un punto de terminación u origen para la transferencia de aire entre los sistemas de distribución. | null | Instalações | Avac | Terminal.Ar | Instalações | KIFC43-1069
1070 | Projeto | Instalações | Avac | Terminal.Ar.Caixas | IfcAirTerminalBox | null | null | null | null | null | Instalações | Avac | Terminal Ar Caixas | Classe IFC: IfcAirTerminalBox | Caixa terminal de ar normalmente faz parte de sistema de distribuição de dutos de avac. | La caja de terminales de aire suele ser parte del sistema de distribución de conductos de HVAC. | null | Instalações | Avac | Terminal.Ar.Caixas | Instalações | KIFC43-1070
1071 | Projeto | Instalações | Avac | Terminal.Ar.Caixas | IfcAirTerminalBoxCONSTANTFLOW | null | null | null | null | null | Instalações | Avac | Terminal Ar Caixas | Classe IFC: IfcAirTerminalBoxCONSTANTFLOW | A caixa de terminal não inclui meios de redefinir o volume automaticamente para um sinal externo. | La caja de terminales no incluye un medio para restablecer automáticamente el volumen a una señal externa. | null | Instalações | Avac | Terminal.Ar.Caixas | Instalações | KIFC43-1071
1072 | Projeto | Instalações | Avac | Terminal.Ar.Caixas | IfcAirTerminalBoxVARIABLEFLOWPRESSUREDEPENDANT | null | null | null | null | null | Instalações | Avac | Terminal Ar Caixas | Classe IFC: IfcAirTerminalBoxVARIABLEFLOWPRESSUREDEPENDANT | Vazão de ar depende da pressão de alimentação. | El caudal de aire depende de la presión de suministro. | null | Instalações | Avac | Terminal.Ar.Caixas | Instalações | KIFC43-1072
1073 | Projeto | Instalações | Avac | Terminal.Ar.Caixas | IfcAirTerminalBoxVARIABLEFLOWPRESSUREINDEPENDANT | null | null | null | null | null | Instalações | Avac | Terminal Ar Caixas | Classe IFC: IfcAirTerminalBoxVARIABLEFLOWPRESSUREINDEPENDANT | Vazão de ar é independente da pressão de alimentação. | El caudal de aire es independiente de la presión de alimentación. | null | Instalações | Avac | Terminal.Ar.Caixas | Instalações | KIFC43-1073
1074 | Projeto | Instalações | Avac | Terminal.Ar.Difussores | IfcAirTerminalDIFFUSER | null | null | null | null | null | Instalações | Avac | Terminal Ar Difussores | Classe IFC: IfcAirTerminalDIFFUSER | Saída de ar fornecido em várias direções e planos. | Salida de aire suministrada en varias direcciones y planos. | null | Instalações | Avac | Terminal.Ar.Difussores | Instalações | KIFC43-1074
1075 | Projeto | Instalações | Avac | Terminal.Ar.Difussores | IfcAirTerminalGRILLE | null | null | null | null | null | Instalações | Avac | Terminal Ar Difussores | Classe IFC: IfcAirTerminalGRILLE | Cobertura para qualquer área através do qual passa o ar refrigerado. | Cobertura para cualquier zona por la que pase el aire refrigerado. | null | Instalações | Avac | Terminal.Ar.Difussores | Instalações | KIFC43-1075
1076 | Projeto | Instalações | Avac | Terminal.Ar.Difussores | IfcAirTerminalLOUVRE | null | null | null | null | null | Instalações | Avac | Terminal Ar Difussores | Classe IFC: IfcAirTerminalLOUVRE | Venezana retilínea. | Veneciana recta. | null | Instalações | Avac | Terminal.Ar.Difussores | Instalações | KIFC43-1076
1077 | Projeto | Instalações | Avac | Terminal.Ar.Difussores | IfcAirTerminalREGISTER | null | null | null | null | null | Instalações | Avac | Terminal Ar Difussores | Classe IFC: IfcAirTerminalREGISTER | Grade tipicamente equipada com um amortecedor ou controle da válvula. | La rejilla suele estar equipada con un amortiguador o un control de válvula. | null | Instalações | Avac | Terminal.Ar.Difussores | Instalações | KIFC43-1077
1078 | Projeto | Instalações | Avac | Torre.de.Arrefecimento | IfcCoolingTower | null | null | null | null | null | Instalações | Avac | Torre de Arrefecimento | Classe IFC: IfcCoolingTower | Torre de refrigeração é um dispositivo que rejeita o calor ao ar ambiente, circulando um fluido. | La torre de enfriamiento es un dispositivo que rechaza el calor en el aire ambiente mediante la circulación de un fluido. | null | Instalações | Avac | Torre.de.Arrefecimento | Instalações | KIFC43-1078
1079 | Projeto | Instalações | Avac | Torre.de.Arrefecimento | IfcCoolingTowerMECHANICALFORCEDDRAFT | null | null | null | null | null | Instalações | Avac | Torre de Arrefecimento | Classe IFC: IfcCoolingTowerMECHANICALFORCEDDRAFT | O fluxo de ar é produzido por um dispositivo mecânico, tipicamente uma ou mais ventoinhas. | El flujo de aire es producido por un dispositivo mecánico, generalmente uno o más ventiladores. | null | Instalações | Avac | Torre.de.Arrefecimento | Instalações | KIFC43-1079
1080 | Projeto | Instalações | Avac | Torre.de.Arrefecimento | IfcCoolingTowerMECHANICALINDUCEDDRAFT | null | null | null | null | null | Instalações | Avac | Torre de Arrefecimento | Classe IFC: IfcCoolingTowerMECHANICALINDUCEDDRAFT | O fluxo aéreo é produzido por um dispositivo mecânico, tipicamente uma ou mais ventoinhas. | El flujo de aire es producido por un dispositivo mecánico, generalmente uno o más ventiladores. | null | Instalações | Avac | Torre.de.Arrefecimento | Instalações | KIFC43-1080
1081 | Projeto | Instalações | Avac | Torre.de.Arrefecimento | IfcCoolingTowerNATURALDRAFT | null | null | null | null | null | Instalações | Avac | Torre de Arrefecimento | Classe IFC: IfcCoolingTowerNATURALDRAFT | O fluxo de ar é produzido naturalmente. | El flujo de aire se produce de forma natural. | null | Instalações | Avac | Torre.de.Arrefecimento | Instalações | KIFC43-1081
1082 | Projeto | Instalações | Avac | Trocador.de.Calor | IfcHeatExchanger | null | null | null | null | null | Instalações | Avac | Trocador de Calor | Classe IFC: IfcHeatExchanger | Trocador de calor é um dispositivo usado para fornecer transferência de calor entre meios. | El intercambiador de calor es un dispositivo que se utiliza para proporcionar transferencia de calor entre medios. | null | Instalações | Avac | Trocador.de.Calor | Instalações | KIFC43-1082
1083 | Projeto | Instalações | Avac | Trocador.de.Calor | IfcHeatExchangerPLATE | null | null | null | null | null | Instalações | Avac | Trocador de Calor | Classe IFC: IfcHeatExchangerPLATE | Permutador de calor de placas. | Intercambiador de calor de placas. | null | Instalações | Avac | Trocador.de.Calor | Instalações | KIFC43-1083
1084 | Projeto | Instalações | Avac | Trocador.de.Calor | IfcHeatExchangerSHELLANDTUBE | null | null | null | null | null | Instalações | Avac | Trocador de Calor | Classe IFC: IfcHeatExchangerSHELLANDTUBE | Permutador de calor de casco e tubos. | Intercambiador de calor de carcasa y tubos. | null | Instalações | Avac | Trocador.de.Calor | Instalações | KIFC43-1084
1085 | Projeto | Instalações | Avac | Trocador.de.Calor | IfcHeatExchangerTURNOUTHEATING | null | null | null | null | null | Instalações | Avac | Trocador de Calor | Classe IFC: IfcHeatExchangerTURNOUTHEATING | Dispositivo usado para remover neve de ferrovias. por exemplo, dispositivo de aquecimento elétrico, aquecedor a gás. | Dispositivo utilizado para quitar la nieve de las vías férreas. por ejemplo, dispositivo de calefacción eléctrico, calentador de gas. | null | Instalações | Avac | Trocador.de.Calor | Instalações | KIFC43-1085
1086 | Projeto | Instalações | Avac | Umidificador | IfcHumidifier | null | null | null | null | null | Instalações | Avac | Umidificador | Classe IFC: IfcHumidifier | Dispositivo que adiciona umidade ao ar. | Dispositivo que añade humedad al aire. | null | Instalações | Avac | Umidificador | Instalações | KIFC43-1086
1087 | Projeto | Instalações | Avac | Umidificador | IfcHumidifierADIABATICAIRWASHER | null | null | null | null | null | Instalações | Avac | Umidificador | Classe IFC: IfcHumidifierADIABATICAIRWASHER | Vapor de água é adicionado no fluxo através de evaporação adiabática. | El vapor de agua se agrega a la corriente a través de la evaporación adiabática. | null | Instalações | Avac | Umidificador | Instalações | KIFC43-1087
1088 | Projeto | Instalações | Avac | Umidificador | IfcHumidifierADIABATICATOMIZING | null | null | null | null | null | Instalações | Avac | Umidificador | Classe IFC: IfcHumidifierADIABATICATOMIZING | Vapor de água é adicionado ao fluxo de ar através de evaporação adiabática.. | El vapor de agua se agrega a la corriente de aire a través de la evaporación adiabática. | null | Instalações | Avac | Umidificador | Instalações | KIFC43-1088
1089 | Projeto | Instalações | Avac | Umidificador | IfcHumidifierADIABATICCOMPRESSEDAIRNOZZLE | null | null | null | null | null | Instalações | Avac | Umidificador | Classe IFC: IfcHumidifierADIABATICCOMPRESSEDAIRNOZZLE | Vapor de água é adicionado ao fluxo de ar através de evaporação adiabática usando um bico de ar. | El vapor de agua se agrega a la corriente de aire a través de la evaporación adiabática usando una boquilla de aire. | null | Instalações | Avac | Umidificador | Instalações | KIFC43-1089
1090 | Projeto | Instalações | Avac | Umidificador | IfcHumidifierADIABATICPAN | null | null | null | null | null | Instalações | Avac | Umidificador | Classe IFC: IfcHumidifierADIABATICPAN | Vapor de água é adicionado ao ar através de evaporação adiabática usando um recipiente. | El vapor de agua se añade al aire a través de la evaporación adiabática utilizando un recipiente. | null | Instalações | Avac | Umidificador | Instalações | KIFC43-1090
1091 | Projeto | Instalações | Avac | Umidificador | IfcHumidifierADIABATICRIGIDMEDIA | null | null | null | null | null | Instalações | Avac | Umidificador | Classe IFC: IfcHumidifierADIABATICRIGIDMEDIA | Vapor de água é adicionado ao fluxo de ar através de evaporação adiabática. | El vapor de agua se agrega al flujo de aire a través de la evaporación adiabática. | null | Instalações | Avac | Umidificador | Instalações | KIFC43-1091
1092 | Projeto | Instalações | Avac | Umidificador | IfcHumidifierADIABATICULTRASONIC | null | null | null | null | null | Instalações | Avac | Umidificador | Classe IFC: IfcHumidifierADIABATICULTRASONIC | Vapor de água é adicionado ao fluxo de ar através de evaporação adiabática. | El vapor de agua se agrega al flujo de aire a través de la evaporación adiabática. | null | Instalações | Avac | Umidificador | Instalações | KIFC43-1092
1093 | Projeto | Instalações | Avac | Umidificador | IfcHumidifierADIABATICWETTEDELEMENT | null | null | null | null | null | Instalações | Avac | Umidificador | Classe IFC: IfcHumidifierADIABATICWETTEDELEMENT | Vapor de água é adicionado ao fluxo através de evaporação adiabática. | El vapor de agua se agrega a la corriente a través de la evaporación adiabática. | null | Instalações | Avac | Umidificador | Instalações | KIFC43-1093
1094 | Projeto | Instalações | Avac | Umidificador | IfcHumidifierASSISTEDBUTANE | null | null | null | null | null | Instalações | Avac | Umidificador | Classe IFC: IfcHumidifierASSISTEDBUTANE | Vapor de água é adicionado ao fluxo de ar através da evaporação aquecida de água. | El vapor de agua se agrega a la corriente de aire a través de la evaporación caliente del agua. | null | Instalações | Avac | Umidificador | Instalações | KIFC43-1094
1095 | Projeto | Instalações | Avac | Umidificador | IfcHumidifierASSISTEDELECTRIC | null | null | null | null | null | Instalações | Avac | Umidificador | Classe IFC: IfcHumidifierASSISTEDELECTRIC | Vapor de água é adicionado ao fluxo de ar através da evaporação aquecida de água. | El vapor de agua se agrega a la corriente de aire a través de la evaporación caliente del agua. | null | Instalações | Avac | Umidificador | Instalações | KIFC43-1095
1096 | Projeto | Instalações | Avac | Umidificador | IfcHumidifierASSISTEDNATURALGAS | null | null | null | null | null | Instalações | Avac | Umidificador | Classe IFC: IfcHumidifierASSISTEDNATURALGAS | Vapor de água é adicionado ao fluxo de água através da evaporação aquecida de água. | El vapor de agua se agrega a la corriente de agua a través de la evaporación caliente del agua. | null | Instalações | Avac | Umidificador | Instalações | KIFC43-1096
1097 | Projeto | Instalações | Avac | Umidificador | IfcHumidifierASSISTEDPROPANE | null | null | null | null | null | Instalações | Avac | Umidificador | Classe IFC: IfcHumidifierASSISTEDPROPANE | Vapor de água é adicionado ao fluxo de ar através da evaporação aquecida de água. | El vapor de agua se agrega a la corriente de aire a través de la evaporación caliente del agua. | null | Instalações | Avac | Umidificador | Instalações | KIFC43-1097
1098 | Projeto | Instalações | Avac | Umidificador | IfcHumidifierASSISTEDSTEAM | null | null | null | null | null | Instalações | Avac | Umidificador | Classe IFC: IfcHumidifierASSISTEDSTEAM | Vapor de água é adicionado ao fluxo de ar através da evaporação aquecida de água. | El vapor de agua se agrega a la corriente de aire a través de la evaporación caliente del agua. | null | Instalações | Avac | Umidificador | Instalações | KIFC43-1098
1099 | Projeto | Instalações | Avac | Umidificador | IfcHumidifierSTEAMINJECTION | null | null | null | null | null | Instalações | Avac | Umidificador | Classe IFC: IfcHumidifierSTEAMINJECTION | Vapor de água é adicionado ao fluxo de ar através da injeção direta de vapor. | El vapor de agua se agrega a la corriente de aire a través de la inyección directa de vapor. | null | Instalações | Avac | Umidificador | Instalações | KIFC43-1099
1100 | Projeto | Instalações | Avac | Ventilador | IfcFan | null | null | null | null | null | Instalações | Avac | Ventilador | Classe IFC: IfcFan | Ventilador é um dispositivo que transmite trabalho mecânico a um gás. | Un ventilador es un dispositivo que transmite el trabajo mecánico a un gas. | null | Instalações | Avac | Ventilador | Instalações | KIFC43-1100
1101 | Projeto | Instalações | Avac | Ventilador | IfcFanCENTRIFUGALAIRFOIL | null | null | null | null | null | Instalações | Avac | Ventilador | Classe IFC: IfcFanCENTRIFUGALAIRFOIL | O ar flui através do impulsor radialmente usando pás em formato de aerofólio. | El aire fluye a través del impulsor radialmente mediante palas en forma de perfil aerodinámico. | null | Instalações | Avac | Ventilador | Instalações | KIFC43-1101
1102 | Projeto | Instalações | Avac | Ventilador | IfcFanCENTRIFUGALBACKWARDINCLINEDCURVED | null | null | null | null | null | Instalações | Avac | Ventilador | Classe IFC: IfcFanCENTRIFUGALBACKWARDINCLINEDCURVED | O ar flui através do impulsor radialmente usando lâminas curvadas para trás. | El aire fluye a través del impulsor radialmente utilizando álabes curvados hacia atrás. | null | Instalações | Avac | Ventilador | Instalações | KIFC43-1102
1103 | Projeto | Instalações | Avac | Ventilador | IfcFanCENTRIFUGALFORWARDCURVED | null | null | null | null | null | Instalações | Avac | Ventilador | Classe IFC: IfcFanCENTRIFUGALFORWARDCURVED | O ar flui através do impulsor radialmente usando lâminas curvadas para frente. | El aire fluye a través del impulsor radialmente mediante álabes curvados hacia adelante. | null | Instalações | Avac | Ventilador | Instalações | KIFC43-1103
1104 | Projeto | Instalações | Avac | Ventilador | IfcFanCENTRIFUGALRADIAL | null | null | null | null | null | Instalações | Avac | Ventilador | Classe IFC: IfcFanCENTRIFUGALRADIAL | O ar flui através do impulsor radialmente usando lâminas que não são curvadas ou ligeiramente curvadas para a frente. | El aire fluye a través del impulsor radialmente utilizando álabes que no están curvados o ligeramente curvados hacia adelante. | null | Instalações | Avac | Ventilador | Instalações | KIFC43-1104
1105 | Projeto | Instalações | Avac | Ventilador | IfcFanPROPELLORAXIAL | null | null | null | null | null | Instalações | Avac | Ventilador | Classe IFC: IfcFanPROPELLORAXIAL | O ar flui através do impulsor axialmente e o impulsor de pequena relação cubo-ponta montado numa placa de orifício. | El aire fluye a través del impulsor axialmente y el impulsor de relación entre cubo y punta pequeña está montado en una placa de orificio. | null | Instalações | Avac | Ventilador | Instalações | KIFC43-1105
1106 | Projeto | Instalações | Avac | Ventilador | IfcFanTUBEAXIAL | null | null | null | null | null | Instalações | Avac | Ventilador | Classe IFC: IfcFanTUBEAXIAL | O ar flui através do impulsor axialmente com folga de ponta reduzida e operando em velocidades de ponta mais altas. | El aire fluye a través del impulsor axialmente con una holgura de punta reducida y funcionando a velocidades de punta más altas. | null | Instalações | Avac | Ventilador | Instalações | KIFC43-1106
1107 | Projeto | Instalações | Avac | Ventilador | IfcFanVANEAXIAL | null | null | null | null | null | Instalações | Avac | Ventilador | Classe IFC: IfcFanVANEAXIAL | O ar flui através do impulsor axialmente com palhetas-guia e folga reduzida da ponta da lâmina. | El aire fluye a través del impulsor axialmente con álabes guía y una holgura reducida en la punta de la pala. | null | Instalações | Avac | Ventilador | Instalações | KIFC43-1107
1108 | Projeto | Instalações | Climatização | Aquecedor | IfcSpaceHeater | null | null | null | null | null | Instalações | Climatização | Aquecedor | Classe IFC: IfcSpaceHeater | Os aquecedores de ambiente utilizam uma combinação de radiação e/ou convecção natural. | Los calefactores utilizan una combinación de radiación natural y/o convección. | null | Instalações | Climatização | Aquecedor | Instalações | KIFC43-1108
1109 | Projeto | Instalações | Climatização | Aquecedor | IfcSpaceHeaterCONVECTOR | null | null | null | null | null | Instalações | Climatização | Aquecedor | Classe IFC: IfcSpaceHeaterCONVECTOR | Unidade de distribuição de calor que opera com ar circulado por gravidade. | Unidad de distribución de calor que funciona con aire circulado por gravedad. | null | Instalações | Climatização | Aquecedor | Instalações | KIFC43-1109
1110 | Projeto | Instalações | Climatização | Aquecedor | IfcSpaceHeaterRADIATOR | null | null | null | null | null | Instalações | Climatização | Aquecedor | Classe IFC: IfcSpaceHeaterRADIATOR | Unidade de distribuição de calor que opera com radiação térmica. | Unidad de distribución de calor que funciona con radiación térmica. | null | Instalações | Climatização | Aquecedor | Instalações | KIFC43-1110
1111 | Projeto | Instalações | Climatização | Viga.Fria | IfcCooledBeam | null | null | null | null | null | Instalações | Climatização | Viga Fria | Classe IFC: IfcCooledBeam | Viga fria ou refrigerada. dispositivo colocado na parte superior do ambiente para resfriar o ar. usa água gelada como refrigerante. | Viga fría o refrigerada. Dispositivo colocado en la parte superior de la habitación para enfriar el aire. Utiliza agua helada como refresco. | null | Instalações | Climatização | Viga.Fria | Instalações | KIFC43-1111
1112 | Projeto | Instalações | Climatização | Viga.Fria | IfcCooledBeamACTIVE | null | null | null | null | null | Instalações | Climatização | Viga Fria | Classe IFC: IfcCooledBeamACTIVE | Feixe resfriado ativo ou ventilado fornece refrigeração (e aquecimento), mas também pode funcionar. | El haz enfriado activo o ventilado proporciona enfriamiento (y calefacción), pero también puede funcionar. | null | Instalações | Climatização | Viga.Fria | Instalações | KIFC43-1112
1113 | Projeto | Instalações | Climatização | Viga.Fria | IfcCooledBeamPASSIVE | null | null | null | null | null | Instalações | Climatização | Viga Fria | Classe IFC: IfcCooledBeamPASSIVE | Feixe resfriado passivo ou estático fornece refrigeração (e aquecimento) para uma sala ou zona. | El haz de luz refrigerado pasivo o estático proporciona refrigeración (y calefacción) a una habitación o zona. | null | Instalações | Climatização | Viga.Fria | Instalações | KIFC43-1113
1114 | Projeto | Instalações | Elétricas | Elétrica.Aparelho | IfcElectricAppliance | null | null | null | null | null | Instalações | Elétricas | Elétrica Aparelho | Classe IFC: IfcElectricAppliance | Aparelho elétrico é um dispositivo destinado ao uso do consumidor que é alimentado por eletricidade. | El aparato eléctrico es un dispositivo destinado al uso del consumidor que funciona con electricidad. | null | Instalações | Elétricas | Elétrica.Aparelho | Instalações | KIFC43-1114
1115 | Projeto | Instalações | Elétricas | Elétrica.Aparelho | IfcElectricApplianceDISHWASHER | null | null | null | null | null | Instalações | Elétricas | Elétrica Aparelho | Classe IFC: IfcElectricApplianceDISHWASHER | Aparelho que tem como função principal lavar louça. | Dispositivo cuya función principal es lavar los platos. | null | Instalações | Elétricas | Elétrica.Aparelho | Instalações | KIFC43-1115
1116 | Projeto | Instalações | Elétricas | Elétrica.Aparelho | IfcElectricApplianceELECTRICCOOKER | null | null | null | null | null | Instalações | Elétricas | Elétrica Aparelho | Classe IFC: IfcElectricApplianceELECTRICCOOKER | Aparelho elétrico que tem a função principal de cozinhar alimentos (incluindo forno, fogão, grelhador). | Aparato eléctrico que tiene la función principal de cocinar alimentos (incluyendo horno, estufa, parrilla). | null | Instalações | Elétricas | Elétrica.Aparelho | Instalações | KIFC43-1116
1117 | Projeto | Instalações | Elétricas | Elétrica.Aparelho | IfcElectricApplianceFREESTANDINGELECTRICHEATER | null | null | null | null | null | Instalações | Elétricas | Elétrica Aparelho | Classe IFC: IfcElectricApplianceFREESTANDINGELECTRICHEATER | Aparelho elétrico que é usado ocasionalmente para fornecer calor. | Aparato eléctrico que se utiliza ocasionalmente para proporcionar calor. | null | Instalações | Elétricas | Elétrica.Aparelho | Instalações | KIFC43-1117
1118 | Projeto | Instalações | Elétricas | Elétrica.Aparelho | IfcElectricApplianceFREESTANDINGFAN | null | null | null | null | null | Instalações | Elétricas | Elétrica Aparelho | Classe IFC: IfcElectricApplianceFREESTANDINGFAN | Aparelho elétrico usado ocasionalmente para fornecer ventilação. | Aparato eléctrico utilizado ocasionalmente para proporcionar ventilación. | null | Instalações | Elétricas | Elétrica.Aparelho | Instalações | KIFC43-1118
1119 | Projeto | Instalações | Elétricas | Elétrica.Aparelho | IfcElectricApplianceFREESTANDINGWATERCOOLER | null | null | null | null | null | Instalações | Elétricas | Elétrica Aparelho | Classe IFC: IfcElectricApplianceFREESTANDINGWATERCOOLER | Pequeno aparelho elétrico local para resfriamento de água. | Pequeño aparato eléctrico local para refrigeración por agua. | null | Instalações | Elétricas | Elétrica.Aparelho | Instalações | KIFC43-1119
1120 | Projeto | Instalações | Elétricas | Elétrica.Aparelho | IfcElectricApplianceFREESTANDINGWATERHEATER | null | null | null | null | null | Instalações | Elétricas | Elétrica Aparelho | Classe IFC: IfcElectricApplianceFREESTANDINGWATERHEATER | Pequeno aparelho elétrico local para aquecimento de água. | Pequeño electrodoméstico local para calentar agua. | null | Instalações | Elétricas | Elétrica.Aparelho | Instalações | KIFC43-1120
1121 | Projeto | Instalações | Elétricas | Elétrica.Aparelho | IfcElectricApplianceFREEZER | null | null | null | null | null | Instalações | Elétricas | Elétrica Aparelho | Classe IFC: IfcElectricApplianceFREEZER | Aparelho elétrico que tem como função principal armazenar alimentos em temperaturas abaixo do livre. | Dispositivo eléctrico cuya función principal es almacenar alimentos a temperaturas inferiores a la libre. | null | Instalações | Elétricas | Elétrica.Aparelho | Instalações | KIFC43-1121
1122 | Projeto | Instalações | Elétricas | Elétrica.Aparelho | IfcElectricApplianceFRIDGE_FREEZER | null | null | null | null | null | Instalações | Elétricas | Elétrica Aparelho | Classe IFC: IfcElectricApplianceFRIDGE_FREEZER | Aparelho elétrico que combina as funções de um freezer e uma geladeira. | Electrodoméstico que combina las funciones de un congelador y un refrigerador. | null | Instalações | Elétricas | Elétrica.Aparelho | Instalações | KIFC43-1122
1123 | Projeto | Instalações | Elétricas | Elétrica.Aparelho | IfcElectricApplianceHANDDRYER | null | null | null | null | null | Instalações | Elétricas | Elétrica Aparelho | Classe IFC: IfcElectricApplianceHANDDRYER | Aparelho elétrico que tem como função principal secar as mãos. | Dispositivo eléctrico cuya función principal es secarse las manos. | null | Instalações | Elétricas | Elétrica.Aparelho | Instalações | KIFC43-1123
1124 | Projeto | Instalações | Elétricas | Elétrica.Aparelho | IfcElectricApplianceKITCHENMACHINE | null | null | null | null | null | Instalações | Elétricas | Elétrica Aparelho | Classe IFC: IfcElectricApplianceKITCHENMACHINE | Aparelho especializado usado em cozinhas comerciais, como uma batedeira. | Electrodoméstico especializado utilizado en cocinas comerciales, como una batidora de pie. | null | Instalações | Elétricas | Elétrica.Aparelho | Instalações | KIFC43-1124
1125 | Projeto | Instalações | Elétricas | Elétrica.Aparelho | IfcElectricApplianceMICROWAVE | null | null | null | null | null | Instalações | Elétricas | Elétrica Aparelho | Classe IFC: IfcElectricApplianceMICROWAVE | Aparelho elétrico que tem a função principal de cozinhar alimentos usando microondas. | Aparato eléctrico que tiene como función principal la cocción de alimentos mediante microondas. | null | Instalações | Elétricas | Elétrica.Aparelho | Instalações | KIFC43-1125
1126 | Projeto | Instalações | Elétricas | Elétrica.Aparelho | IfcElectricAppliancePHOTOCOPIER | null | null | null | null | null | Instalações | Elétricas | Elétrica Aparelho | Classe IFC: IfcElectricAppliancePHOTOCOPIER | Máquina que tem a função primária de reprodução de material impresso. | Máquina que tiene la función principal de reproducir material impreso. | null | Instalações | Elétricas | Elétrica.Aparelho | Instalações | KIFC43-1126
1127 | Projeto | Instalações | Elétricas | Elétrica.Aparelho | IfcElectricApplianceREFRIGERATOR | null | null | null | null | null | Instalações | Elétricas | Elétrica Aparelho | Classe IFC: IfcElectricApplianceREFRIGERATOR | Aparelho elétrico que tem a função principal de armazenar alimentos em baixa temperatura. | Aparato eléctrico que tiene como función principal almacenar alimentos a baja temperatura. | null | Instalações | Elétricas | Elétrica.Aparelho | Instalações | KIFC43-1127
1128 | Projeto | Instalações | Elétricas | Elétrica.Aparelho | IfcElectricApplianceTUMBLEDRYER | null | null | null | null | null | Instalações | Elétricas | Elétrica Aparelho | Classe IFC: IfcElectricApplianceTUMBLEDRYER | Aparelho elétrico que tem a função principal de secar roupas. | Dispositivo eléctrico que tiene como función principal el secado de la ropa. | null | Instalações | Elétricas | Elétrica.Aparelho | Instalações | KIFC43-1128
1129 | Projeto | Instalações | Elétricas | Elétrica.Aparelho | IfcElectricApplianceVENDINGMACHINE | null | null | null | null | null | Instalações | Elétricas | Elétrica Aparelho | Classe IFC: IfcElectricApplianceVENDINGMACHINE | Aparelho que armazena e vende mercadorias, incluindo alimentos, bebidas, ingressos e mercadorias de vários tipos. | Aparato que almacena y vende bienes, incluyendo alimentos, bebidas, boletos y bienes de varios tipos. | null | Instalações | Elétricas | Elétrica.Aparelho | Instalações | KIFC43-1129
1130 | Projeto | Instalações | Elétricas | Elétrica.Aparelho | IfcElectricApplianceWASHINGMACHINE | null | null | null | null | null | Instalações | Elétricas | Elétrica Aparelho | Classe IFC: IfcElectricApplianceWASHINGMACHINE | Eletrodoméstico que tem como função primordial lavar roupa. | Aparato cuya función principal es lavar la ropa. | null | Instalações | Elétricas | Elétrica.Aparelho | Instalações | KIFC43-1130
1131 | Projeto | Instalações | Elétricas | Elétrica.Aparelho | OST_ElectricalEquipment | null | null | null | null | null | Instalações | Elétricas | Elétrica Aparelho | Categ. Rvt: OST_ElectricalEquipment | Equipe. | Equipo. | null | Instalações | Elétricas | Elétrica.Aparelho | Instalações | KIFC43-1131
1132 | Projeto | Instalações | Elétricas | Elétrica.Aparelho | OST_Fixtures | null | null | null | null | null | Instalações | Elétricas | Elétrica Aparelho | Categ. Rvt: OST_Fixtures | Acomodação. | Alojamiento. | null | Instalações | Elétricas | Elétrica.Aparelho | Instalações | KIFC43-1132
1133 | Projeto | Instalações | Elétricas | Elétrica.Armazenamento | IfcElectricFlowStorageDevice | null | null | null | null | null | Instalações | Elétricas | Elétrica Armazenamento | Classe IFC: IfcElectricFlowStorageDevice | Dispositivo de armazenamento de fluxo elétrico é um dispositivo no qual a energia elétrica é armazenada. | Un dispositivo de almacenamiento de flujo eléctrico es un dispositivo en el que se almacena energía eléctrica. | null | Instalações | Elétricas | Elétrica.Armazenamento | Instalações | KIFC43-1133
1134 | Projeto | Instalações | Elétricas | Elétrica.Armazenamento | IfcElectricFlowStorageDeviceBATTERY | null | null | null | null | null | Instalações | Elétricas | Elétrica Armazenamento | Classe IFC: IfcElectricFlowStorageDeviceBATTERY | Dispositivo para armazenar energia na forma química para que possa ser liberada como energia elétrica. | Dispositivo para almacenar energía en forma química para que pueda ser liberada en forma de energía eléctrica. | null | Instalações | Elétricas | Elétrica.Armazenamento | Instalações | KIFC43-1134
1135 | Projeto | Instalações | Elétricas | Elétrica.Armazenamento | IfcElectricFlowStorageDeviceCAPACITOR | null | null | null | null | null | Instalações | Elétricas | Elétrica Armazenamento | Classe IFC: IfcElectricFlowStorageDeviceCAPACITOR | Dispositivo que armazena carga elétrica quando uma fonte de alimentação externa está presente. | Un dispositivo que almacena carga eléctrica cuando hay una fuente de alimentación externa. | null | Instalações | Elétricas | Elétrica.Armazenamento | Instalações | KIFC43-1135
1136 | Projeto | Instalações | Elétricas | Elétrica.Armazenamento | IfcElectricFlowStorageDeviceCAPACITORBANK | null | null | null | null | null | Instalações | Elétricas | Elétrica Armazenamento | Classe IFC: IfcElectricFlowStorageDeviceCAPACITORBANK | Dispositivo que armazena energia elétrica quando uma fonte de alimentação externa. | Un dispositivo que almacena energía eléctrica cuando una fuente de alimentación externa. | null | Instalações | Elétricas | Elétrica.Armazenamento | Instalações | KIFC43-1136
1137 | Projeto | Instalações | Elétricas | Elétrica.Armazenamento | IfcElectricFlowStorageDeviceCOMPENSATOR | null | null | null | null | null | Instalações | Elétricas | Elétrica Armazenamento | Classe IFC: IfcElectricFlowStorageDeviceCOMPENSATOR | Dispositivo que é usado para fixar ou ajustar o parâmetro de energia elétrica, como perda de tensão ou potência. | Un dispositivo que se utiliza para fijar o ajustar el parámetro de la energía eléctrica, como el voltaje o la pérdida de energía. | null | Instalações | Elétricas | Elétrica.Armazenamento | Instalações | KIFC43-1137
1138 | Projeto | Instalações | Elétricas | Elétrica.Armazenamento | IfcElectricFlowStorageDeviceHARMONICFILTER | null | null | null | null | null | Instalações | Elétricas | Elétrica Armazenamento | Classe IFC: IfcElectricFlowStorageDeviceHARMONICFILTER | Dispositivo que injeta constantemente correntes que correspondem precisamente aos componentes harmônicos desenhados. | Dispositivo que inyecta constantemente corrientes que corresponden con precisión a los componentes armónicos diseñados. | null | Instalações | Elétricas | Elétrica.Armazenamento | Instalações | KIFC43-1138
1139 | Projeto | Instalações | Elétricas | Elétrica.Armazenamento | IfcElectricFlowStorageDeviceINDUCTOR | null | null | null | null | null | Instalações | Elétricas | Elétrica Armazenamento | Classe IFC: IfcElectricFlowStorageDeviceINDUCTOR | Dispositivo usado em circuitos ou sistemas de potência devido à sua indutância, atuando como um componente de elétrica. | Un dispositivo utilizado en circuitos o sistemas de energía debido a su inductancia, que actúa como un componente de la energía eléctrica. | null | Instalações | Elétricas | Elétrica.Armazenamento | Instalações | KIFC43-1139
1140 | Projeto | Instalações | Elétricas | Elétrica.Armazenamento | IfcElectricFlowStorageDeviceINDUCTORBANK | null | null | null | null | null | Instalações | Elétricas | Elétrica Armazenamento | Classe IFC: IfcElectricFlowStorageDeviceINDUCTORBANK | Dispositivo que armazena energia elétrica num campo magnético usando a propriedade elétrica de indutância. | Dispositivo que almacena energía eléctrica en un campo magnético utilizando la propiedad eléctrica de la inductancia. | null | Instalações | Elétricas | Elétrica.Armazenamento | Instalações | KIFC43-1140
1141 | Projeto | Instalações | Elétricas | Elétrica.Armazenamento | IfcElectricFlowStorageDeviceRECHARGER | null | null | null | null | null | Instalações | Elétricas | Elétrica Armazenamento | Classe IFC: IfcElectricFlowStorageDeviceRECHARGER | Recarregador ou carregador de bateria é um dispositivo usado para colocar energia numa célula secundária ou recarregável. | Un cargador de batería es un dispositivo que se utiliza para alimentar una celda secundaria o recargable. | null | Instalações | Elétricas | Elétrica.Armazenamento | Instalações | KIFC43-1141
1142 | Projeto | Instalações | Elétricas | Elétrica.Armazenamento | IfcElectricFlowStorageDeviceUPS | null | null | null | null | null | Instalações | Elétricas | Elétrica Armazenamento | Classe IFC: IfcElectricFlowStorageDeviceUPS | Dispositivo que fornece uma fonte alternativa de fonte de alimentação por tempo limitado em caso de falha. | Dispositivo que proporciona una fuente alternativa de suministro de energía durante un tiempo limitado en caso de fallo. | null | Instalações | Elétricas | Elétrica.Armazenamento | Instalações | KIFC43-1142
1143 | Projeto | Instalações | Elétricas | Elétrica.Conetor | OST_ElectricalConnector | null | null | null | null | null | Instalações | Elétricas | Elétrica Conetor | Categ. Rvt: OST_ElectricalConnector | Conetor | Conector | null | Instalações | Elétricas | Elétrica.Conetor | Instalações | KIFC43-1143
1144 | Projeto | Instalações | Elétricas | Elétrica.Disjuntor | IfcProtectiveDevice | null | null | null | null | null | Instalações | Elétricas | Elétrica Disjuntor | Classe IFC: IfcProtectiveDevice | Dispositivo de proteção interrompe um circuito elétrico quando uma corrente elétrica declarada. | El dispositivo de protección interrumpe un circuito eléctrico cuando se declara una corriente eléctrica. | null | Instalações | Elétricas | Elétrica.Disjuntor | Instalações | KIFC43-1144
1145 | Projeto | Instalações | Elétricas | Elétrica.Disjuntor | IfcProtectiveDeviceANTI_ARCING_DEVICE | null | null | null | null | null | Instalações | Elétricas | Elétrica Disjuntor | Classe IFC: IfcProtectiveDeviceANTI_ARCING_DEVICE | Dispositivo anti-arco é um equipamento que impede o arco elétrico. | El dispositivo antiarco es un equipo que evita el arco eléctrico. | null | Instalações | Elétricas | Elétrica.Disjuntor | Instalações | KIFC43-1145
1146 | Projeto | Instalações | Elétricas | Elétrica.Disjuntor | IfcProtectiveDeviceCIRCUITBREAKER | null | null | null | null | null | Instalações | Elétricas | Elétrica Disjuntor | Classe IFC: IfcProtectiveDeviceCIRCUITBREAKER | Dispositivo de comutação mecânica capaz de fazer, transportar e interromper correntes sob circui normal. | Dispositivo mecánico de conmutación capaz de producir, transportar e interrumpir corrientes en circulación normal. | null | Instalações | Elétricas | Elétrica.Disjuntor | Instalações | KIFC43-1146
1147 | Projeto | Instalações | Elétricas | Elétrica.Disjuntor | IfcProtectiveDeviceEARTHINGSWITCH | null | null | null | null | null | Instalações | Elétricas | Elétrica Disjuntor | Classe IFC: IfcProtectiveDeviceEARTHINGSWITCH | Dispositivo de segurança usado para abrir ou fechar um circuito quando não há corrente. | Un dispositivo de seguridad utilizado para abrir o cerrar un circuito cuando no hay corriente. | null | Instalações | Elétricas | Elétrica.Disjuntor | Instalações | KIFC43-1147
1148 | Projeto | Instalações | Elétricas | Elétrica.Disjuntor | IfcProtectiveDeviceEARTHLEAKAGECIRCUITBREAKER | null | null | null | null | null | Instalações | Elétricas | Elétrica Disjuntor | Classe IFC: IfcProtectiveDeviceEARTHLEAKAGECIRCUITBREAKER | Dispositivo que abre, fecha ou isola um circuito e tem proteção contra curto-circuito. | Un dispositivo que abre, cierra o aísla un circuito y tiene protección contra cortocircuitos. | null | Instalações | Elétricas | Elétrica.Disjuntor | Instalações | KIFC43-1148
1149 | Projeto | Instalações | Elétricas | Elétrica.Disjuntor | IfcProtectiveDeviceFUSEDISCONNECTOR | null | null | null | null | null | Instalações | Elétricas | Elétrica Disjuntor | Classe IFC: IfcProtectiveDeviceFUSEDISCONNECTOR | Dispositivo que abrirá eletricamente o circuito após um período de fluxo de corrente anormal e prolongado. | Un dispositivo que abrirá eléctricamente el circuito después de un período de flujo de corriente anormal y prolongado. | null | Instalações | Elétricas | Elétrica.Disjuntor | Instalações | KIFC43-1149
1150 | Projeto | Instalações | Elétricas | Elétrica.Disjuntor | IfcProtectiveDeviceRESIDUALCURRENTCIRCUITBREAKER | null | null | null | null | null | Instalações | Elétricas | Elétrica Disjuntor | Classe IFC: IfcProtectiveDeviceRESIDUALCURRENTCIRCUITBREAKER | Dispositivo que abre, fecha ou isola um circuito e tem proteção contra curto-circuito e sobrecarga. | Un dispositivo que abre, cierra o aísla un circuito y tiene protección contra cortocircuitos y sobrecargas. | null | Instalações | Elétricas | Elétrica.Disjuntor | Instalações | KIFC43-1150
1151 | Projeto | Instalações | Elétricas | Elétrica.Disjuntor | IfcProtectiveDeviceRESIDUALCURRENTSWITCH | null | null | null | null | null | Instalações | Elétricas | Elétrica Disjuntor | Classe IFC: IfcProtectiveDeviceRESIDUALCURRENTSWITCH | Dispositivo que abre, fecha ou isola um circuito e não tem proteção contra curto-circuito ou sobrecarga. | Un dispositivo que abre, cierra o aísla un circuito y no tiene protección contra cortocircuitos o sobrecargas. | null | Instalações | Elétricas | Elétrica.Disjuntor | Instalações | KIFC43-1151
1152 | Projeto | Instalações | Elétricas | Elétrica.Disjuntor | IfcProtectiveDeviceSPARKGAP | null | null | null | null | null | Instalações | Elétricas | Elétrica Disjuntor | Classe IFC: IfcProtectiveDeviceSPARKGAP | Centelhador é um dispositivo usado para conectar um circuito à terra em caso de falha em circuitos energizados. | Un espacio de chispa es un dispositivo utilizado para conectar un circuito a tierra en caso de una falla en circuitos activos. | null | Instalações | Elétricas | Elétrica.Disjuntor | Instalações | KIFC43-1152
1153 | Projeto | Instalações | Elétricas | Elétrica.Disjuntor | IfcProtectiveDeviceTrippingUnit | null | null | null | null | null | Instalações | Elétricas | Elétrica Disjuntor | Classe IFC: IfcProtectiveDeviceTrippingUnit | Unidade de disparo de dispositivo de proteção interrompe um circuito elétrico numa unidade de interrupção separada. | La unidad de disparo del dispositivo de protección interrumpe un circuito eléctrico en una unidad de interrupción separada. | null | Instalações | Elétricas | Elétrica.Disjuntor | Instalações | KIFC43-1153
1154 | Projeto | Instalações | Elétricas | Elétrica.Disjuntor | IfcProtectiveDeviceTrippingUnitELECTROMAGNETIC | null | null | null | null | null | Instalações | Elétricas | Elétrica Disjuntor | Classe IFC: IfcProtectiveDeviceTrippingUnitELECTROMAGNETIC | Unidade de disparo ativada por ação eletromagnética. | Unidad de disparo activada por acción electromagnética. | null | Instalações | Elétricas | Elétrica.Disjuntor | Instalações | KIFC43-1154
1155 | Projeto | Instalações | Elétricas | Elétrica.Disjuntor | IfcProtectiveDeviceTrippingUnitELECTRONIC | null | null | null | null | null | Instalações | Elétricas | Elétrica Disjuntor | Classe IFC: IfcProtectiveDeviceTrippingUnitELECTRONIC | Unidade de disparo ativada por ação eletrônica. | Unidad de disparo activada por acción electrónica. | null | Instalações | Elétricas | Elétrica.Disjuntor | Instalações | KIFC43-1155
1156 | Projeto | Instalações | Elétricas | Elétrica.Disjuntor | IfcProtectiveDeviceTrippingUnitRESIDUALCURRENT | null | null | null | null | null | Instalações | Elétricas | Elétrica Disjuntor | Classe IFC: IfcProtectiveDeviceTrippingUnitRESIDUALCURRENT | Unidade de disparo ativada pela detecção de corrente residual. | Unidad de disparo activada por detección de corriente residual. | null | Instalações | Elétricas | Elétrica.Disjuntor | Instalações | KIFC43-1156
1157 | Projeto | Instalações | Elétricas | Elétrica.Disjuntor | IfcProtectiveDeviceTrippingUnitTHERMAL | null | null | null | null | null | Instalações | Elétricas | Elétrica Disjuntor | Classe IFC: IfcProtectiveDeviceTrippingUnitTHERMAL | Unidade de disparo ativada por ação térmica. | Unidad de disparo activado térmicamente. | null | Instalações | Elétricas | Elétrica.Disjuntor | Instalações | KIFC43-1157
1158 | Projeto | Instalações | Elétricas | Elétrica.Disjuntor | IfcProtectiveDeviceVARISTOR | null | null | null | null | null | Instalações | Elétricas | Elétrica Disjuntor | Classe IFC: IfcProtectiveDeviceVARISTOR | Dispositivo de proteção contra surtos de alta tensão. | Dispositivo de protección contra sobretensiones de alto voltaje. | null | Instalações | Elétricas | Elétrica.Disjuntor | Instalações | KIFC43-1158
1159 | Projeto | Instalações | Elétricas | Elétrica.Disjuntor | IfcProtectiveDeviceVOLTAGELIMITER | null | null | null | null | null | Instalações | Elétricas | Elétrica Disjuntor | Classe IFC: IfcProtectiveDeviceVOLTAGELIMITER | Limitador de voltagem é um equipamento que impede a sobrecarga de tensão. | El limitador de voltaje es un equipo que evita la sobrecarga de voltaje. | null | Instalações | Elétricas | Elétrica.Disjuntor | Instalações | KIFC43-1159
1160 | Projeto | Instalações | Elétricas | Elétrica.Gerador | IfcElectricGenerator | null | null | null | null | null | Instalações | Elétricas | Elétrica Gerador | Classe IFC: IfcElectricGenerator | Gerador elétrico é um motor que é uma máquina para converter energia mecânica em elétrica. | Un generador eléctrico es un motor que es una máquina para convertir la energía mecánica en energía eléctrica. | null | Instalações | Elétricas | Elétrica.Gerador | Instalações | KIFC43-1160
1161 | Projeto | Instalações | Elétricas | Elétrica.Gerador | IfcElectricGeneratorCHP | null | null | null | null | null | Instalações | Elétricas | Elétrica Gerador | Classe IFC: IfcElectricGeneratorCHP | Fornecimento combinado de calor e energia, utilizado não só como fonte de energia elétrica, mas também como fonte de aquecimento. | Suministro combinado de calor y electricidad, utilizado no solo como fuente de energía eléctrica, sino también como fuente de calefacción. | null | Instalações | Elétricas | Elétrica.Gerador | Instalações | KIFC43-1161
1162 | Projeto | Instalações | Elétricas | Elétrica.Gerador | IfcElectricGeneratorENGINEGENERATOR | null | null | null | null | null | Instalações | Elétricas | Elétrica Gerador | Classe IFC: IfcElectricGeneratorENGINEGENERATOR | Gerador elétrico com motor movido a combustível, por exemplo, uma fonte de alimentação de emergência a diesel. | Generador eléctrico con un motor de combustible, por ejemplo, una fuente de alimentación de emergencia diésel. | null | Instalações | Elétricas | Elétrica.Gerador | Instalações | KIFC43-1162
1163 | Projeto | Instalações | Elétricas | Elétrica.Gerador | IfcElectricGeneratorSTANDALONE | null | null | null | null | null | Instalações | Elétricas | Elétrica Gerador | Classe IFC: IfcElectricGeneratorSTANDALONE | Gerador elétrico que não inclui sua fonte de energia cinética, ou seja, um motor. | Un generador eléctrico que no incluye su fuente de energía cinética, es decir, un motor. | null | Instalações | Elétricas | Elétrica.Gerador | Instalações | KIFC43-1163
1164 | Projeto | Instalações | Elétricas | Elétrica.Tratamento.Corrente | IfcElectricFlowTreatmentDevice | null | null | null | null | null | Instalações | Elétricas | Elétrica Tratamento Corrente | Classe IFC: IfcElectricFlowTreatmentDevice | Dispositivo elétrico de tratamento de fluxo é usado para remover matéria indesejada de sistema elétrico ou eletrônico. | El dispositivo de tratamiento de flujo eléctrico se utiliza para eliminar la materia no deseada del sistema eléctrico o electrónico. | null | Instalações | Elétricas | Elétrica.Tratamento.Corrente | Instalações | KIFC43-1164
1165 | Projeto | Instalações | Elétricas | Elétrica.Tratamento.Corrente | IfcElectricFlowTreatmentDeviceELECTRONICFILTER | null | null | null | null | null | Instalações | Elétricas | Elétrica Tratamento Corrente | Classe IFC: IfcElectricFlowTreatmentDeviceELECTRONICFILTER | Dispositivo linear de duas portas projetado para transmitir componentes espectrais da grandeza de entrada. | Dispositivo lineal de dos puertos diseñado para transmitir componentes espectrales de la cantidad de entrada. | null | Instalações | Elétricas | Elétrica.Tratamento.Corrente | Instalações | KIFC43-1165
1166 | Projeto | Instalações | Elétricas | Tomada | IfcOutlet | null | null | null | null | null | Instalações | Elétricas | Tomada | Classe IFC: IfcOutlet | Tomada é um dispositivo instalado num ponto para receber um ou mais plugues inseridos. | El enchufe es un dispositivo instalado en un punto para recibir uno o más enchufes insertados. | null | Instalações | Elétricas | Tomada | Instalações | KIFC43-1166
1167 | Projeto | Instalações | Elétricas | Tomada | IfcOutletAUDIOVISUALOUTLET | null | null | null | null | null | Instalações | Elétricas | Tomada | Classe IFC: IfcOutletAUDIOVISUALOUTLET | Tomada ou conector usada para um áudio ou dispositivo visual. | Un conector o toma que se utiliza para un dispositivo de audio o visual. | null | Instalações | Elétricas | Tomada | Instalações | KIFC43-1167
1168 | Projeto | Instalações | Elétricas | Tomada | IfcOutletCOMMUNICATIONSOUTLET | null | null | null | null | null | Instalações | Elétricas | Tomada | Classe IFC: IfcOutletCOMMUNICATIONSOUTLET | Tomada ou conector usada para equipamentos de comunicação de conexão. | Zócalo o conector utilizado para conectar equipos de comunicación. | null | Instalações | Elétricas | Tomada | Instalações | KIFC43-1168
1169 | Projeto | Instalações | Elétricas | Tomada | IfcOutletDATAOUTLET | null | null | null | null | null | Instalações | Elétricas | Tomada | Classe IFC: IfcOutletDATAOUTLET | Tomada ou conector para dados usada para conectar equipamentos de comunicações de dados. | Un conector o toma de datos que se utiliza para conectar equipos de comunicaciones de datos. | null | Instalações | Elétricas | Tomada | Instalações | KIFC43-1169
1170 | Projeto | Instalações | Elétricas | Tomada | IfcOutletPOWEROUTLET | null | null | null | null | null | Instalações | Elétricas | Tomada | Classe IFC: IfcOutletPOWEROUTLET | Tomada ou conector usada para dispositivos elétricos que requerem energia. | Toma de corriente o conector utilizado para dispositivos eléctricos que requieren energía. | null | Instalações | Elétricas | Tomada | Instalações | KIFC43-1170
1171 | Projeto | Instalações | Elétricas | Tomada | IfcOutletTELEPHONEOUTLET | null | null | null | null | null | Instalações | Elétricas | Tomada | Classe IFC: IfcOutletTELEPHONEOUTLET | Tomada usada para conectar equipamentos de comunicações telefônicas. | Enchufe utilizado para conectar equipos de comunicaciones telefónicas. | null | Instalações | Elétricas | Tomada | Instalações | KIFC43-1171
1172 | Projeto | Instalações | Elétricas | Tomada | IfcPort | null | null | null | null | null | Instalações | Elétricas | Tomada | Classe IFC: IfcPort | Porta fornece os meios para um elemento se conectar a outros elementos. | Proporciona los medios para que un elemento se conecte con otros elementos. | null | Instalações | Elétricas | Tomada | Instalações | KIFC43-1172
1173 | Projeto | Instalações | Elétricas | Tomada | OST_ElectricalFixtures | null | null | null | null | null | Instalações | Elétricas | Tomada | Categ. Rvt: OST_ElectricalFixtures | Jaula. | Jaula. | null | Instalações | Elétricas | Tomada | Instalações | KIFC43-1173
1174 | Projeto | Instalações | Elétricas | Transformador | IfcTransformer | null | null | null | null | null | Instalações | Elétricas | Transformador | Classe IFC: IfcTransformer | Transformador é um dispositivo estacionário indutivo que transfere energia elétrica de um circuito. | Un transformador es un dispositivo inductivo estacionario que transfiere energía eléctrica desde un circuito. | null | Instalações | Elétricas | Transformador | Instalações | KIFC43-1174
1175 | Projeto | Instalações | Elétricas | Transformador | IfcTransformerCHOPPER | null | null | null | null | null | Instalações | Elétricas | Transformador | Classe IFC: IfcTransformerCHOPPER | Converte corrente contínua (CC) que não utiliza um link intermediário de corrente alternada (CA), proporciona tensão de saída variável. | Convierte la corriente continua (CC) que no utiliza un enlace intermedio de corriente alterna (CA), proporciona voltaje de salida variable. | null | Instalações | Elétricas | Transformador | Instalações | KIFC43-1175
1176 | Projeto | Instalações | Elétricas | Transformador | IfcTransformerCOMBINED | null | null | null | null | null | Instalações | Elétricas | Transformador | Classe IFC: IfcTransformerCOMBINED | Transformador que muda diferentes quantidades entre os circuitos. | Transformador que cambia diferentes cantidades entre circuitos. | null | Instalações | Elétricas | Transformador | Instalações | KIFC43-1176
1177 | Projeto | Instalações | Elétricas | Transformador | IfcTransformerCURRENT | null | null | null | null | null | Instalações | Elétricas | Transformador | Classe IFC: IfcTransformerCURRENT | Transformador que muda a corrente entre circuitos. | Transformador que cambia la corriente entre circuitos. | null | Instalações | Elétricas | Transformador | Instalações | KIFC43-1177
1178 | Projeto | Instalações | Elétricas | Transformador | IfcTransformerFREQUENCY | null | null | null | null | null | Instalações | Elétricas | Transformador | Classe IFC: IfcTransformerFREQUENCY | Transformador que muda a frequência entre circuitos. | Transformador que cambia de frecuencia entre circuitos. | null | Instalações | Elétricas | Transformador | Instalações | KIFC43-1178
1179 | Projeto | Instalações | Elétricas | Transformador | IfcTransformerINVERTER | null | null | null | null | null | Instalações | Elétricas | Transformador | Classe IFC: IfcTransformerINVERTER | Transformador que converte de corrente contínua (CC) em corrente alternada (CA). | Un transformador que convierte de corriente continua (CC) a corriente alterna (CA). | null | Instalações | Elétricas | Transformador | Instalações | KIFC43-1179
1180 | Projeto | Instalações | Elétricas | Transformador | IfcTransformerRECTIFIER | null | null | null | null | null | Instalações | Elétricas | Transformador | Classe IFC: IfcTransformerRECTIFIER | Transformador que converte de corrente alternada (CA) em corrente contínua (CC). | Un transformador que convierte de corriente alterna (CA) a corriente continua (CC). | null | Instalações | Elétricas | Transformador | Instalações | KIFC43-1180
1181 | Projeto | Instalações | Elétricas | Transformador | IfcTransformerVOLTAGE | null | null | null | null | null | Instalações | Elétricas | Transformador | Classe IFC: IfcTransformerVOLTAGE | Transformador que altera a tensão entre os circuitos. | Transformador que cambia el voltaje entre circuitos. | null | Instalações | Elétricas | Transformador | Instalações | KIFC43-1181
1182 | Projeto | Instalações | Elétricas | Transformador | OST_ElectricalAnalyticalFeeder | null | null | null | null | null | Instalações | Elétricas | Transformador | Categ. Rvt: OST_ElectricalAnalyticalFeeder | Feeder elétrico. | Feeder eléctrico. | null | Instalações | Elétricas | Transformador | Instalações | KIFC43-1182
1183 | Projeto | Instalações | Elétricas | Transformador | OST_ElectricalAnalyticalTransformer | null | null | null | null | null | Instalações | Elétricas | Transformador | Categ. Rvt: OST_ElectricalAnalyticalTransformer | Transformador analítico que altera a tensão entre os circuitos. | Transformador analítico que cambia el voltaje entre circuitos. | null | Instalações | Elétricas | Transformador | Instalações | KIFC43-1183
1184 | Projeto | Instalações | Empilháveis | Empilhada | IfcStackTerminal | null | null | null | null | null | Instalações | Empilháveis | Empilhada | Classe IFC: IfcStackTerminal | Terminal de pilha é colocado no topo de uma pilha de ventilação (como para evitar a entrada de pássaros. | El terminal de la pila se coloca encima de una pila de ventilación (por ejemplo, para evitar que entren las aves. | null | Instalações | Empilháveis | Empilhada | Instalações | KIFC43-1184
1185 | Projeto | Instalações | Empilháveis | Empilhada | IfcStackTerminalBIRDCAGE | null | null | null | null | null | Instalações | Empilháveis | Empilhada | Classe IFC: IfcStackTerminalBIRDCAGE | Gaiola de guarda, normalmente malha de arame, no topo da pilha, impedindo o acesso de pássaros. | Jaula de protección, generalmente de malla de alambre, en la parte superior de la pila, evitando el acceso de aves. | null | Instalações | Empilháveis | Empilhada | Instalações | KIFC43-1185
1186 | Projeto | Instalações | Empilháveis | Empilhada | IfcStackTerminalCOWL | null | null | null | null | null | Instalações | Empilháveis | Empilhada | Classe IFC: IfcStackTerminalCOWL | Carenagem colocada no topo de uma pilha para eliminar a corrente descendente. | Carenado colocado en la parte superior de una batería para eliminar la corriente descendente. | null | Instalações | Empilháveis | Empilhada | Instalações | KIFC43-1186
1187 | Projeto | Instalações | Empilháveis | Empilhada | IfcStackTerminalRAINWATERHOPPER | null | null | null | null | null | Instalações | Empilháveis | Empilhada | Classe IFC: IfcStackTerminalRAINWATERHOPPER | Caixa colocada no topo de um tubo de descarga de água da chuva para coletar a água da chuva da calha. | Caja colocada encima de una tubería de descarga de agua de lluvia para recoger el agua de lluvia de la canaleta. | null | Instalações | Empilháveis | Empilhada | Instalações | KIFC43-1187
1188 | Projeto | Instalações | Empilháveis | Empilhada | OST_Cage | null | null | null | null | null | Instalações | Empilháveis | Empilhada | Categ. Rvt: OST_Cage | Áreas. | Áreas. | null | Instalações | Empilháveis | Empilhada | Instalações | KIFC43-1188
1189 | Projeto | Instalações | Filtros | Filtro | IfcFilter | null | null | null | null | null | Instalações | Filtros | Filtro | Classe IFC: IfcFilter | Filtro é um aparelho utilizado para remover partículas ou matérias gasosas de fluidos e gases. | Un filtro es un dispositivo que se utiliza para eliminar partículas o materia gaseosa de fluidos y gases. | null | Instalações | Filtros | Filtro | Instalações | KIFC43-1189
1190 | Projeto | Instalações | Filtros | Filtro | IfcFilterAIRPARTICLEFILTER | null | null | null | null | null | Instalações | Filtros | Filtro | Classe IFC: IfcFilterAIRPARTICLEFILTER | Filtro usado para remover partículas do ar. | Filtro utilizado para eliminar partículas del aire. | null | Instalações | Filtros | Filtro | Instalações | KIFC43-1190
1191 | Projeto | Instalações | Filtros | Filtro | IfcFilterCOMPRESSEDAIRFILTER | null | null | null | null | null | Instalações | Filtros | Filtro | Classe IFC: IfcFilterCOMPRESSEDAIRFILTER | Filtro usado para remover partículas do ar comprimido. | Filtro utilizado para eliminar partículas del aire comprimido. | null | Instalações | Filtros | Filtro | Instalações | KIFC43-1191
1192 | Projeto | Instalações | Filtros | Filtro | IfcFilterODORFILTER | null | null | null | null | null | Instalações | Filtros | Filtro | Classe IFC: IfcFilterODORFILTER | Filtro usado para remover odores do ar. | Filtro utilizado para eliminar los olores del aire. | null | Instalações | Filtros | Filtro | Instalações | KIFC43-1192
1193 | Projeto | Instalações | Filtros | Filtro | IfcFilterOILFILTER | null | null | null | null | null | Instalações | Filtros | Filtro | Classe IFC: IfcFilterOILFILTER | Filtro usado para remover partículas do óleo. | Filtro utilizado para eliminar las partículas del aceite. | null | Instalações | Filtros | Filtro | Instalações | KIFC43-1193
1194 | Projeto | Instalações | Filtros | Filtro | IfcFilterSTRAINER | null | null | null | null | null | Instalações | Filtros | Filtro | Classe IFC: IfcFilterSTRAINER | Filtro usado para remover partículas de um fluido. | Filtro que se utiliza para eliminar partículas de un fluido. | null | Instalações | Filtros | Filtro | Instalações | KIFC43-1194
1195 | Projeto | Instalações | Filtros | Filtro | IfcFilterWATERFILTER | null | null | null | null | null | Instalações | Filtros | Filtro | Classe IFC: IfcFilterWATERFILTER | Filtro usado para remover partículas da água. | Filtro utilizado para eliminar partículas del agua. | null | Instalações | Filtros | Filtro | Instalações | KIFC43-1195
1196 | Projeto | Instalações | Fluído.Armazenamentos | Armazenamento.de.fluxo | IfcFlowStorageDevice | null | null | null | null | null | Instalações | Fluído.Armazenamentos | Armazenamento de fluxo | Classe IFC: IfcFlowStorageDevice | O elemento de distribuição de fluxo Ifcflowstoragedevice define a ocorrência de um dispositivo. | El elemento de distribución de flujo Ifcflowstoragedevice define la aparición de un dispositivo. | null | Instalações | Fluído.Armazenamentos | Armazenamento.de.fluxo | Instalações | KIFC43-1196
1197 | Projeto | Instalações | Fluído.Conexões | Conexão.de.fluxo | IfcFlowFitting | null | null | null | null | null | Instalações | Fluído.Conexões | Conexão de fluxo | Classe IFC: IfcFlowFitting | O elemento de distribuição de fluxo Ifcflowfitting define a ocorrência de uma junção ou transição. | El elemento de distribución de flujo Ifcflowfitting define la ocurrencia de un cruce o transición. | null | Instalações | Fluído.Conexões | Conexão.de.fluxo | Instalações | KIFC43-1197
1198 | Projeto | Instalações | Fluído.Controles | Controlador.de.fluxo | IfcFlowController | null | null | null | null | null | Instalações | Fluído.Controles | Controlador de fluxo | Classe IFC: IfcFlowController | O elemento de distribuição de fluxo Ifcflowcontroller define a ocorrência de elementos de um sistema. | El elemento de distribución de flujo Ifcflowcontroller define la ocurrencia de los elementos de un sistema. | null | Instalações | Fluído.Controles | Controlador.de.fluxo | Instalações | KIFC43-1198
1199 | Projeto | Instalações | Fluído.Dispositivos | Dispositivo.de.fluxo | IfcFlowMovingDevice | null | null | null | null | null | Instalações | Fluído.Dispositivos | Dispositivo de fluxo | Classe IFC: IfcFlowMovingDevice | O elemento de distribuição de fluxo Ifcflowmovingdevice define a ocorrência de um aparelho utilizado. | El elemento de distribución de flujo Ifcflowmovingdevice define la ocurrencia de un dispositivo usado. | null | Instalações | Fluído.Dispositivos | Dispositivo.de.fluxo | Instalações | KIFC43-1199
1200 | Projeto | Instalações | Fluído.Instrumentos | Instrumento.de.fluxo | IfcFlowInstrument | null | null | null | null | null | Instalações | Fluído.Instrumentos | Instrumento de fluxo | Classe IFC: IfcFlowInstrument | Instrumento de fluxo lê e exibe o valor de uma propriedade específica de um sistema. | El instrumento de flujo lee y muestra el valor de una propiedad específica de un sistema. | null | Instalações | Fluído.Instrumentos | Instrumento.de.fluxo | Instalações | KIFC43-1200
1201 | Projeto | Instalações | Fluído.Segmentos | Segmento.de.fluxo | IfcFlowSegment | null | null | null | null | null | Instalações | Fluído.Segmentos | Segmento de fluxo | Classe IFC: IfcFlowSegment | O elemento de distribuição de fluxo Ifcflowsegment define a ocorrência de um segmento de um sistema. | El elemento de distribución de flujo Ifcflowsegment define la aparición de un segmento de un sistema. | null | Instalações | Fluído.Segmentos | Segmento.de.fluxo | Instalações | KIFC43-1201
1202 | Projeto | Instalações | Fluído.Terminais | Terminal.de.fluxo | IfcFlowTerminal | null | null | null | null | null | Instalações | Fluído.Terminais | Terminal de fluxo | Classe IFC: IfcFlowTerminal | O elemento de distribuição de fluxo Ifcflowterminal define a ocorrência de um elemento de terminal. | El elemento de distribución de flujo Ifcflowterminal define la aparición de un elemento terminal. | null | Instalações | Fluído.Terminais | Terminal.de.fluxo | Instalações | KIFC43-1202
1203 | Projeto | Instalações | Fluído.Tratamentos | Tratamento.de.fluxo | IfcFlowTreatmentDevice | null | null | null | null | null | Instalações | Fluído.Tratamentos | Tratamento de fluxo | Classe IFC: IfcFlowTreatmentDevice | O elemento de distribuição de fluxo Ifcflowtreatmentdevice define a ocorrência de um dispositivo. | El elemento de distribución de flujo Ifcflowtreatmentdevice define la aparición de un dispositivo. | null | Instalações | Fluído.Tratamentos | Tratamento.de.fluxo | Instalações | KIFC43-1203
1204 | Projeto | Instalações | Força.Motriz | Bomba | IfcPump | null | null | null | null | null | Instalações | Força.Motriz | Bomba | Classe IFC: IfcPump | Bomba é um dispositivo que transmite trabalho mecânico a fluidos ou lamas para movê-los através. | La bomba es un dispositivo que transmite el trabajo mecánico a los fluidos o lodos para moverlos a través de ellos. | null | Instalações | Força.Motriz | Bomba | Instalações | KIFC43-1204
1205 | Projeto | Instalações | Força.Motriz | Bomba | IfcPumpCIRCULATOR | null | null | null | null | null | Instalações | Força.Motriz | Bomba | Classe IFC: IfcPumpCIRCULATOR | Bomba de circulação é uma bomba genérica de baixa pressão e baixa capacidade. | La bomba de circulación es una bomba genérica de baja presión y baja capacidad. | null | Instalações | Força.Motriz | Bomba | Instalações | KIFC43-1205
1206 | Projeto | Instalações | Força.Motriz | Bomba | IfcPumpENDSUCTION | null | null | null | null | null | Instalações | Força.Motriz | Bomba | Classe IFC: IfcPumpENDSUCTION | Bomba de sucção final, quando montada horizontalmente, tem uma única entrada horizontal no lado. | La bomba de succión axial, cuando se monta horizontalmente, tiene una sola entrada horizontal en el lateral. | null | Instalações | Força.Motriz | Bomba | Instalações | KIFC43-1206
1207 | Projeto | Instalações | Força.Motriz | Bomba | IfcPumpSPLITCASE | null | null | null | null | null | Instalações | Força.Motriz | Bomba | Classe IFC: IfcPumpSPLITCASE | Bomba bipartida, quando montada horizontalmente, tem uma entrada e uma saída de cada lado. | La bomba dividida, cuando se monta horizontalmente, tiene una entrada y una salida a cada lado. | null | Instalações | Força.Motriz | Bomba | Instalações | KIFC43-1207
1208 | Projeto | Instalações | Força.Motriz | Bomba | IfcPumpSUBMERSIBLEPUMP | null | null | null | null | null | Instalações | Força.Motriz | Bomba | Classe IFC: IfcPumpSUBMERSIBLEPUMP | Bomba projetada para ser imersa num fluido, normalmente um tanque de coleta. | Una bomba diseñada para ser sumergida en un fluido, generalmente un tanque de recolección. | null | Instalações | Força.Motriz | Bomba | Instalações | KIFC43-1208
1209 | Projeto | Instalações | Força.Motriz | Bomba | IfcPumpSUMPPUMP | null | null | null | null | null | Instalações | Força.Motriz | Bomba | Classe IFC: IfcPumpSUMPPUMP | Bomba projetada para ficar acima de um tanque de coleta com uma entrada de sucção que se estende. | Bomba diseñada para colocarse sobre un tanque de recolección con una entrada de succión que se extiende. | null | Instalações | Força.Motriz | Bomba | Instalações | KIFC43-1209
1210 | Projeto | Instalações | Força.Motriz | Bomba | IfcPumpVERTICALINLINE | null | null | null | null | null | Instalações | Força.Motriz | Bomba | Classe IFC: IfcPumpVERTICALINLINE | Bomba vertical em linha tem a bomba e o motor acoplados diretamente no corpo da bomba. | La bomba vertical en línea tiene la bomba y el motor acoplados directamente al cuerpo de la bomba. | null | Instalações | Força.Motriz | Bomba | Instalações | KIFC43-1210
1211 | Projeto | Instalações | Força.Motriz | Bomba | IfcPumpVERTICALTURBINE | null | null | null | null | null | Instalações | Força.Motriz | Bomba | Classe IFC: IfcPumpVERTICALTURBINE | Bomba de turbina vertical tem um motor montado verticalmente na carcaça da bomba para; poço úmido. | La bomba de turbina vertical tiene un motor montado verticalmente en la carcasa de la bomba para; pozo húmedo. | null | Instalações | Força.Motriz | Bomba | Instalações | KIFC43-1211
1212 | Projeto | Instalações | Força.Motriz | Máquina.de.Combustão | IfcEngine | null | null | null | null | null | Instalações | Força.Motriz | Máquina de Combustão | Classe IFC: IfcEngine | Motor é um dispositivo que converte combustível em energia mecânica por meio da combustão. | El motor es un dispositivo que convierte el combustible en energía mecánica a través de la combustión. | null | Instalações | Força.Motriz | Máquina.de.Combustão | Instalações | KIFC43-1212
1213 | Projeto | Instalações | Força.Motriz | Máquina.de.Combustão | IfcEngineEXTERNALCOMBUSTION | null | null | null | null | null | Instalações | Força.Motriz | Máquina de Combustão | Classe IFC: IfcEngineEXTERNALCOMBUSTION | Combustão é externa. | La combustión es externa. | null | Instalações | Força.Motriz | Máquina.de.Combustão | Instalações | KIFC43-1213
1214 | Projeto | Instalações | Força.Motriz | Máquina.de.Combustão | IfcEngineINTERNALCOMBUSTION | null | null | null | null | null | Instalações | Força.Motriz | Máquina de Combustão | Classe IFC: IfcEngineINTERNALCOMBUSTION | Combustão é interna. | La combustión es interna. | null | Instalações | Força.Motriz | Máquina.de.Combustão | Instalações | KIFC43-1214
1215 | Projeto | Instalações | Força.Motriz | Motor | IfcMotorConnection | null | null | null | null | null | Instalações | Força.Motriz | Motor | Classe IFC: IfcMotorConnection | Conexão de motor fornece os meios para conectar um motor como dispositivo de acionamento ao dispositivo acionado. | La conexión del motor proporciona los medios para conectar un motor como dispositivo de accionamiento al dispositivo accionado. | null | Instalações | Força.Motriz | Motor | Instalações | KIFC43-1215
1216 | Projeto | Instalações | Força.Motriz | Motor | IfcMotorConnectionBELTDRIVE | null | null | null | null | null | Instalações | Força.Motriz | Motor | Classe IFC: IfcMotorConnectionBELTDRIVE | Conexão indireta feita por meio de um loop contínuo flexível e moldado. | Conexión indirecta realizada por medio de un bucle continuo flexible y moldeado. | null | Instalações | Força.Motriz | Motor | Instalações | KIFC43-1216
1217 | Projeto | Instalações | Força.Motriz | Motor | IfcMotorConnectionCOUPLING | null | null | null | null | null | Instalações | Força.Motriz | Motor | Classe IFC: IfcMotorConnectionCOUPLING | Conexão indireta feita por meio da viscosidade de um fluido. | Conexión indirecta realizada a través de la viscosidad de un fluido. | null | Instalações | Força.Motriz | Motor | Instalações | KIFC43-1217
1218 | Projeto | Instalações | Força.Motriz | Motor | IfcMotorConnectionDIRECTDRIVE | null | null | null | null | null | Instalações | Força.Motriz | Motor | Classe IFC: IfcMotorConnectionDIRECTDRIVE | Conexão física direta feita entre o motor e o dispositivo acionado. | Conexión física directa entre el motor y el dispositivo accionado. | null | Instalações | Força.Motriz | Motor | Instalações | KIFC43-1218
1219 | Projeto | Instalações | Força.Motriz | Motor.Elétrico | IfcElectricMotor | null | null | null | null | null | Instalações | Força.Motriz | Motor Elétrico | Classe IFC: IfcElectricMotor | Motor elétrico é um motor que é uma máquina para converter energia elétrica em energia mecânica. | El motor eléctrico es un motor que es una máquina para convertir la energía eléctrica en energía mecánica. | null | Instalações | Força.Motriz | Motor.Elétrico | Instalações | KIFC43-1219
1220 | Projeto | Instalações | Força.Motriz | Motor.Elétrico | IfcElectricMotorDC | null | null | null | null | null | Instalações | Força.Motriz | Motor Elétrico | Classe IFC: IfcElectricMotorDC | Motor que usa energia de corrente contínua (CC) gerada ou retificada. | Motor que utiliza energía de corriente continua (CC) generada o rectificada. | null | Instalações | Força.Motriz | Motor.Elétrico | Instalações | KIFC43-1220
1221 | Projeto | Instalações | Força.Motriz | Motor.Elétrico | IfcElectricMotorINDUCTION | null | null | null | null | null | Instalações | Força.Motriz | Motor Elétrico | Classe IFC: IfcElectricMotorINDUCTION | Motor de corrente alternada no qual o enrolamento primário num membro (geralmente o estator). | Motor de corriente alterna en el que el devanado primario en un miembro (generalmente el estator). | null | Instalações | Força.Motriz | Motor.Elétrico | Instalações | KIFC43-1221
1222 | Projeto | Instalações | Força.Motriz | Motor.Elétrico | IfcElectricMotorPOLYPHASE | null | null | null | null | null | Instalações | Força.Motriz | Motor Elétrico | Classe IFC: IfcElectricMotorPOLYPHASE | Motor de indução bifásico ou trifásico no qual os enrolamentos, um para cada fase, são divididos uniformemente. | Motor de inducción bifásico o trifásico en el que los devanados, uno para cada fase, se dividen uniformemente. | null | Instalações | Força.Motriz | Motor.Elétrico | Instalações | KIFC43-1222
1223 | Projeto | Instalações | Força.Motriz | Motor.Elétrico | IfcElectricMotorRELUCTANCESYNCHRONOUS | null | null | null | null | null | Instalações | Força.Motriz | Motor Elétrico | Classe IFC: IfcElectricMotorRELUCTANCESYNCHRONOUS | Motor síncrono com um design especial de rotor que alinha diretamente o rotor com o rotor rotativo. | Motor síncrono con un diseño de rotor especial que alinea directamente el rotor con el rotor giratorio. | null | Instalações | Força.Motriz | Motor.Elétrico | Instalações | KIFC43-1223
1224 | Projeto | Instalações | Força.Motriz | Motor.Elétrico | IfcElectricMotorSYNCHRONOUS | null | null | null | null | null | Instalações | Força.Motriz | Motor Elétrico | Classe IFC: IfcElectricMotorSYNCHRONOUS | Motor que opera a uma velocidade constante até a carga total. | Motor que funciona a una velocidad constante hasta plena carga. | null | Instalações | Força.Motriz | Motor.Elétrico | Instalações | KIFC43-1224
1225 | Projeto | Instalações | Hospitalares | Dispositivo.Médico | IfcMedicalDevice | null | null | null | null | null | Instalações | Hospitalares | Dispositivo Médico | Classe IFC: IfcMedicalDevice | Dispositivo médico está ligado a sistema de tubulação médica e opera sobre gases medicinais. | El dispositivo médico está conectado al sistema de tuberías médicas y funciona con gases medicinales. | null | Instalações | Hospitalares | Dispositivo.Médico | Instalações | KIFC43-1225
1226 | Projeto | Instalações | Hospitalares | Dispositivo.Médico | IfcMedicalDeviceAIRSTATION | null | null | null | null | null | Instalações | Hospitalares | Dispositivo Médico | Classe IFC: IfcMedicalDeviceAIRSTATION | Dispositivo que proporciona ar médico purificado, composto por um compressor aéreo. | Dispositivo que proporciona aire medicinal purificado, compuesto por un compresor aéreo. | null | Instalações | Hospitalares | Dispositivo.Médico | Instalações | KIFC43-1226
1227 | Projeto | Instalações | Hospitalares | Dispositivo.Médico | IfcMedicalDeviceFEEDAIRUNIT | null | null | null | null | null | Instalações | Hospitalares | Dispositivo Médico | Classe IFC: IfcMedicalDeviceFEEDAIRUNIT | Dispositivo que alimenta um gerador de oxigênio, composto por um compressor de ar, linha de tratamento de ar. | Dispositivo que alimenta un generador de oxígeno, que consta de un compresor de aire, línea de tratamiento de aire. | null | Instalações | Hospitalares | Dispositivo.Médico | Instalações | KIFC43-1227
1228 | Projeto | Instalações | Hospitalares | Dispositivo.Médico | IfcMedicalDeviceOXYGENGENERATOR | null | null | null | null | null | Instalações | Hospitalares | Dispositivo Médico | Classe IFC: IfcMedicalDeviceOXYGENGENERATOR | Dispositivo que gera oxigênio do ar. | Un dispositivo que genera oxígeno a partir del aire. | null | Instalações | Hospitalares | Dispositivo.Médico | Instalações | KIFC43-1228
1229 | Projeto | Instalações | Hospitalares | Dispositivo.Médico | IfcMedicalDeviceOXYGENPLANT | null | null | null | null | null | Instalações | Hospitalares | Dispositivo Médico | Classe IFC: IfcMedicalDeviceOXYGENPLANT | Dispositivo que combina uma unidade de ar de alimentação, gerador de oxigênio e backup de cilindros. | Dispositivo que combina una unidad de suministro de aire, un generador de oxígeno y cilindros de respaldo. | null | Instalações | Hospitalares | Dispositivo.Médico | Instalações | KIFC43-1229
1230 | Projeto | Instalações | Hospitalares | Dispositivo.Médico | IfcMedicalDeviceVACUUMSTATION | null | null | null | null | null | Instalações | Hospitalares | Dispositivo Médico | Classe IFC: IfcMedicalDeviceVACUUMSTATION | Dispositivo que fornece sucção, composto por uma bomba de vácuo e linha de filtração bacteriana. | Dispositivo que proporciona succión, compuesto por una bomba de vacío y una línea de filtración bacteriana. | null | Instalações | Hospitalares | Dispositivo.Médico | Instalações | KIFC43-1230
1231 | Projeto | Instalações | Hospitalares | Dispositivo.Médico | OST_MedicalEquipment | null | null | null | null | null | Instalações | Hospitalares | Dispositivo Médico | Categ. Rvt: OST_MedicalEquipment | Sinalização. | Señalización. | null | Instalações | Hospitalares | Dispositivo.Médico | Instalações | KIFC43-1231
1232 | Projeto | Instalações | Hospitalares | Dispositivo.Médico | OST_NurseCallDevices | null | null | null | null | null | Instalações | Hospitalares | Dispositivo Médico | Categ. Rvt: OST_NurseCallDevices | Sistema de comutação. | Sistema de conmutación. | null | Instalações | Hospitalares | Dispositivo.Médico | Instalações | KIFC43-1232
1233 | Projeto | Instalações | Instrumentos | Instrumento.de.Medição | IfcFlowInstrumentAMMETER | null | null | null | null | null | Instalações | Instrumentos | Instrumento de Medição | Classe IFC: IfcFlowInstrumentAMMETER | Dispositivo que lê e exibe o fluxo atual num circuito. | Un dispositivo que lee y muestra el flujo de corriente en un circuito. | null | Instalações | Instrumentos | Instrumento.de.Medição | Instalações | KIFC43-1233
1234 | Projeto | Instalações | Instrumentos | Instrumento.de.Medição | IfcFlowInstrumentCOMBINED | null | null | null | null | null | Instalações | Instrumentos | Instrumento de Medição | Classe IFC: IfcFlowInstrumentCOMBINED | Dispositivo que lê e exibe o valor de várias propriedades de sistema num ponto. | Dispositivo que lee y muestra el valor de varias propiedades del sistema en un punto. | null | Instalações | Instrumentos | Instrumento.de.Medição | Instalações | KIFC43-1234
1235 | Projeto | Instalações | Instrumentos | Instrumento.de.Medição | IfcFlowInstrumentFREQUENCYMETER | null | null | null | null | null | Instalações | Instrumentos | Instrumento de Medição | Classe IFC: IfcFlowInstrumentFREQUENCYMETER | Dispositivo que lê e exibe a frequência elétrica de um circuito de corrente alternada. | Un dispositivo que lee y muestra la frecuencia eléctrica de un circuito de corriente alterna. | null | Instalações | Instrumentos | Instrumento.de.Medição | Instalações | KIFC43-1235
1236 | Projeto | Instalações | Instrumentos | Instrumento.de.Medição | IfcFlowInstrumentPHASEANGLEMETER | null | null | null | null | null | Instalações | Instrumentos | Instrumento de Medição | Classe IFC: IfcFlowInstrumentPHASEANGLEMETER | Dispositivo que lê e exibe o ângulo de fase de uma fase num circuito elétrico polifásico. | Un dispositivo que lee y muestra el ángulo de fase de una fase en un circuito eléctrico polifásico. | null | Instalações | Instrumentos | Instrumento.de.Medição | Instalações | KIFC43-1236
1237 | Projeto | Instalações | Instrumentos | Instrumento.de.Medição | IfcFlowInstrumentPOWERFACTORMETER | null | null | null | null | null | Instalações | Instrumentos | Instrumento de Medição | Classe IFC: IfcFlowInstrumentPOWERFACTORMETER | Dispositivo que lê e exibe o fator de potência de um circuito elétrico. | Un dispositivo que lee y muestra el factor de potencia de un circuito eléctrico. | null | Instalações | Instrumentos | Instrumento.de.Medição | Instalações | KIFC43-1237
1238 | Projeto | Instalações | Instrumentos | Instrumento.de.Medição | IfcFlowInstrumentPRESSUREGAUGE | null | null | null | null | null | Instalações | Instrumentos | Instrumento de Medição | Classe IFC: IfcFlowInstrumentPRESSUREGAUGE | Dispositivo que lê e exibe um valor de pressão num ponto ou a diferença de pressão entre dois pontos. | Un dispositivo que lee y muestra un valor de presión en un punto o la diferencia de presión entre dos puntos. | null | Instalações | Instrumentos | Instrumento.de.Medição | Instalações | KIFC43-1238
1239 | Projeto | Instalações | Instrumentos | Instrumento.de.Medição | IfcFlowInstrumentTHERMOMETER | null | null | null | null | null | Instalações | Instrumentos | Instrumento de Medição | Classe IFC: IfcFlowInstrumentTHERMOMETER | Dispositivo que lê e exibe um valor de temperatura num ponto. | Dispositivo que lee y muestra un valor de temperatura en un punto. | null | Instalações | Instrumentos | Instrumento.de.Medição | Instalações | KIFC43-1239
1240 | Projeto | Instalações | Instrumentos | Instrumento.de.Medição | IfcFlowInstrumentVOLTMETER | null | null | null | null | null | Instalações | Instrumentos | Instrumento de Medição | Classe IFC: IfcFlowInstrumentVOLTMETER | Dispositivo que mede e exibe a tensão num circuito. | Un dispositivo que mide y muestra el voltaje en un circuito. | null | Instalações | Instrumentos | Instrumento.de.Medição | Instalações | KIFC43-1240
1241 | Projeto | Instalações | Instrumentos | Instrumento.de.Medição | IfcFlowInstrumentVOLTMETER_PEAK | null | null | null | null | null | Instalações | Instrumentos | Instrumento de Medição | Classe IFC: IfcFlowInstrumentVOLTMETER_PEAK | Dispositivo que lê e exibe a tensão de pico num circuito elétrico. | Un dispositivo que lee y muestra el voltaje máximo en un circuito eléctrico. | null | Instalações | Instrumentos | Instrumento.de.Medição | Instalações | KIFC43-1241
1242 | Projeto | Instalações | Instrumentos | Instrumento.de.Medição | IfcFlowInstrumentVOLTMETER_RMS | null | null | null | null | null | Instalações | Instrumentos | Instrumento de Medição | Classe IFC: IfcFlowInstrumentVOLTMETER_RMS | Dispositivo que lê e exibe a tensão rms (média) num circuito elétrico. | Un dispositivo que lee y muestra el voltaje rms (promedio) en un circuito eléctrico. | null | Instalações | Instrumentos | Instrumento.de.Medição | Instalações | KIFC43-1242
1243 | Projeto | Instalações | Interceptores | Interceptor | IfcInterceptor | null | null | null | null | null | Instalações | Interceptores | Interceptor | Classe IFC: IfcInterceptor | Interceptor é um dispositivo projetado e instalado com o objetivo de separar e reter elementos. | Interceptor es un dispositivo diseñado e instalado con el propósito de separar y retener elementos. | null | Instalações | Interceptores | Interceptor | Instalações | KIFC43-1243
1244 | Projeto | Instalações | Interceptores | Interceptor | IfcInterceptorCYCLONIC | null | null | null | null | null | Instalações | Interceptores | Interceptor | Classe IFC: IfcInterceptorCYCLONIC | Remove gotas líquidas maiores ou partículas sólidas maiores. | Elimina gotas líquidas más grandes o partículas sólidas más grandes. | null | Instalações | Interceptores | Interceptor | Instalações | KIFC43-1244
1245 | Projeto | Instalações | Interceptores | Interceptor | IfcInterceptorGREASE | null | null | null | null | null | Instalações | Interceptores | Interceptor | Classe IFC: IfcInterceptorGREASE | Câmara, na linha de um tubo de drenagem ou descarga, que impede a passagem de graxa para sistema de drenagem. | Cámara, en línea con una tubería de desagüe o descarga, que impide el paso de grasas al sistema de drenaje. | null | Instalações | Interceptores | Interceptor | Instalações | KIFC43-1245
1246 | Projeto | Instalações | Interceptores | Interceptor | IfcInterceptorOIL | null | null | null | null | null | Instalações | Interceptores | Interceptor | Classe IFC: IfcInterceptorOIL | Ou mais câmaras dispostas para evitar a entrada de óleo num ralo ou esgoto que retém o óleo. | O más cámaras dispuestas para evitar que el petróleo entre en un desagüe o alcantarillado que retenga el aceite. | null | Instalações | Interceptores | Interceptor | Instalações | KIFC43-1246
1247 | Projeto | Instalações | Interceptores | Interceptor | IfcInterceptorPETROL | null | null | null | null | null | Instalações | Interceptores | Interceptor | Classe IFC: IfcInterceptorPETROL | Duas ou mais câmaras com tubos de entrada e saída dispostos para permitir que a gasolina / gasolina coletada. | Dos o más cámaras con tuberías de entrada y salida dispuestas para permitir la recolección de gasolina/gasolina. | null | Instalações | Interceptores | Interceptor | Instalações | KIFC43-1247
1248 | Projeto | Instalações | Interruptores | Interruptor | IfcSwitchingDevice | null | null | null | null | null | Instalações | Interruptores | Interruptor | Classe IFC: IfcSwitchingDevice | Interruptor é usado no sistema de distribuição de cabos (circuito elétrico) para controlar ou modular o fluxo. | El interruptor se utiliza en el sistema de distribución de cable (circuito eléctrico) para controlar o modular el flujo. | null | Instalações | Interruptores | Interruptor | Instalações | KIFC43-1248
1249 | Projeto | Instalações | Interruptores | Interruptor | IfcSwitchingDeviceCONTACTOR | null | null | null | null | null | Instalações | Interruptores | Interruptor | Classe IFC: IfcSwitchingDeviceCONTACTOR | Dispositivo elétrico usado para controlar o fluxo de energia num circuito ligado ou desligado. | Un dispositivo eléctrico utilizado para controlar el flujo de energía en un circuito de encendido o apagado. | null | Instalações | Interruptores | Interruptor | Instalações | KIFC43-1249
1250 | Projeto | Instalações | Interruptores | Interruptor | IfcSwitchingDeviceDIMMERSWITCH | null | null | null | null | null | Instalações | Interruptores | Interruptor | Classe IFC: IfcSwitchingDeviceDIMMERSWITCH | Interruptor dimmer tem posições variáveis e pode ajustar a energia elétrica ou outra configuração. | El interruptor de atenuación tiene posiciones variables y puede ajustar la energía eléctrica u otra configuración. | null | Instalações | Interruptores | Interruptor | Instalações | KIFC43-1250
1251 | Projeto | Instalações | Interruptores | Interruptor | IfcSwitchingDeviceEMERGENCYSTOP | null | null | null | null | null | Instalações | Interruptores | Interruptor | Classe IFC: IfcSwitchingDeviceEMERGENCYSTOP | Dispositivo de parada de emergência atua para remover o mais rápido possível qualquer perigo que possa ter surgido. | El dispositivo de parada de emergencia actúa para eliminar lo más rápidamente posible cualquier peligro que pueda haber surgido. | null | Instalações | Interruptores | Interruptor | Instalações | KIFC43-1251
1252 | Projeto | Instalações | Interruptores | Interruptor | IfcSwitchingDeviceKEYPAD | null | null | null | null | null | Instalações | Interruptores | Interruptor | Classe IFC: IfcSwitchingDeviceKEYPAD | Conjunto de botões ou interruptores, cada um potencialmente aplicável a um dispositivo diferente. | Conjunto de botones o interruptores, cada uno potencialmente aplicable a un dispositivo diferente. | null | Instalações | Interruptores | Interruptor | Instalações | KIFC43-1252
1253 | Projeto | Instalações | Interruptores | Interruptor | IfcSwitchingDeviceMOMENTARYSWITCH | null | null | null | null | null | Instalações | Interruptores | Interruptor | Classe IFC: IfcSwitchingDeviceMOMENTARYSWITCH | Interruptor momentâneo não tem posição e pode desencadear alguma ação. | El interruptor momentáneo no tiene posición y puede desencadenar alguna acción. | null | Instalações | Interruptores | Interruptor | Instalações | KIFC43-1253
1254 | Projeto | Instalações | Interruptores | Interruptor | IfcSwitchingDeviceRELAY | null | null | null | null | null | Instalações | Interruptores | Interruptor | Classe IFC: IfcSwitchingDeviceRELAY | Dispositivo projetado para produzir mudanças repentinas predeterminadas num ou mais circuitos de saída elétrica. | Un dispositivo diseñado para producir cambios repentinos predeterminados en uno o más circuitos de salida eléctrica. | null | Instalações | Interruptores | Interruptor | Instalações | KIFC43-1254
1255 | Projeto | Instalações | Interruptores | Interruptor | IfcSwitchingDeviceSELECTORSWITCH | null | null | null | null | null | Instalações | Interruptores | Interruptor | Classe IFC: IfcSwitchingDeviceSELECTORSWITCH | Chave seletora tem várias posições e pode alterar a fonte ou o nível de potência ou outros. | El interruptor selector tiene múltiples posiciones y puede cambiar la fuente o el nivel de potencia u otros. | null | Instalações | Interruptores | Interruptor | Instalações | KIFC43-1255
1256 | Projeto | Instalações | Interruptores | Interruptor | IfcSwitchingDeviceSTART_AND_STOP_EQUIPMENT | null | null | null | null | null | Instalações | Interruptores | Interruptor | Classe IFC: IfcSwitchingDeviceSTART_AND_STOP_EQUIPMENT | Interruptor para fechar e abrir alternadamente um ou mais circuitos elétricos. | Interruptor para cerrar y abrir alternativamente uno o más circuitos eléctricos. | null | Instalações | Interruptores | Interruptor | Instalações | KIFC43-1256
1257 | Projeto | Instalações | Interruptores | Interruptor | IfcSwitchingDeviceSTARTER | null | null | null | null | null | Instalações | Interruptores | Interruptor | Classe IFC: IfcSwitchingDeviceSTARTER | Motor de arranque é um interruptor que, na posição fechada, controla a aplicação de energia a um motor elétrico. | Un motor de arranque es un interruptor que, en posición cerrada, controla la aplicación de energía a un motor eléctrico. | null | Instalações | Interruptores | Interruptor | Instalações | KIFC43-1257
1258 | Projeto | Instalações | Interruptores | Interruptor | IfcSwitchingDeviceSWITCHDISCONNECTOR | null | null | null | null | null | Instalações | Interruptores | Interruptor | Classe IFC: IfcSwitchingDeviceSWITCHDISCONNECTOR | Seccionador de chave é uma chave que na posição aberta satisfaz os requisitos de isolamento. | Un interruptor de desconexión es un interruptor que en la posición abierta cumple con los requisitos de aislamiento. | null | Instalações | Interruptores | Interruptor | Instalações | KIFC43-1258
1259 | Projeto | Instalações | Interruptores | Interruptor | IfcSwitchingDeviceTOGGLESWITCH | null | null | null | null | null | Instalações | Interruptores | Interruptor | Classe IFC: IfcSwitchingDeviceTOGGLESWITCH | Chave seletora tem duas posições e pode habilitar ou isolar a energia elétrica ou outra configuração. | El interruptor selector tiene dos posiciones y puede habilitar o aislar la energía eléctrica u otra configuración. | null | Instalações | Interruptores | Interruptor | Instalações | KIFC43-1259
1260 | Projeto | Instalações | Luminotécnica | Lâmpada | IfcLamp | null | null | null | null | null | Instalações | Luminotécnica | Lâmpada | Classe IFC: IfcLamp | Lâmpada é uma fonte de luz artificial, como uma lâmpada ou tubo. | Una lámpara es una fuente de luz artificial, como una lámpara o un tubo. | null | Instalações | Luminotécnica | Lâmpada | Instalações | KIFC43-1260
1261 | Projeto | Instalações | Luminotécnica | Lâmpada | IfcLampCOMPACTFLUORESCENT | null | null | null | null | null | Instalações | Luminotécnica | Lâmpada | Classe IFC: IfcLampCOMPACTFLUORESCENT | Lâmpada fluorescente com um fator de forma compacto produzida pela modelagem do tubo. | Lámpara fluorescente con un factor de forma compacto producido por conformación de tubo. | null | Instalações | Luminotécnica | Lâmpada | Instalações | KIFC43-1261
1262 | Projeto | Instalações | Luminotécnica | Lâmpada | IfcLampFLUORESCENT | null | null | null | null | null | Instalações | Luminotécnica | Lâmpada | Classe IFC: IfcLampFLUORESCENT | Lâmpada de descarga tipicamente tubular na qual a maior parte da luz é emitida por uma ou várias camadas. | Una lámpara de descarga típicamente tubular en la que la mayor parte de la luz es emitida por una o más capas. | null | Instalações | Luminotécnica | Lâmpada | Instalações | KIFC43-1262
1263 | Projeto | Instalações | Luminotécnica | Lâmpada | IfcLampHALOGEN | null | null | null | null | null | Instalações | Luminotécnica | Lâmpada | Classe IFC: IfcLampHALOGEN | Lâmpada incandescente na qual um filamento de tungstênio é selado num envelope de transporte compacto preenchido. | Lámpara incandescente en la que un filamento de tungsteno está sellado en un sobre de transporte compacto y lleno. | null | Instalações | Luminotécnica | Lâmpada | Instalações | KIFC43-1263
1264 | Projeto | Instalações | Luminotécnica | Lâmpada | IfcLampHIGHPRESSUREMERCURY | null | null | null | null | null | Instalações | Luminotécnica | Lâmpada | Classe IFC: IfcLampHIGHPRESSUREMERCURY | Lâmpada de descarga na qual a maior parte da luz é emitida por mercúrio excitante em alta pressão. | Lámpara de descarga en la que la mayor parte de la luz es emitida por la excitación de mercurio a alta presión. | null | Instalações | Luminotécnica | Lâmpada | Instalações | KIFC43-1264
1265 | Projeto | Instalações | Luminotécnica | Lâmpada | IfcLampHIGHPRESSURESODIUM | null | null | null | null | null | Instalações | Luminotécnica | Lâmpada | Classe IFC: IfcLampHIGHPRESSURESODIUM | Lâmpada de descarga na qual a maior parte da luz é emitida pela excitação de sódio a alta pressão. | Lámpara de descarga en la que la mayor parte de la luz se emite por la excitación del sodio a alta presión. | null | Instalações | Luminotécnica | Lâmpada | Instalações | KIFC43-1265
1266 | Projeto | Instalações | Luminotécnica | Lâmpada | IfcLampLED | null | null | null | null | null | Instalações | Luminotécnica | Lâmpada | Classe IFC: IfcLampLED | Lâmpada de estado sólido que usa diodos emissores de luz como fonte de luz. | Lámpara de estado sólido que utiliza diodos emisores de luz como fuente de luz. | null | Instalações | Luminotécnica | Lâmpada | Instalações | KIFC43-1266
1267 | Projeto | Instalações | Luminotécnica | Lâmpada | IfcLampMETALHALIDE | null | null | null | null | null | Instalações | Luminotécnica | Lâmpada | Classe IFC: IfcLampMETALHALIDE | Lâmpada de descarga na qual a maior parte da luz é emitida pela excitação de um haleto metálico. | Lámpara de descarga en la que la mayor parte de la luz se emite por la excitación de un halogenuro metálico. | null | Instalações | Luminotécnica | Lâmpada | Instalações | KIFC43-1267
1268 | Projeto | Instalações | Luminotécnica | Lâmpada | IfcLampOLED | null | null | null | null | null | Instalações | Luminotécnica | Lâmpada | Classe IFC: IfcLampOLED | Lâmpada de estado sólido que usa diodos emissores de luz como fonte de luz. | Lámpara de estado sólido que utiliza diodos emisores de luz como fuente de luz. | null | Instalações | Luminotécnica | Lâmpada | Instalações | KIFC43-1268
1269 | Projeto | Instalações | Luminotécnica | Lâmpada | IfcLampTUNGSTENFILAMENT | null | null | null | null | null | Instalações | Luminotécnica | Lâmpada | Classe IFC: IfcLampTUNGSTENFILAMENT | Lâmpada que emite luz passando uma corrente elétrica através de um filamento de fio de tungstênio. | Una lámpara que emite luz haciendo pasar una corriente eléctrica a través de un filamento de alambre de tungsteno. | null | Instalações | Luminotécnica | Lâmpada | Instalações | KIFC43-1269
1270 | Projeto | Instalações | Luminotécnica | Lâmpada | OST_LightingDevices | null | null | null | null | null | Instalações | Luminotécnica | Lâmpada | Categ. Rvt: OST_LightingDevices | Dispositivo de iluminação. | Dispositivo de iluminación. | null | Instalações | Luminotécnica | Lâmpada | Instalações | KIFC43-1270
1271 | Projeto | Instalações | Luminotécnica | Lâmpada | OST_Lights | null | null | null | null | null | Instalações | Luminotécnica | Lâmpada | Categ. Rvt: OST_Lights | Fonte de luz para análise da distribuição do fluxo luminoso. | Foco de luz usado para distribuir el flujo luminoso. | null | Instalações | Luminotécnica | Lâmpada | Instalações | KIFC43-1271
1272 | Projeto | Instalações | Luminotécnica | Lâmpada | OST_LightingFixtureSource | null | null | null | null | null | Instalações | Luminotécnica | Lâmpada | Categ. Rvt: OST_LightingFixtureSource | Fonte de luz para análise da distribuição do fluxo luminoso. | Foco de luz usado para distribuir el flujo luminoso. | null | Instalações | Luminotécnica | Lâmpada | Instalações | KIFC43-1272
1273 | Projeto | Instalações | Luminotécnica | Lâmpada | OST_LightLine | null | null | null | null | null | Instalações | Luminotécnica | Lâmpada | Categ. Rvt: OST_LightLine | Linha direcional de luz para análise da distribuição do fluxo luminoso. | Dirección de la luz usada para distribuir el flujo luminoso. | null | Instalações | Luminotécnica | Lâmpada | Instalações | KIFC43-1273
1274 | Projeto | Instalações | Luminotécnica | Luminária | IfcLightFixture | null | null | null | null | null | Instalações | Luminotécnica | Luminária | Classe IFC: IfcLightFixture | Luminária é um recipiente concebido para o uso de uma ou mais lâmpadas. | Una luminaria es un recipiente diseñado para el uso de una o más lámparas. | null | Instalações | Luminotécnica | Luminária | Instalações | KIFC43-1274
1275 | Projeto | Instalações | Luminotécnica | Luminária | IfcLightFixtureDIRECTIONSOURCE | null | null | null | null | null | Instalações | Luminotécnica | Luminária | Classe IFC: IfcLightFixtureDIRECTIONSOURCE | Luminária que se considera ter um comprimento ou área de superfície a partir da qual emite luz. | Una luminaria que se considera que tiene una longitud o área de superficie desde la cual emite luz. | null | Instalações | Luminotécnica | Luminária | Instalações | KIFC43-1275
1276 | Projeto | Instalações | Luminotécnica | Luminária | IfcLightFixturePOINTSOURCE | null | null | null | null | null | Instalações | Luminotécnica | Luminária | Classe IFC: IfcLightFixturePOINTSOURCE | Luminária considerada de área desprezível e que emite luz com intensidade uniforme. | Luminaria considerada de superficie insignificante y que emite luz con intensidad uniforme. | null | Instalações | Luminotécnica | Luminária | Instalações | KIFC43-1276
1277 | Projeto | Instalações | Luminotécnica | Luminária | IfcLightFixtureSECURITYLIGHTING | null | null | null | null | null | Instalações | Luminotécnica | Luminária | Classe IFC: IfcLightFixtureSECURITYLIGHTING | Luminária com finalidade específica de direcionar os ocupantes numa emergência, como um sinal. | Una luminaria con el propósito específico de dirigir a los ocupantes en caso de emergencia, como señal. | null | Instalações | Luminotécnica | Luminária | Instalações | KIFC43-1277
1278 | Projeto | Instalações | Luminotécnica | Luminária | OST_LightingFixtures | null | null | null | null | null | Instalações | Luminotécnica | Luminária | Categ. Rvt: OST_LightingFixtures | Fabricação de tubos. | Fabricación de tuberías. | null | Instalações | Luminotécnica | Luminária | Instalações | KIFC43-1278
1279 | Projeto | Instalações | Mecânicas | Equipamento.Mecânico | OST_MechanicalEquipment | null | null | null | null | null | Instalações | Mecânicas | Equipamento Mecânico | Categ. Rvt: OST_MechanicalEquipment | Conexões estruturais. | Conexiones estructurales. | null | Instalações | Mecânicas | Equipamento.Mecânico | Instalações | KIFC43-1279
1280 | Projeto | Instalações | Mecânicas | Equipamento.Cápsula | OST_FabricationPipework | null | null | null | null | null | Instalações | Mecânicas | Equipamento Cápsula | Categ. Rvt: OST_FabricationPipework | Equipamento especial. | Equipamiento especial. | null | Instalações | Mecânicas | Equipamento.Cápsula | Instalações | KIFC43-1280
1281 | Projeto | Instalações | Mecânicas | Equipamento.Especial | OST_SpecialityEquipment | null | null | null | null | null | Instalações | Mecânicas | Equipamento Especial | Categ. Rvt: OST_SpecialityEquipment | Placas de conexão estrutural. | Placas de conexión estructural. | null | Instalações | Mecânicas | Equipamento.Especial | Instalações | KIFC43-1281
1282 | Projeto | Instalações | Medidores.De.Consumo | Medidor | IfcFlowMeter | null | null | null | null | null | Instalações | Medidores.De.Consumo | Medidor | Classe IFC: IfcFlowMeter | Medidor de vazão é um dispositivo usado para medir a vazão num sistema. | Un medidor de flujo es un dispositivo que se utiliza para medir el flujo en un sistema. | null | Instalações | Medidores.De.Consumo | Medidor | Instalações | KIFC43-1282
1283 | Projeto | Instalações | Medidores.De.Consumo | Medidor | IfcFlowMeterENERGYMETER | null | null | null | null | null | Instalações | Medidores.De.Consumo | Medidor | Classe IFC: IfcFlowMeterENERGYMETER | Medidor elétrico ou medidor de energia é um dispositivo que mede a quantidade de energia elétrica. | El medidor eléctrico o medidor de energía es un dispositivo que mide la cantidad de energía eléctrica. | null | Instalações | Medidores.De.Consumo | Medidor | Instalações | KIFC43-1283
1284 | Projeto | Instalações | Medidores.De.Consumo | Medidor | IfcFlowMeterGASMETER | null | null | null | null | null | Instalações | Medidores.De.Consumo | Medidor | Classe IFC: IfcFlowMeterGASMETER | Dispositivo que mede a quantidade de gás ou combustível. | Dispositivo que mide la cantidad de gas o combustible. | null | Instalações | Medidores.De.Consumo | Medidor | Instalações | KIFC43-1284
1285 | Projeto | Instalações | Medidores.De.Consumo | Medidor | IfcFlowMeterOILMETER | null | null | null | null | null | Instalações | Medidores.De.Consumo | Medidor | Classe IFC: IfcFlowMeterOILMETER | Dispositivo que mede a quantidade de óleo. | Dispositivo que mide la cantidad de aceite. | null | Instalações | Medidores.De.Consumo | Medidor | Instalações | KIFC43-1285
1286 | Projeto | Instalações | Medidores.De.Consumo | Medidor | IfcFlowMeterWATERMETER | null | null | null | null | null | Instalações | Medidores.De.Consumo | Medidor | Classe IFC: IfcFlowMeterWATERMETER | Dispositivo que mede a quantidade de água. | Dispositivo que mide la cantidad de agua. | null | Instalações | Medidores.De.Consumo | Medidor | Instalações | KIFC43-1286
1287 | Projeto | Instalações | Proteção.Incêndio | Dispositivo.de.Alarme | IfcAlarm | null | null | null | null | null | Instalações | Proteção.Incêndio | Dispositivo de Alarme | Classe IFC: IfcAlarm | Dispositivo que sinaliza a existência de uma condição ou situação de perigo. | Dispositivo que señala la existencia de una condición o situación de peligro. | null | Instalações | Proteção.Incêndio | Dispositivo.de.Alarme | Instalações | KIFC43-1287
1288 | Projeto | Instalações | Proteção.Incêndio | Dispositivo.de.Alarme | IfcAlarmBELL | null | null | null | null | null | Instalações | Proteção.Incêndio | Dispositivo de Alarme | Classe IFC: IfcAlarmBELL | Alarme sonoro. | Alarma sonora. | null | Instalações | Proteção.Incêndio | Dispositivo.de.Alarme | Instalações | KIFC43-1288
1289 | Projeto | Instalações | Proteção.Incêndio | Dispositivo.de.Alarme | IfcAlarmBREAKGLASSBUTTON | null | null | null | null | null | Instalações | Proteção.Incêndio | Dispositivo de Alarme | Classe IFC: IfcAlarmBREAKGLASSBUTTON | Mecanismo de ativação de alarme no qual um vidro de proteção precisa ser quebrado para permitir que o botão seja apertado. | Mecanismo de activación de alarma en el que es necesario romper un cristal protector para permitir la pulsación del botón. | null | Instalações | Proteção.Incêndio | Dispositivo.de.Alarme | Instalações | KIFC43-1289
1290 | Projeto | Instalações | Proteção.Incêndio | Dispositivo.de.Alarme | IfcAlarmLIGHT | null | null | null | null | null | Instalações | Proteção.Incêndio | Dispositivo de Alarme | Classe IFC: IfcAlarmLIGHT | Alarme visual. | Alarma visual. | null | Instalações | Proteção.Incêndio | Dispositivo.de.Alarme | Instalações | KIFC43-1290
1291 | Projeto | Instalações | Proteção.Incêndio | Dispositivo.de.Alarme | IfcAlarmMANUALPULLBOX | null | null | null | null | null | Instalações | Proteção.Incêndio | Dispositivo de Alarme | Classe IFC: IfcAlarmMANUALPULLBOX | Mecanismo de ativação de alarme no qual a ativação se dá por uma ação de puxamento. | Mecanismo de activación de alarma en el que la activación se produce mediante una acción de tracción. | null | Instalações | Proteção.Incêndio | Dispositivo.de.Alarme | Instalações | KIFC43-1291
1292 | Projeto | Instalações | Proteção.Incêndio | Dispositivo.de.Alarme | IfcAlarmRAILWAYCROCODILE | null | null | null | null | null | Instalações | Proteção.Incêndio | Dispositivo de Alarme | Classe IFC: IfcAlarmRAILWAYCROCODILE | Contato elétrico colocado entre os trilhos (no caminho de quatro pés) para fornecer avisos no local da ferrovia. | Contacto eléctrico colocado entre las vías (en el camino de cuatro pies) para proporcionar advertencias en el sitio del ferrocarril. | null | Instalações | Proteção.Incêndio | Dispositivo.de.Alarme | Instalações | KIFC43-1292
1293 | Projeto | Instalações | Proteção.Incêndio | Dispositivo.de.Alarme | IfcAlarmRAILWAYDETONATOR | null | null | null | null | null | Instalações | Proteção.Incêndio | Dispositivo de Alarme | Classe IFC: IfcAlarmRAILWAYDETONATOR | Dispositivo do tamanho de uma moeda que é usado como um sinal de alerta alto para treinar maquinistas. | Un dispositivo del tamaño de una moneda que se utiliza como señal de advertencia alta para entrenar a los conductores de trenes. | null | Instalações | Proteção.Incêndio | Dispositivo.de.Alarme | Instalações | KIFC43-1293
1294 | Projeto | Instalações | Proteção.Incêndio | Dispositivo.de.Alarme | IfcAlarmSIREN | null | null | null | null | null | Instalações | Proteção.Incêndio | Dispositivo de Alarme | Classe IFC: IfcAlarmSIREN | Alarme sonoro produzido por uma sirene. | Alarma sonora producida por una sirena. | null | Instalações | Proteção.Incêndio | Dispositivo.de.Alarme | Instalações | KIFC43-1294
1295 | Projeto | Instalações | Proteção.Incêndio | Dispositivo.de.Alarme | IfcAlarmWHISTLE | null | null | null | null | null | Instalações | Proteção.Incêndio | Dispositivo de Alarme | Classe IFC: IfcAlarmWHISTLE | Alarme sonoro produzido por um apito. | Alarma sonora producida por un silbato. | null | Instalações | Proteção.Incêndio | Dispositivo.de.Alarme | Instalações | KIFC43-1295
1296 | Projeto | Instalações | Proteção.Incêndio | Dispositivo.de.Incêndio | IfcFireSuppressionTerminal | null | null | null | null | null | Instalações | Proteção.Incêndio | Dispositivo de Incêndio | Classe IFC: IfcFireSuppressionTerminal | Terminal de supressão de incêndio tem a finalidade de fornecer um fluido (gás ou líquido) que irá suprimir. | El terminal de extinción de incendios tiene el propósito de proporcionar un fluido (gas o líquido) que suprimirá. | null | Instalações | Proteção.Incêndio | Dispositivo.de.Incêndio | Instalações | KIFC43-1296
1297 | Projeto | Instalações | Proteção.Incêndio | Dispositivo.de.Incêndio | IfcFireSuppressionTerminalBREECHINGINLET | null | null | null | null | null | Instalações | Proteção.Incêndio | Dispositivo de Incêndio | Classe IFC: IfcFireSuppressionTerminalBREECHINGINLET | Conexão de tubulação simétrico que une duas ou mais entradas num único tubo. | Conexión de tubería simétrica que une dos o más entradas en una sola tubería. | null | Instalações | Proteção.Incêndio | Dispositivo.de.Incêndio | Instalações | KIFC43-1297
1298 | Projeto | Instalações | Proteção.Incêndio | Dispositivo.de.Incêndio | IfcFireSuppressionTerminalFIREHYDRANT | null | null | null | null | null | Instalações | Proteção.Incêndio | Dispositivo de Incêndio | Classe IFC: IfcFireSuppressionTerminalFIREHYDRANT | Dispositivo, instalado num tubo, através do qual um suprimento temporário de água pode ser fornecido. | Un dispositivo, instalado en una tubería, a través del cual se puede suministrar un suministro temporal de agua. | null | Instalações | Proteção.Incêndio | Dispositivo.de.Incêndio | Instalações | KIFC43-1298
1299 | Projeto | Instalações | Proteção.Incêndio | Dispositivo.de.Incêndio | IfcFireSuppressionTerminalFIREMONITOR | null | null | null | null | null | Instalações | Proteção.Incêndio | Dispositivo de Incêndio | Classe IFC: IfcFireSuppressionTerminalFIREMONITOR | Monitor de incêndio. | Monitor de incendios. | null | Instalações | Proteção.Incêndio | Dispositivo.de.Incêndio | Instalações | KIFC43-1299
1300 | Projeto | Instalações | Proteção.Incêndio | Dispositivo.de.Incêndio | IfcFireSuppressionTerminalHOSEREEL | null | null | null | null | null | Instalações | Proteção.Incêndio | Dispositivo de Incêndio | Classe IFC: IfcFireSuppressionTerminalHOSEREEL | Estrutura de suporte na qual uma mangueira pode ser enrolada. | Estructura de soporte en la que se puede enrollar una manguera. | null | Instalações | Proteção.Incêndio | Dispositivo.de.Incêndio | Instalações | KIFC43-1300
1301 | Projeto | Instalações | Proteção.Incêndio | Dispositivo.de.Incêndio | IfcFireSuppressionTerminalSPRINKLER | null | null | null | null | null | Instalações | Proteção.Incêndio | Dispositivo de Incêndio | Classe IFC: IfcFireSuppressionTerminalSPRINKLER | Dispositivo para aspergir água de um cano sob pressão sobre uma área. | Un dispositivo para rociar agua de una tubería bajo presión sobre un área. | null | Instalações | Proteção.Incêndio | Dispositivo.de.Incêndio | Instalações | KIFC43-1301
1302 | Projeto | Instalações | Proteção.Incêndio | Dispositivo.de.Incêndio | IfcFireSuppressionTerminalSPRINKLERDEFLECTOR | null | null | null | null | null | Instalações | Proteção.Incêndio | Dispositivo de Incêndio | Classe IFC: IfcFireSuppressionTerminalSPRINKLERDEFLECTOR | Dispositivo conectado a um aspersor para desviar o fluxo de água num padrão de propagação para cobrir o necessário. | Dispositivo conectado a un aspersor para desviar el flujo de agua en un patrón de propagación para cubrir lo que se necesita. | null | Instalações | Proteção.Incêndio | Dispositivo.de.Incêndio | Instalações | KIFC43-1302
1303 | Projeto | Instalações | Proteção.Incêndio | Dispositivo.de.Incêndio | OST_FireAlarmDevices | null | null | null | null | null | Instalações | Proteção.Incêndio | Dispositivo de Incêndio | Categ. Rvt: OST_FireAlarmDevices | Sprinklers. | Aspersores. | null | Instalações | Proteção.Incêndio | Dispositivo.de.Incêndio | Instalações | KIFC43-1303
1304 | Projeto | Instalações | Proteção.Incêndio | Dispositivo.de.Incêndio | OST_FireProtection | null | null | null | null | null | Instalações | Proteção.Incêndio | Dispositivo de Incêndio | Categ. Rvt: OST_FireProtection | Instalação de dutos. | Montaje de conductos. | null | Instalações | Proteção.Incêndio | Dispositivo.de.Incêndio | Instalações | KIFC43-1304
1305 | Projeto | Instalações | Proteção.Incêndio | Dispositivo.de.Incêndio | OST_SecurityDevices | null | null | null | null | null | Instalações | Proteção.Incêndio | Dispositivo de Incêndio | Categ. Rvt: OST_SecurityDevices | Proteção contra incêndios. | Protección contra incendios. | null | Instalações | Proteção.Incêndio | Dispositivo.de.Incêndio | Instalações | KIFC43-1305
1306 | Projeto | Instalações | Proteção.Incêndio | Dispositivo.de.Incêndio | OST_Sprinklers | null | null | null | null | null | Instalações | Proteção.Incêndio | Dispositivo de Incêndio | Categ. Rvt: OST_Sprinklers | Queda do duto. | Caída del conducto. | null | Instalações | Proteção.Incêndio | Dispositivo.de.Incêndio | Instalações | KIFC43-1306
1307 | Projeto | Instalações | Quadros.Câmaras | Câmara | IfcDistributionChamberElement | null | null | null | null | null | Instalações | Quadros.Câmaras | Câmara | Classe IFC: IfcDistributionChamberElement | Elemento da câmara de distribuição define um local de acesso em sistemas de distribuição. | El elemento de la cámara de distribución define una ubicación de acceso en los sistemas de distribución. | null | Instalações | Quadros.Câmaras | Câmara | Instalações | KIFC43-1307
1308 | Projeto | Instalações | Quadros.Câmaras | Câmara | IfcDistributionChamberElementFORMEDDUCT | null | null | null | null | null | Instalações | Quadros.Câmaras | Câmara | Classe IFC: IfcDistributionChamberElementFORMEDDUCT | Espaço formado no solo para a passagem de tubos, cabo, dutos. | Espacio formado en el suelo para el paso de tuberías, cables, conductos. | null | Instalações | Quadros.Câmaras | Câmara | Instalações | KIFC43-1308
1309 | Projeto | Instalações | Quadros.Câmaras | Câmara | IfcDistributionChamberElementINSPECTIONCHAMBER | null | null | null | null | null | Instalações | Quadros.Câmaras | Câmara | Classe IFC: IfcDistributionChamberElementINSPECTIONCHAMBER | Câmara construída num esgoto, coletor ou conduta com uma cobertura removível que permite a inspeção. | Cámara integrada en una alcantarilla, colector o conducto con una tapa extraíble que permite la inspección. | null | Instalações | Quadros.Câmaras | Câmara | Instalações | KIFC43-1309
1310 | Projeto | Instalações | Quadros.Câmaras | Câmara | IfcDistributionChamberElementINSPECTIONPIT | null | null | null | null | null | Instalações | Quadros.Câmaras | Câmara | Classe IFC: IfcDistributionChamberElementINSPECTIONPIT | Recesso ou câmara formados para permitir o acesso para inspeção de subestruturas e serviços. | Hueco o cámara formada para permitir el acceso para la inspección de subestructuras y servicios. | null | Instalações | Quadros.Câmaras | Câmara | Instalações | KIFC43-1310
1311 | Projeto | Instalações | Quadros.Câmaras | Câmara | IfcDistributionChamberElementMANHOLE | null | null | null | null | null | Instalações | Quadros.Câmaras | Câmara | Classe IFC: IfcDistributionChamberElementMANHOLE | Câmara construída num esgoto, coletor ou conduta com uma cobertura removível que permite a entrada. | Cámara empotrada en un alcantarillado, colector o conducto con una tapa desmontable que permite la entrada. | null | Instalações | Quadros.Câmaras | Câmara | Instalações | KIFC43-1311
1312 | Projeto | Instalações | Quadros.Câmaras | Câmara | IfcDistributionChamberElementMETERCHAMBER | null | null | null | null | null | Instalações | Quadros.Câmaras | Câmara | Classe IFC: IfcDistributionChamberElementMETERCHAMBER | Caixa que aloja um medidor(es). | Caja que alberga un metro(s). | null | Instalações | Quadros.Câmaras | Câmara | Instalações | KIFC43-1312
1313 | Projeto | Instalações | Quadros.Câmaras | Câmara | IfcDistributionChamberElementSUMP | null | null | null | null | null | Instalações | Quadros.Câmaras | Câmara | Classe IFC: IfcDistributionChamberElementSUMP | Câmara rebaixada ou pequena para a qual o líquido é drenado para facilitar a sua recolha para remoção. | Cámara empotrada o pequeña en la que se drena el líquido para facilitar su recogida para su extracción. | null | Instalações | Quadros.Câmaras | Câmara | Instalações | KIFC43-1313
1314 | Projeto | Instalações | Quadros.Câmaras | Câmara | IfcDistributionChamberElementTRENCH | null | null | null | null | null | Instalações | Quadros.Câmaras | Câmara | Classe IFC: IfcDistributionChamberElementTRENCH | Câmara escavada, cujo comprimento é normalmente superior à largura. | Cámara excavada, cuya longitud suele ser mayor que la anchura. | null | Instalações | Quadros.Câmaras | Câmara | Instalações | KIFC43-1314
1315 | Projeto | Instalações | Quadros.Câmaras | Câmara | IfcDistributionChamberElementVALVECHAMBER | null | null | null | null | null | Instalações | Quadros.Câmaras | Câmara | Classe IFC: IfcDistributionChamberElementVALVECHAMBER | Câmara que aloja uma válvula(s). | Cámara que alberga una (s) válvula(s). | null | Instalações | Quadros.Câmaras | Câmara | Instalações | KIFC43-1315
1316 | Projeto | Instalações | Quadros.Câmaras | Quadro | IfcDistributionBoard | null | null | null | null | null | Instalações | Quadros.Câmaras | Quadro | Classe IFC: IfcDistributionBoard | Quadro de distribuição é um controlador de fluxo no qual instâncias de dispositivos elétricos ou de comunicação. | Un tablero de distribución es un controlador de flujo en el que los dispositivos eléctricos o de comunicación instancian. | null | Instalações | Quadros.Câmaras | Quadro | Instalações | KIFC43-1316
1317 | Projeto | Instalações | Quadros.Câmaras | Quadro | IfcDistributionBoardCONSUMERUNIT | null | null | null | null | null | Instalações | Quadros.Câmaras | Quadro | Classe IFC: IfcDistributionBoardCONSUMERUNIT | Ponto de distribuição no fornecimento elétrico de entrada, normalmente em instalações domésticas. | Un punto de distribución en el suministro eléctrico entrante, generalmente en instalaciones domésticas. | null | Instalações | Quadros.Câmaras | Quadro | Instalações | KIFC43-1317
1318 | Projeto | Instalações | Quadros.Câmaras | Quadro | IfcDistributionBoardDISPATCHINGBOARD | null | null | null | null | null | Instalações | Quadros.Câmaras | Quadro | Classe IFC: IfcDistributionBoardDISPATCHINGBOARD | Ponto de distribuição no qual os sinais de comunicação de voz e dados são gerenciados entre as comunicações. | Un punto de distribución en el que se gestionan las señales de comunicación de voz y datos entre las comunicaciones. | null | Instalações | Quadros.Câmaras | Quadro | Instalações | KIFC43-1318
1319 | Projeto | Instalações | Quadros.Câmaras | Quadro | IfcDistributionBoardDISTRIBUTIONBOARD | null | null | null | null | null | Instalações | Quadros.Câmaras | Quadro | Classe IFC: IfcDistributionBoardDISTRIBUTIONBOARD | Ponto de distribuição no qual são feitas conexões para distribuição de circuitos elétricos. | Punto de distribución en el que se realizan conexiones para la distribución de circuitos eléctricos. | null | Instalações | Quadros.Câmaras | Quadro | Instalações | KIFC43-1319
1320 | Projeto | Instalações | Quadros.Câmaras | Quadro | IfcDistributionBoardDISTRIBUTIONFRAME | null | null | null | null | null | Instalações | Quadros.Câmaras | Quadro | Classe IFC: IfcDistributionBoardDISTRIBUTIONFRAME | Quadro de distribuição é usado para interconectar e gerenciar a fiação entre o equipamento ativo. | El cuadro de distribución se utiliza para interconectar y gestionar el cableado entre los equipos activos. | null | Instalações | Quadros.Câmaras | Quadro | Instalações | KIFC43-1320
1321 | Projeto | Instalações | Quadros.Câmaras | Quadro | IfcDistributionBoardMOTORCONTROLCENTRE | null | null | null | null | null | Instalações | Quadros.Câmaras | Quadro | Classe IFC: IfcDistributionBoardMOTORCONTROLCENTRE | Ponto de distribuição no qual os dispositivos de partida e controle para os principais itens da planta estão localizados. | Punto de distribución en el que se encuentran los dispositivos de arranque y control de los elementos principales de la planta. | null | Instalações | Quadros.Câmaras | Quadro | Instalações | KIFC43-1321
1322 | Projeto | Instalações | Quadros.Câmaras | Quadro | IfcDistributionBoardSWITCHBOARD | null | null | null | null | null | Instalações | Quadros.Câmaras | Quadro | Classe IFC: IfcDistributionBoardSWITCHBOARD | Ponto de distribuição no qual os dispositivos de comutação estão localizados. | Punto de distribución en el que se ubican los dispositivos de conmutación. | null | Instalações | Quadros.Câmaras | Quadro | Instalações | KIFC43-1322
1323 | Projeto | Instalações | Resíduos | Terminal.Coletor | IfcWasteTerminal | null | null | null | null | null | Instalações | Resíduos | Terminal Coletor | Classe IFC: IfcWasteTerminal | Terminal de resíduos tem a finalidade de coletar ou interceptar resíduos de um ou mais terminais sanitários. | La terminal de residuos tiene como finalidad recoger o interceptar los residuos de una o varias terminales sanitarias. | null | Instalações | Resíduos | Terminal.Coletor | Instalações | KIFC43-1323
1324 | Projeto | Instalações | Resíduos | Terminal.Coletor | IfcWasteTerminalFLOORTRAP | null | null | null | null | null | Instalações | Resíduos | Terminal Coletor | Classe IFC: IfcWasteTerminalFLOORTRAP | Conexão de tubo, colocado no chão, que retém o líquido para evitar a passagem de ar sujo. | Conexión de tubería, colocada en el suelo, que retiene el líquido para evitar el paso del aire sucio. | null | Instalações | Resíduos | Terminal.Coletor | Instalações | KIFC43-1324
1325 | Projeto | Instalações | Resíduos | Terminal.Coletor | IfcWasteTerminalFLOORWASTE | null | null | null | null | null | Instalações | Resíduos | Terminal Coletor | Classe IFC: IfcWasteTerminalFLOORWASTE | Conexão de tubo, colocado no chão, que coleta águas residuais e as descarrega num sifão separado. | Conexión de tubería, colocada en el suelo, que recoge las aguas residuales y las descarga en un sifón separado. | null | Instalações | Resíduos | Terminal.Coletor | Instalações | KIFC43-1325
1326 | Projeto | Instalações | Resíduos | Terminal.Coletor | IfcWasteTerminalGULLYSUMP | null | null | null | null | null | Instalações | Resíduos | Terminal Coletor | Classe IFC: IfcWasteTerminalGULLYSUMP | Conexão de tubos ou conjunto de acessórios para receber águas superficiais ou residuais. | Conexión de tubería o conjunto de accesorios para recibir aguas superficiales o residuales. | null | Instalações | Resíduos | Terminal.Coletor | Instalações | KIFC43-1326
1327 | Projeto | Instalações | Resíduos | Terminal.Coletor | IfcWasteTerminalGULLYTRAP | null | null | null | null | null | Instalações | Resíduos | Terminal Coletor | Classe IFC: IfcWasteTerminalGULLYTRAP | Conexão de tubulação ou montagem de conexões que recebem água superficial ou águas residuais. | Conexión de tubería o accesorio que recibe agua superficial o aguas residuales. | null | Instalações | Resíduos | Terminal.Coletor | Instalações | KIFC43-1327
1328 | Projeto | Instalações | Resíduos | Terminal.Coletor | IfcWasteTerminalROOFDRAIN | null | null | null | null | null | Instalações | Resíduos | Terminal Coletor | Classe IFC: IfcWasteTerminalROOFDRAIN | Conexão de tubulação, colocado no telhado, que coleta a água da chuva para descarga no sistema de águas pluviais. | Conexión de tubería, colocada en el techo, que recoge el agua de lluvia para su descarga en el sistema de aguas pluviales. | null | Instalações | Resíduos | Terminal.Coletor | Instalações | KIFC43-1328
1329 | Projeto | Instalações | Resíduos | Terminal.Coletor | IfcWasteTerminalWASTEDISPOSALUNIT | null | null | null | null | null | Instalações | Resíduos | Terminal Coletor | Classe IFC: IfcWasteTerminalWASTEDISPOSALUNIT | Dispositivo operado eletricamente que reduz o desperdício de cozinha ou outros em fragmentos pequenos. | Dispositivo eléctrico que reduce los residuos de la cocina u otros residuos a pequeños fragmentos. | null | Instalações | Resíduos | Terminal.Coletor | Instalações | KIFC43-1329
1330 | Projeto | Instalações | Resíduos | Terminal.Coletor | IfcWasteTerminalWASTETRAP | null | null | null | null | null | Instalações | Resíduos | Terminal Coletor | Classe IFC: IfcWasteTerminalWASTETRAP | Conexão de tubo, colocado adjacente a um terminal sanitário, que retém líquido para impedir a passagem de folhas. | Conexión de tubería, colocada adyacente a una terminal sanitaria, que retiene el líquido para evitar el paso de las hojas. | null | Instalações | Resíduos | Terminal.Coletor | Instalações | KIFC43-1330
1331 | Projeto | Instalações | Sanitárias | Sanitária.Equipamento | IfcSanitaryTerminal | null | null | null | null | null | Instalações | Sanitárias | Sanitária Equipamento | Classe IFC: IfcSanitaryTerminal | Terminal sanitário é um aparelho fixo ou terminal geralmente abastecido com água e usado para beber. | Terminal sanitario es un aparato fijo o terminal que generalmente se suministra con agua y se utiliza para beber. | null | Instalações | Sanitárias | Sanitária.Equipamento | Instalações | KIFC43-1331
1332 | Projeto | Instalações | Sanitárias | Sanitária.Equipamento | IfcSanitaryTerminalBATH | null | null | null | null | null | Instalações | Sanitárias | Sanitária Equipamento | Classe IFC: IfcSanitaryTerminalBATH | Aparelho sanitário para imersão do corpo humano ou partes dele. | Aparatos sanitarios para la inmersión del cuerpo humano o partes del mismo. | null | Instalações | Sanitárias | Sanitária.Equipamento | Instalações | KIFC43-1332
1333 | Projeto | Instalações | Sanitárias | Sanitária.Equipamento | IfcSanitaryTerminalBIDET | null | null | null | null | null | Instalações | Sanitárias | Sanitária Equipamento | Classe IFC: IfcSanitaryTerminalBIDET | Aparelho de águas residuais para lavar os órgãos excretores enquanto está sentado montado na bacia sanitária. | Aparato de aguas residuales para enjuagar los órganos excretores mientras se está sentado, montado en el inodoro. | null | Instalações | Sanitárias | Sanitária.Equipamento | Instalações | KIFC43-1333
1334 | Projeto | Instalações | Sanitárias | Sanitária.Equipamento | IfcSanitaryTerminalCISTERN | null | null | null | null | null | Instalações | Sanitárias | Sanitária Equipamento | Classe IFC: IfcSanitaryTerminalCISTERN | Unidade de armazenamento de água conectada a um terminal sanitário equipado com um dispositivo, operado automaticamente. | Unidad de almacenamiento de agua conectada a una terminal sanitaria equipada con un dispositivo, operada automáticamente. | null | Instalações | Sanitárias | Sanitária.Equipamento | Instalações | KIFC43-1334
1335 | Projeto | Instalações | Sanitárias | Sanitária.Equipamento | IfcSanitaryTerminalSANITARYFOUNTAIN | null | null | null | null | null | Instalações | Sanitárias | Sanitária Equipamento | Classe IFC: IfcSanitaryTerminalSANITARYFOUNTAIN | Terminal sanitário que fornece um jato de água de baixa pressão para uma finalidade específica. | Terminal sanitaria que proporciona un chorro de agua a baja presión para un fin específico. | null | Instalações | Sanitárias | Sanitária.Equipamento | Instalações | KIFC43-1335
1336 | Projeto | Instalações | Sanitárias | Sanitária.Equipamento | IfcSanitaryTerminalSHOWER | null | null | null | null | null | Instalações | Sanitárias | Sanitária Equipamento | Classe IFC: IfcSanitaryTerminalSHOWER | Instalação ou aparelho de águas residuais que emite um jato de água para lavar o corpo humano. | Una instalación o aparato de aguas residuales que emite un chorro de agua para lavar el cuerpo humano. | null | Instalações | Sanitárias | Sanitária.Equipamento | Instalações | KIFC43-1336
1337 | Projeto | Instalações | Sanitárias | Sanitária.Equipamento | IfcSanitaryTerminalSINK | null | null | null | null | null | Instalações | Sanitárias | Sanitária Equipamento | Classe IFC: IfcSanitaryTerminalSINK | Aparelho de águas residuais para recebimento, retenção ou eliminação de aparelhos domésticos, culinários, laboratoriais. | Aparatos para aguas residuales para recibir, retener o eliminar aparatos domésticos, culinarios, de laboratorio. | null | Instalações | Sanitárias | Sanitária.Equipamento | Instalações | KIFC43-1337
1338 | Projeto | Instalações | Sanitárias | Sanitária.Equipamento | IfcSanitaryTerminalTOILETPAN | null | null | null | null | null | Instalações | Sanitárias | Sanitária Equipamento | Classe IFC: IfcSanitaryTerminalTOILETPAN | Aparelho de solo para eliminação de excrementos. | Aparato de suelo para la eliminación de excrementos. | null | Instalações | Sanitárias | Sanitária.Equipamento | Instalações | KIFC43-1338
1339 | Projeto | Instalações | Sanitárias | Sanitária.Equipamento | IfcSanitaryTerminalURINAL | null | null | null | null | null | Instalações | Sanitárias | Sanitária Equipamento | Classe IFC: IfcSanitaryTerminalURINAL | Aparelho de solo que recebe a urina e a direciona para uma saída de resíduos. | Aparato de tierra que recibe la orina y la dirige a una salida de desechos. | null | Instalações | Sanitárias | Sanitária.Equipamento | Instalações | KIFC43-1339
1340 | Projeto | Instalações | Sanitárias | Sanitária.Equipamento | IfcSanitaryTerminalWASHHANDBASIN | null | null | null | null | null | Instalações | Sanitárias | Sanitária Equipamento | Classe IFC: IfcSanitaryTerminalWASHHANDBASIN | Aparelho de águas residuais para lavar as partes superiores do corpo. | Aparato de aguas residuales para lavar las partes superiores del cuerpo. | null | Instalações | Sanitárias | Sanitária.Equipamento | Instalações | KIFC43-1340
1341 | Projeto | Instalações | Sanitárias | Sanitária.Equipamento | IfcSanitaryTerminalWCSEAT | null | null | null | null | null | Instalações | Sanitárias | Sanitária Equipamento | Classe IFC: IfcSanitaryTerminalWCSEAT | Assento articulado obsoleto que se encaixa no topo de uma panela de vaso sanitário (wc). | Asiento abatible obsoleto que se coloca encima de una bandeja de inodoro (inodoro). | null | Instalações | Sanitárias | Sanitária.Equipamento | Instalações | KIFC43-1341
1342 | Projeto | Instalações | Sanitárias | Sanitária.Equipamento | OST_PlumbingFixtures | null | null | null | null | null | Instalações | Sanitárias | Sanitária Equipamento | Categ. Rvt: OST_PlumbingFixtures | Equipamento sanitário é um aparelho fixo ou terminal geralmente abastecido com água e provee esgoto. | El equipo sanitario es un aparato fijo o terminal que generalmente se abastece con agua y tiene salida para aguas residuales. | null | Instalações | Sanitárias | Sanitária.Equipamento | Instalações | KIFC43-1342
1343 | Projeto | Instalações | Sanitárias | Sanitária.Equipamento | OST_PlumbingEquipment | null | null | null | null | null | Instalações | Sanitárias | Sanitária Equipamento | Categ. Rvt: OST_PlumbingEquipment | Equipamento sanitário é um aparelho fixo ou terminal geralmente abastecido com água e provee esgoto. | El equipo sanitario es un aparato fijo o terminal que generalmente se abastece con agua y tiene salida para aguas residuales. | null | Instalações | Sanitárias | Sanitária.Equipamento | Instalações | KIFC43-1343
1344 | Projeto | Instalações | Sensores | Sensor | IfcSensor | null | null | null | null | null | Instalações | Sensores | Sensor | Classe IFC: IfcSensor | Sensor é um dispositivo que mede uma quantidade física e a converte num sinal que pode ser lido. | Un sensor es un dispositivo que mide una cantidad física y la convierte en una señal que se puede leer. | null | Instalações | Sensores | Sensor | Instalações | KIFC43-1344
1345 | Projeto | Instalações | Sensores | Sensor | IfcSensorCO2SENSOR | null | null | null | null | null | Instalações | Sensores | Sensor | Classe IFC: IfcSensorCO2SENSOR | Dispositivo que identifica ou detecta dióxido de carbono. | Dispositivo que identifica o detecta el dióxido de carbono. | null | Instalações | Sensores | Sensor | Instalações | KIFC43-1345
1346 | Projeto | Instalações | Sensores | Sensor | IfcSensorCONDUCTANCESENSOR | null | null | null | null | null | Instalações | Sensores | Sensor | Classe IFC: IfcSensorCONDUCTANCESENSOR | Dispositivo que detecta ou detecta condutância elétrica. | Un dispositivo que detecta o detecta la conductancia eléctrica. | null | Instalações | Sensores | Sensor | Instalações | KIFC43-1346
1347 | Projeto | Instalações | Sensores | Sensor | IfcSensorCONTACTSENSOR | null | null | null | null | null | Instalações | Sensores | Sensor | Classe IFC: IfcSensorCONTACTSENSOR | Dispositivo que percebe ou detecta contato, como para detectar se uma porta está fechada. | Un dispositivo que detecta o detecta el contacto, por ejemplo, para detectar si una puerta está cerrada. | null | Instalações | Sensores | Sensor | Instalações | KIFC43-1347
1348 | Projeto | Instalações | Sensores | Sensor | IfcSensorCOSENSOR | null | null | null | null | null | Instalações | Sensores | Sensor | Classe IFC: IfcSensorCOSENSOR | Dispositivo que identifica ou detecta monóxido de carbono. | Dispositivo que identifica o detecta monóxido de carbono. | null | Instalações | Sensores | Sensor | Instalações | KIFC43-1348
1349 | Projeto | Instalações | Sensores | Sensor | IfcSensorEARTHQUAKESENSOR | null | null | null | null | null | Instalações | Sensores | Sensor | Classe IFC: IfcSensorEARTHQUAKESENSOR | Dispositivo que sente ou detecta a onda sísmica e mede a intensidade sísmica em caso de terremoto. | Dispositivo que detecta o detecta la onda sísmica y mide la intensidad sísmica en caso de terremoto. | null | Instalações | Sensores | Sensor | Instalações | KIFC43-1349
1350 | Projeto | Instalações | Sensores | Sensor | IfcSensorFIRESENSOR | null | null | null | null | null | Instalações | Sensores | Sensor | Classe IFC: IfcSensorFIRESENSOR | Dispositivo que identifica ou detecta fogo. | Un dispositivo que identifica o detecta fuego. | null | Instalações | Sensores | Sensor | Instalações | KIFC43-1350
1351 | Projeto | Instalações | Sensores | Sensor | IfcSensorFLOWSENSOR | null | null | null | null | null | Instalações | Sensores | Sensor | Classe IFC: IfcSensorFLOWSENSOR | Dispositivo que identifica ou detecta fluxo num fluido. | Un dispositivo que identifica o detecta el flujo en un fluido. | null | Instalações | Sensores | Sensor | Instalações | KIFC43-1351
1352 | Projeto | Instalações | Sensores | Sensor | IfcSensorFOREIGNOBJECTDETECTIONSENSOR | null | null | null | null | null | Instalações | Sensores | Sensor | Classe IFC: IfcSensorFOREIGNOBJECTDETECTIONSENSOR | Dispositivo que sente ou detecta objetos estranhos que interferem com a rede de energia. | Un dispositivo que detecta o detecta objetos extraños que interfieren con la red eléctrica. | null | Instalações | Sensores | Sensor | Instalações | KIFC43-1352
1353 | Projeto | Instalações | Sensores | Sensor | IfcSensorFROSTSENSOR | null | null | null | null | null | Instalações | Sensores | Sensor | Classe IFC: IfcSensorFROSTSENSOR | Dispositivo que identifica ou detecta congelamento numa janela. | Dispositivo que identifica o detecta la congelación en una ventana. | null | Instalações | Sensores | Sensor | Instalações | KIFC43-1353
1354 | Projeto | Instalações | Sensores | Sensor | IfcSensorGASSENSOR | null | null | null | null | null | Instalações | Sensores | Sensor | Classe IFC: IfcSensorGASSENSOR | Dispositivo que detecta ou detecta concentração de gás (exceto co2). | Dispositivo que detecta o detecta la concentración de gases (distintos del CO2). | null | Instalações | Sensores | Sensor | Instalações | KIFC43-1354
1355 | Projeto | Instalações | Sensores | Sensor | IfcSensorHEATSENSOR | null | null | null | null | null | Instalações | Sensores | Sensor | Classe IFC: IfcSensorHEATSENSOR | Dispositivo que identifica ou detecta calor. | Un dispositivo que identifica o detecta el calor. | null | Instalações | Sensores | Sensor | Instalações | KIFC43-1355
1356 | Projeto | Instalações | Sensores | Sensor | IfcSensorHUMIDITYSENSOR | null | null | null | null | null | Instalações | Sensores | Sensor | Classe IFC: IfcSensorHUMIDITYSENSOR | Dispositivo que identifica ou detecta umidade. | Dispositivo que identifica o detecta humedad. | null | Instalações | Sensores | Sensor | Instalações | KIFC43-1356
1357 | Projeto | Instalações | Sensores | Sensor | IfcSensorIDENTIFIERSENSOR | null | null | null | null | null | Instalações | Sensores | Sensor | Classe IFC: IfcSensorIDENTIFIERSENSOR | Dispositivo que lê uma etiqueta, como para obter acesso a uma porta ou elevador. | Un dispositivo que lee una etiqueta, como para acceder a una puerta o ascensor. | null | Instalações | Sensores | Sensor | Instalações | KIFC43-1357
1358 | Projeto | Instalações | Sensores | Sensor | IfcSensorIONCONCENTRATIONSENSOR | null | null | null | null | null | Instalações | Sensores | Sensor | Classe IFC: IfcSensorIONCONCENTRATIONSENSOR | Dispositivo que sente ou detecta a concentração de íon, como para medir a dureza da água. | Dispositivo que detecta la concentración de iones, por ejemplo, para medir la dureza del agua. | null | Instalações | Sensores | Sensor | Instalações | KIFC43-1358
1359 | Projeto | Instalações | Sensores | Sensor | IfcSensorLEVELSENSOR | null | null | null | null | null | Instalações | Sensores | Sensor | Classe IFC: IfcSensorLEVELSENSOR | Dispositivo que percebe ou detecta o nível de preenchimento, como para um tanque. | Un dispositivo que detecta o detecta el nivel de llenado, como en el caso de un tanque. | null | Instalações | Sensores | Sensor | Instalações | KIFC43-1359
1360 | Projeto | Instalações | Sensores | Sensor | IfcSensorLIGHTSENSOR | null | null | null | null | null | Instalações | Sensores | Sensor | Classe IFC: IfcSensorLIGHTSENSOR | Dispositivo que identifica ou detecta luz. | Un dispositivo que identifica o detecta la luz. | null | Instalações | Sensores | Sensor | Instalações | KIFC43-1360
1361 | Projeto | Instalações | Sensores | Sensor | IfcSensorMOISTURESENSOR | null | null | null | null | null | Instalações | Sensores | Sensor | Classe IFC: IfcSensorMOISTURESENSOR | Dispositivo que sente ou detecta umidade. | Dispositivo que detecta o detecta humedad. | null | Instalações | Sensores | Sensor | Instalações | KIFC43-1361
1362 | Projeto | Instalações | Sensores | Sensor | IfcSensorMOVEMENTSENSOR | null | null | null | null | null | Instalações | Sensores | Sensor | Classe IFC: IfcSensorMOVEMENTSENSOR | Dispositivo que identifica ou detecta movimento. | Un dispositivo que identifica o detecta movimiento. | null | Instalações | Sensores | Sensor | Instalações | KIFC43-1362
1363 | Projeto | Instalações | Sensores | Sensor | IfcSensorOBSTACLESENSOR | null | null | null | null | null | Instalações | Sensores | Sensor | Classe IFC: IfcSensorOBSTACLESENSOR | Dispositivo que detecta ou detecta quaisquer obstáculos. | Dispositivo que detecta o detecta cualquier obstáculo. | null | Instalações | Sensores | Sensor | Instalações | KIFC43-1363
1364 | Projeto | Instalações | Sensores | Sensor | IfcSensorPHSENSOR | null | null | null | null | null | Instalações | Sensores | Sensor | Classe IFC: IfcSensorPHSENSOR | Dispositivo que identifica ou detecta acidez. | Dispositivo que identifica o detecta la acidez. | null | Instalações | Sensores | Sensor | Instalações | KIFC43-1364
1365 | Projeto | Instalações | Sensores | Sensor | IfcSensorPRESSURESENSOR | null | null | null | null | null | Instalações | Sensores | Sensor | Classe IFC: IfcSensorPRESSURESENSOR | Dispositivo que sente ou detecta pressão. | Dispositivo que detecta o percibe la presión. | null | Instalações | Sensores | Sensor | Instalações | KIFC43-1365
1366 | Projeto | Instalações | Sensores | Sensor | IfcSensorRADIATIONSENSOR | null | null | null | null | null | Instalações | Sensores | Sensor | Classe IFC: IfcSensorRADIATIONSENSOR | Dispositivo que sente ou detecta radiação. | Dispositivo que detecta o detecta radiación. | null | Instalações | Sensores | Sensor | Instalações | KIFC43-1366
1367 | Projeto | Instalações | Sensores | Sensor | IfcSensorRADIOACTIVITYSENSOR | null | null | null | null | null | Instalações | Sensores | Sensor | Classe IFC: IfcSensorRADIOACTIVITYSENSOR | Dispositivo que percebe ou detecta a decaimento atômico. | Dispositivo que detecta o desintegración atómica. | null | Instalações | Sensores | Sensor | Instalações | KIFC43-1367
1368 | Projeto | Instalações | Sensores | Sensor | IfcSensorRAINSENSOR | null | null | null | null | null | Instalações | Sensores | Sensor | Classe IFC: IfcSensorRAINSENSOR | Dispositivo que percebe ou coleta informações relacionadas à chuva. | Un dispositivo que percibe o recopila información relacionada con la lluvia. | null | Instalações | Sensores | Sensor | Instalações | KIFC43-1368
1369 | Projeto | Instalações | Sensores | Sensor | IfcSensorSMOKESENSOR | null | null | null | null | null | Instalações | Sensores | Sensor | Classe IFC: IfcSensorSMOKESENSOR | Dispositivo que identifica ou detecta fumaça. | Dispositivo que identifica o detecta humo. | null | Instalações | Sensores | Sensor | Instalações | KIFC43-1369
1370 | Projeto | Instalações | Sensores | Sensor | IfcSensorSNOWDEPTHSENSOR | null | null | null | null | null | Instalações | Sensores | Sensor | Classe IFC: IfcSensorSNOWDEPTHSENSOR | Dispositivo que percebe ou mede a profundidade da neve acumulada. | Un dispositivo que percibe o mide la profundidad de la nieve acumulada. | null | Instalações | Sensores | Sensor | Instalações | KIFC43-1370
1371 | Projeto | Instalações | Sensores | Sensor | IfcSensorSOUNDSENSOR | null | null | null | null | null | Instalações | Sensores | Sensor | Classe IFC: IfcSensorSOUNDSENSOR | Dispositivo que identifica ou detecta som. | Un dispositivo que identifica o detecta sonido. | null | Instalações | Sensores | Sensor | Instalações | KIFC43-1371
1372 | Projeto | Instalações | Sensores | Sensor | IfcSensorTEMPERATURESENSOR | null | null | null | null | null | Instalações | Sensores | Sensor | Classe IFC: IfcSensorTEMPERATURESENSOR | Dispositivo que identifica ou detecta temperatura. | Dispositivo que identifica o detecta la temperatura. | null | Instalações | Sensores | Sensor | Instalações | KIFC43-1372
1373 | Projeto | Instalações | Sensores | Sensor | IfcSensorTRAINSENSOR | null | null | null | null | null | Instalações | Sensores | Sensor | Classe IFC: IfcSensorTRAINSENSOR | Dispositivo, geralmente preso à extremidade traseira do último veículo de um trem, atuando num equipamento fixo. | Un dispositivo, generalmente conectado a la parte trasera del último vehículo de un tren, que actúa sobre un equipo fijo. | null | Instalações | Sensores | Sensor | Instalações | KIFC43-1373
1374 | Projeto | Instalações | Sensores | Sensor | IfcSensorTURNOUTCLOSURESENSOR | null | null | null | null | null | Instalações | Sensores | Sensor | Classe IFC: IfcSensorTURNOUTCLOSURESENSOR | Dispositivo que detecta ou detecta a posição de uma lâmina de um amv. | Un dispositivo que detecta o detecta la posición de una cuchilla de un amv. | null | Instalações | Sensores | Sensor | Instalações | KIFC43-1374
1375 | Projeto | Instalações | Sensores | Sensor | IfcSensorWHEELSENSOR | null | null | null | null | null | Instalações | Sensores | Sensor | Classe IFC: IfcSensorWHEELSENSOR | Dispositivo que percebe ou detecta a passagem de uma roda. | Un dispositivo que detecta el paso de una rueda. | null | Instalações | Sensores | Sensor | Instalações | KIFC43-1375
1376 | Projeto | Instalações | Sensores | Sensor | IfcSensorWINDSENSOR | null | null | null | null | null | Instalações | Sensores | Sensor | Classe IFC: IfcSensorWINDSENSOR | Dispositivo que percebe ou detecta a velocidade e direção do fluxo de ar. | Un dispositivo que percibe o detecta la velocidad y la dirección del flujo de aire. | null | Instalações | Sensores | Sensor | Instalações | KIFC43-1376
1377 | Projeto | Instalações | Solares | Gerador.Solar | IfcSolarDevice | null | null | null | null | null | Instalações | Solares | Gerador Solar | Classe IFC: IfcSolarDevice | Dispositivo solar converte a radiação solar em outra energia, como corrente elétrica ou energia térmica. | El dispositivo solar convierte la radiación solar en otra energía, como la corriente eléctrica o la energía térmica. | null | Instalações | Solares | Gerador.Solar | Instalações | KIFC43-1377
1378 | Projeto | Instalações | Solares | Gerador.Solar | IfcSolarDeviceSOLARCOLLECTOR | null | null | null | null | null | Instalações | Solares | Gerador Solar | Classe IFC: IfcSolarDeviceSOLARCOLLECTOR | Dispositivo que converte a radiação solar em energia térmica (aquecimento de água, etc.). | Dispositivo que convierte la radiación solar en energía térmica (calentamiento de agua, etc.). | null | Instalações | Solares | Gerador.Solar | Instalações | KIFC43-1378
1379 | Projeto | Instalações | Solares | Gerador.Solar | IfcSolarDeviceSOLARPANEL | null | null | null | null | null | Instalações | Solares | Gerador Solar | Classe IFC: IfcSolarDeviceSOLARPANEL | Dispositivo que converte a radiação solar em corrente elétrica. | Dispositivo que convierte la radiación solar en corriente eléctrica. | null | Instalações | Solares | Gerador.Solar | Instalações | KIFC43-1379
1380 | Projeto | Instalações | Solares | Analema.Solar | OST_Analemma | null | null | null | null | null | Instalações | Solares | Analema Solar | Categ. Rvt: OST_Analemma | Analema solar mostra o percurso solar durante o ano. | Analema solar muestra el recorrido solar durante el año. | null | Instalações | Solares | Analema.Solar | Instalações | KIFC43-1380
1381 | Projeto | Instalações | Solares | Analema.Solar | OST_CompassInner | null | null | null | null | null | Instalações | Solares | Analema Solar | Categ. Rvt: OST_CompassInner | Círculo interno do compasso del Analema sola. | Círculo interno del Analema solar. | null | Instalações | Solares | Analema.Solar | Instalações | KIFC43-1381
1382 | Projeto | Instalações | Solares | Analema.Solar | OST_CompassOuter | null | null | null | null | null | Instalações | Solares | Analema Solar | Categ. Rvt: OST_CompassOuter | Círculo exterior do compasso del Analema sola. | Círculo exterior del Analema solar. | null | Instalações | Solares | Analema.Solar | Instalações | KIFC43-1382
1383 | Projeto | Instalações | Solares | Analema.Solar | OST_CompassPrimaryMonth | null | null | null | null | null | Instalações | Solares | Analema Solar | Categ. Rvt: OST_CompassPrimaryMonth | Mês inicial do compasso del Analema sola. | Més inicial del Analema solar. | null | Instalações | Solares | Analema.Solar | Instalações | KIFC43-1383
1384 | Projeto | Instalações | Solares | Analema.Solar | OST_CompassSecondaryMonth | null | null | null | null | null | Instalações | Solares | Analema Solar | Categ. Rvt: OST_CompassSecondaryMonth | Mês final do compasso del Analema sola. | Més final del Analema solar. | null | Instalações | Solares | Analema.Solar | Instalações | KIFC43-1384
1385 | Projeto | Instalações | Solares | Analema.Solar | OST_CompassSection | null | null | null | null | null | Instalações | Solares | Analema Solar | Categ. Rvt: OST_CompassSection | Secção branca do compasso del Analema sola. | Sección blanca del Analema solar. | null | Instalações | Solares | Analema.Solar | Instalações | KIFC43-1385
1386 | Projeto | Instalações | Solares | Analema.Solar | OST_CompassSectionFilled | null | null | null | null | null | Instalações | Solares | Analema Solar | Categ. Rvt: OST_CompassSectionFilled | Secção preta do compasso del Analema sola. | Sección negra del Analema solar. | null | Instalações | Solares | Analema.Solar | Instalações | KIFC43-1386
1387 | Projeto | Instalações | Solares | Analema.Solar | OST_Sun | null | null | null | null | null | Instalações | Solares | Analema Solar | Categ. Rvt: OST_Sun | Analema solar: sol. | Analema solar: sol. | null | Instalações | Solares | Analema.Solar | Instalações | KIFC43-1387
1388 | Projeto | Instalações | Solares | Analema.Solar | OST_SunPath1 | null | null | null | null | null | Instalações | Solares | Analema Solar | Categ. Rvt: OST_SunPath1 | Analema solar: caminho solar 1. | Analema solar: trayectoria solar 1. | null | Instalações | Solares | Analema.Solar | Instalações | KIFC43-1388
1389 | Projeto | Instalações | Solares | Analema.Solar | OST_SunPath2 | null | null | null | null | null | Instalações | Solares | Analema Solar | Categ. Rvt: OST_SunPath2 | Analema solar: caminho solar 1. | Analema solar: trayectoria solar 1. | null | Instalações | Solares | Analema.Solar | Instalações | KIFC43-1389
1390 | Projeto | Instalações | Solares | Analema.Solar | OST_SunriseText | null | null | null | null | null | Instalações | Solares | Analema Solar | Categ. Rvt: OST_SunriseText | Amanhecer: texto de saída do sol. | Amanecer: texto de salida del sol. | null | Instalações | Solares | Analema.Solar | Instalações | KIFC43-1390
1391 | Projeto | Instalações | Solares | Analema.Solar | OST_SunsetText | null | null | null | null | null | Instalações | Solares | Analema Solar | Categ. Rvt: OST_SunsetText | Anoitecer: texto de posta do sol. | Anochecer: texto de la posta do sol. | null | Instalações | Solares | Analema.Solar | Instalações | KIFC43-1391
1392 | Projeto | Instalações | Solares | Analema.Solar | OST_SunStudy | null | null | null | null | null | Instalações | Solares | Analema Solar | Categ. Rvt: OST_SunStudy | Estudo solar. | Estudio solar. | null | Instalações | Solares | Analema.Solar | Instalações | KIFC43-1392
1393 | Projeto | Instalações | Solares | Analema.Solar | OST_SunSurface | null | null | null | null | null | Instalações | Solares | Analema Solar | Categ. Rvt: OST_SunSurface | Superfície do sol. | Superficie del sol. | null | Instalações | Solares | Analema.Solar | Instalações | KIFC43-1393
1394 | Projeto | Instalações | Tanques | Tanque | IfcTank | null | null | null | null | null | Instalações | Tanques | Tanque | Classe IFC: IfcTank | Tanque é um reservatório ou um recipiente onde um fluido ou gás é armazenado para uso posterior. | Un tanque es un depósito o un recipiente donde se almacena un fluido o gas para su uso posterior. | null | Instalações | Tanques | Tanque | Instalações | KIFC43-1394
1395 | Projeto | Instalações | Tanques | Tanque | IfcTankBASIN | null | null | null | null | null | Instalações | Tanques | Tanque | Classe IFC: IfcTankBASIN | Modelo arbitrário de reservatório aberto. | Modelo arbitrario de reservorio abierto. | null | Instalações | Tanques | Tanque | Instalações | KIFC43-1395
1396 | Projeto | Instalações | Tanques | Tanque | IfcTankBREAKPRESSURE | null | null | null | null | null | Instalações | Tanques | Tanque | Classe IFC: IfcTankBREAKPRESSURE | Recipiente aberto que quebra a pressão hidráulica no sistema de distribuição. | Contenedor abierto que rompe la presión hidráulica en el sistema de distribución. | null | Instalações | Tanques | Tanque | Instalações | KIFC43-1396
1397 | Projeto | Instalações | Tanques | Tanque | IfcTankEXPANSION | null | null | null | null | null | Instalações | Tanques | Tanque | Classe IFC: IfcTankEXPANSION | Recipiente fechado usado no sistema fechado de distribuição de fluidos para mitigar os efeitos da pressão. | Recipiente cerrado utilizado en un sistema cerrado de distribución de fluidos para mitigar los efectos de la presión. | null | Instalações | Tanques | Tanque | Instalações | KIFC43-1397
1398 | Projeto | Instalações | Tanques | Tanque | IfcTankFEEDANDEXPANSION | null | null | null | null | null | Instalações | Tanques | Tanque | Classe IFC: IfcTankFEEDANDEXPANSION | Reservatório aberto que é utilizado tanto para armazenamento como para expansão térmica. | Depósito abierto que se utiliza tanto para el almacenamiento como para la expansión térmica. | null | Instalações | Tanques | Tanque | Instalações | KIFC43-1398
1399 | Projeto | Instalações | Tanques | Tanque | IfcTankOILRETENTIONTRAY | null | null | null | null | null | Instalações | Tanques | Tanque | Classe IFC: IfcTankOILRETENTIONTRAY | Recipiente aberto para proteção ambiental e armazenamento de produtos químicos. | Contenedor abierto para la protección del medio ambiente y el almacenamiento de productos químicos. | null | Instalações | Tanques | Tanque | Instalações | KIFC43-1399
1400 | Projeto | Instalações | Tanques | Tanque | IfcTankPRESSUREVESSEL | null | null | null | null | null | Instalações | Tanques | Tanque | Classe IFC: IfcTankPRESSUREVESSEL | Recipiente fechado usado para armazenar fluidos ou gases a uma pressão diferente da pressão do ambiente. | Un recipiente sin abrir que se utiliza para almacenar fluidos o gases a una presión distinta a la presión ambiente. | null | Instalações | Tanques | Tanque | Instalações | KIFC43-1400
1401 | Projeto | Instalações | Tanques | Tanque | IfcTankSTORAGE | null | null | null | null | null | Instalações | Tanques | Tanque | Classe IFC: IfcTankSTORAGE | Reservatório aberto ou fechado utilizado para armazenar um fluido à pressão ambiente. | Un depósito abierto o cerrado que se utiliza para almacenar un fluido a presión ambiente. | null | Instalações | Tanques | Tanque | Instalações | KIFC43-1401
1402 | Projeto | Instalações | Tanques | Tanque | IfcTankVESSEL | null | null | null | null | null | Instalações | Tanques | Tanque | Classe IFC: IfcTankVESSEL | Modelo arbitrário de reservatório fechado. | Modelo arbitrario de reservorio cerrado. | null | Instalações | Tanques | Tanque | Instalações | KIFC43-1402
1403 | Projeto | Instalações | Telecom | Aparelho.Telecom | IfcCommunicationsAppliance | null | null | null | null | null | Instalações | Telecom | Aparelho Telecom | Classe IFC: IfcCommunicationsAppliance | Aparelho de comunicações transmite e recebe informações eletrônicas ou digitais como dados ou som. | El dispositivo de comunicación transmite y recibe información electrónica o digital, como datos o sonido. | null | Instalações | Telecom | Aparelho.Telecom | Instalações | KIFC43-1403
1404 | Projeto | Instalações | Telecom | Aparelho.Telecom | IfcCommunicationsApplianceANTENNA | null | null | null | null | null | Instalações | Telecom | Aparelho Telecom | Classe IFC: IfcCommunicationsApplianceANTENNA | Transdutor projetado para transmitir ou receber ondas eletromagnéticas. | Transductor diseñado para transmitir o recibir ondas electromagnéticas. | null | Instalações | Telecom | Aparelho.Telecom | Instalações | KIFC43-1404
1405 | Projeto | Instalações | Telecom | Aparelho.Telecom | IfcCommunicationsApplianceAUTOMATON | null | null | null | null | null | Instalações | Telecom | Aparelho Telecom | Classe IFC: IfcCommunicationsApplianceAUTOMATON | Dispositivo artificial de ação automática, cujo comportamento é governado de maneira gradual. | Dispositivo artificial de acción automática, cuyo comportamiento se rige gradualmente. | null | Instalações | Telecom | Aparelho.Telecom | Instalações | KIFC43-1405
1406 | Projeto | Instalações | Telecom | Aparelho.Telecom | IfcCommunicationsApplianceCOMPUTER | null | null | null | null | null | Instalações | Telecom | Aparelho Telecom | Classe IFC: IfcCommunicationsApplianceCOMPUTER | Computador de mesa, portátil, 'tablet' ou outro tipo de computador que pode ser movido de um lugar. | Computadora de escritorio, portátil, tableta u otro tipo de computadora que se pueda mover de un solo lugar. | null | Instalações | Telecom | Aparelho.Telecom | Instalações | KIFC43-1406
1407 | Projeto | Instalações | Telecom | Aparelho.Telecom | IfcCommunicationsApplianceFAX | null | null | null | null | null | Instalações | Telecom | Aparelho Telecom | Classe IFC: IfcCommunicationsApplianceFAX | Máquina que tem a função principal de transmitir uma cópia fac-símile de material impresso. | Máquina que tiene como función principal transmitir una copia facsímil de material impreso. | null | Instalações | Telecom | Aparelho.Telecom | Instalações | KIFC43-1407
1408 | Projeto | Instalações | Telecom | Aparelho.Telecom | IfcCommunicationsApplianceGATEWAY | null | null | null | null | null | Instalações | Telecom | Aparelho Telecom | Classe IFC: IfcCommunicationsApplianceGATEWAY | Gateway conecta vários segmentoss de rede com diferentes protocolos em todas as camadas (camadas 1-7). | La puerta de enlace conecta múltiples segmentos de red con diferentes protocolos en todas las capas (capas 1-7). | null | Instalações | Telecom | Aparelho.Telecom | Instalações | KIFC43-1408
1409 | Projeto | Instalações | Telecom | Aparelho.Telecom | IfcCommunicationsApplianceINTELLIGENTPERIPHERAL | null | null | null | null | null | Instalações | Telecom | Aparelho Telecom | Classe IFC: IfcCommunicationsApplianceINTELLIGENTPERIPHERAL | Periférico inteligente é um dispositivo que oferece uma variedade de recursos especializados. | El periférico inteligente es un dispositivo que ofrece una variedad de funciones especializadas. | null | Instalações | Telecom | Aparelho.Telecom | Instalações | KIFC43-1409
1410 | Projeto | Instalações | Telecom | Aparelho.Telecom | IfcCommunicationsApplianceIPNETWORKEQUIPMENT | null | null | null | null | null | Instalações | Telecom | Aparelho Telecom | Classe IFC: IfcCommunicationsApplianceIPNETWORKEQUIPMENT | Equipamento de rede ip é um dispositivo que fornece canal de transmissão de dados ip para subsistemas de telecomunicações. | El equipo de red IP es un dispositivo que proporciona un canal de transmisión de datos IP para subsistemas de telecomunicaciones. | null | Instalações | Telecom | Aparelho.Telecom | Instalações | KIFC43-1410
1411 | Projeto | Instalações | Telecom | Aparelho.Telecom | IfcCommunicationsApplianceLINESIDEELECTRONICUNIT | null | null | null | null | null | Instalações | Telecom | Aparelho Telecom | Classe IFC: IfcCommunicationsApplianceLINESIDEELECTRONICUNIT | A unidade eletrônica de linha (leu) é a interface entre a baliza e o intertravamento na ferrovia. | La unidad de línea electrónica (leu) es la interfaz entre la baliza y el enclavamiento en el ferrocarril. | null | Instalações | Telecom | Aparelho.Telecom | Instalações | KIFC43-1411
1412 | Projeto | Instalações | Telecom | Aparelho.Telecom | IfcCommunicationsApplianceMODEM | null | null | null | null | null | Instalações | Telecom | Aparelho Telecom | Classe IFC: IfcCommunicationsApplianceMODEM | Modem (de modulador-demodulador) é um dispositivo que modula um sinal de portadora analógica para codificar. | Un módem (modulador-demodulador) es un dispositivo que modula una señal portadora analógica para codificar. | null | Instalações | Telecom | Aparelho.Telecom | Instalações | KIFC43-1412
1413 | Projeto | Instalações | Telecom | Aparelho.Telecom | IfcCommunicationsApplianceNETWORKAPPLIANCE | null | null | null | null | null | Instalações | Telecom | Aparelho Telecom | Classe IFC: IfcCommunicationsApplianceNETWORKAPPLIANCE | Dispositivo de rede executa uma função dedicada, como proteção de firewall, filtragem de conteúdo. | El dispositivo de red realiza una función dedicada, como protección de firewall, filtrado de contenido. | null | Instalações | Telecom | Aparelho.Telecom | Instalações | KIFC43-1413
1414 | Projeto | Instalações | Telecom | Aparelho.Telecom | IfcCommunicationsApplianceNETWORKBRIDGE | null | null | null | null | null | Instalações | Telecom | Aparelho Telecom | Classe IFC: IfcCommunicationsApplianceNETWORKBRIDGE | Ponte de rede conecta vários segmentoss de rede na camada de enlace de dados (camada 2) do modo osi. | El puente de red conecta múltiples segmentos de red en la capa de enlace de datos (capa 2) del modo OSI. | null | Instalações | Telecom | Aparelho.Telecom | Instalações | KIFC43-1414
1415 | Projeto | Instalações | Telecom | Aparelho.Telecom | IfcCommunicationsApplianceNETWORKHUB | null | null | null | null | null | Instalações | Telecom | Aparelho Telecom | Classe IFC: IfcCommunicationsApplianceNETWORKHUB | Hub de rede conecta vários segmentoss de rede na camada física (camada 1) do modelo osi. | Network Hub conecta varios segmentos de red en la capa física (capa 1) del modelo OSI. | null | Instalações | Telecom | Aparelho.Telecom | Instalações | KIFC43-1415
1416 | Projeto | Instalações | Telecom | Aparelho.Telecom | IfcCommunicationsApplianceOPTICALLINETERMINAL | null | null | null | null | null | Instalações | Telecom | Aparelho Telecom | Classe IFC: IfcCommunicationsApplianceOPTICALLINETERMINAL | Terminal de linha óptica é um ponto final do provedor de serviços de uma rede óptica passiva ou ativa. | El terminal de línea óptica es un punto final del proveedor de servicios de una red óptica pasiva o activa. | null | Instalações | Telecom | Aparelho.Telecom | Instalações | KIFC43-1416
1417 | Projeto | Instalações | Telecom | Aparelho.Telecom | IfcCommunicationsApplianceOPTICALNETWORKUNIT | null | null | null | null | null | Instalações | Telecom | Aparelho Telecom | Classe IFC: IfcCommunicationsApplianceOPTICALNETWORKUNIT | Unidade de rede óptica é um tipo de equipamento de conexão de rede de transmissão óptica. | La unidad de red óptica es un tipo de equipo de conexión de red de transmisión óptica. | null | Instalações | Telecom | Aparelho.Telecom | Instalações | KIFC43-1417
1418 | Projeto | Instalações | Telecom | Aparelho.Telecom | IfcCommunicationsAppliancePRINTER | null | null | null | null | null | Instalações | Telecom | Aparelho Telecom | Classe IFC: IfcCommunicationsAppliancePRINTER | Máquina que tem a função principal de imprimir texto e/ou gráficos em papel ou outra mídia. | Máquina que tiene como función principal imprimir texto y/o gráficos en papel u otros soportes. | null | Instalações | Telecom | Aparelho.Telecom | Instalações | KIFC43-1418
1419 | Projeto | Instalações | Telecom | Aparelho.Telecom | IfcCommunicationsApplianceRADIOBLOCKCENTER | null | null | null | null | null | Instalações | Telecom | Aparelho Telecom | Classe IFC: IfcCommunicationsApplianceRADIOBLOCKCENTER | Centro de blocos de rádio é um dispositivo de computação especializado em ferrovias. | El centro de bloques de radio es un dispositivo informático especializado en ferrocarriles. | null | Instalações | Telecom | Aparelho.Telecom | Instalações | KIFC43-1419
1420 | Projeto | Instalações | Telecom | Aparelho.Telecom | IfcCommunicationsApplianceREPEATER | null | null | null | null | null | Instalações | Telecom | Aparelho Telecom | Classe IFC: IfcCommunicationsApplianceREPEATER | Repetidor é um dispositivo eletrônico que recebe um sinal e o retransmite num nível mais alto. | Un repetidor es un dispositivo electrónico que recibe una señal y la transmite a un nivel superior. | null | Instalações | Telecom | Aparelho.Telecom | Instalações | KIFC43-1420
1421 | Projeto | Instalações | Telecom | Aparelho.Telecom | IfcCommunicationsApplianceROUTER | null | null | null | null | null | Instalações | Telecom | Aparelho Telecom | Classe IFC: IfcCommunicationsApplianceROUTER | Roteador é um dispositivo de rede cujo software e hardware são geralmente adaptados às tarefas de roteamento. | Un router es un dispositivo de red cuyo software y hardware suelen estar adaptados a las tareas de enrutamiento. | null | Instalações | Telecom | Aparelho.Telecom | Instalações | KIFC43-1421
1422 | Projeto | Instalações | Telecom | Aparelho.Telecom | IfcCommunicationsApplianceSCANNER | null | null | null | null | null | Instalações | Telecom | Aparelho Telecom | Classe IFC: IfcCommunicationsApplianceSCANNER | Máquina que tem a função principal de digitalizar o conteúdo do material impresso e convertê-lo. | Máquina que tiene como función principal digitalizar el contenido del material impreso y convertirlo. | null | Instalações | Telecom | Aparelho.Telecom | Instalações | KIFC43-1422
1423 | Projeto | Instalações | Telecom | Aparelho.Telecom | IfcCommunicationsApplianceTELECOMMAND | null | null | null | null | null | Instalações | Telecom | Aparelho Telecom | Classe IFC: IfcCommunicationsApplianceTELECOMMAND | Sistema de envio de comando para controlar e monitorar os interruptores e disjuntores ou sistemas diretamente. | Sistema de despacho de comandos para controlar y monitorear los interruptores y disyuntores o sistemas directamente. | null | Instalações | Telecom | Aparelho.Telecom | Instalações | KIFC43-1423
1424 | Projeto | Instalações | Telecom | Aparelho.Telecom | IfcCommunicationsApplianceTELEPHONYEXCHANGE | null | null | null | null | null | Instalações | Telecom | Aparelho Telecom | Classe IFC: IfcCommunicationsApplianceTELEPHONYEXCHANGE | Central telefônica é um dispositivo que garante o roteamento de chamadas telefônicas e comunicações. | La centralita es un dispositivo que garantiza el enrutamiento de las llamadas telefónicas y las comunicaciones. | null | Instalações | Telecom | Aparelho.Telecom | Instalações | KIFC43-1424
1425 | Projeto | Instalações | Telecom | Aparelho.Telecom | IfcCommunicationsApplianceTRANSITIONCOMPONENT | null | null | null | null | null | Instalações | Telecom | Aparelho Telecom | Classe IFC: IfcCommunicationsApplianceTRANSITIONCOMPONENT | Componente de transição é um dispositivo ativo menor que converte sinais elétricos em sinais ópticos. | El componente de transición es un dispositivo activo más pequeño que convierte las señales eléctricas en señales ópticas. | null | Instalações | Telecom | Aparelho.Telecom | Instalações | KIFC43-1425
1426 | Projeto | Instalações | Telecom | Aparelho.Telecom | IfcCommunicationsApplianceTRANSPONDER | null | null | null | null | null | Instalações | Telecom | Aparelho Telecom | Classe IFC: IfcCommunicationsApplianceTRANSPONDER | Dispositivo de comunicação, monitoramento ou controle de recepção de sinal. | Un dispositivo para la comunicación, monitoreo o control de la recepción de señales. | null | Instalações | Telecom | Aparelho.Telecom | Instalações | KIFC43-1426
1427 | Projeto | Instalações | Telecom | Aparelho.Telecom | IfcCommunicationsApplianceTRANSPORTEQUIPMENT | null | null | null | null | null | Instalações | Telecom | Aparelho Telecom | Classe IFC: IfcCommunicationsApplianceTRANSPORTEQUIPMENT | Equipamento de transporte é um elemento de rede responsável por fornecer funcionalidade de transporte. | El equipo de transporte es un elemento de la red responsable de proporcionar la funcionalidad del transporte. | null | Instalações | Telecom | Aparelho.Telecom | Instalações | KIFC43-1427
1428 | Projeto | Instalações | Telecom | Aparelho.Telecom | OST_DataDevices | null | null | null | null | null | Instalações | Telecom | Aparelho Telecom | Categ. Rvt: OST_DataDevices | Dispositivo de dados. | Dispositivo de datos. | null | Instalações | Telecom | Aparelho.Telecom | Instalações | KIFC43-1428
1429 | Projeto | Instalações | Telecom | Aparelho.Telecom | OST_TelephoneDevices | null | null | null | null | null | Instalações | Telecom | Aparelho Telecom | Categ. Rvt: OST_TelephoneDevices | Dispositivo de telefonia. | Dispositivo de telefonía. | null | Instalações | Telecom | Aparelho.Telecom | Instalações | KIFC43-1429
1430 | Projeto | Instalações | Telecom | Aparelho.Telecom | OST_CommunicationDevices | null | null | null | null | null | Instalações | Telecom | Aparelho Telecom | Categ. Rvt: OST_CommunicationDevices | Dispositivo de comunicação. | Dispositivo de comunicación. | null | Instalações | Telecom | Aparelho.Telecom | Instalações | KIFC43-1430
1431 | Projeto | Instalações | Telecom | Aparelho.Telecom.Móvel | IfcMobileTelecommunicationsAppliance | null | null | null | null | null | Instalações | Telecom | Aparelho Telecom Móvel | Classe IFC: IfcMobileTelecommunicationsAppliance | Aparelho de telecomunicações móveis é um dispositivo que transmite, converte, amplifica ou recebe sinais. | Un dispositivo de telecomunicaciones móviles es un dispositivo que transmite, convierte, amplifica o recibe señales. | null | Instalações | Telecom | Aparelho.Telecom.Móvel | Instalações | KIFC43-1431
1432 | Projeto | Instalações | Telecom | Aparelho.Telecom.Móvel | IfcMobileTelecommunicationsApplianceACCESSPOINT | null | null | null | null | null | Instalações | Telecom | Aparelho Telecom Móvel | Classe IFC: IfcMobileTelecommunicationsApplianceACCESSPOINT | Ponto de acesso é um dispositivo que permite que dispositivos sem fio se conectem a uma rede com fio. | Un punto de acceso es un dispositivo que permite que los dispositivos inalámbricos se conecten a una red cableada. | null | Instalações | Telecom | Aparelho.Telecom.Móvel | Instalações | KIFC43-1432
1433 | Projeto | Instalações | Telecom | Aparelho.Telecom.Móvel | IfcMobileTelecommunicationsApplianceBASEBANDUNIT | null | null | null | null | null | Instalações | Telecom | Aparelho Telecom Móvel | Classe IFC: IfcMobileTelecommunicationsApplianceBASEBANDUNIT | Unidade de banda base é um componente de uma estação transceptora de base distribuída. | Una unidad de banda base es un componente de una estación transceptora base distribuida. | null | Instalações | Telecom | Aparelho.Telecom.Móvel | Instalações | KIFC43-1433
1434 | Projeto | Instalações | Telecom | Aparelho.Telecom.Móvel | IfcMobileTelecommunicationsApplianceBASETRANSCEIVE | null | null | null | null | null | Instalações | Telecom | Aparelho Telecom Móvel | Classe IFC: IfcMobileTelecommunicationsApplianceBASETRANSCEIVE | Estação transceptora base (bts) é um componente de rede que atende a uma célula. | La estación transceptora base (BTS) es un componente de red que sirve a una celda. | null | Instalações | Telecom | Aparelho.Telecom.Móvel | Instalações | KIFC43-1434
1435 | Projeto | Instalações | Telecom | Aparelho.Telecom.Móvel | IfcMobileTelecommunicationsApplianceE_UTRAN_NODE_B | null | null | null | null | null | Instalações | Telecom | Aparelho Telecom Móvel | Classe IFC: IfcMobileTelecommunicationsApplianceE_UTRAN_NODE_B | Nó e-utran b é um componente de rede lógica que serve a uma ou mais células e-utran. | El nodo E-utran b es un componente de red lógica que sirve a una o más células e-utran. | null | Instalações | Telecom | Aparelho.Telecom.Móvel | Instalações | KIFC43-1435
1436 | Projeto | Instalações | Telecom | Aparelho.Telecom.Móvel | IfcMobileTelecommunicationsApplianceGATEWAY_GPRS_S | null | null | null | null | null | Instalações | Telecom | Aparelho Telecom Móvel | Classe IFC: IfcMobileTelecommunicationsApplianceGATEWAY_GPRS_S | O nó de suporte gprs do gateway é um componente da rede principal gprs que estende o gsm. | El nodo de soporte gprs de puerta de enlace es un componente de la red central gprs que extiende gsm. | null | Instalações | Telecom | Aparelho.Telecom.Móvel | Instalações | KIFC43-1436
1437 | Projeto | Instalações | Telecom | Aparelho.Telecom.Móvel | IfcMobileTelecommunicationsApplianceMASTERUNIT | null | null | null | null | null | Instalações | Telecom | Aparelho Telecom Móvel | Classe IFC: IfcMobileTelecommunicationsApplianceMASTERUNIT | Unidade mestre é um componente de um repetidor para acoplar sinais de estação base. | Una unidad maestra es un componente de un repetidor para acoplar señales de estación base. | null | Instalações | Telecom | Aparelho.Telecom.Móvel | Instalações | KIFC43-1437
1438 | Projeto | Instalações | Telecom | Aparelho.Telecom.Móvel | IfcMobileTelecommunicationsApplianceMOBILESWITCHIN | null | null | null | null | null | Instalações | Telecom | Aparelho Telecom Móvel | Classe IFC: IfcMobileTelecommunicationsApplianceMOBILESWITCHIN | O centro de comutação móvel (msc) constitui a interface entre o sistema de rádio e o sistema de comutação fixa. | El centro móvil de conmutación (MSC) es la interfaz entre el sistema radioeléctrico y el sistema de conmutación fijo. | null | Instalações | Telecom | Aparelho.Telecom.Móvel | Instalações | KIFC43-1438
1439 | Projeto | Instalações | Telecom | Aparelho.Telecom.Móvel | IfcMobileTelecommunicationsApplianceMSCSERVER | null | null | null | null | null | Instalações | Telecom | Aparelho Telecom Móvel | Classe IFC: IfcMobileTelecommunicationsApplianceMSCSERVER | O servidor msc compreende principalmente as partes de controle de chamadas (CC) e controle de mobilidade de um comutador móvel. | El servidor msc comprende principalmente las partes de control de llamadas (CC) y control de movilidad de un conmutador móvil. | null | Instalações | Telecom | Aparelho.Telecom.Móvel | Instalações | KIFC43-1439
1440 | Projeto | Instalações | Telecom | Aparelho.Telecom.Móvel | IfcMobileTelecommunicationsAppliancePACKETCONTROLU | null | null | null | null | null | Instalações | Telecom | Aparelho Telecom Móvel | Classe IFC: IfcMobileTelecommunicationsAppliancePACKETCONTROLU | Unidade de controle de pacotes executa algumas das tarefas de processamento do controlador da estação base para pacotes. | La unidad de control de paquetes realiza algunas de las tareas de procesamiento del controlador de la estación base para paquetes. | null | Instalações | Telecom | Aparelho.Telecom.Móvel | Instalações | KIFC43-1440
1441 | Projeto | Instalações | Telecom | Aparelho.Telecom.Móvel | IfcMobileTelecommunicationsApplianceREMOTERADIOUNI | null | null | null | null | null | Instalações | Telecom | Aparelho Telecom Móvel | Classe IFC: IfcMobileTelecommunicationsApplianceREMOTERADIOUNI | Unidade de rádio remota é um componente de uma estação transceptora de base distribuída. | Una unidad de radio remota es un componente de una estación transceptora base distribuida. | null | Instalações | Telecom | Aparelho.Telecom.Móvel | Instalações | KIFC43-1441
1442 | Projeto | Instalações | Telecom | Aparelho.Telecom.Móvel | IfcMobileTelecommunicationsApplianceREMOTEUNIT | null | null | null | null | null | Instalações | Telecom | Aparelho Telecom Móvel | Classe IFC: IfcMobileTelecommunicationsApplianceREMOTEUNIT | Unidade remota é um dispositivo usado para amplificar o sinal de uma estação base. | La unidad remota es un dispositivo utilizado para amplificar la señal de una estación base. | null | Instalações | Telecom | Aparelho.Telecom.Móvel | Instalações | KIFC43-1442
1443 | Projeto | Instalações | Telecom | Aparelho.Telecom.Móvel | IfcMobileTelecommunicationsApplianceSERVICE_GPRS_S | null | null | null | null | null | Instalações | Telecom | Aparelho Telecom Móvel | Classe IFC: IfcMobileTelecommunicationsApplianceSERVICE_GPRS_S | O nó de suporte gprs de serviço (sgsn) é um componente da rede principal gprs. | El nodo de soporte gprs de servicio (sgsn) es un componente de la red central gprs. | null | Instalações | Telecom | Aparelho.Telecom.Móvel | Instalações | KIFC43-1443
1444 | Projeto | Instalações | Telecom | Aparelho.Telecom.Móvel | IfcMobileTelecommunicationsApplianceSUBSCRIBERSERV | null | null | null | null | null | Instalações | Telecom | Aparelho Telecom Móvel | Classe IFC: IfcMobileTelecommunicationsApplianceSUBSCRIBERSERV | É um banco de dados responsável pelo gerenciamento de assinantes móveis. | Es una base de datos encargada de gestionar los suscriptores móviles. | null | Instalações | Telecom | Aparelho.Telecom.Móvel | Instalações | KIFC43-1444
1445 | Projeto | Interdisciplinar | Aberturas | Furo | IfcOpeningElement | null | null | null | null | null | Interdisciplinar | Aberturas | Furo | Classe IFC: IfcOpeningElement | O elemento de abertura representa abertura, recuo ou entalhe, todos refletindo vazios. | El elemento de apertura representa la abertura, la hendidura o la muesca, todos ellos vacíos reflejados. | null | Interdisciplinar | Aberturas | Furo | Interdisciplinar | KIFC43-1445
1446 | Projeto | Interdisciplinar | Aberturas | Furo | IfcOpeningElementOPENING | null | null | null | null | null | Interdisciplinar | Aberturas | Furo | Classe IFC: IfcOpeningElementOPENING | Abertura como recurso de subtração que corta o elemento que esvazia. | Apertura como una característica de sustracción que corta el elemento que se vacía. | null | Interdisciplinar | Aberturas | Furo | Interdisciplinar | KIFC43-1446
1447 | Projeto | Interdisciplinar | Aberturas | Furo | IfcOpeningElementRECESS | null | null | null | null | null | Interdisciplinar | Aberturas | Furo | Classe IFC: IfcOpeningElementRECESS | Abertura como recurso de subtração que não corta o elemento que esvazia. | Apertura como una operación de sustracción que no corta el elemento que vacía. | null | Interdisciplinar | Aberturas | Furo | Interdisciplinar | KIFC43-1447
1448 | Projeto | Interdisciplinar | Aberturas | Furo | OST_IOSOpening | null | null | null | null | null | Interdisciplinar | Aberturas | Furo | Categ. Rvt: OST_IOSOpening | Acabamento do teto. | Acabado de techos. | null | Interdisciplinar | Aberturas | Furo | Interdisciplinar | KIFC43-1448
1449 | Projeto | Interdisciplinar | Aberturas | Furo | OST_Reveals | null | null | null | null | null | Interdisciplinar | Aberturas | Furo | Categ. Rvt: OST_Reveals | Acabamento do teto. | Acabado de techos. | null | Interdisciplinar | Aberturas | Furo | Interdisciplinar | KIFC43-1449
1450 | Projeto | Interdisciplinar | Acessórios | Acessório | IfcDiscreteAccessory | null | null | null | null | null | Interdisciplinar | Acessórios | Acessório | Classe IFC: IfcDiscreteAccessory | Acessório discreto é uma representação de diferentes tipos de acessórios incluídos ou adicionados aos elementos. | Accesorio discreto es una representación de diferentes tipos de accesorios incluidos o añadidos a los elementos. | null | Interdisciplinar | Acessórios | Acessório | Interdisciplinar | KIFC43-1450
1451 | Projeto | Interdisciplinar | Acessórios | Acessório | IfcDiscreteAccessoryANCHORPLATE | null | null | null | null | null | Interdisciplinar | Acessórios | Acessório | Classe IFC: IfcDiscreteAccessoryANCHORPLATE | Acessório constituído por uma placa de aço, conectores de cisalhamento ou vergalhões soldados. | Un accesorio que consiste en una placa de acero, conectores de corte o barras de refuerzo soldadas. | null | Interdisciplinar | Acessórios | Acessório | Interdisciplinar | KIFC43-1451
1452 | Projeto | Interdisciplinar | Acessórios | Acessório | IfcDiscreteAccessoryBIRDPROTECTION | null | null | null | null | null | Interdisciplinar | Acessórios | Acessório | Classe IFC: IfcDiscreteAccessoryBIRDPROTECTION | Dispositivo que evita o assentamento das aves em pontos eletricamente críticos. | Dispositivo que evita el asentamiento de aves en puntos críticos eléctricamente. | null | Interdisciplinar | Acessórios | Acessório | Interdisciplinar | KIFC43-1452
1453 | Projeto | Interdisciplinar | Acessórios | Acessório | IfcDiscreteAccessoryBRACKET | null | null | null | null | null | Interdisciplinar | Acessórios | Acessório | Classe IFC: IfcDiscreteAccessoryBRACKET | Acessório em forma de l ou de formato semelhante preso num canto entre os elementos. | Accesorio en forma de L o de forma similar fijado a una esquina entre los elementos. | null | Interdisciplinar | Acessórios | Acessório | Interdisciplinar | KIFC43-1453
1454 | Projeto | Interdisciplinar | Acessórios | Acessório | IfcDiscreteAccessoryCABLEARRANGER | null | null | null | null | null | Interdisciplinar | Acessórios | Acessório | Classe IFC: IfcDiscreteAccessoryCABLEARRANGER | Organizador de cabo é um acessório flexível ou parte de um componente colocado ao redor dos cabos. | El organizador de cables es un accesorio flexible o parte de un componente colocado alrededor de los cables. | null | Interdisciplinar | Acessórios | Acessório | Interdisciplinar | KIFC43-1454
1455 | Projeto | Interdisciplinar | Acessórios | Acessório | IfcDiscreteAccessoryELASTIC_CUSHION | null | null | null | null | null | Interdisciplinar | Acessórios | Acessório | Classe IFC: IfcDiscreteAccessoryELASTIC_CUSHION | Almofada elástica de trilho é um tipo de camada colocada em lados ranhurados de uma base de concreto. | La almohadilla elástica de riel es un tipo de capa colocada en los lados ranurados de una base de concreto. | null | Interdisciplinar | Acessórios | Acessório | Interdisciplinar | KIFC43-1455
1456 | Projeto | Interdisciplinar | Acessórios | Acessório | IfcDiscreteAccessoryEXPANSION_JOINT_DEVICE | null | null | null | null | null | Interdisciplinar | Acessórios | Acessório | Classe IFC: IfcDiscreteAccessoryEXPANSION_JOINT_DEVICE | Elemento de conexão de montagem entre elementos construtivos para permitir a expansão térmica diferencial. | Elemento de conexión de montaje entre elementos constructivos para permitir la expansión térmica diferencial. | null | Interdisciplinar | Acessórios | Acessório | Interdisciplinar | KIFC43-1456
1457 | Projeto | Interdisciplinar | Acessórios | Acessório | IfcDiscreteAccessoryFILLER | null | null | null | null | null | Interdisciplinar | Acessórios | Acessório | Classe IFC: IfcDiscreteAccessoryFILLER | Martelo, enchimento de lacunas, material de embalagem ou outro usado para colmatar uma lacuna. | Martillo, relleno de huecos, material de embalaje u otro utilizado para cerrar un hueco. | null | Interdisciplinar | Acessórios | Acessório | Interdisciplinar | KIFC43-1457
1458 | Projeto | Interdisciplinar | Acessórios | Acessório | IfcDiscreteAccessoryFLASHING | null | null | null | null | null | Interdisciplinar | Acessórios | Acessório | Classe IFC: IfcDiscreteAccessoryFLASHING | Material de construção usado para gerenciar a passagem de água em torno de objetos. | Material de construcción utilizado para gestionar el paso del agua alrededor de los objetos. | null | Interdisciplinar | Acessórios | Acessório | Interdisciplinar | KIFC43-1458
1459 | Projeto | Interdisciplinar | Acessórios | Acessório | IfcDiscreteAccessoryINSULATOR | null | null | null | null | null | Interdisciplinar | Acessórios | Acessório | Classe IFC: IfcDiscreteAccessoryINSULATOR | Dispositivo projetado para suportar e isolar um elemento condutor; definição de iec 151-15-39. | Un dispositivo diseñado para soportar y aislar un elemento conductor; Definición de IEC 151-15-39. | null | Interdisciplinar | Acessórios | Acessório | Interdisciplinar | KIFC43-1459
1460 | Projeto | Interdisciplinar | Acessórios | Acessório | IfcDiscreteAccessoryLOCK | null | null | null | null | null | Interdisciplinar | Acessórios | Acessório | Classe IFC: IfcDiscreteAccessoryLOCK | Fechadura é um dispositivo de fixação mecânico ou eletrônico que é liberado por um objeto físico. | Una cerradura es un dispositivo de fijación mecánico o electrónico que es liberado por un objeto físico. | null | Interdisciplinar | Acessórios | Acessório | Interdisciplinar | KIFC43-1460
1461 | Projeto | Interdisciplinar | Acessórios | Acessório | IfcDiscreteAccessoryPANEL_STRENGTHENING | null | null | null | null | null | Interdisciplinar | Acessórios | Acessório | Classe IFC: IfcDiscreteAccessoryPANEL_STRENGTHENING | Componente que minimiza os efeitos da bomba da subestrutura. | Componente que minimiza los efectos de la bomba de bastidor auxiliar. | null | Interdisciplinar | Acessórios | Acessório | Interdisciplinar | KIFC43-1461
1462 | Projeto | Interdisciplinar | Acessórios | Acessório | IfcDiscreteAccessoryPOINT_MACHINE_LOCKING_DEVICE | null | null | null | null | null | Interdisciplinar | Acessórios | Acessório | Classe IFC: IfcDiscreteAccessoryPOINT_MACHINE_LOCKING_DEVICE | Dispositivo de travamento da máquina pontual. | Dispositivo de bloqueo puntual de la máquina. | null | Interdisciplinar | Acessórios | Acessório | Interdisciplinar | KIFC43-1462
1463 | Projeto | Interdisciplinar | Acessórios | Acessório | IfcDiscreteAccessoryPOINTMACHINEMOUNTINGDEVICE | null | null | null | null | null | Interdisciplinar | Acessórios | Acessório | Classe IFC: IfcDiscreteAccessoryPOINTMACHINEMOUNTINGDEVICE | Dispositivo de montagem da máquina de ponto. | Dispositivo de montaje de la máquina de coser. | null | Interdisciplinar | Acessórios | Acessório | Interdisciplinar | KIFC43-1463
1464 | Projeto | Interdisciplinar | Acessórios | Acessório | IfcDiscreteAccessoryRAIL_LUBRICATION | null | null | null | null | null | Interdisciplinar | Acessórios | Acessório | Classe IFC: IfcDiscreteAccessoryRAIL_LUBRICATION | Dispositivo que evita o desgaste dos trilhos em todo o flange da roda para reduzir as emissões de ruído. | Dispositivo que evita el desgaste del carril en toda la pestaña de la rueda para reducir las emisiones de ruido. | null | Interdisciplinar | Acessórios | Acessório | Interdisciplinar | KIFC43-1464
1465 | Projeto | Interdisciplinar | Acessórios | Acessório | IfcDiscreteAccessoryRAIL_MECHANICAL_EQUIPMENT | null | null | null | null | null | Interdisciplinar | Acessórios | Acessório | Classe IFC: IfcDiscreteAccessoryRAIL_MECHANICAL_EQUIPMENT | Equipamento mecânico ferroviário é um equipamento mecânico instalado no lado do trilho, como dispositivo de bloqueio. | El equipo mecánico ferroviario es un equipo mecánico instalado en el lado del riel, como un dispositivo de bloqueo. | null | Interdisciplinar | Acessórios | Acessório | Interdisciplinar | KIFC43-1465
1466 | Projeto | Interdisciplinar | Acessórios | Acessório | IfcDiscreteAccessoryRAILBRACE | null | null | null | null | null | Interdisciplinar | Acessórios | Acessório | Classe IFC: IfcDiscreteAccessoryRAILBRACE | Componente ferroviário que evita que os trilhos tombem e torçam. | Componente de raíl que evita que los raíles se vuelquen y se tuerzan. | null | Interdisciplinar | Acessórios | Acessório | Interdisciplinar | KIFC43-1466
1467 | Projeto | Interdisciplinar | Acessórios | Acessório | IfcDiscreteAccessoryRAILPAD | null | null | null | null | null | Interdisciplinar | Acessórios | Acessório | Classe IFC: IfcDiscreteAccessoryRAILPAD | Base não metálica colocada entre o trilho e a placa de base ou trilho. | Base no metálica colocada entre el riel y la placa base o riel. | null | Interdisciplinar | Acessórios | Acessório | Interdisciplinar | KIFC43-1467
1468 | Projeto | Interdisciplinar | Acessórios | Acessório | IfcDiscreteAccessorySHOE | null | null | null | null | null | Interdisciplinar | Acessórios | Acessório | Classe IFC: IfcDiscreteAccessorySHOE | Sapata de coluna ou sapata de viga (suporte de viga) usada para apoiar ou fixar um elemento. | Zapata de pilar o zapata de vigueta (soporte de viga) utilizada para soportar o asegurar un elemento. | null | Interdisciplinar | Acessórios | Acessório | Interdisciplinar | KIFC43-1468
1469 | Projeto | Interdisciplinar | Acessórios | Acessório | IfcDiscreteAccessorySLIDINGCHAIR | null | null | null | null | null | Interdisciplinar | Acessórios | Acessório | Classe IFC: IfcDiscreteAccessorySLIDINGCHAIR | Componente que suporta e retém o trilho numa superfície plana sobre a qual desliza. | Componente que soporta y sujeta el riel sobre una superficie plana sobre la que se desliza. | null | Interdisciplinar | Acessórios | Acessório | Interdisciplinar | KIFC43-1469
1470 | Projeto | Interdisciplinar | Acessórios | Acessório | IfcDiscreteAccessorySOUNDABSORPTION | null | null | null | null | null | Interdisciplinar | Acessórios | Acessório | Classe IFC: IfcDiscreteAccessorySOUNDABSORPTION | Componente na faixa para absorção de som e também pode absorver vibrações. | Componente de la gama para la absorción acústica y también puede absorber vibraciones. | null | Interdisciplinar | Acessórios | Acessório | Interdisciplinar | KIFC43-1470
1471 | Projeto | Interdisciplinar | Acessórios | Acessório | IfcDiscreteAccessoryTENSIONINGEQUIPMENT | null | null | null | null | null | Interdisciplinar | Acessórios | Acessório | Classe IFC: IfcDiscreteAccessoryTENSIONINGEQUIPMENT | Equipamento usado para manter a tensão de condutores ou cabo. | Equipo utilizado para mantener la tensión de los conductores o del cable. | null | Interdisciplinar | Acessórios | Acessório | Interdisciplinar | KIFC43-1471
1472 | Projeto | Interdisciplinar | Acessórios | Acessório | OST_MEPAncillaryFraming | null | null | null | null | null | Interdisciplinar | Acessórios | Acessório | Categ. Rvt: OST_MEPAncillaryFraming | Equipamento mecânico. | Equipos mecánicos. | null | Interdisciplinar | Acessórios | Acessório | Interdisciplinar | KIFC43-1472
1473 | Projeto | Interdisciplinar | Anotações | Textual | IfcAnnotation | null | null | null | null | null | Interdisciplinar | Anotações | Textual | Classe IFC: IfcAnnotation | Elemento anotativo com significado simbólico do objeto do modelo. incluem pontos, curvas, textos, dimensões, hachuras e outras formas de nota gráfica ou simbólica. | Elemento anotativo, con significado simbólico del objeto del modelo. Incluyen puntos, curvas, textos, cotas, sombreados y otras formas de nota gráfica o simbólica. | null | Interdisciplinar | Anotações | Textual | Interdisciplinar | KIFC43-1473
1474 | Projeto | Interdisciplinar | Anotações | Textual | IfcAnnotationCONTOURLINE | null | null | null | null | null | Interdisciplinar | Anotações | Textual | Classe IFC: IfcAnnotationCONTOURLINE | Anotação usada para ilustrar linhas conectando pontos de elevação ou profundidade igual, num mapa. | Anotación utilizada para ilustrar líneas que conectan puntos de igual elevación o profundidad en un mapa. | null | Interdisciplinar | Anotações | Textual | Interdisciplinar | KIFC43-1474
1475 | Projeto | Interdisciplinar | Anotações | Textual | IfcAnnotationDIMENSION | null | null | null | null | null | Interdisciplinar | Anotações | Textual | Classe IFC: IfcAnnotationDIMENSION | Anotação usada para ilustrar a medida ou o tamanho de um objeto. | Anotación utilizada para ilustrar la medida o el tamaño de un objeto. | null | Interdisciplinar | Anotações | Textual | Interdisciplinar | KIFC43-1475
1476 | Projeto | Interdisciplinar | Anotações | Textual | IfcAnnotationISOBAR | null | null | null | null | null | Interdisciplinar | Anotações | Textual | Classe IFC: IfcAnnotationISOBAR | Anotação usada para ilustrar linhas conectando pontos de igual pressão num mapa ou gráfico. | Anotación utilizada para ilustrar líneas que conectan puntos de igual presión en un mapa o gráfico. | null | Interdisciplinar | Anotações | Textual | Interdisciplinar | KIFC43-1476
1477 | Projeto | Interdisciplinar | Anotações | Textual | IfcAnnotationISOLUX | null | null | null | null | null | Interdisciplinar | Anotações | Textual | Classe IFC: IfcAnnotationISOLUX | Anotação usada para ilustrar os pontos de ligação de linhas de iluminação igual ou de intensidade. | Anotación utilizada para ilustrar los puntos de conexión de líneas de iluminación iguales o de intensidad. | null | Interdisciplinar | Anotações | Textual | Interdisciplinar | KIFC43-1477
1478 | Projeto | Interdisciplinar | Anotações | Textual | IfcAnnotationISOTHERM | null | null | null | null | null | Interdisciplinar | Anotações | Textual | Classe IFC: IfcAnnotationISOTHERM | Anotação usada para ilustrar linhas conectando pontos de temperatura igual num mapa ou gráfico. | Anotación utilizada para ilustrar líneas que conectan puntos de igual temperatura en un mapa o gráfico. | null | Interdisciplinar | Anotações | Textual | Interdisciplinar | KIFC43-1478
1479 | Projeto | Interdisciplinar | Anotações | Textual | IfcAnnotationLEADER | null | null | null | null | null | Interdisciplinar | Anotações | Textual | Classe IFC: IfcAnnotationLEADER | Anotação que inclui uma linha ou seta. | Anotación que incluye una línea o una flecha. | null | Interdisciplinar | Anotações | Textual | Interdisciplinar | KIFC43-1479
1480 | Projeto | Interdisciplinar | Anotações | Textual | IfcAnnotationSURVEY | null | null | null | null | null | Interdisciplinar | Anotações | Textual | Classe IFC: IfcAnnotationSURVEY | Anotação usada para informações de levantamento topográfico como pontos de levantamento topográfico. | Anotación utilizada para la información topográfica, como los puntos topográficos. | null | Interdisciplinar | Anotações | Textual | Interdisciplinar | KIFC43-1480
1481 | Projeto | Interdisciplinar | Anotações | Textual | IfcAnnotationSYMBOL | null | null | null | null | null | Interdisciplinar | Anotações | Textual | Classe IFC: IfcAnnotationSYMBOL | Anotação que emprega símbolos gráficos ou ícones para representar significados específicos. | Anotación que emplea símbolos gráficos o iconos para representar significados específicos. | null | Interdisciplinar | Anotações | Textual | Interdisciplinar | KIFC43-1481
1482 | Projeto | Interdisciplinar | Anotações | Textual | IfcAnnotationTEXT | null | null | null | null | null | Interdisciplinar | Anotações | Textual | Classe IFC: IfcAnnotationTEXT | Anotação textual. | Anotación textual. | null | Interdisciplinar | Anotações | Textual | Interdisciplinar | KIFC43-1482
1483 | Projeto | Interdisciplinar | Anotações | Textual | OST_GenericAnnotation | null | null | null | null | null | Interdisciplinar | Anotações | Textual | Categ. Rvt: OST_GenericAnnotation | Anotação textual geral. | Anotación textual geral. | null | Interdisciplinar | Anotações | Textual | Interdisciplinar | KIFC43-1483
1484 | Projeto | Interdisciplinar | Anotações | Textual | OST_MatchAnnotation | null | null | null | null | null | Interdisciplinar | Anotações | Textual | Categ. Rvt: OST_MatchAnnotation | Anotação textual geral. | Anotación textual geral. | null | Interdisciplinar | Anotações | Textual | Interdisciplinar | KIFC43-1484
1485 | Projeto | Interdisciplinar | Anotações | Textual | OST_MultiReferenceAnnotations | null | null | null | null | null | Interdisciplinar | Anotações | Textual | Categ. Rvt: OST_MultiReferenceAnnotations | Anotação textual com múltiplas chamadas. | Anotación textual con múltiples linhas. | null | Interdisciplinar | Anotações | Textual | Interdisciplinar | KIFC43-1485
1486 | Projeto | Interdisciplinar | Anotações | Textual | OST_StructuralAnnotations | null | null | null | null | null | Interdisciplinar | Anotações | Textual | Categ. Rvt: OST_StructuralAnnotations | Anotação textual da estrutura. | Anotación textual de la estructura. | null | Interdisciplinar | Anotações | Textual | Interdisciplinar | KIFC43-1486
1487 | Projeto | Interdisciplinar | Anotações | Textual | OST_TextNotes | null | null | null | null | null | Interdisciplinar | Anotações | Textual | Categ. Rvt: OST_TextNotes | Anotação textual notas. | Anotación textual de notas. | null | Interdisciplinar | Anotações | Textual | Interdisciplinar | KIFC43-1487
1488 | Projeto | Interdisciplinar | Anotações | Carimbo | OST_TitleBlocks | null | null | null | null | null | Interdisciplinar | Anotações | Carimbo | Categ. Rvt: OST_TitleBlocks | Anotação textual de carimbo. | Anotación textual de rótulo. | null | Interdisciplinar | Anotações | Carimbo | Interdisciplinar | KIFC43-1488
1489 | Projeto | Interdisciplinar | Anotações | Carimbo | OST_TitleBlockThinLines | null | null | null | null | null | Interdisciplinar | Anotações | Carimbo | Categ. Rvt: OST_TitleBlockThinLines | Anotação textual de carimbo. | Anotación textual de rótulo. | null | Interdisciplinar | Anotações | Carimbo | Interdisciplinar | KIFC43-1489
1490 | Projeto | Interdisciplinar | Anotações | Carimbo | OST_TitleBlockWideLines | null | null | null | null | null | Interdisciplinar | Anotações | Carimbo | Categ. Rvt: OST_TitleBlockWideLines | Anotação textual de carimbo. | Anotación textual de rótulo. | null | Interdisciplinar | Anotações | Carimbo | Interdisciplinar | KIFC43-1490
1491 | Projeto | Interdisciplinar | Anotações | Carimbo | OST_SheetCollections | null | null | null | null | null | Interdisciplinar | Anotações | Carimbo | Categ. Rvt: OST_SheetCollections | Anotação textual de prancha. | Anotación textual de lámina. | null | Interdisciplinar | Anotações | Carimbo | Interdisciplinar | KIFC43-1491
1492 | Projeto | Interdisciplinar | Anotações | Carimbo | OST_Sheets | null | null | null | null | null | Interdisciplinar | Anotações | Carimbo | Categ. Rvt: OST_Sheets | Anotação textual de prancha. | Anotación textual de lámina. | null | Interdisciplinar | Anotações | Carimbo | Interdisciplinar | KIFC43-1492
1493 | Projeto | Interdisciplinar | Anotações | Carimbo | OST_RevisionNumberingSequences | null | null | null | null | null | Interdisciplinar | Anotações | Carimbo | Categ. Rvt: OST_RevisionNumberingSequences | Numeração da anotação textual de revisão do projeto. | Numeración de revisión del proyecto. | null | Interdisciplinar | Anotações | Carimbo | Interdisciplinar | KIFC43-1493
1494 | Projeto | Interdisciplinar | Anotações | Carimbo | OST_Revisions | null | null | null | null | null | Interdisciplinar | Anotações | Carimbo | Categ. Rvt: OST_Revisions | Anotação textual de revisão do projeto. | Anotación textual de revisión del proyecto. | null | Interdisciplinar | Anotações | Carimbo | Interdisciplinar | KIFC43-1494
1495 | Projeto | Interdisciplinar | Anotações | Carimbo | OST_RevisionClouds | null | null | null | null | null | Interdisciplinar | Anotações | Carimbo | Categ. Rvt: OST_RevisionClouds | Anotação textual de revisão tipo nuvem. | Anotación textual de revisión tipo nube. | null | Interdisciplinar | Anotações | Carimbo | Interdisciplinar | KIFC43-1495
1496 | Projeto | Interdisciplinar | Característica.do.Elemento | Adição | IfcFeatureElementAddition | null | null | null | null | null | Interdisciplinar | Característica.do.Elemento | Adição | Classe IFC: IfcFeatureElementAddition | Adição de elemento de recurso é uma especialização do elemento de recurso geral, que representa uma adição. | La adición de elementos de recursos es una especialización del elemento de recursos general, que representa una adición. | null | Interdisciplinar | Característica.do.Elemento | Adição | Interdisciplinar | KIFC43-1496
1497 | Projeto | Interdisciplinar | Característica.do.Elemento | Característica | IfcFeatureElement | null | null | null | null | null | Interdisciplinar | Característica.do.Elemento | Característica | Classe IFC: IfcFeatureElement | Elemento de recurso é uma generalização de todos os elementos dependentes de existência. | El elemento de recurso es una generalización de todos los elementos dependientes de la existencia. | null | Interdisciplinar | Característica.do.Elemento | Característica | Interdisciplinar | KIFC43-1497
1498 | Projeto | Interdisciplinar | Característica.do.Elemento | Substração | IfcFeatureElementSubtraction | null | null | null | null | null | Interdisciplinar | Característica.do.Elemento | Substração | Classe IFC: IfcFeatureElementSubtraction | O Ifcfeatureelementsubtraction é a especialização do elemento de característica geral, que representa uma substração. | La resta de elemento Ifcfeatureelementes es la especialización del elemento característico general, que representa una resta. | null | Interdisciplinar | Característica.do.Elemento | Substração | Interdisciplinar | KIFC43-1498
1499 | Projeto | Interdisciplinar | Característica.do.Elemento | Superfícial | IfcSurfaceFeature | null | null | null | null | null | Interdisciplinar | Característica.do.Elemento | Superfícial | Classe IFC: IfcSurfaceFeature | Característica de superfície é uma modificação na superfície de um elemento. | Una característica de superficie es una modificación de la superficie de un elemento. | null | Interdisciplinar | Característica.do.Elemento | Superfícial | Interdisciplinar | KIFC43-1499
1500 | Projeto | Interdisciplinar | Característica.do.Elemento | Superfícial | IfcSurfaceFeatureDEFECT | null | null | null | null | null | Interdisciplinar | Característica.do.Elemento | Superfícial | Classe IFC: IfcSurfaceFeatureDEFECT | Defeito detectado na superfície de um elemento, tal como área corroída ou erodida. | Un defecto detectado en la superficie de un elemento, como un área corroída o erosionada. | null | Interdisciplinar | Característica.do.Elemento | Superfícial | Interdisciplinar | KIFC43-1500
1501 | Projeto | Interdisciplinar | Característica.do.Elemento | Superfícial | IfcSurfaceFeatureHATCHMARKING | null | null | null | null | null | Interdisciplinar | Característica.do.Elemento | Superfícial | Classe IFC: IfcSurfaceFeatureHATCHMARKING | Marcações de superfície definidas por forma 2D fechada com preenchimentos de hachura definidos. | Marcas de superficie definidas por una forma 2D cerrada con rellenos de sombreado definidos. | null | Interdisciplinar | Característica.do.Elemento | Superfícial | Interdisciplinar | KIFC43-1501
1502 | Projeto | Interdisciplinar | Característica.do.Elemento | Superfícial | IfcSurfaceFeatureLINEMARKING | null | null | null | null | null | Interdisciplinar | Característica.do.Elemento | Superfícial | Classe IFC: IfcSurfaceFeatureLINEMARKING | Linhas 2D pintadas em superfícies de pavimento para formar limites, linhas centrais e marcações de borda. | Líneas 2D pintadas en superficies de pavimento para formar límites, líneas de centro y marcas de borde. | null | Interdisciplinar | Característica.do.Elemento | Superfícial | Interdisciplinar | KIFC43-1502
1503 | Projeto | Interdisciplinar | Característica.do.Elemento | Superfícial | IfcSurfaceFeatureMARK | null | null | null | null | null | Interdisciplinar | Característica.do.Elemento | Superfícial | Classe IFC: IfcSurfaceFeatureMARK | Ponto, linha, cruz ou outra marca, aplicada, por exemplo, para facilitar o ajuste de elementos durante o tempo. | Punto, línea, cruz u otra marca, aplicada, por ejemplo, para facilitar el ajuste de elementos a lo largo del tiempo. | null | Interdisciplinar | Característica.do.Elemento | Superfícial | Interdisciplinar | KIFC43-1503
1504 | Projeto | Interdisciplinar | Característica.do.Elemento | Superfícial | IfcSurfaceFeatureNONSKIDSURFACING | null | null | null | null | null | Interdisciplinar | Característica.do.Elemento | Superfícial | Classe IFC: IfcSurfaceFeatureNONSKIDSURFACING | Pintura ou tratamento de superfície para evitar deslize ou derrapagem. | Pintura o tratamiento de superficies para evitar resbalones o deslizamientos. | null | Interdisciplinar | Característica.do.Elemento | Superfícial | Interdisciplinar | KIFC43-1504
1505 | Projeto | Interdisciplinar | Característica.do.Elemento | Superfícial | IfcSurfaceFeaturePAVEMENTSURFACEMARKING | null | null | null | null | null | Interdisciplinar | Característica.do.Elemento | Superfícial | Classe IFC: IfcSurfaceFeaturePAVEMENTSURFACEMARKING | Linhas ou símbolos pintados ou químicos na superfície dos pavimentos (uma estrada ou área pavimentada). | Líneas o símbolos pintados o químicos en la superficie de las aceras (una carretera o un área pavimentada). | null | Interdisciplinar | Característica.do.Elemento | Superfícial | Interdisciplinar | KIFC43-1505
1506 | Projeto | Interdisciplinar | Característica.do.Elemento | Superfícial | IfcSurfaceFeatureRUMBLESTRIP | null | null | null | null | null | Interdisciplinar | Característica.do.Elemento | Superfícial | Classe IFC: IfcSurfaceFeatureRUMBLESTRIP | Tiras elevadas e muitas vezes texturizadas na linha central da estrada ou no acostamento, ou nas faixas para alertar o motorista. | Tiras elevadas y a menudo texturizadas en la línea central de la carretera o el arcén, o en los carriles para alertar al conductor. | null | Interdisciplinar | Característica.do.Elemento | Superfícial | Interdisciplinar | KIFC43-1506
1507 | Projeto | Interdisciplinar | Característica.do.Elemento | Superfícial | IfcSurfaceFeatureSYMBOLMARKING | null | null | null | null | null | Interdisciplinar | Característica.do.Elemento | Superfícial | Classe IFC: IfcSurfaceFeatureSYMBOLMARKING | Marcações de superfície que transmitem informações na forma de símbolos e formas, como setas, texto. | Marcas de superficie que transmiten información en forma de símbolos y formas, como flechas, texto. | null | Interdisciplinar | Característica.do.Elemento | Superfícial | Interdisciplinar | KIFC43-1507
1508 | Projeto | Interdisciplinar | Característica.do.Elemento | Superfícial | IfcSurfaceFeatureTAG | null | null | null | null | null | Interdisciplinar | Característica.do.Elemento | Superfícial | Classe IFC: IfcSurfaceFeatureTAG | Etiqueta de nome, que permite identificar um elemento durante a produção, entrega e montagem. | Etiqueta de nombre, que le permite identificar un elemento durante la producción, la entrega y el montaje. | null | Interdisciplinar | Característica.do.Elemento | Superfícial | Interdisciplinar | KIFC43-1508
1509 | Projeto | Interdisciplinar | Característica.do.Elemento | Superfícial | IfcSurfaceFeatureTRANSVERSERUMBLESTRIP | null | null | null | null | null | Interdisciplinar | Característica.do.Elemento | Superfícial | Classe IFC: IfcSurfaceFeatureTRANSVERSERUMBLESTRIP | Tipo de faixa de ruído atravessando a(s) pista(s). | Tipo de banda sonora que atraviesa la(s) vía(s). | null | Interdisciplinar | Característica.do.Elemento | Superfícial | Interdisciplinar | KIFC43-1509
1510 | Projeto | Interdisciplinar | Característica.do.Elemento | Superfícial | IfcSurfaceFeatureTREATMENT | null | null | null | null | null | Interdisciplinar | Característica.do.Elemento | Superfícial | Classe IFC: IfcSurfaceFeatureTREATMENT | Característica de superfície subtrativa, por exemplo, retificação, ou uma característica de superfície aditiva. | Operación de superficie sustractiva, por ejemplo, esmerilado, o una operación de superficie aditiva. | null | Interdisciplinar | Característica.do.Elemento | Superfícial | Interdisciplinar | KIFC43-1510
1511 | Projeto | Interdisciplinar | Componentes | Componente | IfcElementComponent | null | null | null | null | null | Interdisciplinar | Componentes | Componente | Classe IFC: IfcElementComponent | Componente de elemento é uma representação para itens menores incluídos, adicionados ou conectados. | El componente Element es una representación de elementos más pequeños que se incluyen, agregan o conectan. | null | Interdisciplinar | Componentes | Componente | Interdisciplinar | KIFC43-1511
1512 | Projeto | Interdisciplinar | Conjuntos | Montagem | IfcElementAssembly | null | null | null | null | null | Interdisciplinar | Conjuntos | Montagem | Classe IFC: IfcElementAssembly | O Ifcelementassembly representa conjuntos de elementos complexos agregados a partir de vários elementos. | Ifcelementassembly representa conjuntos complejos de elementos agregados a partir de varios elementos. | null | Interdisciplinar | Conjuntos | Montagem | Interdisciplinar | KIFC43-1512
1513 | Projeto | Interdisciplinar | Conjuntos | Montagem | IfcElementAssemblyABUTMENT | null | null | null | null | null | Interdisciplinar | Conjuntos | Montagem | Classe IFC: IfcElementAssemblyABUTMENT | Cabeceira de ponte construído de paredes, vigas, lajes, etc. | Cabeza de puente construida con muros, vigas, losas, etc. | null | Interdisciplinar | Conjuntos | Montagem | Interdisciplinar | KIFC43-1513
1514 | Projeto | Interdisciplinar | Conjuntos | Montagem | IfcElementAssemblyACCESSORY_ASSEMBLY | null | null | null | null | null | Interdisciplinar | Conjuntos | Montagem | Classe IFC: IfcElementAssemblyACCESSORY_ASSEMBLY | Acessórios ou componentes montados. | Accesorios o componentes ensamblados. | null | Interdisciplinar | Conjuntos | Montagem | Interdisciplinar | KIFC43-1514
1515 | Projeto | Interdisciplinar | Conjuntos | Montagem | IfcElementAssemblyARCH | null | null | null | null | null | Interdisciplinar | Conjuntos | Montagem | Classe IFC: IfcElementAssemblyARCH | Estrutura curva. | Estructura curva. | null | Interdisciplinar | Conjuntos | Montagem | Interdisciplinar | KIFC43-1515
1516 | Projeto | Interdisciplinar | Conjuntos | Montagem | IfcElementAssemblyBEAM_GRID | null | null | null | null | null | Interdisciplinar | Conjuntos | Montagem | Classe IFC: IfcElementAssemblyBEAM_GRID | Vigas interligadas, localizadas num plano (normalmente horizontal). | Vigas interconectadas, situadas en un plano (normalmente horizontales). | null | Interdisciplinar | Conjuntos | Montagem | Interdisciplinar | KIFC43-1516
1517 | Projeto | Interdisciplinar | Conjuntos | Montagem | IfcElementAssemblyBRACED_FRAME | null | null | null | null | null | Interdisciplinar | Conjuntos | Montagem | Classe IFC: IfcElementAssemblyBRACED_FRAME | Pórtico rígido com membros de reforço adicionais. | Pórtico rígido con elementos de refuerzo adicionales. | null | Interdisciplinar | Conjuntos | Montagem | Interdisciplinar | KIFC43-1517
1518 | Projeto | Interdisciplinar | Conjuntos | Montagem | IfcElementAssemblyCROSS_BRACING | null | null | null | null | null | Interdisciplinar | Conjuntos | Montagem | Classe IFC: IfcElementAssemblyCROSS_BRACING | Membro linear estrutural ou conjunto de membros dentro de uma viga caixão ou entre vigas. | Elemento lineal estructural o conjunto de elementos dentro de una viga cajón o entre vigas. | null | Interdisciplinar | Conjuntos | Montagem | Interdisciplinar | KIFC43-1518
1519 | Projeto | Interdisciplinar | Conjuntos | Montagem | IfcElementAssemblyDECK | null | null | null | null | null | Interdisciplinar | Conjuntos | Montagem | Classe IFC: IfcElementAssemblyDECK | Plataforma (como piso ou tabuleiro de ponte) construída com vigas e lajes. | Plataforma (como piso o tablero de puente) construida con vigas y losas. | null | Interdisciplinar | Conjuntos | Montagem | Interdisciplinar | KIFC43-1519
1520 | Projeto | Interdisciplinar | Conjuntos | Montagem | IfcElementAssemblyDILATATIONPANEL | null | null | null | null | null | Interdisciplinar | Conjuntos | Montagem | Classe IFC: IfcElementAssemblyDILATATIONPANEL | Dispositivo que permite o movimento longitudinal relativo de dois trilhos adjacentes, mantendo orientação. | Dispositivo que permite el movimiento longitudinal relativo de dos rieles adyacentes manteniendo la orientación. | null | Interdisciplinar | Conjuntos | Montagem | Interdisciplinar | KIFC43-1520
1521 | Projeto | Interdisciplinar | Conjuntos | Montagem | IfcElementAssemblyENTRANCEWORKS | null | null | null | null | null | Interdisciplinar | Conjuntos | Montagem | Classe IFC: IfcElementAssemblyENTRANCEWORKS | Conjunto que forma a estrutura de suporte de um portão de câmara (fechadura, cais) e elementos associados. | Conjunto que forma la estructura portante de una puerta de cámara (esclusa, muelle) y elementos asociados. | null | Interdisciplinar | Conjuntos | Montagem | Interdisciplinar | KIFC43-1521
1522 | Projeto | Interdisciplinar | Conjuntos | Montagem | IfcElementAssemblyGIRDER | null | null | null | null | null | Interdisciplinar | Conjuntos | Montagem | Classe IFC: IfcElementAssemblyGIRDER | Superestrutura semelhante a uma viga, como a viga principal de uma ponte. | Superestructura similar a una viga, como la viga principal de un puente. | null | Interdisciplinar | Conjuntos | Montagem | Interdisciplinar | KIFC43-1522
1523 | Projeto | Interdisciplinar | Conjuntos | Montagem | IfcElementAssemblyGRID | null | null | null | null | null | Interdisciplinar | Conjuntos | Montagem | Classe IFC: IfcElementAssemblyGRID | Estrutura de cabo ou barras espaçadas que são paralelas ou se cruzam. | Estructura de cable o barras espaciadas que son paralelas o se intersectan. | null | Interdisciplinar | Conjuntos | Montagem | Interdisciplinar | KIFC43-1523
1524 | Projeto | Interdisciplinar | Conjuntos | Montagem | IfcElementAssemblyMAST | null | null | null | null | null | Interdisciplinar | Conjuntos | Montagem | Classe IFC: IfcElementAssemblyMAST | Conjunto de placas, membros, cabo ou fixadores que formam uma estrutura vertical para suporte. | Conjunto de placas, barras, cable o sujeciones que forman una estructura vertical de soporte. | null | Interdisciplinar | Conjuntos | Montagem | Interdisciplinar | KIFC43-1524
1525 | Projeto | Interdisciplinar | Conjuntos | Montagem | IfcElementAssemblyPIER | null | null | null | null | null | Interdisciplinar | Conjuntos | Montagem | Classe IFC: IfcElementAssemblyPIER | Suporte intermediário, por exemplo, numa ponte, construção de paredes, colunas, vigas, etc. | Soporte intermedio, por ejemplo, en un puente, construcción de muros, columnas, vigas, etc. | null | Interdisciplinar | Conjuntos | Montagem | Interdisciplinar | KIFC43-1525
1526 | Projeto | Interdisciplinar | Conjuntos | Montagem | IfcElementAssemblyPYLON | null | null | null | null | null | Interdisciplinar | Conjuntos | Montagem | Classe IFC: IfcElementAssemblyPYLON | Estrutura vertical que suporta cabo em estrutura suspensa ou estaiada. | Estructura vertical que soporta cable en estructura suspendida o atirantada. | null | Interdisciplinar | Conjuntos | Montagem | Interdisciplinar | KIFC43-1526
1527 | Projeto | Interdisciplinar | Conjuntos | Montagem | IfcElementAssemblyRAIL_MECHANICAL_EQUIPMENT_ASSEMB | null | null | null | null | null | Interdisciplinar | Conjuntos | Montagem | Classe IFC: IfcElementAssemblyRAIL_MECHANICAL_EQUIPMENT_ASSEMB | Conjunto complexo composto por vários componentes como dispositivo de bloqueio, regulador de velocidade, polarização carregada. | Ensamblaje complejo compuesto por varios componentes, como dispositivo de bloqueo, regulador de velocidad, polarización cargada. | null | Interdisciplinar | Conjuntos | Montagem | Interdisciplinar | KIFC43-1527
1528 | Projeto | Interdisciplinar | Conjuntos | Montagem | IfcElementAssemblyREINFORCEMENT_UNIT | null | null | null | null | null | Interdisciplinar | Conjuntos | Montagem | Classe IFC: IfcElementAssemblyREINFORCEMENT_UNIT | Elementos de reforço montados. | Elementos de refuerzo montados. | null | Interdisciplinar | Conjuntos | Montagem | Interdisciplinar | KIFC43-1528
1529 | Projeto | Interdisciplinar | Conjuntos | Montagem | IfcElementAssemblyRIGID_FRAME | null | null | null | null | null | Interdisciplinar | Conjuntos | Montagem | Classe IFC: IfcElementAssemblyRIGID_FRAME | Estrutura construída de vigas, colunas, etc. com juntas resistentes a momentos, como pórtico. | Estructura construida con vigas, columnas, etc. com uniones resistentes al momento, como el pórtico. | null | Interdisciplinar | Conjuntos | Montagem | Interdisciplinar | KIFC43-1529
1530 | Projeto | Interdisciplinar | Conjuntos | Montagem | IfcElementAssemblySHELTER | null | null | null | null | null | Interdisciplinar | Conjuntos | Montagem | Classe IFC: IfcElementAssemblySHELTER | Estrutura, consideravelmente rápida de montar, mover ou desmontar, usada para fornecer proteção. | Estructura, considerablemente rápida de montar, mover o desmontar, utilizada para proporcionar protección. | null | Interdisciplinar | Conjuntos | Montagem | Interdisciplinar | KIFC43-1530
1531 | Projeto | Interdisciplinar | Conjuntos | Montagem | IfcElementAssemblySIGNALASSEMBLY | null | null | null | null | null | Interdisciplinar | Conjuntos | Montagem | Classe IFC: IfcElementAssemblySIGNALASSEMBLY | Montagem para agregar fisicamente uma ou mais instâncias de sinalização. | Ensamblaje para agregar físicamente una o más instancias de señalización. | null | Interdisciplinar | Conjuntos | Montagem | Interdisciplinar | KIFC43-1531
1532 | Projeto | Interdisciplinar | Conjuntos | Montagem | IfcElementAssemblySLAB_FIELD | null | null | null | null | null | Interdisciplinar | Conjuntos | Montagem | Classe IFC: IfcElementAssemblySLAB_FIELD | Lajes, dispostas num plano. | Losas, dispuestas en un plano. | null | Interdisciplinar | Conjuntos | Montagem | Interdisciplinar | KIFC43-1532
1533 | Projeto | Interdisciplinar | Conjuntos | Montagem | IfcElementAssemblySUMPBUSTER | null | null | null | null | null | Interdisciplinar | Conjuntos | Montagem | Classe IFC: IfcElementAssemblySUMPBUSTER | Obstáculo (com coletor de óleo) instalado geralmente numa faixa exclusiva para ônibus. | Obstáculo (con colector de aceite) generalmente instalado en un carril exclusivo para autobuses. | null | Interdisciplinar | Conjuntos | Montagem | Interdisciplinar | KIFC43-1533
1534 | Projeto | Interdisciplinar | Conjuntos | Montagem | IfcElementAssemblySUPPORTINGASSEMBLY | null | null | null | null | null | Interdisciplinar | Conjuntos | Montagem | Classe IFC: IfcElementAssemblySUPPORTINGASSEMBLY | Conjunto que pretende apoiar o system de linhas de contato aéreas. | Conjunto que pretende soportar el sistema de líneas aéreas de contacto. | null | Interdisciplinar | Conjuntos | Montagem | Interdisciplinar | KIFC43-1534
1535 | Projeto | Interdisciplinar | Conjuntos | Montagem | IfcElementAssemblySUSPENSIONASSEMBLY | null | null | null | null | null | Interdisciplinar | Conjuntos | Montagem | Classe IFC: IfcElementAssemblySUSPENSIONASSEMBLY | Conjunto complexo de componentes usado para suspender elementos ou segmentos de cabo. | Conjunto complejo de componentes utilizados para suspender elementos o segmentos de cable. | null | Interdisciplinar | Conjuntos | Montagem | Interdisciplinar | KIFC43-1535
1536 | Projeto | Interdisciplinar | Conjuntos | Montagem | IfcElementAssemblyTRACKPANEL | null | null | null | null | null | Interdisciplinar | Conjuntos | Montagem | Classe IFC: IfcElementAssemblyTRACKPANEL | Obra de infraestrutura ferroviária garantindo o apoio e orientação de um veículo. | Obras de infraestructura ferroviaria que garanticen el apoyo y guiado de un vehículo. | null | Interdisciplinar | Conjuntos | Montagem | Interdisciplinar | KIFC43-1536
1537 | Projeto | Interdisciplinar | Conjuntos | Montagem | IfcElementAssemblyTRACTION_SWITCHING_ASSEMBLY | null | null | null | null | null | Interdisciplinar | Conjuntos | Montagem | Classe IFC: IfcElementAssemblyTRACTION_SWITCHING_ASSEMBLY | Conjunto comum usado para garantir a função de comutação. | Conjunto común utilizado para garantizar la función de conmutación. | null | Interdisciplinar | Conjuntos | Montagem | Interdisciplinar | KIFC43-1537
1538 | Projeto | Interdisciplinar | Conjuntos | Montagem | IfcElementAssemblyTRAFFIC_CALMING_DEVICE | null | null | null | null | null | Interdisciplinar | Conjuntos | Montagem | Classe IFC: IfcElementAssemblyTRAFFIC_CALMING_DEVICE | Estrutura na faixa de rodagem para controlar a velocidade dos veículos. | Estructura en la calzada para controlar la velocidad de los vehículos. | null | Interdisciplinar | Conjuntos | Montagem | Interdisciplinar | KIFC43-1538
1539 | Projeto | Interdisciplinar | Conjuntos | Montagem | IfcElementAssemblyTRUSS | null | null | null | null | null | Interdisciplinar | Conjuntos | Montagem | Classe IFC: IfcElementAssemblyTRUSS | Estrutura construída com membros que possuem juntas (quase) articuladas. | Estructura construida con extremidades que tienen articulaciones (casi) articuladas. | null | Interdisciplinar | Conjuntos | Montagem | Interdisciplinar | KIFC43-1539
1540 | Projeto | Interdisciplinar | Conjuntos | Montagem | IfcElementAssemblyTURNOUTPANEL | null | null | null | null | null | Interdisciplinar | Conjuntos | Montagem | Classe IFC: IfcElementAssemblyTURNOUTPANEL | Obra de infraestrutura ferroviária garantindo o suporte e orientação de um veículo. | Obras de infraestructura ferroviaria que garanticen el apoyo y guiado de un vehículo. | null | Interdisciplinar | Conjuntos | Montagem | Interdisciplinar | KIFC43-1540
1541 | Projeto | Interdisciplinar | Conjuntos | Montagem | OST_Assemblies | null | null | null | null | null | Interdisciplinar | Conjuntos | Montagem | Categ. Rvt: OST_Assemblies | Conexão de conduíte. | Conexión de conducto. | null | Interdisciplinar | Conjuntos | Montagem | Interdisciplinar | KIFC43-1541
1542 | Projeto | Interdisciplinar | Construídos | Construído | IfcBuiltElement | null | null | null | null | null | Interdisciplinar | Construídos | Construído | Classe IFC: IfcBuiltElement | O elemento construído compreende todos os elementos que fazem parte principalmente da construção. | El elemento construido comprende todos los elementos que forman parte principalmente de la construcción. | null | Interdisciplinar | Construídos | Construído | Interdisciplinar | KIFC43-1542
1543 | Projeto | Interdisciplinar | Distribuidores | Distribui | IfcDistributionElement | null | null | null | null | null | Interdisciplinar | Distribuidores | Distribui | Classe IFC: IfcDistributionElement | Ifcdistributionelement é uma generalização de todos os elementos que participam de um sistema. | Ifcdistributiones una generalización de todos los elementos que participan en un sistema. | null | Interdisciplinar | Distribuidores | Distribui | Interdisciplinar | KIFC43-1543
1544 | Projeto | Interdisciplinar | Edificações | Edificado | IfcDistributionControlElement | null | null | null | null | null | Interdisciplinar | Edificações | Edificado | Classe IFC: IfcDistributionControlElement | O elemento de distribuição Ifcdistributioncontrolelement define elementos de ocorrência de sistema de distribuição. | El elemento de distribución Ifcdistributioncontrolelement define los elementos de ocurrencia del sistema de distribución. | null | Interdisciplinar | Edificações | Edificado | Interdisciplinar | KIFC43-1544
1545 | Projeto | Interdisciplinar | Edificações | Edificado | IfcDistributionFlowElement | null | null | null | null | null | Interdisciplinar | Edificações | Edificado | Classe IFC: IfcDistributionFlowElement | O elemento de distribuição Ifcdistributionflowelement define elementos de ocorrência de um sistema. | El elemento de distribución Ifcdistributionflowelement define los elementos de ocurrencia de un sistema. | null | Interdisciplinar | Edificações | Edificado | Interdisciplinar | KIFC43-1545
1546 | Projeto | Interdisciplinar | Edificações | Edificado | IfcElement | null | null | null | null | null | Interdisciplinar | Edificações | Edificado | Classe IFC: IfcElement | Elemento é uma generalização de todos os componentes que formam uma instalação. | Element es una generalización de todos los componentes que componen una instalación. | null | Interdisciplinar | Edificações | Edificado | Interdisciplinar | KIFC43-1546
1547 | Projeto | Interdisciplinar | Energias | Energia.Conversão | IfcEnergyConversionDevice | null | null | null | null | null | Interdisciplinar | Energias | Energia Conversão | Classe IFC: IfcEnergyConversionDevice | O elemento de distribuição de fluxo Ifcenergyconversiondevice define a ocorrência de um dispositivo. | El elemento de distribución de flujo Ifcenergyconversiondevice define la ocurrencia de un dispositivo. | null | Interdisciplinar | Energias | Energia.Conversão | Interdisciplinar | KIFC43-1547
1548 | Projeto | Interdisciplinar | Espacial | Ambiente.Interior | IfcSpace | null | null | null | null | null | Interdisciplinar | Espacial | Ambiente Interior | Classe IFC: IfcSpace | Espaço representa uma área, ou volume, delimitado física ou teoricamente. | El espacio representa un área, o volumen, física o teóricamente delimitado. | null | Interdisciplinar | Espacial | Ambiente.Interior | Interdisciplinar | KIFC43-1548
1549 | Projeto | Interdisciplinar | Espacial | Ambiente.Interior | IfcSpaceBERTH | null | null | null | null | null | Interdisciplinar | Espacial | Ambiente Interior | Classe IFC: IfcSpaceBERTH | Espaço dedicado à ancoragem das embarcações dentro de um porto ou área gerenciada. | Espacio dedicado al fondeo de buques dentro de un puerto o zona gestionada. | null | Interdisciplinar | Espacial | Ambiente.Interior | Interdisciplinar | KIFC43-1549
1550 | Projeto | Interdisciplinar | Espacial | Ambiente.Interior | IfcSpaceEXTERNAL | null | null | null | null | null | Interdisciplinar | Espacial | Ambiente Interior | Classe IFC: IfcSpaceEXTERNAL | Espaço for a de uma instalação. | Espacio fuera de una instalación. | null | Interdisciplinar | Espacial | Ambiente.Interior | Interdisciplinar | KIFC43-1550
1551 | Projeto | Interdisciplinar | Espacial | Ambiente.Interior | IfcSpaceGFA | null | null | null | null | null | Interdisciplinar | Espacial | Ambiente Interior | Classe IFC: IfcSpaceGFA | Área bruta de piso - um tipo específico de espaço para cada pavimento de edificação. | Superficie bruta: un tipo específico de espacio para cada planta del edificio. | null | Interdisciplinar | Espacial | Ambiente.Interior | Interdisciplinar | KIFC43-1551
1552 | Projeto | Interdisciplinar | Espacial | Ambiente.Interior | IfcSpaceINTERNAL | null | null | null | null | null | Interdisciplinar | Espacial | Ambiente Interior | Classe IFC: IfcSpaceINTERNAL | Espaço dentro de uma instalação. | Espacio dentro de una instalación. | null | Interdisciplinar | Espacial | Ambiente.Interior | Interdisciplinar | KIFC43-1552
1553 | Projeto | Interdisciplinar | Espacial | Ambiente.Interior | IfcSpacePARKING | null | null | null | null | null | Interdisciplinar | Espacial | Ambiente Interior | Classe IFC: IfcSpacePARKING | Espaço dedicado para uso como vaga de estacionamento de veículos, incluindo acesso. | Espacio dedicado para su uso como plaza de aparcamiento de vehículos, incluido el acceso. | null | Interdisciplinar | Espacial | Ambiente.Interior | Interdisciplinar | KIFC43-1553
1554 | Projeto | Interdisciplinar | Espacial | Ambiente.Interior | IfcSpaceSPACE | null | null | null | null | null | Interdisciplinar | Espacial | Ambiente Interior | Classe IFC: IfcSpaceSPACE | Qualquer espaço que não se insere em outra categoria. | Cualquier espacio que no pertenezca a otra categoría. | null | Interdisciplinar | Espacial | Ambiente.Interior | Interdisciplinar | KIFC43-1554
1555 | Projeto | Interdisciplinar | Espacial | Ambiente.Interior | OST_MEPSpaces | null | null | null | null | null | Interdisciplinar | Espacial | Ambiente Interior | Categ. Rvt: OST_MEPSpaces | Ambiente Interior | Ambiente interior | null | Interdisciplinar | Espacial | Ambiente.Interior | Interdisciplinar | KIFC43-1555
1556 | Projeto | Interdisciplinar | Espacial | Ambiente.Interior | OST_Rooms | null | null | null | null | null | Interdisciplinar | Espacial | Ambiente Interior | Categ. Rvt: OST_Rooms | Sistema de cortina. | Sistema de cortinas. | null | Interdisciplinar | Espacial | Ambiente.Interior | Interdisciplinar | KIFC43-1556
1557 | Projeto | Interdisciplinar | Espacial | Espaço | IfcSpatialElement | null | null | null | null | null | Interdisciplinar | Espacial | Espaço | Classe IFC: IfcSpatialElement | Elemento espacial é a generalização de todos os elementos espaciais que podem ser usados. | El elemento espacial es la generalización de todos los elementos espaciales que se pueden utilizar. | null | Interdisciplinar | Espacial | Espaço | Interdisciplinar | KIFC43-1557
1558 | Projeto | Interdisciplinar | Espacial | Espaço.Exterior | IfcExternalSpatialElement | null | null | null | null | null | Interdisciplinar | Espacial | Espaço Exterior | Classe IFC: IfcExternalSpatialElement | O elemento espacial externo que define regiões externas no local da construção. | Elemento espacial externo que define las regiones externas en la obra. | null | Interdisciplinar | Espacial | Espaço.Exterior | Interdisciplinar | KIFC43-1558
1559 | Projeto | Interdisciplinar | Espacial | Espaço.Exterior | IfcExternalSpatialElementEXTERNAL | null | null | null | null | null | Interdisciplinar | Espacial | Espaço Exterior | Classe IFC: IfcExternalSpatialElementEXTERNAL | Espaço de ar externo ao redor do edifício. | Espacio aéreo exterior alrededor del edificio. | null | Interdisciplinar | Espacial | Espaço.Exterior | Interdisciplinar | KIFC43-1559
1560 | Projeto | Interdisciplinar | Espacial | Espaço.Exterior | IfcExternalSpatialElementEXTERNAL_EARTH | null | null | null | null | null | Interdisciplinar | Espacial | Espaço Exterior | Classe IFC: IfcExternalSpatialElementEXTERNAL_EARTH | Volume externo coberto por terra ao redor do edifício. | Volumen exterior cubierto por tierra alrededor del edificio. | null | Interdisciplinar | Espacial | Espaço.Exterior | Interdisciplinar | KIFC43-1560
1561 | Projeto | Interdisciplinar | Espacial | Espaço.Exterior | IfcExternalSpatialElementEXTERNAL_FIRE | null | null | null | null | null | Interdisciplinar | Espacial | Espaço Exterior | Classe IFC: IfcExternalSpatialElementEXTERNAL_FIRE | Espaço ocupado por um prédio vizinho. | Espacio ocupado por un edificio vecino. | null | Interdisciplinar | Espacial | Espaço.Exterior | Interdisciplinar | KIFC43-1561
1562 | Projeto | Interdisciplinar | Espacial | Espaço.Exterior | IfcExternalSpatialElementEXTERNAL_WATER | null | null | null | null | null | Interdisciplinar | Espacial | Espaço Exterior | Classe IFC: IfcExternalSpatialElementEXTERNAL_WATER | Volume externo coberto com água ao redor do edifício. | Volumen exterior cubierto de agua alrededor del edificio. | null | Interdisciplinar | Espacial | Espaço.Exterior | Interdisciplinar | KIFC43-1562
1563 | Projeto | Interdisciplinar | Espacial | Espaço.Exterior | OST_Areas | null | null | null | null | null | Interdisciplinar | Espacial | Espaço Exterior | Categ. Rvt: OST_Areas | Windows. | Windows. | null | Interdisciplinar | Espacial | Espaço.Exterior | Interdisciplinar | KIFC43-1563
1564 | Projeto | Interdisciplinar | Fixadores | Aderência | IfcFastener | null | null | null | null | null | Interdisciplinar | Fixadores | Aderência | Classe IFC: IfcFastener | Representações de peças de fixação que são usadas como fixadores para conectar ou unir elementos com outros elementos. | Representaciones de elementos de fijación que se utilizan como elementos de fijación para conectar o unir elementos con otros elementos. | null | Interdisciplinar | Fixadores | Aderência | Interdisciplinar | KIFC43-1564
1565 | Projeto | Interdisciplinar | Fixadores | Aderência | IfcFastenerGLUE | null | null | null | null | null | Interdisciplinar | Fixadores | Aderência | Classe IFC: IfcFastenerGLUE | Conexão de fixação onde a cola é usada para unir elementos. | Conexión de fijación donde se utiliza pegamento para unir elementos. | null | Interdisciplinar | Fixadores | Aderência | Interdisciplinar | KIFC43-1565
1566 | Projeto | Interdisciplinar | Fixadores | Aderência | IfcFastenerMORTAR | null | null | null | null | null | Interdisciplinar | Fixadores | Aderência | Classe IFC: IfcFastenerMORTAR | Composição de materiais minerais ou outros usados para preencher lacunas de junção. | Composición de materiales minerales u otros materiales utilizados para rellenar los huecos de las uniones. | null | Interdisciplinar | Fixadores | Aderência | Interdisciplinar | KIFC43-1566
1567 | Projeto | Interdisciplinar | Fixadores | Aderência | IfcFastenerWELD | null | null | null | null | null | Interdisciplinar | Fixadores | Aderência | Classe IFC: IfcFastenerWELD | Costura de solda entre partes de material metálico ou outros materiais adequados. | Costura de soldadura entre partes de material metálico u otros materiales adecuados. | null | Interdisciplinar | Fixadores | Aderência | Interdisciplinar | KIFC43-1567
1568 | Projeto | Interdisciplinar | Fixadores | Mecânico | IfcMechanicalFastener | null | null | null | null | null | Interdisciplinar | Fixadores | Mecânico | Classe IFC: IfcMechanicalFastener | Fixadores mecânicos que conectam elementos ou peças de construção mecanicamente. | Sujetadores mecánicos que conectan mecánicamente elementos o piezas de construcción. | null | Interdisciplinar | Fixadores | Mecânico | Interdisciplinar | KIFC43-1568
1569 | Projeto | Interdisciplinar | Fixadores | Mecânico | IfcMechanicalFastenerANCHORBOLT | null | null | null | null | null | Interdisciplinar | Fixadores | Mecânico | Classe IFC: IfcMechanicalFastenerANCHORBOLT | Parafuso especial que é ancorado em concreto, pedra ou alvenaria. | Perno especial que se ancla al hormigón, la piedra o la mampostería. | null | Interdisciplinar | Fixadores | Mecânico | Interdisciplinar | KIFC43-1569
1570 | Projeto | Interdisciplinar | Fixadores | Mecânico | IfcMechanicalFastenerBOLT | null | null | null | null | null | Interdisciplinar | Fixadores | Mecânico | Classe IFC: IfcMechanicalFastenerBOLT | Haste cilíndrica roscada que se encaixa com um orifício roscado semelhante numa porca ou qualquer outra peça. | Vástago cilíndrico roscado que encaja con un orificio roscado similar en una tuerca o cualquier otra pieza. | null | Interdisciplinar | Fixadores | Mecânico | Interdisciplinar | KIFC43-1570
1571 | Projeto | Interdisciplinar | Fixadores | Mecânico | IfcMechanicalFastenerCHAIN | null | null | null | null | null | Interdisciplinar | Fixadores | Mecânico | Classe IFC: IfcMechanicalFastenerCHAIN | Série de anéis de metal ligados usados para prender, suspender ou puxar cargas. | Serie de anillos metálicos adheridos que se utilizan para asegurar, suspender o tirar de cargas. | null | Interdisciplinar | Fixadores | Mecânico | Interdisciplinar | KIFC43-1571
1572 | Projeto | Interdisciplinar | Fixadores | Mecânico | IfcMechanicalFastenerCOUPLER | null | null | null | null | null | Interdisciplinar | Fixadores | Mecânico | Classe IFC: IfcMechanicalFastenerCOUPLER | Peça que conecta duas hastes ou barras, como barras de reforço. | Pieza que une dos varillas o barras, como barras de refuerzo. | null | Interdisciplinar | Fixadores | Mecânico | Interdisciplinar | KIFC43-1572
1573 | Projeto | Interdisciplinar | Fixadores | Mecânico | IfcMechanicalFastenerDOWEL | null | null | null | null | null | Interdisciplinar | Fixadores | Mecânico | Classe IFC: IfcMechanicalFastenerDOWEL | Haste cilíndrica que é cravada nos orifícios das peças conectadas. | Vástago cilíndrico que se introduce en los orificios de las piezas conectadas. | null | Interdisciplinar | Fixadores | Mecânico | Interdisciplinar | KIFC43-1573
1574 | Projeto | Interdisciplinar | Fixadores | Mecânico | IfcMechanicalFastenerNAIL | null | null | null | null | null | Interdisciplinar | Fixadores | Mecânico | Classe IFC: IfcMechanicalFastenerNAIL | Pedaço fino e pontiagudo de metal que é martelado em materiais como um fixador. | Una pieza de metal delgada y puntiaguda que se martilla en los materiales como sujetador. | null | Interdisciplinar | Fixadores | Mecânico | Interdisciplinar | KIFC43-1574
1575 | Projeto | Interdisciplinar | Fixadores | Mecânico | IfcMechanicalFastenerNAILPLATE | null | null | null | null | null | Interdisciplinar | Fixadores | Mecânico | Classe IFC: IfcMechanicalFastenerNAILPLATE | Peça de chapa metálica com pontas perfuradas que se sobrepõe às peças conectadas e é pressionada. | Pieza de chapa con puntas perforadas que se superpone a las piezas conectadas y se prensa. | null | Interdisciplinar | Fixadores | Mecânico | Interdisciplinar | KIFC43-1575
1576 | Projeto | Interdisciplinar | Fixadores | Mecânico | IfcMechanicalFastenerRAILFASTENING | null | null | null | null | null | Interdisciplinar | Fixadores | Mecânico | Classe IFC: IfcMechanicalFastenerRAILFASTENING | Conjunto de componentes que prende um trilho à estrutura de suporte e o retém. | Conjunto de componentes que fija un riel a la estructura de soporte y la retiene. | null | Interdisciplinar | Fixadores | Mecânico | Interdisciplinar | KIFC43-1576
1577 | Projeto | Interdisciplinar | Fixadores | Mecânico | IfcMechanicalFastenerRAILJOINT | null | null | null | null | null | Interdisciplinar | Fixadores | Mecânico | Classe IFC: IfcMechanicalFastenerRAILJOINT | Conjunto mecânico com, por exemplo, talas para unir duas extremidades do trilho com funções opcionais (isolamento). | Montaje mecánico con, por ejemplo, férulas para unir dos extremos del riel con funciones opcionales (aislamiento). | null | Interdisciplinar | Fixadores | Mecânico | Interdisciplinar | KIFC43-1577
1578 | Projeto | Interdisciplinar | Fixadores | Mecânico | IfcMechanicalFastenerRIVET | null | null | null | null | null | Interdisciplinar | Fixadores | Mecânico | Classe IFC: IfcMechanicalFastenerRIVET | Parte de fixação com uma cabeça numa extremidade e a outra extremidade sendo martelada depois de ser passada. | Pieza de sujeción con una cabeza en un extremo y el otro extremo martillado después de ser pasado. | null | Interdisciplinar | Fixadores | Mecânico | Interdisciplinar | KIFC43-1578
1579 | Projeto | Interdisciplinar | Fixadores | Mecânico | IfcMechanicalFastenerROPE | null | null | null | null | null | Interdisciplinar | Fixadores | Mecânico | Classe IFC: IfcMechanicalFastenerROPE | Pedaço de cordão grosso e forte feito torcendo fios de cânhamo, sisal, náilon. | Trozo de cordón grueso y fuerte hecho retorciendo hilos de cáñamo, sisal, nylon. | null | Interdisciplinar | Fixadores | Mecânico | Interdisciplinar | KIFC43-1579
1580 | Projeto | Interdisciplinar | Fixadores | Mecânico | IfcMechanicalFastenerSCREW | null | null | null | null | null | Interdisciplinar | Fixadores | Mecânico | Classe IFC: IfcMechanicalFastenerSCREW | Fixador com haste roscada cônica e cabeça ranhurada. | Sujetador con eje roscado cónico y cabeza ranurada. | null | Interdisciplinar | Fixadores | Mecânico | Interdisciplinar | KIFC43-1580
1581 | Projeto | Interdisciplinar | Fixadores | Mecânico | IfcMechanicalFastenerSHEARCONNECTOR | null | null | null | null | null | Interdisciplinar | Fixadores | Mecânico | Classe IFC: IfcMechanicalFastenerSHEARCONNECTOR | Conector de anel que é aceito por chavetas de anel nas peças conectadas; ou uma circular dentada. | Conector de anillo que es aceptado por llaves de anillo en las partes conectadas; o una circular dentada. | null | Interdisciplinar | Fixadores | Mecânico | Interdisciplinar | KIFC43-1581
1582 | Projeto | Interdisciplinar | Fixadores | Mecânico | IfcMechanicalFastenerSTAPLE | null | null | null | null | null | Interdisciplinar | Fixadores | Mecânico | Classe IFC: IfcMechanicalFastenerSTAPLE | Pedaço de metal duplamente pontiagudo que é martelado em materiais como um fixador. | Pieza de metal de doble punta que se martilla en los materiales como sujetador. | null | Interdisciplinar | Fixadores | Mecânico | Interdisciplinar | KIFC43-1582
1583 | Projeto | Interdisciplinar | Fixadores | Mecânico | IfcMechanicalFastenerSTUDSHEARCONNECTOR | null | null | null | null | null | Interdisciplinar | Fixadores | Mecânico | Classe IFC: IfcMechanicalFastenerSTUDSHEARCONNECTOR | Os conectores de cisalhamento de pinos são peças de fixação cilíndricas com uma cabeça de um lado. | Los conectores de cizallamiento de pasador son sujetadores cilíndricos con una cabeza en un lado. | null | Interdisciplinar | Fixadores | Mecânico | Interdisciplinar | KIFC43-1583
1584 | Projeto | Interdisciplinar | Genéricos | Genérico | IfcBuildingElementProxy | null | null | null | null | null | Interdisciplinar | Genéricos | Genérico | Classe IFC: IfcBuildingElementProxy | Definição genérica que fornece as mesmas funcionalidades que os subtipos de Ifcbuiltelement. | Definición genérica que proporciona la misma funcionalidad que los subtipos de Ifcbuiltelement. | null | Interdisciplinar | Genéricos | Genérico | Interdisciplinar | KIFC43-1584
1585 | Projeto | Interdisciplinar | Grupos | Grupo | OST_IOSGroups | null | null | null | null | null | Interdisciplinar | Grupos | Grupo | Categ. Rvt: OST_IOSGroups | Acessórios. | Accesorios. | null | Interdisciplinar | Grupos | Grupo | Interdisciplinar | KIFC43-1585
1586 | Projeto | Interdisciplinar | Partes.Construtivas | Parte.Construtiva | IfcBuildingElementPart | null | null | null | null | null | Interdisciplinar | Partes.Construtivas | Parte Construtiva | Classe IFC: IfcBuildingElementPart | Ifcbuildingelementpart representa os componentes principais como partes subordinadas de um elemento de construção. | Ifcbuildingelementpart representa los componentes principales como partes subordinadas de un elemento de construcción. | null | Interdisciplinar | Partes.Construtivas | Parte.Construtiva | Interdisciplinar | KIFC43-1586
1587 | Projeto | Interdisciplinar | Partes.Construtivas | Parte.Construtiva | IfcBuildingElementPartAPRON | null | null | null | null | null | Interdisciplinar | Partes.Construtivas | Parte Construtiva | Classe IFC: IfcBuildingElementPartAPRON | Forma de proteção contra erosão que consiste em madeira, concreto, enrocamento, pavimentação ou outra construção colocada adjacente a pilares e pilares para evitar solapamento. | Una forma de protección contra la erosión que consiste en madera, hormigón, relleno de roca, pavimento u otra construcción colocada adyacente a pilares y pilares para evitar la socavación. | null | Interdisciplinar | Partes.Construtivas | Parte.Construtiva | Interdisciplinar | KIFC43-1587
1588 | Projeto | Interdisciplinar | Partes.Construtivas | Parte.Construtiva | IfcBuildingElementPartARMOURUNIT | null | null | null | null | null | Interdisciplinar | Partes.Construtivas | Parte Construtiva | Classe IFC: IfcBuildingElementPartARMOURUNIT | Grande pedreira em forma de pedra ou concreto usado como prevenção de erosão em encostas, como revestimentos. | Gran cantera en forma de piedra u hormigón utilizada como prevención de la erosión en taludes, como apartaderos. | null | Interdisciplinar | Partes.Construtivas | Parte.Construtiva | Interdisciplinar | KIFC43-1588
1589 | Projeto | Interdisciplinar | Partes.Construtivas | Parte.Construtiva | IfcBuildingElementPartINSULATION | null | null | null | null | null | Interdisciplinar | Partes.Construtivas | Parte Construtiva | Classe IFC: IfcBuildingElementPartINSULATION | A peça fornece isolamento térmico, por exemplo, como camada de isolamento entre painéis de parede em areia. | La pieza proporciona aislamiento térmico, por ejemplo, como una capa aislante entre los paneles de pared de arena. | null | Interdisciplinar | Partes.Construtivas | Parte.Construtiva | Interdisciplinar | KIFC43-1589
1590 | Projeto | Interdisciplinar | Partes.Construtivas | Parte.Construtiva | IfcBuildingElementPartPRECASTPANEL | null | null | null | null | null | Interdisciplinar | Partes.Construtivas | Parte Construtiva | Classe IFC: IfcBuildingElementPartPRECASTPANEL | A peça é um painel pré-moldado, geralmente como uma camada interna ou externa num painel de parede sanduíche. | La pieza es un panel prefabricado, generalmente como una capa interior o exterior en un panel de pared sándwich. | null | Interdisciplinar | Partes.Construtivas | Parte.Construtiva | Interdisciplinar | KIFC43-1590
1591 | Projeto | Interdisciplinar | Partes.Construtivas | Parte.Construtiva | IfcBuildingElementPartSAFETYCAGE | null | null | null | null | null | Interdisciplinar | Partes.Construtivas | Parte Construtiva | Classe IFC: IfcBuildingElementPartSAFETYCAGE | As gaiolas de segurança são um conjunto de barras circulares e verticais que são fixadas aos estilos. | Las jaulas de seguridad son un conjunto de barras circulares y verticales que se unen a los estilos. | null | Interdisciplinar | Partes.Construtivas | Parte.Construtiva | Interdisciplinar | KIFC43-1591
1592 | Projeto | Interdisciplinar | Planos.Horizontais | Andar | IfcBuildingStorey | null | null | null | null | null | Interdisciplinar | Planos.Horizontais | Andar | Classe IFC: IfcBuildingStorey | Andar do edifício que tem uma elevação e normalmente representa uma agregação horizontal. | Planta del edificio que tiene una elevación y que suele representar una agregación horizontal. | null | Interdisciplinar | Planos.Horizontais | Andar | Interdisciplinar | KIFC43-1592
1593 | Projeto | Interdisciplinar | Planos.Horizontais | Andar | OST_Levels | null | null | null | null | null | Interdisciplinar | Planos.Horizontais | Andar | Categ. Rvt: OST_Levels | Andar. | Caminar. | null | Interdisciplinar | Planos.Horizontais | Andar | Interdisciplinar | KIFC43-1593
1594 | Projeto | Interdisciplinar | Planos.Verticais | Grid | IfcGrid | null | null | null | null | null | Interdisciplinar | Planos.Verticais | Grid | Classe IFC: IfcGrid | Ifcgrid é uma grade de projeto planar definida no espaço 3D usada como auxílio na localização. | Retícula de ejes estructurales del proyecto definida en el espacio 3D utilizada como ayuda a la localización. | null | Interdisciplinar | Planos.Verticais | Grid | Interdisciplinar | KIFC43-1594
1595 | Projeto | Interdisciplinar | Planos.Verticais | Grid | IfcGridIRREGULAR | null | null | null | null | null | Interdisciplinar | Planos.Verticais | Grid | Classe IFC: IfcGridIRREGULAR | Ifcgrid com eixos u, eixos v e, opcionalmente, eixos w. | Cuadrícula de ejes estructurales de diseño definida en el espacio 3D utilizada como ayuda de ubicación con ejes U, ejes V y, opcionalmente, ejes W. | null | Interdisciplinar | Planos.Verticais | Grid | Interdisciplinar | KIFC43-1595
1596 | Projeto | Interdisciplinar | Planos.Verticais | Grid | IfcGridRADIAL | null | null | null | null | null | Interdisciplinar | Planos.Verticais | Grid | Classe IFC: IfcGridRADIAL | Ifcgrid com eixos u retos e eixos v curvos. | Cuadrícula de ejes estructurales de diseño definida en el espacio 3D utilizada como ayuda a la localización con ejes U rectos y ejes V curvos. | null | Interdisciplinar | Planos.Verticais | Grid | Interdisciplinar | KIFC43-1596
1597 | Projeto | Interdisciplinar | Planos.Verticais | Grid | IfcGridRECTANGULAR | null | null | null | null | null | Interdisciplinar | Planos.Verticais | Grid | Classe IFC: IfcGridRECTANGULAR | Ifcgrid com eixos u retos e eixos v retos perpendiculares entre si. | Retícula de ejes estructurales del proyecto definida en el espacio 3D utilizada como ayuda a la localización con ejes U rectos y ejes V rectos perpendiculares entre sí. | null | Interdisciplinar | Planos.Verticais | Grid | Interdisciplinar | KIFC43-1597
1598 | Projeto | Interdisciplinar | Planos.Verticais | Grid | IfcGridTRIANGULAR | null | null | null | null | null | Interdisciplinar | Planos.Verticais | Grid | Classe IFC: IfcGridTRIANGULAR | Ifcgrid com eixos u, eixos v e eixos w sendo todos linhas de eixo colineares com um deslocamento. | Cuadrícula de ejes estructurales de diseño definida en el espacio 3D utilizada como ayuda para la localización con ejes U, ejes V y ejes W, todos ellos líneas de eje colineal con un desplazamiento. | null | Interdisciplinar | Planos.Verticais | Grid | Interdisciplinar | KIFC43-1598
1599 | Projeto | Interdisciplinar | Planos.Verticais | Grid | OST_Grids | null | null | null | null | null | Interdisciplinar | Planos.Verticais | Grid | Categ. Rvt: OST_Grids | Dispositivos de iluminação. | Dispositivos de iluminación. | null | Interdisciplinar | Planos.Verticais | Grid | Interdisciplinar | KIFC43-1599
1600 | Projeto | Interdisciplinar | Posicionamento | Alinhamento | IfcPositioningElement | null | null | null | null | null | Interdisciplinar | Posicionamento | Alinhamento | Classe IFC: IfcPositioningElement | Definição de entidade nova e abstrata para posicionar e anotar elementos que são usados para posicionar outros elementos de forma relativa. | Nueva definición de entidad abstracta para posicionar y anotar elementos que se utilizan para posicionar otros elementos de forma relativa. | null | Interdisciplinar | Posicionamento | Alinhamento | Interdisciplinar | KIFC43-1600
1601 | Projeto | Interdisciplinar | Projeções | Projeção | IfcProjectionElement | null | null | null | null | null | Interdisciplinar | Projeções | Projeção | Classe IFC: IfcProjectionElement | O elemento de projeção é uma especialização de característica geral para representar projeções aplicadas a elementos de construção. | El elemento de proyección es una especialización característica general para representar proyecciones aplicadas a elementos de construcción. | null | Interdisciplinar | Projeções | Projeção | Interdisciplinar | KIFC43-1601
1602 | Projeto | Interdisciplinar | Projeções | Projeção | IfcProjectionElementBLISTER | null | null | null | null | null | Interdisciplinar | Projeções | Projeção | Classe IFC: IfcProjectionElementBLISTER | Parte do concreto (protuberância de ancoragem) onde a ancoragem para cabo de protensão. | Parte del hormigón (protuberancia de anclaje) donde se encuentra el anclaje para el cable de pretensado. | null | Interdisciplinar | Projeções | Projeção | Interdisciplinar | KIFC43-1602
1603 | Projeto | Interdisciplinar | Projeções | Projeção | IfcProjectionElementDEVIATOR | null | null | null | null | null | Interdisciplinar | Projeções | Projeção | Classe IFC: IfcProjectionElementDEVIATOR | Parte de concreto onde a reorientação de um tendão externo pré-tensionado pode ser incorporada. | Una pieza de hormigón donde se puede incorporar la reorientación de un tendón externo pretensado. | null | Interdisciplinar | Projeções | Projeção | Interdisciplinar | KIFC43-1603
1604 | Projeto | Interdisciplinar | Proteções | Contra.Impacto | IfcImpactProtectionDevice | null | null | null | null | null | Interdisciplinar | Proteções | Contra Impacto | Classe IFC: IfcImpactProtectionDevice | Dispositivo de proteção de impacto é um componente usado para proteger outros elementos construídos. | El dispositivo de protección contra impactos es un componente utilizado para proteger otros elementos construidos. | null | Interdisciplinar | Proteções | Contra.Impacto | Interdisciplinar | KIFC43-1604
1605 | Projeto | Interdisciplinar | Proteções | Contra.Impacto | IfcImpactProtectionDeviceBUMPER | null | null | null | null | null | Interdisciplinar | Proteções | Contra Impacto | Classe IFC: IfcImpactProtectionDeviceBUMPER | Pára-choque é um objeto tampão no final da pista que impede a ultrapassagem. | El parachoques es un objeto amortiguador al final del carril que impide los adelantamientos. | null | Interdisciplinar | Proteções | Contra.Impacto | Interdisciplinar | KIFC43-1605
1606 | Projeto | Interdisciplinar | Proteções | Contra.Impacto | IfcImpactProtectionDeviceCRASHCUSHION | null | null | null | null | null | Interdisciplinar | Proteções | Contra Impacto | Classe IFC: IfcImpactProtectionDeviceCRASHCUSHION | Nota técnica: como esta classe é um 'tipo predefinido' no Ifc, o que significa uma especialização. | Nota técnica: Dado que esta clase es un 'tipo predeterminado' en Ifc, lo que significa una especialización. | null | Interdisciplinar | Proteções | Contra.Impacto | Interdisciplinar | KIFC43-1606
1607 | Projeto | Interdisciplinar | Proteções | Contra.Impacto | IfcImpactProtectionDeviceDAMPINGSYSTEM | null | null | null | null | null | Interdisciplinar | Proteções | Contra Impacto | Classe IFC: IfcImpactProtectionDeviceDAMPINGSYSTEM | Elemento elástico inserido entre a superestrutura (via e placa em laje, ou leito de lastro. | Elemento elástico insertado entre la superestructura (vía y placa en losa, o lecho de lastre. | null | Interdisciplinar | Proteções | Contra.Impacto | Interdisciplinar | KIFC43-1607
1608 | Projeto | Interdisciplinar | Proteções | Contra.Impacto | IfcImpactProtectionDeviceFENDER | null | null | null | null | null | Interdisciplinar | Proteções | Contra Impacto | Classe IFC: IfcImpactProtectionDeviceFENDER | Dispositivo passivo ou ativo formado por amortecedor e painel de impacto montado no cais para proteção. | Dispositivo pasivo o activo compuesto por un amortiguador y un panel de impacto montados en el muelle para su protección. | null | Interdisciplinar | Proteções | Contra.Impacto | Interdisciplinar | KIFC43-1608
1609 | Projeto | Interdisciplinar | Proteções | Corrimão | IfcRailing | null | null | null | null | null | Interdisciplinar | Proteções | Corrimão | Classe IFC: IfcRailing | O guarda-corpo é um conjunto de armações adjacentes aos espaços de circulação de pessoas ou veículos. | La barandilla es un conjunto de marcos adyacentes a los espacios para la circulación de personas o vehículos. | null | Interdisciplinar | Proteções | Corrimão | Interdisciplinar | KIFC43-1609
1610 | Projeto | Interdisciplinar | Proteções | Corrimão | IfcRailingBALUSTRADE | null | null | null | null | null | Interdisciplinar | Proteções | Corrimão | Classe IFC: IfcRailingBALUSTRADE | Guarda-corpo localizado na borda de um pavimento, ao invés de uma escada ou rampa. | Una barandilla ubicada en el borde de un piso, en lugar de una escalera o rampa. | null | Interdisciplinar | Proteções | Corrimão | Interdisciplinar | KIFC43-1610
1611 | Projeto | Interdisciplinar | Proteções | Corrimão | IfcRailingFENCE | null | null | null | null | null | Interdisciplinar | Proteções | Corrimão | Classe IFC: IfcRailingFENCE | Nota técnica: como esta classe é um 'tipo predefinido' no Ifc, o que significa uma especialização. | Nota técnica: Dado que esta clase es un 'tipo predeterminado' en Ifc, lo que significa una especialización. | null | Interdisciplinar | Proteções | Corrimão | Interdisciplinar | KIFC43-1611
1612 | Projeto | Interdisciplinar | Proteções | Corrimão | IfcRailingGUARDRAIL | null | null | null | null | null | Interdisciplinar | Proteções | Corrimão | Classe IFC: IfcRailingGUARDRAIL | Tipo de vedação projetada para proteger pessoas ou veículos de cair de uma escada, rampa ou patamar. | Tipo de valla diseñada para proteger a las personas o vehículos de caerse de una escalera, rampa o rellano. | null | Interdisciplinar | Proteções | Corrimão | Interdisciplinar | KIFC43-1612
1613 | Projeto | Interdisciplinar | Proteções | Corrimão | IfcRailingHANDRAIL | null | null | null | null | null | Interdisciplinar | Proteções | Corrimão | Classe IFC: IfcRailingHANDRAIL | Tipo de vedação projetada para servir como um suporte estrutural opcional para cargas aplicadas. | Un tipo de cerca diseñada para servir como soporte estructural opcional para las cargas aplicadas. | null | Interdisciplinar | Proteções | Corrimão | Interdisciplinar | KIFC43-1613
1614 | Projeto | Interdisciplinar | Proteções | Corrimão | OST_Railings | null | null | null | null | null | Interdisciplinar | Proteções | Corrimão | Categ. Rvt: OST_Railings | Materiais. | Materiales. | null | Interdisciplinar | Proteções | Corrimão | Interdisciplinar | KIFC43-1614
1615 | Projeto | Interdisciplinar | Raizes | Contexto | IfcContext | null | null | null | null | null | Interdisciplinar | Raizes | Contexto | Classe IFC: IfcContext | Ifccontext fornece o contexto para toda a informação de um projeto de construção. pode incluir um ou vários projectlibrary como subtipo. | Ifccontext proporciona el contexto para toda la información de un proyecto de construcción. Puede incluir uno o varios ProjectLibrary como subtipo. | null | Interdisciplinar | Raizes | Contexto | Interdisciplinar | KIFC43-1615
1616 | Projeto | Interdisciplinar | Raizes | Contexto | IfcProjectLibrary | null | null | null | null | null | Interdisciplinar | Raizes | Contexto | Classe IFC: IfcProjectLibrary | Ifcprojectlibrary coleta todos os elementos da biblioteca incluídos num conjunto de dados. | Ifcprojectlibrary recopila todos los elementos de biblioteca incluidos en un conjunto de datos. | null | Interdisciplinar | Raizes | Contexto | Interdisciplinar | KIFC43-1616
1617 | Projeto | Interdisciplinar | Raizes | Controle | IfcControl | null | null | null | null | null | Interdisciplinar | Raizes | Controle | Classe IFC: IfcControl | Ifccontrol é a generalização abstrata de todos os conceitos que controlam ou restringem. | Ifccontrol es la generalización abstracta de todos los conceptos que controlan o restringen. | null | Interdisciplinar | Raizes | Controle | Interdisciplinar | KIFC43-1617
1618 | Projeto | Interdisciplinar | Raizes | Definições | IfcObjectDefinition | null | null | null | null | null | Interdisciplinar | Raizes | Definições | Classe IFC: IfcObjectDefinition | Generalização semántica de coisa ou processo, seja tipo ou ocorrência. pode usar atributo herdado [[name]] com rótulo dado pelo usuário e [[description]]. | Generalización semántica de una cosa o proceso, ya sea de tipo o de ocurrencia. Puede usar el atributo heredado [[name]] con la etiqueta dada por el usuario y [[description]]. | null | Interdisciplinar | Raizes | Definições | Interdisciplinar | KIFC43-1618
1619 | Projeto | Interdisciplinar | Raizes | Edificado | IfcBuilding | null | null | null | null | null | Interdisciplinar | Raizes | Edificado | Classe IFC: IfcBuilding | Edifício ou construção representa uma estrutura que fornece abrigo para seus ocupantes ou conteúdo. | Edificio o construcción representa una estructura que proporciona refugio a sus ocupantes o contenidos. | null | Interdisciplinar | Raizes | Edificado | Interdisciplinar | KIFC43-1619
1620 | Projeto | Interdisciplinar | Raizes | Histórico | IfcPerformanceHistory | null | null | null | null | null | Interdisciplinar | Raizes | Histórico | Classe IFC: IfcPerformanceHistory | Ifcperformancehistory é usado para documentar o desempenho real de uma instância de elemento. | Ifcperformancehistory se utiliza para documentar el rendimiento real de una instancia de elemento. | null | Interdisciplinar | Raizes | Histórico | Interdisciplinar | KIFC43-1620
1621 | Projeto | Interdisciplinar | Raizes | Massa | OST_Mass | null | null | null | null | null | Interdisciplinar | Raizes | Massa | Categ. Rvt: OST_Mass | Encanamento. | Plomería. | null | Interdisciplinar | Raizes | Massa | Interdisciplinar | KIFC43-1621
1622 | Projeto | Interdisciplinar | Raizes | Material | IfcMaterial | null | null | null | null | null | Interdisciplinar | Raizes | Material | Classe IFC: IfcMaterial | Ifcmaterial é uma substância homogênea ou não homogênea que pode ser usada para formar elementos. | El material Ifc es una sustancia homogénea o no homogénea que se puede utilizar para formar elementos. | null | Interdisciplinar | Raizes | Material | Interdisciplinar | KIFC43-1622
1623 | Projeto | Interdisciplinar | Raizes | Material | OST_Materials | null | null | null | null | null | Interdisciplinar | Raizes | Material | Categ. Rvt: OST_Materials | Materiais. | Materiales. | null | Interdisciplinar | Raizes | Material | Interdisciplinar | KIFC43-1623
1624 | Projeto | Interdisciplinar | Raizes | Material | OST_PipeMaterials | null | null | null | null | null | Interdisciplinar | Raizes | Material | Categ. Rvt: OST_PipeMaterials | Materiais de canalizações. | Materiales de canalizaciones. | null | Interdisciplinar | Raizes | Material | Interdisciplinar | KIFC43-1624
1625 | Projeto | Interdisciplinar | Raizes | Material | OST_WireMaterials | null | null | null | null | null | Interdisciplinar | Raizes | Material | Categ. Rvt: OST_WireMaterials | Materiais de fiação. | Materiales de cables. | null | Interdisciplinar | Raizes | Material | Interdisciplinar | KIFC43-1625
1626 | Projeto | Interdisciplinar | Raizes | Material | OST_AppearanceAsset | null | null | null | null | null | Interdisciplinar | Raizes | Material | Categ. Rvt: OST_AppearanceAsset | Recursos de aparência dos materiais. | Recursos de apariencia de los materiales. | null | Interdisciplinar | Raizes | Material | Interdisciplinar | KIFC43-1626
1627 | Projeto | Interdisciplinar | Raizes | Objeto | IfcGroup | null | null | null | null | null | Interdisciplinar | Raizes | Objeto | Classe IFC: IfcGroup | Ifcgroup é uma generalização de qualquer grupo arbitrário. | Ifcgroup es una generalización de cualquier grupo arbitrario. | null | Interdisciplinar | Raizes | Objeto | Interdisciplinar | KIFC43-1627
1628 | Projeto | Interdisciplinar | Raizes | Objeto | IfcObject | null | null | null | null | null | Interdisciplinar | Raizes | Objeto | Classe IFC: IfcObject | Ifcobject é a generalização de qualquer coisa ou processo com tratamento semântico. | Ifcobject es la generalización de cualquier cosa o proceso con tratamiento semántico. | null | Interdisciplinar | Raizes | Objeto | Interdisciplinar | KIFC43-1628
1629 | Projeto | Interdisciplinar | Raizes | Processo | IfcProcess | null | null | null | null | null | Interdisciplinar | Raizes | Processo | Classe IFC: IfcProcess | Ifcprocess é definido como uma atividade ou evento individual, que é ordenado no tempo. | Ifcprocess se define como una actividad o evento individual, que se ordena en el tiempo. | null | Interdisciplinar | Raizes | Processo | Interdisciplinar | KIFC43-1629
1630 | Projeto | Interdisciplinar | Raizes | Produto | IfcProduct | null | null | null | null | null | Interdisciplinar | Raizes | Produto | Classe IFC: IfcProduct | Representação abstrata de objeto relacionado a contexto geométrico espacial. ocorre em local específico se tiver representação geométrica atribuída. relativo a sist.coord.projeto. | Representación abstracta de un objeto relacionado con un contexto geométrico espacial. ocurre en una ubicación específica si tiene asignada una representación geométrica. Relacionado con sist.coord.projeto. | null | Interdisciplinar | Raizes | Produto | Interdisciplinar | KIFC43-1630
1631 | Projeto | Interdisciplinar | Raizes | Projeto.Informação | IfcProject | null | null | null | null | null | Interdisciplinar | Raizes | Projeto Informação | Classe IFC: IfcProject | Ifcproject estabelece o contexto para a troca ou compartilhamento de informações. | Ifcproject establece el contexto para el intercambio o la puesta en común de información. | null | Interdisciplinar | Raizes | Projeto.Informação | Interdisciplinar | KIFC43-1631
1632 | Projeto | Interdisciplinar | Raizes | Projeto.Informação | OST_ProjectInformation | null | null | null | null | null | Interdisciplinar | Raizes | Projeto Informação | Categ. Rvt: OST_ProjectInformation | Ifcproject estabelece o contexto para a troca ou compartilhamento de informações. | Ifcproject establece el contexto para el intercambio o la puesta en común de información. | null | Interdisciplinar | Raizes | Projeto.Informação | Interdisciplinar | KIFC43-1632
1633 | Projeto | Interdisciplinar | Raizes | Raiz | IfcRoot | null | null | null | null | null | Interdisciplinar | Raizes | Raiz | Classe IFC: IfcRoot | Classe mais abstrata de todas as definições de entidade ou classes subsequentes. supertipo de entidades e recursos. entidades são independentes de Ifcroot. recursos são dependentes. | La clase más abstracta de todas las definiciones o clases de entidad subsiguientes. supertipo de entidades y recursos. Las entidades son independientes de Ifcroot. Los recursos dependen de ellos. | null | Interdisciplinar | Raizes | Raiz | Interdisciplinar | KIFC43-1633
1634 | Projeto | Interdisciplinar | Referências | Referência | IfcExternalSpatialStructureElement | null | null | null | null | null | Interdisciplinar | Referências | Referência | Classe IFC: IfcExternalSpatialStructureElement | O elemento de estrutura espacial externa é uma entidade abstrata fornecida para diferentes tipos. | El elemento de estructura espacial externa es una entidad abstracta proporcionada para diferentes tipos. | null | Interdisciplinar | Referências | Referência | Interdisciplinar | KIFC43-1634
1635 | Projeto | Interdisciplinar | Referências | Referência | IfcReferent | null | null | null | null | null | Interdisciplinar | Referências | Referência | Classe IFC: IfcReferent | Ifcreferent define uma posição num deslocamento específico ao longo de uma curva de alinhamento. | Ifcreferent define una posición en un desplazamiento específico a lo largo de una curva de alineación. | null | Interdisciplinar | Referências | Referência | Interdisciplinar | KIFC43-1635
1636 | Projeto | Interdisciplinar | Referências | Referência | IfcReferentBOUNDARY | null | null | null | null | null | Interdisciplinar | Referências | Referência | Classe IFC: IfcReferentBOUNDARY | Representa onde um limite administrativo (cidade ou estado) ou de manutenção (empresas ou regionais diferentes) cruza o elemento linear (trilhos ou estradas) que está sendo medido. | Representa el punto en el que un límite administrativo (ciudad o estado) o de mantenimiento (diferentes empresas o regiones) interseca el elemento lineal (vías férreas o carreteras) que se está midiendo. | null | Interdisciplinar | Referências | Referência | Interdisciplinar | KIFC43-1636
1637 | Projeto | Interdisciplinar | Referências | Referência | IfcReferentINTERSECTION | null | null | null | null | null | Interdisciplinar | Referências | Referência | Classe IFC: IfcReferentINTERSECTION | É a localização de uma interseção especificada pelo nome do referente. o local de intersecção das linhas de referência de ruas da intersecção. não é precisa ou determinística. | Es la ubicación de una intersección especificada por el nombre del referente. La ubicación de la intersección de las líneas de referencia de calle de la intersección. No es preciso ni determinista. | null | Interdisciplinar | Referências | Referência | Interdisciplinar | KIFC43-1637
1638 | Projeto | Interdisciplinar | Referências | Referência | IfcReferentKILOPOINT | null | null | null | null | null | Interdisciplinar | Referências | Referência | Classe IFC: IfcReferentKILOPOINT | Ponto em quilômetro. | Punto en kilómetro. | null | Interdisciplinar | Referências | Referência | Interdisciplinar | KIFC43-1638
1639 | Projeto | Interdisciplinar | Referências | Referência | IfcReferentLANDMARK | null | null | null | null | null | Interdisciplinar | Referências | Referência | Classe IFC: IfcReferentLANDMARK | A referência é a localização de um ponto de referência físico visível no campo. | La referencia es la ubicación de un punto de referencia físico visible en el campo. | null | Interdisciplinar | Referências | Referência | Interdisciplinar | KIFC43-1639
1640 | Projeto | Interdisciplinar | Referências | Referência | IfcReferentMILEPOINT | null | null | null | null | null | Interdisciplinar | Referências | Referência | Classe IFC: IfcReferentMILEPOINT | Ponto em milha. | Punto en milla. | null | Interdisciplinar | Referências | Referência | Interdisciplinar | KIFC43-1640
1641 | Projeto | Interdisciplinar | Referências | Referência | IfcReferentPOSITION | null | null | null | null | null | Interdisciplinar | Referências | Referência | Classe IFC: IfcReferentPOSITION | Usado para descrever completamente uma localização referenciada linearmente, dada pelo elemento line. | Se utiliza para describir completamente una ubicación a la que se hace referencia linealmente, dada por el elemento de línea. | null | Interdisciplinar | Referências | Referência | Interdisciplinar | KIFC43-1641
1642 | Projeto | Interdisciplinar | Referências | Referência | IfcReferentREFERENCEMARKER | null | null | null | null | null | Interdisciplinar | Referências | Referência | Classe IFC: IfcReferentREFERENCEMARKER | Marcador de referência é referente de notação, localizado na faixa de domínio da rodovia, ferrovia ou outro sistema de transporte espaçados a distâncias uniformes. | Un marcador de referencia es un referente de notación, ubicado en el derecho de paso de una carretera, ferrocarril u otro sistema de transporte espaciado a distancias uniformes. | null | Interdisciplinar | Referências | Referência | Interdisciplinar | KIFC43-1642
1643 | Projeto | Interdisciplinar | Referências | Referência | IfcReferentSTATION | null | null | null | null | null | Interdisciplinar | Referências | Referência | Classe IFC: IfcReferentSTATION | Estação. | Estación. | null | Interdisciplinar | Referências | Referência | Interdisciplinar | KIFC43-1643
1644 | Projeto | Interdisciplinar | Referências | Referência | IfcReferentSUPERELEVATIONEVENT | null | null | null | null | null | Interdisciplinar | Referências | Referência | Classe IFC: IfcReferentSUPERELEVATIONEVENT | Especifica a superelevação (inclinação transversal) num local específico ao longo de um alinhamento de estrada, e o tipo de transição do local anterior. | Especifica el peralte (talud transversal) en una ubicación específica a lo largo de una alineación de carretera y el tipo de transición desde la ubicación anterior. | null | Interdisciplinar | Referências | Referência | Interdisciplinar | KIFC43-1644
1645 | Projeto | Interdisciplinar | Referências | Referência | IfcReferentWIDTHEVENT | null | null | null | null | null | Interdisciplinar | Referências | Referência | Classe IFC: IfcReferentWIDTHEVENT | Tipo de evento que especifica a largura num local específico ao longo de um alinhamento de estrada. | Tipo de evento que especifica la anchura en una ubicación específica a lo largo de una alineación de carretera. | null | Interdisciplinar | Referências | Referência | Interdisciplinar | KIFC43-1645
1646 | Projeto | Interdisciplinar | Texturas | Texturas | IfcTextureCoordinateIndices | null | null | null | null | null | Interdisciplinar | Texturas | Texturas | Classe IFC: IfcTextureCoordinateIndices | Coordenada de textura Ifcindexedpolygonalface [[texcoordindex]] lista índices para Ifctexturevertexlist que lista os índices texcoordsof.coordindex para Ifccartesianpointlist3D. | La coordenada de textura Ifcindexedpolygonalface [[texcoordindex]] enumera los índices para Ifctexturevertexlist, que enumera los índices texcoordsof.coordindex para Ifccartesianpointlist3D. | null | Interdisciplinar | Texturas | Texturas | Interdisciplinar | KIFC43-1646
1647 | Projeto | Interdisciplinar | Texturas | Texturas | IfcTextureCoordinateIndicesWithVoids | null | null | null | null | null | Interdisciplinar | Texturas | Texturas | Classe IFC: IfcTextureCoordinateIndicesWithVoids | O Ifctexturecoordinateindiceswithvoids é um subtipo de [[Ifctexturecoordinateindices]]. | Ifctexturecoordinateindiceswithvoids es un subtipo de [[Ifctexturecoordinateindices]]. | null | Interdisciplinar | Texturas | Texturas | Interdisciplinar | KIFC43-1647
1648 | Projeto | Interdisciplinar | Vazios | Vazio | IfcVoidingFeature | null | null | null | null | null | Interdisciplinar | Vazios | Vazio | Classe IFC: IfcVoidingFeature | Quantidades fundamentais que são comuns à definição de todas as ocorrências de armaduras. | Magnitudes fundamentales que son comunes a la definición de todas las ocurrencias de refuerzo. | null | Interdisciplinar | Vazios | Vazio | Interdisciplinar | KIFC43-1648
1649 | Projeto | Interdisciplinar | Vazios | Vazio | IfcVoidingFeatureCHAMFER | null | null | null | null | null | Interdisciplinar | Vazios | Vazio | Classe IFC: IfcVoidingFeatureCHAMFER | Corte de extremidade plana inclinado, removendo o material apenas nparte do perfil do elemento vazio. | Corte de borde plano inclinado, eliminando material solo en parte del perfil del elemento vacío. | null | Interdisciplinar | Vazios | Vazio | Interdisciplinar | KIFC43-1649
1650 | Projeto | Interdisciplinar | Vazios | Vazio | IfcVoidingFeatureCUTOUT | null | null | null | null | null | Interdisciplinar | Vazios | Vazio | Classe IFC: IfcVoidingFeatureCUTOUT | Recorte interno (criando uma abertura) ou recorte externo (criando um recesso) de forma arbitrária. | Recorte interno (creando una abertura) o recorte externo (creando un rebaje) de forma arbitraria. | null | Interdisciplinar | Vazios | Vazio | Interdisciplinar | KIFC43-1650
1651 | Projeto | Interdisciplinar | Vazios | Vazio | IfcVoidingFeatureEDGE | null | null | null | null | null | Interdisciplinar | Vazios | Vazio | Classe IFC: IfcVoidingFeatureEDGE | Modificação de forma ao longo de uma aresta do elemento com o comprimento da aresta como a dimensão predominante. | Modificación de la forma a lo largo de un borde del elemento con la longitud del borde como dimensión predominante. | null | Interdisciplinar | Vazios | Vazio | Interdisciplinar | KIFC43-1651
1652 | Projeto | Interdisciplinar | Vazios | Vazio | IfcVoidingFeatureHOLE | null | null | null | null | null | Interdisciplinar | Vazios | Vazio | Classe IFC: IfcVoidingFeatureHOLE | Orifício circular ou com fenda ou rosca, normalmente, mas não necessariamente, de menor dimensão. | Orificio circular, ranurado o roscado, generalmente, pero no necesariamente, más pequeño. | null | Interdisciplinar | Vazios | Vazio | Interdisciplinar | KIFC43-1652
1653 | Projeto | Interdisciplinar | Vazios | Vazio | IfcVoidingFeatureMITER | null | null | null | null | null | Interdisciplinar | Vazios | Vazio | Classe IFC: IfcVoidingFeatureMITER | Corte inclinado plano numa aresta, removendo material em todo o perfil do elemento vazado. | Corte plano e inclinado en un borde, eliminando material en todo el perfil del elemento hueco. | null | Interdisciplinar | Vazios | Vazio | Interdisciplinar | KIFC43-1653
1654 | Projeto | Interdisciplinar | Vazios | Vazio | IfcVoidingFeatureNOTCH | null | null | null | null | null | Interdisciplinar | Vazios | Vazio | Classe IFC: IfcVoidingFeatureNOTCH | Recorte externo com um perfil de corte principalmente retangular. | Recorte exterior con un perfil de corte principalmente rectangular. | null | Interdisciplinar | Vazios | Vazio | Interdisciplinar | KIFC43-1654
1655 | Projeto | Interdisciplinar | Veículos | Veículo | IfcVehicle | null | null | null | null | null | Interdisciplinar | Veículos | Veículo | Classe IFC: IfcVehicle | Equipamento destinado ao transporte de pessoas ou cargas. | Equipos destinados al transporte de personas o carga. | null | Interdisciplinar | Veículos | Veículo | Interdisciplinar | KIFC43-1655
1656 | Projeto | Interdisciplinar | Veículos | Veículo | IfcVehicleCARGO | null | null | null | null | null | Interdisciplinar | Veículos | Veículo | Classe IFC: IfcVehicleCARGO | Elemento móvel de transporte que representa uma unidade discreta de carga gerenciada. | Un elemento de transporte móvil que representa una unidad discreta de carga administrada. | null | Interdisciplinar | Veículos | Veículo | Interdisciplinar | KIFC43-1656
1657 | Projeto | Interdisciplinar | Veículos | Veículo | IfcVehicleROLLINGSTOCK | null | null | null | null | null | Interdisciplinar | Veículos | Veículo | Classe IFC: IfcVehicleROLLINGSTOCK | Refere-se aos veículos ferroviários, incluindo tanto os motorizados, quanto não-motorizados. | Se refiere a los vehículos ferroviarios, incluidos los vehículos motorizados y no motorizados. | null | Interdisciplinar | Veículos | Veículo | Interdisciplinar | KIFC43-1657
1658 | Projeto | Interdisciplinar | Veículos | Veículo | IfcVehicleVEHICLE | null | null | null | null | null | Interdisciplinar | Veículos | Veículo | Classe IFC: IfcVehicleVEHICLE | Generalização de um veículo que interage com instalação (por exemplo, como usuário/cliente). | Generalización de un vehículo que interactúa con la instalación (por ejemplo, como usuario/cliente). | null | Interdisciplinar | Veículos | Veículo | Interdisciplinar | KIFC43-1658
1659 | Projeto | Interdisciplinar | Veículos | Veículo | IfcVehicleVEHICLEAIR | null | null | null | null | null | Interdisciplinar | Veículos | Veículo | Classe IFC: IfcVehicleVEHICLEAIR | Especialização de veículo que representa veículos aéreos motorizados e não-motorizados. | Especialización de vehículos que representa vehículos aéreos motorizados y no motorizados. | null | Interdisciplinar | Veículos | Veículo | Interdisciplinar | KIFC43-1659
1660 | Projeto | Interdisciplinar | Veículos | Veículo | IfcVehicleVEHICLEMARINE | null | null | null | null | null | Interdisciplinar | Veículos | Veículo | Classe IFC: IfcVehicleVEHICLEMARINE | Especialização de um veículo que opera sobre a água como barco marítimo. | Especialización de un vehículo que opera en el agua como una embarcación marítima. | null | Interdisciplinar | Veículos | Veículo | Interdisciplinar | KIFC43-1660
1661 | Projeto | Interdisciplinar | Veículos | Veículo | IfcVehicleVEHICLETRACKED | null | null | null | null | null | Interdisciplinar | Veículos | Veículo | Classe IFC: IfcVehicleVEHICLETRACKED | Especialização de veículo que opera sobre esteiras rolantes (caterpillar). | Especialización de vehículo que opera sobre cintas transportadoras (oruga). | null | Interdisciplinar | Veículos | Veículo | Interdisciplinar | KIFC43-1661
1662 | Projeto | Interdisciplinar | Veículos | Veículo | IfcVehicleVEHICLEWHEELED | null | null | null | null | null | Interdisciplinar | Veículos | Veículo | Classe IFC: IfcVehicleVEHICLEWHEELED | Espécie de veículo que opera em terra como um veículo de várias rodas, como um automóvel. | Un tipo de vehículo que opera en tierra como un vehículo de varias ruedas, como un automóvil. | null | Interdisciplinar | Veículos | Veículo | Interdisciplinar | KIFC43-1662
1663 | Projeto | Interdisciplinar | Virtuais | Virtual | IfcVirtualElement | null | null | null | null | null | Interdisciplinar | Virtuais | Virtual | Classe IFC: IfcVirtualElement | Elemento virtual é um elemento especial usado para fornecer áreas imaginárias, espaços reservados. | El elemento virtual es un elemento especial que se utiliza para proporcionar áreas imaginarias, marcadores de posición. | null | Interdisciplinar | Virtuais | Virtual | Interdisciplinar | KIFC43-1663
1664 | Projeto | Interdisciplinar | Virtuais | Virtual | IfcVirtualElementBOUNDARY | null | null | null | null | null | Interdisciplinar | Virtuais | Virtual | Classe IFC: IfcVirtualElementBOUNDARY | Limite imaginário, como entre dois compartimentos adjacentes não separados por uma divisa física. | Límite imaginario, como entre dos compartimentos adyacentes no separados por un límite físico. | null | Interdisciplinar | Virtuais | Virtual | Interdisciplinar | KIFC43-1664
1665 | Projeto | Interdisciplinar | Virtuais | Virtual | IfcVirtualElementCLEARANCE | null | null | null | null | null | Interdisciplinar | Virtuais | Virtual | Classe IFC: IfcVirtualElementCLEARANCE | O elemento virtual indica uma área ou volume de desobstrução. | El elemento virtual indica un área o volumen de espacio libre. | null | Interdisciplinar | Virtuais | Virtual | Interdisciplinar | KIFC43-1665
1666 | Projeto | Interdisciplinar | Virtuais | Virtual | IfcVirtualElementPROVISIONFORVOID | null | null | null | null | null | Interdisciplinar | Virtuais | Virtual | Classe IFC: IfcVirtualElementPROVISIONFORVOID | O elemento virtual indica uma proposta de disposição para vazios (uma abertura proposta). | El elemento virtual indica una disposición propuesta para los vacíos (una apertura propuesta). | null | Interdisciplinar | Virtuais | Virtual | Interdisciplinar | KIFC43-1666
1667 | Projeto | Interdisciplinar | Zonal | Zona | IfcSpatialZone | null | null | null | null | null | Interdisciplinar | Zonal | Zona | Classe IFC: IfcSpatialZone | Zona espacial é uma decomposição não hierárquica e potencialmente sobreposta do projeto sob alguma condição. | La zona espacial es una descomposición no jerárquica y potencialmente superpuesta del proyecto bajo alguna condición. | null | Interdisciplinar | Zonal | Zona | Interdisciplinar | KIFC43-1667
1668 | Projeto | Interdisciplinar | Zonal | Zona | IfcSpatialZoneCONSTRUCTION | null | null | null | null | null | Interdisciplinar | Zonal | Zona | Classe IFC: IfcSpatialZoneCONSTRUCTION | Zona espacial é usada para representar uma zona de construção para o processo de fabricação. | La zona espacial se utiliza para representar una zona de construcción para el proceso de fabricación. | null | Interdisciplinar | Zonal | Zona | Interdisciplinar | KIFC43-1668
1669 | Projeto | Interdisciplinar | Zonal | Zona | IfcSpatialZoneFIRESAFETY | null | null | null | null | null | Interdisciplinar | Zonal | Zona | Classe IFC: IfcSpatialZoneFIRESAFETY | Zona espacial é usada para representar uma zona de segurança contra incêndios, ou compartimento. | La zona espacial se utiliza para representar una zona de seguridad contra incendios o compartimento. | null | Interdisciplinar | Zonal | Zona | Interdisciplinar | KIFC43-1669
1670 | Projeto | Interdisciplinar | Zonal | Zona | IfcSpatialZoneINTERFERENCE | null | null | null | null | null | Interdisciplinar | Zonal | Zona | Classe IFC: IfcSpatialZoneINTERFERENCE | Zona espacial é usada para definir uma interferência entre ocorrências de Ifcspatialelement]. | La zona espacial se utiliza para definir una interferencia entre las ocurrencias de Ifcspatialelement]. | null | Interdisciplinar | Zonal | Zona | Interdisciplinar | KIFC43-1670
1671 | Projeto | Interdisciplinar | Zonal | Zona | IfcSpatialZoneLIGHTING | null | null | null | null | null | Interdisciplinar | Zonal | Zona | Classe IFC: IfcSpatialZoneLIGHTING | Zona espacial é usada para representar uma zona de iluminação; uma zona de luz natural. | La zona espacial se utiliza para representar una zona de iluminación; una zona de luz natural. | null | Interdisciplinar | Zonal | Zona | Interdisciplinar | KIFC43-1671
1672 | Projeto | Interdisciplinar | Zonal | Zona | IfcSpatialZoneOCCUPANCY | null | null | null | null | null | Interdisciplinar | Zonal | Zona | Classe IFC: IfcSpatialZoneOCCUPANCY | Zona espacial é usada para representar uma zona de ocupação particular. | La zona espacial se utiliza para representar una zona de ocupación determinada. | null | Interdisciplinar | Zonal | Zona | Interdisciplinar | KIFC43-1672
1673 | Projeto | Interdisciplinar | Zonal | Zona | IfcSpatialZoneRESERVATION | null | null | null | null | null | Interdisciplinar | Zonal | Zona | Classe IFC: IfcSpatialZoneRESERVATION | Zona espacial que representa algum tipo de reserva dentro da extensão do projeto. | Una zona espacial que representa algún tipo de reserva dentro de la extensión del proyecto. | null | Interdisciplinar | Zonal | Zona | Interdisciplinar | KIFC43-1673
1674 | Projeto | Interdisciplinar | Zonal | Zona | IfcSpatialZoneSECURITY | null | null | null | null | null | Interdisciplinar | Zonal | Zona | Classe IFC: IfcSpatialZoneSECURITY | Zona espacial é usada para representar uma zona para planejamento de segurança e trabalho. | La zona espacial se utiliza para representar una zona de seguridad y planificación del trabajo. | null | Interdisciplinar | Zonal | Zona | Interdisciplinar | KIFC43-1674
1675 | Projeto | Interdisciplinar | Zonal | Zona | IfcSpatialZoneTHERMAL | null | null | null | null | null | Interdisciplinar | Zonal | Zona | Classe IFC: IfcSpatialZoneTHERMAL | Zona espacial é usada para representar uma zona térmica. | La zona espacial se utiliza para representar una zona térmica. | null | Interdisciplinar | Zonal | Zona | Interdisciplinar | KIFC43-1675
1676 | Projeto | Interdisciplinar | Zonal | Zona | IfcSpatialZoneTRANSPORT | null | null | null | null | null | Interdisciplinar | Zonal | Zona | Classe IFC: IfcSpatialZoneTRANSPORT | Zona espacial é usada para representar uma área primariamente dedicada à circulação de pessoas. | La zona espacial se utiliza para representar un área dedicada principalmente al movimiento de personas. | null | Interdisciplinar | Zonal | Zona | Interdisciplinar | KIFC43-1676
1677 | Projeto | Interdisciplinar | Zonal | Zona | IfcSpatialZoneVENTILATION | null | null | null | null | null | Interdisciplinar | Zonal | Zona | Classe IFC: IfcSpatialZoneVENTILATION | Zona espacial é usada para representar uma zona de ventilação. | La zona espacial se utiliza para representar una zona de ventilación. | null | Interdisciplinar | Zonal | Zona | Interdisciplinar | KIFC43-1677
1678 | Projeto | Interdisciplinar | Zonal | Zona | IfcZone | null | null | null | null | null | Interdisciplinar | Zonal | Zona | Classe IFC: IfcZone | Quantidades fundamentais que são comuns à definição de todas as ocorrências de espaços. | Magnitudes fundamentales que son comunes a la definición de todas las ocurrencias de los espacios. | null | Interdisciplinar | Zonal | Zona | Interdisciplinar | KIFC43-1678
1679 | Projeto | Interdisciplinar | Zonal | Zona | OST_MEPZone | null | null | null | null | null | Interdisciplinar | Zonal | Zona | Categ. Rvt: OST_MEPZone | Zona. | Zona. | null | Interdisciplinar | Zonal | Zona | Interdisciplinar | KIFC43-1679
1680 | Projeto | Interdisciplinar | Zonal | Zona | OST_ZoneEquipment | null | null | null | null | null | Interdisciplinar | Zonal | Zona | Categ. Rvt: OST_ZoneEquipment | Zona | Zona | null | Interdisciplinar | Zonal | Zona | Interdisciplinar | KIFC43-1680
1681 | Projeto | Canteiro.de.Obra | Transportadores | Transportador | IfcConveyorSegment | null | null | null | null | null | Canteiro.de.Obra | Transportadores | Transportador | Classe IFC: IfcConveyorSegment | Segmentos de transportador define a ocorrência de um segmentos de fluxo/execução contínua dentro de sistema de transporte. | Segmentos del transportador define la ocurrencia de un flujo continuo / segmentos en funcionamiento dentro del sistema del transportador. | null | Canteiro.de.Obra | Transportadores | Transportador | Canteiro.de.Obra | KIFC43-1681
1682 | Projeto | Canteiro.de.Obra | Transportadores | Transportador | IfcConveyorSegmentBELTCONVEYOR | null | null | null | null | null | Canteiro.de.Obra | Transportadores | Transportador | Classe IFC: IfcConveyorSegmentBELTCONVEYOR | Cinto sem fim para transportar material sem esticar. | Cinturón sin fin para transportar material sin estirar nada. | null | Canteiro.de.Obra | Transportadores | Transportador | Canteiro.de.Obra | KIFC43-1682
1683 | Projeto | Canteiro.de.Obra | Transportadores | Transportador | IfcConveyorSegmentBUCKETCONVEYOR | null | null | null | null | null | Canteiro.de.Obra | Transportadores | Transportador | Classe IFC: IfcConveyorSegmentBUCKETCONVEYOR | Transportador na forma de caçambas ou segmentoss conectados que se movem num loop contínuo. | Transportador en forma de cubos o segmentos conectados que se mueven en un bucle continuo. | null | Canteiro.de.Obra | Transportadores | Transportador | Canteiro.de.Obra | KIFC43-1683
1684 | Projeto | Canteiro.de.Obra | Transportadores | Transportador | IfcConveyorSegmentCHUTECONVEYOR | null | null | null | null | null | Canteiro.de.Obra | Transportadores | Transportador | Classe IFC: IfcConveyorSegmentCHUTECONVEYOR | Transportador operado por gravidade onde a mídia desce através de uma calha ou calha. | Transportador operado por gravedad donde los medios descienden a través de un conducto o conducto. | null | Canteiro.de.Obra | Transportadores | Transportador | Canteiro.de.Obra | KIFC43-1684
1685 | Projeto | Canteiro.de.Obra | Transportadores | Transportador | IfcConveyorSegmentSCREWCONVEYOR | null | null | null | null | null | Canteiro.de.Obra | Transportadores | Transportador | Classe IFC: IfcConveyorSegmentSCREWCONVEYOR | Composto por um parafuso longitudinal numa calha ou tubo que gira para forçar a mídia através de segmentos. | Compuesto por un tornillo longitudinal en un conducto o tubo que gira para forzar el medio a través de segmentos. | null | Canteiro.de.Obra | Transportadores | Transportador | Canteiro.de.Obra | KIFC43-1685
1686 | Projeto | Canteiro.de.Obra | Transportadores | Transportador | IfcTransportationDevice | null | null | null | null | null | Canteiro.de.Obra | Transportadores | Transportador | Classe IFC: IfcTransportationDevice | Supertipo intermediário abstrato para dispositivos de transporte. | Supertipo intermedio abstracto para dispositivos de transporte. | null | Canteiro.de.Obra | Transportadores | Transportador | Canteiro.de.Obra | KIFC43-1686
1687 | Projeto | Canteiro.de.Obra | Transportadores | Transportador | IfcTransportElement | null | null | null | null | null | Canteiro.de.Obra | Transportadores | Transportador | Classe IFC: IfcTransportElement | Elemento de transporte é uma generalização de todos os transportes relacionados com a circulação. | El elemento de transporte es una generalización de todo el transporte relacionado con el tráfico. | null | Canteiro.de.Obra | Transportadores | Transportador | Canteiro.de.Obra | KIFC43-1687
1688 | Projeto | Canteiro.de.Obra | Transportadores | Transportador | IfcTransportElementCRANEWAY | null | null | null | null | null | Canteiro.de.Obra | Transportadores | Transportador | Classe IFC: IfcTransportElementCRANEWAY | Sistema de ponte rolante, normalmente incluindo os trilhos de guindastes, fixadores e a grua. | Sistema de grúa aérea, que normalmente incluye los rieles de la grúa, los sujetadores y el polipasto. | null | Canteiro.de.Obra | Transportadores | Transportador | Canteiro.de.Obra | KIFC43-1688
1689 | Projeto | Canteiro.de.Obra | Transportadores | Transportador | IfcTransportElementELEVATOR | null | null | null | null | null | Canteiro.de.Obra | Transportadores | Transportador | Classe IFC: IfcTransportElementELEVATOR | Elevador ou estação elevatória é um dispositivo de transporte para mover pessoas ou mercadorias verticalmente. | El elevador o estación elevadora es un dispositivo de transporte para mover personas o mercancías verticalmente. | null | Canteiro.de.Obra | Transportadores | Transportador | Canteiro.de.Obra | KIFC43-1689
1690 | Projeto | Canteiro.de.Obra | Transportadores | Transportador | IfcTransportElementESCALATOR | null | null | null | null | null | Canteiro.de.Obra | Transportadores | Transportador | Classe IFC: IfcTransportElementESCALATOR | A escada rolante é um dispositivo de transporte para deslocar pessoas. | La escalera mecánica es un dispositivo de transporte para mover personas. | null | Canteiro.de.Obra | Transportadores | Transportador | Canteiro.de.Obra | KIFC43-1690
1691 | Projeto | Canteiro.de.Obra | Transportadores | Transportador | IfcTransportElementHAULINGGEAR | null | null | null | null | null | Canteiro.de.Obra | Transportadores | Transportador | Classe IFC: IfcTransportElementHAULINGGEAR | Dispositivo usado para transportar mercadorias. | Dispositivo utilizado para el transporte de mercancías. | null | Canteiro.de.Obra | Transportadores | Transportador | Canteiro.de.Obra | KIFC43-1691
1692 | Projeto | Canteiro.de.Obra | Transportadores | Transportador | IfcTransportElementLIFTINGGEAR | null | null | null | null | null | Canteiro.de.Obra | Transportadores | Transportador | Classe IFC: IfcTransportElementLIFTINGGEAR | Dispositivo utilizado para elevar ou baixar mercadorias pesadas. | Dispositivo utilizado para subir o bajar mercancías pesadas. | null | Canteiro.de.Obra | Transportadores | Transportador | Canteiro.de.Obra | KIFC43-1692
1693 | Projeto | Canteiro.de.Obra | Transportadores | Transportador | IfcTransportElementMOVINGWALKWAY | null | null | null | null | null | Canteiro.de.Obra | Transportadores | Transportador | Classe IFC: IfcTransportElementMOVINGWALKWAY | Esteira rolante é um dispositivo de transporte para mover pessoas horizontalmente ou em posição inclinada. | Crawler es un dispositivo de transporte para mover personas horizontalmente o en posición inclinada. | null | Canteiro.de.Obra | Transportadores | Transportador | Canteiro.de.Obra | KIFC43-1693
1694 | Projeto | Sistemas | Sistemas.Base | Sistema | IfcSystem | null | null | null | null | null | Sistemas | Sistemas.Base | Sistema | Classe IFC: IfcSystem | Partes relacionadas num produto aec, com propósito ou função comum para fornecer serviços. agregação funcional de produtos relacionados por Ifcrelassignstogroup. | Partes relacionadas en un producto aec, con un propósito o función común de prestación de servicios. agregación funcional de productos relacionados por Ifcrelassignstogroup. | null | Sistemas | Sistemas.Base | Sistema | Sistemas | KIFC43-1694
1695 | Projeto | Sistemas | Sistemas.Circuitos | Circuito | IfcDistributionCircuit | null | null | null | null | null | Sistemas | Sistemas.Circuitos | Circuito | Classe IFC: IfcDistributionCircuit | Circuito de distribuição é uma partição de sistema de distribuição condicionalmente comutada. | Un circuito de distribución es una partición del sistema de distribución conmutada condicionalmente. | null | Sistemas | Sistemas.Circuitos | Circuito | Sistemas | KIFC43-1695
1696 | Projeto | Sistemas | Sistemas.Circuitos | Circuito | OST_SwitchSystem | null | null | null | null | null | Sistemas | Sistemas.Circuitos | Circuito | Categ. Rvt: OST_SwitchSystem | Sistema de distribuição elétrica. | Sistema de distribución eléctrica. | null | Sistemas | Sistemas.Circuitos | Circuito | Sistemas | KIFC43-1696
1697 | Projeto | Sistemas | Sistemas.Circuitos | Circuito | OST_ElectricalCircuit | null | null | null | null | null | Sistemas | Sistemas.Circuitos | Circuito | Categ. Rvt: OST_ElectricalCircuit | Circuitos elétricos. | Circuitos eléctricos. | null | Sistemas | Sistemas.Circuitos | Circuito | Sistemas | KIFC43-1697
1698 | Projeto | Sistemas | Sistemas.Circuitos | Circuito | OST_ElectricalCircuitNaming | null | null | null | null | null | Sistemas | Sistemas.Circuitos | Circuito | Categ. Rvt: OST_ElectricalCircuitNaming | Nomes dos circuitos elétricos. | Nombres de los circuitos eléctricos. | null | Sistemas | Sistemas.Circuitos | Circuito | Sistemas | KIFC43-1698
1699 | Projeto | Sistemas | Sistemas.Circuitos | Circuito.Demanda.Elétrica | OST_ElectricalDemandFactor | null | null | null | null | null | Sistemas | Sistemas.Circuitos | Circuito Demanda Elétrica | Categ. Rvt: OST_ElectricalDemandFactor | Fator de demanda elétrica. | Factor de demanda eléctrica. | null | Sistemas | Sistemas.Circuitos | Circuito.Demanda.Elétrica | Sistemas | KIFC43-1699
1700 | Projeto | Sistemas | Sistemas.Circuitos | Circuito.Demanda.Elétrica | OST_ElectricalDemandFactorDefinitions | null | null | null | null | null | Sistemas | Sistemas.Circuitos | Circuito Demanda Elétrica | Categ. Rvt: OST_ElectricalDemandFactorDefinitions | Definições de fator de demanda elétrica. | Definiciones de factor de demanda eléctrica. | null | Sistemas | Sistemas.Circuitos | Circuito.Demanda.Elétrica | Sistemas | KIFC43-1700
1701 | Projeto | Sistemas | Sistemas.Circuitos | Circuito.Demanda.Elétrica | OST_ElectricalLoadCase | null | null | null | null | null | Sistemas | Sistemas.Circuitos | Circuito Demanda Elétrica | Categ. Rvt: OST_ElectricalLoadCase | Caso de carga elétrica. | Estuche de carga eléctrica. | null | Sistemas | Sistemas.Circuitos | Circuito.Demanda.Elétrica | Sistemas | KIFC43-1701
1702 | Projeto | Sistemas | Sistemas.Circuitos | Circuito.Demanda.Elétrica | OST_ElectricalLoadClassifications | null | null | null | null | null | Sistemas | Sistemas.Circuitos | Circuito Demanda Elétrica | Categ. Rvt: OST_ElectricalLoadClassifications | Classificações de carga elétrica. | Capacidades de carga eléctrica. | null | Sistemas | Sistemas.Circuitos | Circuito.Demanda.Elétrica | Sistemas | KIFC43-1702
1703 | Projeto | Sistemas | Sistemas.Circuitos | Circuito.Demanda.Elétrica | OST_ElectricalLoadSet | null | null | null | null | null | Sistemas | Sistemas.Circuitos | Circuito Demanda Elétrica | Categ. Rvt: OST_ElectricalLoadSet | Conjunto de carga elétrica. | Conjunto de carga eléctrico. | null | Sistemas | Sistemas.Circuitos | Circuito.Demanda.Elétrica | Sistemas | KIFC43-1703
1704 | Projeto | Sistemas | Sistemas.Circuitos | Circuito.Demanda.Elétrica | OST_ElectricalLoadZoneInstance | null | null | null | null | null | Sistemas | Sistemas.Circuitos | Circuito Demanda Elétrica | Categ. Rvt: OST_ElectricalLoadZoneInstance | Instância de zona de carga elétrica. | Instancia de zona de carga eléctrica. | null | Sistemas | Sistemas.Circuitos | Circuito.Demanda.Elétrica | Sistemas | KIFC43-1704
1705 | Projeto | Sistemas | Sistemas.Circuitos | Circuito.Demanda.Elétrica | OST_ElectricalLoadZoneType | null | null | null | null | null | Sistemas | Sistemas.Circuitos | Circuito Demanda Elétrica | Categ. Rvt: OST_ElectricalLoadZoneType | Tipo de zona de carga elétrica. | Tipo de zona de carga eléctrica. | null | Sistemas | Sistemas.Circuitos | Circuito.Demanda.Elétrica | Sistemas | KIFC43-1705
1706 | Projeto | Sistemas | Sistemas.Circuitos | Circuito.Demanda.Elétrica | OST_ElectricalPowerSource | null | null | null | null | null | Sistemas | Sistemas.Circuitos | Circuito Demanda Elétrica | Categ. Rvt: OST_ElectricalPowerSource | Fonte de energia elétrica. | Fuente de electricidad. | null | Sistemas | Sistemas.Circuitos | Circuito.Demanda.Elétrica | Sistemas | KIFC43-1706
1707 | Projeto | Sistemas | Sistemas.Construídos | Construído | IfcBuiltSystem | null | null | null | null | null | Sistemas | Sistemas.Construídos | Construído | Classe IFC: IfcBuiltSystem | Sistema construído é um grupo pelo qual elementos construídos são agrupados funcionalmente. | Un sistema construido es un grupo por el cual los elementos construidos se agrupan funcionalmente. | null | Sistemas | Sistemas.Construídos | Construído | Sistemas | KIFC43-1707
1708 | Projeto | Sistemas | Sistemas.Construídos | Construído | IfcBuiltSystemEROSIONPREVENTION | null | null | null | null | null | Sistemas | Sistemas.Construídos | Construído | Classe IFC: IfcBuiltSystemEROSIONPREVENTION | Agrupamento de elementos no sistema construído para evitar a realocação indesejada de partículas. | Agrupación de elementos en un sistema construido para evitar la reubicación no deseada de partículas. | null | Sistemas | Sistemas.Construídos | Construído | Sistemas | KIFC43-1708
1709 | Projeto | Sistemas | Sistemas.Construídos | Construído | IfcBuiltSystemFENESTRATION | null | null | null | null | null | Sistemas | Sistemas.Construídos | Construído | Classe IFC: IfcBuiltSystemFENESTRATION | System de portas, janelas e outros recheios em aberturas num invólucro (ou envoltória) construído. | Sistema de puertas, ventanas y otros rellenos en aberturas en un recinto (o envolvente) construido. | null | Sistemas | Sistemas.Construídos | Construído | Sistemas | KIFC43-1709
1710 | Projeto | Sistemas | Sistemas.Construídos | Construído | IfcBuiltSystemFOUNDATION | null | null | null | null | null | Sistemas | Sistemas.Construídos | Construído | Classe IFC: IfcBuiltSystemFOUNDATION | System de elementos de fundação rasos e profundos que transmitem forças ao terreno de apoio. | Sistema de elementos de cimentación superficiales y profundos que transmiten fuerzas al terreno de apoyo. | null | Sistemas | Sistemas.Construídos | Construído | Sistemas | KIFC43-1710
1711 | Projeto | Sistemas | Sistemas.Construídos | Construído | IfcBuiltSystemLOADBEARING | null | null | null | null | null | Sistemas | Sistemas.Construídos | Construído | Classe IFC: IfcBuiltSystemLOADBEARING | System de elementos construídos que transmitem forças e enrijecem a construção. | Sistema de elementos construidos que transmiten fuerzas y rigidizan la construcción. | null | Sistemas | Sistemas.Construídos | Construído | Sistemas | KIFC43-1711
1712 | Projeto | Sistemas | Sistemas.Construídos | Construído | IfcBuiltSystemMOORING | null | null | null | null | null | Sistemas | Sistemas.Construídos | Construído | Classe IFC: IfcBuiltSystemMOORING | System de componentes e elementos responsáveis por manter ou segurar um elemento (navio, plataforma). | Sistema de componentes y elementos encargados de mantener o sujetar un elemento (buque, plataforma). | null | Sistemas | Sistemas.Construídos | Construído | Sistemas | KIFC43-1712
1713 | Projeto | Sistemas | Sistemas.Construídos | Construído | IfcBuiltSystemOUTERSHELL | null | null | null | null | null | Sistemas | Sistemas.Construídos | Construído | Classe IFC: IfcBuiltSystemOUTERSHELL | System de elementos construídos que proporcionam a camada externa de proteção da construção. | Sistema de elementos construidos que proporcionan la capa exterior de protección del edificio. | null | Sistemas | Sistemas.Construídos | Construído | Sistemas | KIFC43-1713
1714 | Projeto | Sistemas | Sistemas.Construídos | Construído | IfcBuiltSystemPRESTRESSING | null | null | null | null | null | Sistemas | Sistemas.Construídos | Construído | Classe IFC: IfcBuiltSystemPRESTRESSING | System de elementos que proporcionam protensão à estrutura, incluindo produtos de fabricação. | Sistema de elementos que proporcionan pretensado a la estructura, incluyendo productos de fabricación. | null | Sistemas | Sistemas.Construídos | Construído | Sistemas | KIFC43-1714
1715 | Projeto | Sistemas | Sistemas.Construídos | Construído | IfcBuiltSystemRAILWAYLINE | null | null | null | null | null | Sistemas | Sistemas.Construídos | Construído | Classe IFC: IfcBuiltSystemRAILWAYLINE | Conjunto de trilhas funcionais com terminais explícitos. | Conjunto de pistas funcionales con terminales explícitos. | null | Sistemas | Sistemas.Construídos | Construído | Sistemas | KIFC43-1715
1716 | Projeto | Sistemas | Sistemas.Construídos | Construído | IfcBuiltSystemRAILWAYTRACK | null | null | null | null | null | Sistemas | Sistemas.Construídos | Construído | Classe IFC: IfcBuiltSystemRAILWAYTRACK | Sistema de ferrovia. | Sistema ferroviario. | null | Sistemas | Sistemas.Construídos | Construído | Sistemas | KIFC43-1716
1717 | Projeto | Sistemas | Sistemas.Construídos | Construído | IfcBuiltSystemREINFORCING | null | null | null | null | null | Sistemas | Sistemas.Construídos | Construído | Classe IFC: IfcBuiltSystemREINFORCING | System de elementos que fornecem reforço para a estrutura. | Sistema de elementos que proporcionan refuerzo a la estructura. | null | Sistemas | Sistemas.Construídos | Construído | Sistemas | KIFC43-1717
1718 | Projeto | Sistemas | Sistemas.Construídos | Construído | IfcBuiltSystemSHADING | null | null | null | null | null | Sistemas | Sistemas.Construídos | Construído | Classe IFC: IfcBuiltSystemSHADING | System de elementos de sombreamento (externos ou internos) que permite limitar ou controlar a passagem de radiação solar. | Sistema de elementos de sombreado (externos o internos) que permite limitar o controlar el paso de la radiación solar. | null | Sistemas | Sistemas.Construídos | Construído | Sistemas | KIFC43-1718
1719 | Projeto | Sistemas | Sistemas.Construídos | Construído | IfcBuiltSystemTRACKCIRCUIT | null | null | null | null | null | Sistemas | Sistemas.Construídos | Construído | Classe IFC: IfcBuiltSystemTRACKCIRCUIT | Circuito de via férrea é um circuito elétrico do qual os trilhos de uma seção de via. | Un circuito de vía férrea es un circuito eléctrico del que están formados los raíles de una sección de vía. | null | Sistemas | Sistemas.Construídos | Construído | Sistemas | KIFC43-1719
1720 | Projeto | Sistemas | Sistemas.Construídos | Construído | IfcBuiltSystemTRANSPORT | null | null | null | null | null | Sistemas | Sistemas.Construídos | Construído | Classe IFC: IfcBuiltSystemTRANSPORT | System de todos os elementos de transporte ninstalação que ativa o transporte de pessoas. | Sistema de todos los elementos de transporte de la instalación que activa el transporte de personas. | null | Sistemas | Sistemas.Construídos | Construído | Sistemas | KIFC43-1720
1721 | Projeto | Sistemas | Sistemas.Distribuidos | Sistema | IfcDistributionSystem | null | null | null | null | null | Sistemas | Sistemas.Distribuidos | Sistema | Classe IFC: IfcDistributionSystem | Sistema de distribuição é uma rede concebida para receber, armazenar, manter, distribuir ou construir. | Un sistema de distribución es una red diseñada para recibir, almacenar, mantener, distribuir o construir. | null | Sistemas | Sistemas.Distribuidos | Sistema | Sistemas | KIFC43-1721
1722 | Projeto | Sistemas | Sistemas.Distribuidos | Sistema | IfcDistributionSystemCONVEYING | null | null | null | null | null | Sistemas | Sistemas.Distribuidos | Sistema | Classe IFC: IfcDistributionSystemCONVEYING | Fornecimento arbitrário de substâncias. | Suministro arbitrario de sustancias. | null | Sistemas | Sistemas.Distribuidos | Sistema | Sistemas | KIFC43-1722
1723 | Projeto | Sistemas | Sistemas.Distribuidos | Sistema | IfcDistributionSystemFIREPROTECTION | null | null | null | null | null | Sistemas | Sistemas.Distribuidos | Sistema | Classe IFC: IfcDistributionSystemFIREPROTECTION | Sistema de proteção contra incêndios com aspersores. | Sistema de protección contra incendios con rociadores. | null | Sistemas | Sistemas.Distribuidos | Sistema | Sistemas | KIFC43-1723
1724 | Projeto | Sistemas | Sistemas.Distribuidos | Sistema | IfcDistributionSystemFUEL | null | null | null | null | null | Sistemas | Sistemas.Distribuidos | Sistema | Classe IFC: IfcDistributionSystemFUEL | Fornecimento arbitrário de combustível. | Suministro arbitrario de combustible. | null | Sistemas | Sistemas.Distribuidos | Sistema | Sistemas | KIFC43-1724
1725 | Projeto | Sistemas | Sistemas.Distribuidos | Sistema | IfcDistributionSystemHAZARDOUS | null | null | null | null | null | Sistemas | Sistemas.Distribuidos | Sistema | Classe IFC: IfcDistributionSystemHAZARDOUS | Sistema de coleta de materiais perigosos ou fluidos. | Sistema de recolección de materiales o fluidos peligrosos. | null | Sistemas | Sistemas.Distribuidos | Sistema | Sistemas | KIFC43-1725
1726 | Projeto | Sistemas | Sistemas.Distribuidos | Sistema | IfcDistributionSystemMUNICIPALSOLIDWASTE | null | null | null | null | null | Sistemas | Sistemas.Distribuidos | Sistema | Classe IFC: IfcDistributionSystemMUNICIPALSOLIDWASTE | Itens consumidos e descartados, comumente conhecidos como lixo ou refugo. | Artículos consumidos y desechados, comúnmente conocidos como basura o chatarra. | null | Sistemas | Sistemas.Distribuidos | Sistema | Sistemas | KIFC43-1726
1727 | Projeto | Sistemas | Sistemas.Distribuidos | Sistema | IfcDistributionSystemOIL | null | null | null | null | null | Sistemas | Sistemas.Distribuidos | Sistema | Classe IFC: IfcDistributionSystemOIL | Sistema de distribuição de petróleo. | Sistema de distribución de aceite. | null | Sistemas | Sistemas.Distribuidos | Sistema | Sistemas | KIFC43-1727
1728 | Projeto | Sistemas | Sistemas.Distribuidos | Sistema | IfcDistributionSystemOPERATIONAL | null | null | null | null | null | Sistemas | Sistemas.Distribuidos | Sistema | Classe IFC: IfcDistributionSystemOPERATIONAL | Sistema de suprimentos operacionais. | Sistema de abastecimiento operativo. | null | Sistemas | Sistemas.Distribuidos | Sistema | Sistemas | KIFC43-1728
1729 | Projeto | Sistemas | Sistemas.Distribuidos | Sistema | IfcDistributionSystemVENT | null | null | null | null | null | Sistemas | Sistemas.Distribuidos | Sistema | Classe IFC: IfcDistributionSystemVENT | Ventilação de sistema de canalização de águas residuais. | Ventilación del sistema de plomería de aguas residuales. | null | Sistemas | Sistemas.Distribuidos | Sistema | Sistemas | KIFC43-1729
1730 | Projeto | Sistemas | Sistemas.Distribuidos | Sistema | OST_System | null | null | null | null | null | Sistemas | Sistemas.Distribuidos | Sistema | Categ. Rvt: OST_System | Local. | Local. | null | Sistemas | Sistemas.Distribuidos | Sistema | Sistemas | KIFC43-1730
1731 | Projeto | Sistemas | Sistemas.Distribuidos | Sistema.Ar | IfcDistributionSystemCOMPRESSEDAIR | null | null | null | null | null | Sistemas | Sistemas.Distribuidos | Sistema Ar | Classe IFC: IfcDistributionSystemCOMPRESSEDAIR | Sistema de ar comprimido. | Sistema de aire comprimido. | null | Sistemas | Sistemas.Distribuidos | Sistema.Ar | Sistemas | KIFC43-1731
1732 | Projeto | Sistemas | Sistemas.Distribuidos | Sistema.Ar | IfcDistributionSystemVACUUM | null | null | null | null | null | Sistemas | Sistemas.Distribuidos | Sistema Ar | Classe IFC: IfcDistributionSystemVACUUM | Sistema de distribuição vácuo. | Sistema de distribución de vacío. | null | Sistemas | Sistemas.Distribuidos | Sistema.Ar | Sistemas | KIFC43-1732
1733 | Projeto | Sistemas | Sistemas.Distribuidos | Sistema.Avac | IfcDistributionSystemAIRCONDITIONING | null | null | null | null | null | Sistemas | Sistemas.Distribuidos | Sistema Avac | Classe IFC: IfcDistributionSystemAIRCONDITIONING | Sistema de distribuição de ar condicionado para manter uma gama de temperaturas num ou mais espaço. | Sistema de distribución de aire acondicionado para mantener un rango de temperaturas en uno o más espacios. | null | Sistemas | Sistemas.Distribuidos | Sistema.Avac | Sistemas | KIFC43-1733
1734 | Projeto | Sistemas | Sistemas.Distribuidos | Sistema.Avac | IfcDistributionSystemCHILLEDWATER | null | null | null | null | null | Sistemas | Sistemas.Distribuidos | Sistema Avac | Classe IFC: IfcDistributionSystemCHILLEDWATER | Água refrigerada não potável, como a circulada através de um evaporador. | Agua enfriada no potable, como la que circula a través de un evaporador. | null | Sistemas | Sistemas.Distribuidos | Sistema.Avac | Sistemas | KIFC43-1734
1735 | Projeto | Sistemas | Sistemas.Distribuidos | Sistema.Avac | IfcDistributionSystemCONDENSERWATER | null | null | null | null | null | Sistemas | Sistemas.Distribuidos | Sistema Avac | Classe IFC: IfcDistributionSystemCONDENSERWATER | Água não potável, como a circulada através de um condenador. | Agua no potable, como la que circula a través de un conminador. | null | Sistemas | Sistemas.Distribuidos | Sistema.Avac | Sistemas | KIFC43-1735
1736 | Projeto | Sistemas | Sistemas.Distribuidos | Sistema.Avac | IfcDistributionSystemEXHAUST | null | null | null | null | null | Sistemas | Sistemas.Distribuidos | Sistema Avac | Classe IFC: IfcDistributionSystemEXHAUST | Sistema de recolha de ar de exaustão para remover ar viciado ou nocivo, de um ou mais espaços. | Sistema de recolección de aire de escape para eliminar el aire viciado o nocivo de uno o más espacios. | null | Sistemas | Sistemas.Distribuidos | Sistema.Avac | Sistemas | KIFC43-1736
1737 | Projeto | Sistemas | Sistemas.Distribuidos | Sistema.Avac | IfcDistributionSystemHEATING | null | null | null | null | null | Sistemas | Sistemas.Distribuidos | Sistema Avac | Classe IFC: IfcDistributionSystemHEATING | Água ou vapor aquecido de uma caldeira e circulado através de radiadores. | El agua o el vapor se calientan desde una caldera y circulan a través de radiadores. | null | Sistemas | Sistemas.Distribuidos | Sistema.Avac | Sistemas | KIFC43-1737
1738 | Projeto | Sistemas | Sistemas.Distribuidos | Sistema.Avac | IfcDistributionSystemREFRIGERATION | null | null | null | null | null | Sistemas | Sistemas.Distribuidos | Sistema Avac | Classe IFC: IfcDistributionSystemREFRIGERATION | Sistema de distribuição de refrigerante para fins de cumprimento de todo ou parte de um ciclo de refrigeração. | Un sistema de distribución de refrigerante con el propósito de cumplir con la totalidad o parte de un ciclo de refrigeración. | null | Sistemas | Sistemas.Distribuidos | Sistema.Avac | Sistemas | KIFC43-1738
1739 | Projeto | Sistemas | Sistemas.Distribuidos | Sistema.Avac | IfcDistributionSystemRETURN_CIRCUIT | null | null | null | null | null | Sistemas | Sistemas.Distribuidos | Sistema Avac | Classe IFC: IfcDistributionSystemRETURN_CIRCUIT | Sistema de distribuição que forma o caminho pretendido para a corrente de retorno de tração e a corrente. | Sistema de distribución que forma el camino previsto para la cadena de retorno de tracción y la cadena. | null | Sistemas | Sistemas.Distribuidos | Sistema.Avac | Sistemas | KIFC43-1739
1740 | Projeto | Sistemas | Sistemas.Distribuidos | Sistema.Avac | IfcDistributionSystemVENTILATION | null | null | null | null | null | Sistemas | Sistemas.Distribuidos | Sistema Avac | Classe IFC: IfcDistributionSystemVENTILATION | Sistema de distribuição de ar de ventilation envolvido na troca de ar para o exterior. | Sistema de distribución de aire de ventilación que interviene en el intercambio de aire al exterior. | null | Sistemas | Sistemas.Distribuidos | Sistema.Avac | Sistemas | KIFC43-1740
1741 | Projeto | Sistemas | Sistemas.Distribuidos | Sistema.Avac | OST_DuctSystem | null | null | null | null | null | Sistemas | Sistemas.Distribuidos | Sistema Avac | Categ. Rvt: OST_DuctSystem | Sistema de tubulação. | Sistema de tuberías. | null | Sistemas | Sistemas.Distribuidos | Sistema.Avac | Sistemas | KIFC43-1741
1742 | Projeto | Sistemas | Sistemas.Distribuidos | Sistema.Elétrico | IfcDistributionSystemCATENARY_SYSTEM | null | null | null | null | null | Sistemas | Sistemas.Distribuidos | Sistema Elétrico | Classe IFC: IfcDistributionSystemCATENARY_SYSTEM | Sistema de distribuição longitudinal que suporta fios de contato, incluindo suportes de fio de catenária e fios de esticamento. | Sistema de distribución longitudinal que soporta cables de contacto, incluidos los soportes de cables de catenaria y los cables tensados. | null | Sistemas | Sistemas.Distribuidos | Sistema.Elétrico | Sistemas | KIFC43-1742
1743 | Projeto | Sistemas | Sistemas.Distribuidos | Sistema.Elétrico | IfcDistributionSystemEARTHING | null | null | null | null | null | Sistemas | Sistemas.Distribuidos | Sistema Elétrico | Classe IFC: IfcDistributionSystemEARTHING | Caminho para ligação equipotencial, conduzindo a corrente à terra. | Camino hacia la conexión equipotencial, conduciendo la corriente a tierra. | null | Sistemas | Sistemas.Distribuidos | Sistema.Elétrico | Sistemas | KIFC43-1743
1744 | Projeto | Sistemas | Sistemas.Distribuidos | Sistema.Elétrico | IfcDistributionSystemELECTRICAL | null | null | null | null | null | Sistemas | Sistemas.Distribuidos | Sistema Elétrico | Classe IFC: IfcDistributionSystemELECTRICAL | Circuito para entrega de energia elétrica. | Circuito para el suministro de energía eléctrica. | null | Sistemas | Sistemas.Distribuidos | Sistema.Elétrico | Sistemas | KIFC43-1744
1745 | Projeto | Sistemas | Sistemas.Distribuidos | Sistema.Elétrico | IfcDistributionSystemELECTROACOUSTIC | null | null | null | null | null | Sistemas | Sistemas.Distribuidos | Sistema Elétrico | Classe IFC: IfcDistributionSystemELECTROACOUSTIC | Sinal de áudio amplificado, como o de alto-falantes. | Señal de audio amplificada, como la de los altavoces. | null | Sistemas | Sistemas.Distribuidos | Sistema.Elétrico | Sistemas | KIFC43-1745
1746 | Projeto | Sistemas | Sistemas.Distribuidos | Sistema.Elétrico | IfcDistributionSystemOVERHEAD_CONTACTLINE_SYSTEM | null | null | null | null | null | Sistemas | Sistemas.Distribuidos | Sistema Elétrico | Classe IFC: IfcDistributionSystemOVERHEAD_CONTACTLINE_SYSTEM | Sistema de catenária acima do limite superior do comboio, utilizando uma catenária. | Sistema de línea aérea de contacto por encima del límite superior del tren mediante una línea aérea de contacto. | null | Sistemas | Sistemas.Distribuidos | Sistema.Elétrico | Sistemas | KIFC43-1746
1747 | Projeto | Sistemas | Sistemas.Distribuidos | Sistema.Elétrico | IfcDistributionSystemPOWERGENERATION | null | null | null | null | null | Sistemas | Sistemas.Distribuidos | Sistema Elétrico | Classe IFC: IfcDistributionSystemPOWERGENERATION | Caminho para a geração de energia. | Camino a la generación de energía. | null | Sistemas | Sistemas.Distribuidos | Sistema.Elétrico | Sistemas | KIFC43-1747
1748 | Projeto | Sistemas | Sistemas.Distribuidos | Sistema.Elétrico | OST_ElecDistributionSys | null | null | null | null | null | Sistemas | Sistemas.Distribuidos | Sistema Elétrico | Categ. Rvt: OST_ElecDistributionSys | Sistema. | Sistema. | null | Sistemas | Sistemas.Distribuidos | Sistema.Elétrico | Sistemas | KIFC43-1748
1749 | Projeto | Sistemas | Sistemas.Distribuidos | Sistema.Iluminação | IfcDistributionSystemAUDIOVISUAL | null | null | null | null | null | Sistemas | Sistemas.Distribuidos | Sistema Iluminação | Classe IFC: IfcDistributionSystemAUDIOVISUAL | Transporte de uma única fonte de mídia, com fluxos de áudio e/ou vídeo. | Transporte de una sola fuente de medios, con flujos de audio y/o vídeo. | null | Sistemas | Sistemas.Distribuidos | Sistema.Iluminação | Sistemas | KIFC43-1749
1750 | Projeto | Sistemas | Sistemas.Distribuidos | Sistema.Iluminação | IfcDistributionSystemLIGHTING | null | null | null | null | null | Sistemas | Sistemas.Distribuidos | Sistema Iluminação | Classe IFC: IfcDistributionSystemLIGHTING | Circuito dedicado à iluminação, como uma fixação com soquetes para lâmpadas. | Circuito dedicado a la iluminación, como una luminaria con casquillos para lámparas. | null | Sistemas | Sistemas.Distribuidos | Sistema.Iluminação | Sistemas | KIFC43-1750
1751 | Projeto | Sistemas | Sistemas.Distribuidos | Sistema.Iluminação | IfcDistributionSystemLIGHTNINGPROTECTION | null | null | null | null | null | Sistemas | Sistemas.Distribuidos | Sistema Iluminação | Classe IFC: IfcDistributionSystemLIGHTNINGPROTECTION | Caminho para conduzir a corrente de relâmpagos até o chão. | Camino para conducir la corriente de rayos al suelo. | null | Sistemas | Sistemas.Distribuidos | Sistema.Iluminação | Sistemas | KIFC43-1751
1752 | Projeto | Sistemas | Sistemas.Distribuidos | Sistema.Telecom | IfcDistributionSystemCOMMUNICATION | null | null | null | null | null | Sistemas | Sistemas.Distribuidos | Sistema Telecom | Classe IFC: IfcDistributionSystemCOMMUNICATION | Sistema de comunicação, | Sistema de comunicación, | null | Sistemas | Sistemas.Distribuidos | Sistema.Telecom | Sistemas | KIFC43-1752
1753 | Projeto | Sistemas | Sistemas.Distribuidos | Sistema.Telecom | IfcDistributionSystemCONTROL | null | null | null | null | null | Sistemas | Sistemas.Distribuidos | Sistema Telecom | Classe IFC: IfcDistributionSystemCONTROL | Transporte ou rede dedicada para controlar o uso do sistema. | Transporte o red dedicada para controlar el uso del sistema. | null | Sistemas | Sistemas.Distribuidos | Sistema.Telecom | Sistemas | KIFC43-1753
1754 | Projeto | Sistemas | Sistemas.Distribuidos | Sistema.Telecom | IfcDistributionSystemDATA | null | null | null | null | null | Sistemas | Sistemas.Distribuidos | Sistema Telecom | Classe IFC: IfcDistributionSystemDATA | Rede que tem o propósito de uso geral. | Red que tiene el propósito de uso general. | null | Sistemas | Sistemas.Distribuidos | Sistema.Telecom | Sistemas | KIFC43-1754
1755 | Projeto | Sistemas | Sistemas.Distribuidos | Sistema.Telecom | IfcDistributionSystemFIXEDTRANSMISSIONNETWORK | null | null | null | null | null | Sistemas | Sistemas.Distribuidos | Sistema Telecom | Classe IFC: IfcDistributionSystemFIXEDTRANSMISSIONNETWORK | Representa todas as redes com fios que fornecem um canal de transmissão de dados utilizando cabo de transmissão. | Representa todas las redes cableadas que proporcionan un canal de transmisión de datos mediante cable de transmisión. | null | Sistemas | Sistemas.Distribuidos | Sistema.Telecom | Sistemas | KIFC43-1755
1756 | Projeto | Sistemas | Sistemas.Distribuidos | Sistema.Telecom | IfcDistributionSystemMOBILENETWORK | null | null | null | null | null | Sistemas | Sistemas.Distribuidos | Sistema Telecom | Classe IFC: IfcDistributionSystemMOBILENETWORK | A rede móvel assegura a comunicação sem fio, fornecendo uma plataforma segura para a comunicação. | La red móvil garantiza la comunicación inalámbrica, proporcionando una plataforma segura para la comunicación. | null | Sistemas | Sistemas.Distribuidos | Sistema.Telecom | Sistemas | KIFC43-1756
1757 | Projeto | Sistemas | Sistemas.Distribuidos | Sistema.Telecom | IfcDistributionSystemMONITORINGSYSTEM | null | null | null | null | null | Sistemas | Sistemas.Distribuidos | Sistema Telecom | Classe IFC: IfcDistributionSystemMONITORINGSYSTEM | Sistema baseado em sensores para monitoramento e controle ambiental de edifícios e infraestrutura. | Sistema basado en sensores para la monitorización y control ambiental de edificios e infraestructuras. | null | Sistemas | Sistemas.Distribuidos | Sistema.Telecom | Sistemas | KIFC43-1757
1758 | Projeto | Sistemas | Sistemas.Distribuidos | Sistema.Telecom | IfcDistributionSystemOPERATIONALTELEPHONYSYSTEM | null | null | null | null | null | Sistemas | Sistemas.Distribuidos | Sistema Telecom | Classe IFC: IfcDistributionSystemOPERATIONALTELEPHONYSYSTEM | Sistema que permite comunicações entre operadores (por exemplo, interruptores, reguladores. | Sistema que permite la comunicación entre operadores (por ejemplo, interruptores, reguladores. | null | Sistemas | Sistemas.Distribuidos | Sistema.Telecom | Sistemas | KIFC43-1758
1759 | Projeto | Sistemas | Sistemas.Distribuidos | Sistema.Telecom | IfcDistributionSystemSECURITY | null | null | null | null | null | Sistemas | Sistemas.Distribuidos | Sistema Telecom | Classe IFC: IfcDistributionSystemSECURITY | Transporte ou rede dedicados ao uso do sistema de segurança. | Transporte o red dedicada al uso del sistema de seguridad. | null | Sistemas | Sistemas.Distribuidos | Sistema.Telecom | Sistemas | KIFC43-1759
1760 | Projeto | Sistemas | Sistemas.Distribuidos | Sistema.Telecom | IfcDistributionSystemSIGNAL | null | null | null | null | null | Sistemas | Sistemas.Distribuidos | Sistema Telecom | Classe IFC: IfcDistributionSystemSIGNAL | Sinal analógico bruto, como dados modulados ou medições de sensores. | Señal analógica sin procesar, como datos modulados o mediciones de sensores. | null | Sistemas | Sistemas.Distribuidos | Sistema.Telecom | Sistemas | KIFC43-1760
1761 | Projeto | Sistemas | Sistemas.Distribuidos | Sistema.Telecom | IfcDistributionSystemTELEPHONE | null | null | null | null | null | Sistemas | Sistemas.Distribuidos | Sistema Telecom | Classe IFC: IfcDistributionSystemTELEPHONE | Transporte ou uma rede dedicada ao uso do sistema telefônico. | Transporte o una red dedicada al uso del sistema telefónico. | null | Sistemas | Sistemas.Distribuidos | Sistema.Telecom | Sistemas | KIFC43-1761
1762 | Projeto | Sistemas | Sistemas.Distribuidos | Sistema.Telecom | IfcDistributionSystemTV | null | null | null | null | null | Sistemas | Sistemas.Distribuidos | Sistema Telecom | Classe IFC: IfcDistributionSystemTV | Transporte de múltiplas fontes de mídia, como tv por cabo analógico, tv por satélite ou televisão. | Transporta múltiples fuentes de medios, como televisión analógica por cable, televisión por satélite o televisión. | null | Sistemas | Sistemas.Distribuidos | Sistema.Telecom | Sistemas | KIFC43-1762
1763 | Projeto | Sistemas | Sistemas.Distribuidos | Sistema.Tubulação | IfcDistributionSystemCHEMICAL | null | null | null | null | null | Sistemas | Sistemas.Distribuidos | Sistema Tubulação | Classe IFC: IfcDistributionSystemCHEMICAL | Produto químico arbitrário ainda qualificado por conjunto de propriedades, como para uso medicional. | Producto químico arbitrario todavía calificado por un conjunto de propiedades, como para uso médico. | null | Sistemas | Sistemas.Distribuidos | Sistema.Tubulação | Sistemas | KIFC43-1763
1764 | Projeto | Sistemas | Sistemas.Distribuidos | Sistema.Tubulação | IfcDistributionSystemDISPOSAL | null | null | null | null | null | Sistemas | Sistemas.Distribuidos | Sistema Tubulação | Classe IFC: IfcDistributionSystemDISPOSAL | Eliminação arbitrária de substâncias. | Eliminación arbitraria de sustancias. | null | Sistemas | Sistemas.Distribuidos | Sistema.Tubulação | Sistemas | KIFC43-1764
1765 | Projeto | Sistemas | Sistemas.Distribuidos | Sistema.Tubulação | IfcDistributionSystemDOMESTICCOLDWATER | null | null | null | null | null | Sistemas | Sistemas.Distribuidos | Sistema Tubulação | Classe IFC: IfcDistributionSystemDOMESTICCOLDWATER | Sistema de distribuição de água potável sem aquecimento. | Sistema de distribución de agua potable sin calefacción. | null | Sistemas | Sistemas.Distribuidos | Sistema.Tubulação | Sistemas | KIFC43-1765
1766 | Projeto | Sistemas | Sistemas.Distribuidos | Sistema.Tubulação | IfcDistributionSystemDOMESTICHOTWATER | null | null | null | null | null | Sistemas | Sistemas.Distribuidos | Sistema Tubulação | Classe IFC: IfcDistributionSystemDOMESTICHOTWATER | Sistema de distribuição de água potável aquecida. | Sistema de distribución de agua potable calentada. | null | Sistemas | Sistemas.Distribuidos | Sistema.Tubulação | Sistemas | KIFC43-1766
1767 | Projeto | Sistemas | Sistemas.Distribuidos | Sistema.Tubulação | IfcDistributionSystemDRAINAGE | null | null | null | null | null | Sistemas | Sistemas.Distribuidos | Sistema Tubulação | Classe IFC: IfcDistributionSystemDRAINAGE | Sistema de drenagem. | Sistema de drenaje. | null | Sistemas | Sistemas.Distribuidos | Sistema.Tubulação | Sistemas | KIFC43-1767
1768 | Projeto | Sistemas | Sistemas.Distribuidos | Sistema.Tubulação | IfcDistributionSystemGAS | null | null | null | null | null | Sistemas | Sistemas.Distribuidos | Sistema Tubulação | Classe IFC: IfcDistributionSystemGAS | Materiais em fase de gás como o metano ou o gás natural. | Materiales en fase gaseosa como el metano o el gas natural. | null | Sistemas | Sistemas.Distribuidos | Sistema.Tubulação | Sistemas | KIFC43-1768
1769 | Projeto | Sistemas | Sistemas.Distribuidos | Sistema.Tubulação | IfcDistributionSystemRAINWATER | null | null | null | null | null | Sistemas | Sistemas.Distribuidos | Sistema Tubulação | Classe IFC: IfcDistributionSystemRAINWATER | Água pluvial resultante da precipitação que cai diretamente sobre uma parcela. | Agua de lluvia resultante de las precipitaciones que inciden directamente sobre una parcela. | null | Sistemas | Sistemas.Distribuidos | Sistema.Tubulação | Sistemas | KIFC43-1769
1770 | Projeto | Sistemas | Sistemas.Distribuidos | Sistema.Tubulação | IfcDistributionSystemSEWAGE | null | null | null | null | null | Sistemas | Sistemas.Distribuidos | Sistema Tubulação | Classe IFC: IfcDistributionSystemSEWAGE | Sistema de coleta de esgotos. | Sistema de recolección de aguas residuales. | null | Sistemas | Sistemas.Distribuidos | Sistema.Tubulação | Sistemas | KIFC43-1770
1771 | Projeto | Sistemas | Sistemas.Distribuidos | Sistema.Tubulação | IfcDistributionSystemSTORMWATER | null | null | null | null | null | Sistemas | Sistemas.Distribuidos | Sistema Tubulação | Classe IFC: IfcDistributionSystemSTORMWATER | Água resultante da precipitação do tipo tempestade, que corre ou viaja pela superfície terrestre. | Agua resultante de precipitaciones de tipo tormenta que fluye o viaja a través de la superficie terrestre. | null | Sistemas | Sistemas.Distribuidos | Sistema.Tubulação | Sistemas | KIFC43-1771
1772 | Projeto | Sistemas | Sistemas.Distribuidos | Sistema.Tubulação | IfcDistributionSystemWASTEWATER | null | null | null | null | null | Sistemas | Sistemas.Distribuidos | Sistema Tubulação | Classe IFC: IfcDistributionSystemWASTEWATER | Água cuja qualidade foi afetada negativamente por influência antropogênica. | Agua cuya calidad se ha visto afectada negativamente por la influencia antropogénica. | null | Sistemas | Sistemas.Distribuidos | Sistema.Tubulação | Sistemas | KIFC43-1772
1773 | Projeto | Sistemas | Sistemas.Distribuidos | Sistema.Tubulação | IfcDistributionSystemWATERSUPPLY | null | null | null | null | null | Sistemas | Sistemas.Distribuidos | Sistema Tubulação | Classe IFC: IfcDistributionSystemWATERSUPPLY | Fornecimento de água arbitrária. | Suministro arbitrario de agua. | null | Sistemas | Sistemas.Distribuidos | Sistema.Tubulação | Sistemas | KIFC43-1773
1774 | Projeto | Sistemas | Sistemas.Distribuidos | Sistema.Tubulação | OST_PipingSystem | null | null | null | null | null | Sistemas | Sistemas.Distribuidos | Sistema Tubulação | Categ. Rvt: OST_PipingSystem | Localização geográfica. | Sitio geográfico. | null | Sistemas | Sistemas.Distribuidos | Sistema.Tubulação | Sistemas | KIFC43-1774
1775 | Projeto | Topografia | Geotécnica | Geotécnica.Camada | IfcGeoslice | null | null | null | null | null | Topografia | Geotécnica | Geotécnica Camada | Classe IFC: IfcGeoslice | Representação do conceito de um modelo geológico e geotécnico seccional planar. | Representación del concepto de modelo geológico y geotécnico de sección transversal plana. | null | Topografia | Geotécnica | Geotécnica.Camada | Topografia | KIFC43-1775
1776 | Projeto | Topografia | Geotécnica | Geotécnica.Camada | IfcGeotechnicalElement | null | null | null | null | null | Topografia | Geotécnica | Geotécnica Camada | Classe IFC: IfcGeotechnicalElement | Supertipo abstrato para entidades geotécnicas. | Supertipo abstracto para entidades geotécnicas. | null | Topografia | Geotécnica | Geotécnica.Camada | Topografia | KIFC43-1776
1777 | Projeto | Topografia | Geotécnica | Geotécnica.Camada | IfcGeotechnicalStratum | null | null | null | null | null | Topografia | Geotécnica | Geotécnica Camada | Classe IFC: IfcGeotechnicalStratum | Parte discreta geológica homogênea superficial superior e sólida irregular ou voxel regular. pode dividirse em intervalos numéricos limitados. item geológico (gml). | Superficie superior homogénea geológica discreta y vóxel irregular, sólido o regular discreto. Se puede dividir en rangos numéricos limitados. Artículo Geológico (GML). | null | Topografia | Geotécnica | Geotécnica.Camada | Topografia | KIFC43-1777
1778 | Projeto | Topografia | Geotécnica | Geotécnica.Camada | IfcGeotechnicalStratumSOLID | null | null | null | null | null | Topografia | Geotécnica | Geotécnica Camada | Classe IFC: IfcGeotechnicalStratumSOLID | Representação do conceito de uma característica de um sólido discreto e quase homogêneo ou superfícial. | Representación del concepto de una característica de un sólido discreto y casi homogéneo o superficial. | null | Topografia | Geotécnica | Geotécnica.Camada | Topografia | KIFC43-1778
1779 | Projeto | Topografia | Geotécnica | Geotécnica.Camada | IfcGeotechnicalStratumVOID | null | null | null | null | null | Topografia | Geotécnica | Geotécnica Camada | Classe IFC: IfcGeotechnicalStratumVOID | Representação do conceito discreto de um elemento geológico preenchido de ar, incluindo cavernas. | Representación del concepto discreto de una característica geológica llena de aire, incluidas las cuevas. | null | Topografia | Geotécnica | Geotécnica.Camada | Topografia | KIFC43-1779
1780 | Projeto | Topografia | Geotécnica | Geotécnica.Camada | IfcGeotechnicalStratumWATER | null | null | null | null | null | Topografia | Geotécnica | Geotécnica Camada | Classe IFC: IfcGeotechnicalStratumWATER | Representação do conceito de água potável em águas geológicas ou superficiais identificadas. | Representación del concepto de agua potable en aguas geológicas o superficiales identificadas. | null | Topografia | Geotécnica | Geotécnica.Camada | Topografia | KIFC43-1780
1781 | Projeto | Topografia | Geotécnica | Geotécnica.Conjunto | IfcGeotechnicalAssembly | null | null | null | null | null | Topografia | Geotécnica | Geotécnica Conjunto | Classe IFC: IfcGeotechnicalAssembly | Representação do conceito abstrato de um modelo geológico e geotécnico. | Representación del concepto abstracto de un modelo geológico y geotécnico. | null | Topografia | Geotécnica | Geotécnica.Conjunto | Topografia | KIFC43-1781
1782 | Projeto | Topografia | Geotécnica | Geotécnica.Modelo | IfcGeomodel | null | null | null | null | null | Topografia | Geotécnica | Geotécnica Modelo | Classe IFC: IfcGeomodel | Representação do conceito de um modelo geológico e geotécnico volumétrico. | Representación del concepto de modelo geológico y geotécnico volumétrico. | null | Topografia | Geotécnica | Geotécnica.Modelo | Topografia | KIFC43-1782
1783 | Projeto | Topografia | Solo.Movimentações | Solo.Aterro | IfcEarthworksFill | null | null | null | null | null | Topografia | Solo.Movimentações | Solo Aterro | Classe IFC: IfcEarthworksFill | Tipo de elemento de terraplenagem criado por atividades de terraplenagem para construir subleito. | Tipo de elemento de movimiento de tierras creado por las actividades de movimiento de tierras para construir una subrasante. | null | Topografia | Solo.Movimentações | Solo.Aterro | Topografia | KIFC43-1783
1784 | Projeto | Topografia | Solo.Movimentações | Solo.Aterro | IfcEarthworksFillBACKFILL | null | null | null | null | null | Topografia | Solo.Movimentações | Solo Aterro | Classe IFC: IfcEarthworksFillBACKFILL | Preenchimento atrás de paredes de contenção ou de outras estruturas, como cais, atrás dos suportes. | Rellene detrás de muros de contención u otras estructuras, como muelles, detrás de soportes. | null | Topografia | Solo.Movimentações | Solo.Aterro | Topografia | KIFC43-1784
1785 | Projeto | Topografia | Solo.Movimentações | Solo.Aterro | IfcEarthworksFillCOUNTERWEIGHT | null | null | null | null | null | Topografia | Solo.Movimentações | Solo Aterro | Classe IFC: IfcEarthworksFillCOUNTERWEIGHT | Aterros construídos ao lado da estrutura rodoviária principal para reduzir a ocupação da estrada. | Terraplenes construidos junto a la estructura vial principal para reducir la ocupación de la carretera. | null | Topografia | Solo.Movimentações | Solo.Aterro | Topografia | KIFC43-1785
1786 | Projeto | Topografia | Solo.Movimentações | Solo.Aterro | IfcEarthworksFillEMBANKMENT | null | null | null | null | null | Topografia | Solo.Movimentações | Solo Aterro | Classe IFC: IfcEarthworksFillEMBANKMENT | Tipo predominantemente longitudinal de elemento de terraplenagem, sem nenhum outro tipo específico. | Elemento de movimiento de tierras predominantemente longitudinal, sin otro tipo específico. | null | Topografia | Solo.Movimentações | Solo.Aterro | Topografia | KIFC43-1786
1787 | Projeto | Topografia | Solo.Movimentações | Solo.Aterro | IfcEarthworksFillSLOPEFILL | null | null | null | null | null | Topografia | Solo.Movimentações | Solo Aterro | Classe IFC: IfcEarthworksFillSLOPEFILL | Side inclinação (massa) que preenche a estrutura da rodovia ou o preenchimento da inclinação. | Talud lateral (masa) que rellena la estructura de la carretera o el relleno del talud. | null | Topografia | Solo.Movimentações | Solo.Aterro | Topografia | KIFC43-1787
1788 | Projeto | Topografia | Solo.Movimentações | Solo.Aterro | IfcEarthworksFillSUBGRADE | null | null | null | null | null | Topografia | Solo.Movimentações | Solo Aterro | Classe IFC: IfcEarthworksFillSUBGRADE | Elemento de terra que da sustentação a estrutura abaixo do pavimento e acima do solo natural. | Elemento de tierra que soporta la estructura por debajo del pavimento y por encima del suelo natural. | null | Topografia | Solo.Movimentações | Solo.Aterro | Topografia | KIFC43-1788
1789 | Projeto | Topografia | Solo.Movimentações | Solo.Aterro | IfcEarthworksFillSUBGRADEBED | null | null | null | null | null | Topografia | Solo.Movimentações | Solo Aterro | Classe IFC: IfcEarthworksFillSUBGRADEBED | Parte superior do solo, natural ou construído, que suporta as cargas transmitidas pela estrutura. | Parte superior del suelo, natural o construido, que soporta las cargas transmitidas por la estructura. | null | Topografia | Solo.Movimentações | Solo.Aterro | Topografia | KIFC43-1789
1790 | Projeto | Topografia | Solo.Movimentações | Solo.Aterro | IfcEarthworksFillTRANSITIONSECTION | null | null | null | null | null | Topografia | Solo.Movimentações | Solo Aterro | Classe IFC: IfcEarthworksFillTRANSITIONSECTION | Seção de subleito para garantir a consistência da rigidez e evitar recalques irregulares. | Sección de la subrasante para garantizar la consistencia de la rigidez y evitar un asentamiento desigual. | null | Topografia | Solo.Movimentações | Solo.Aterro | Topografia | KIFC43-1790
1791 | Projeto | Topografia | Solo.Movimentações | Solo.Aterro.Corte | IfcEarthworksElement | null | null | null | null | null | Topografia | Solo.Movimentações | Solo Aterro Corte | Classe IFC: IfcEarthworksElement | Tipo de elemento construído criado por atividades de terraplenagem para construir subleito. | Tipo de elemento construido creado por las actividades de movimiento de tierras para construir la subrasante. | null | Topografia | Solo.Movimentações | Solo.Aterro.Corte | Topografia | KIFC43-1791
1792 | Projeto | Topografia | Solo.Movimentações | Solo.Corte | IfcEarthworksCut | null | null | null | null | null | Topografia | Solo.Movimentações | Solo Corte | Classe IFC: IfcEarthworksCut | O vazio resultante da modificação do terreno existente ou da estrutura da estrada por escavação. | El vacío resultante de la modificación del terreno existente o de la estructura de la carretera mediante excavación. | null | Topografia | Solo.Movimentações | Solo.Corte | Topografia | KIFC43-1792
1793 | Projeto | Topografia | Solo.Movimentações | Solo.Corte | IfcEarthworksCutBASE_EXCAVATION | null | null | null | null | null | Topografia | Solo.Movimentações | Solo Corte | Classe IFC: IfcEarthworksCutBASE_EXCAVATION | Escavação para caves de edifícios, encontros de pontes ou estruturas semelhantes, quer parcialmente. | Excavación de sótanos de edificios, estribos de puentes o estructuras similares, ya sea parcialmente. | null | Topografia | Solo.Movimentações | Solo.Corte | Topografia | KIFC43-1793
1794 | Projeto | Topografia | Solo.Movimentações | Solo.Corte | IfcEarthworksCutCUT | null | null | null | null | null | Topografia | Solo.Movimentações | Solo Corte | Classe IFC: IfcEarthworksCutCUT | Escavação onde solo ou rocha abaixo do solo superficial é cortado na profundidade necessária. | Excavación en la que el suelo o la roca debajo de la capa superior del suelo se corta a la profundidad requerida. | null | Topografia | Solo.Movimentações | Solo.Corte | Topografia | KIFC43-1794
1795 | Projeto | Topografia | Solo.Movimentações | Solo.Corte | IfcEarthworksCutDREDGING | null | null | null | null | null | Topografia | Solo.Movimentações | Solo Corte | Classe IFC: IfcEarthworksCutDREDGING | Escavação subaquática para recuperar material ou para criar uma maior profundidade de água. | Excavación subacuática para recuperar material o para crear una mayor profundidad de agua. | null | Topografia | Solo.Movimentações | Solo.Corte | Topografia | KIFC43-1795
1796 | Projeto | Topografia | Solo.Movimentações | Solo.Corte | IfcEarthworksCutEXCAVATION | null | null | null | null | null | Topografia | Solo.Movimentações | Solo Corte | Classe IFC: IfcEarthworksCutEXCAVATION | Tipo geral de escavação quando o tipo mais preciso não é especificado. | Tipo general de excavación cuando no se especifica el tipo más preciso. | null | Topografia | Solo.Movimentações | Solo.Corte | Topografia | KIFC43-1796
1797 | Projeto | Topografia | Solo.Movimentações | Solo.Corte | IfcEarthworksCutOVEREXCAVATION | null | null | null | null | null | Topografia | Solo.Movimentações | Solo Corte | Classe IFC: IfcEarthworksCutOVEREXCAVATION | Escavação que vai além da profundidade necessária para a construção, para substituir o material. | Excavación que va más allá de la profundidad requerida para la construcción, para reemplazar el material. | null | Topografia | Solo.Movimentações | Solo.Corte | Topografia | KIFC43-1797
1798 | Projeto | Topografia | Solo.Movimentações | Solo.Corte | IfcEarthworksCutPAVEMENTMILLING | null | null | null | null | null | Topografia | Solo.Movimentações | Solo Corte | Classe IFC: IfcEarthworksCutPAVEMENTMILLING | Remoção de material caduco do topo do pavimento para ser substituído por novo material. | Eliminación de material obsoleto de la parte superior del pavimento para ser reemplazado por material nuevo. | null | Topografia | Solo.Movimentações | Solo.Corte | Topografia | KIFC43-1798
1799 | Projeto | Topografia | Solo.Movimentações | Solo.Corte | IfcEarthworksCutSTEPEXCAVATION | null | null | null | null | null | Topografia | Solo.Movimentações | Solo Corte | Classe IFC: IfcEarthworksCutSTEPEXCAVATION | Remoção da parte mais suave da encosta da estrada, realizada em passos, durante a ampliação de uma estrada. | Eliminación de la parte más blanda del talud de la carretera, realizada por etapas, durante el ensanchamiento de una carretera. | null | Topografia | Solo.Movimentações | Solo.Corte | Topografia | KIFC43-1799
1800 | Projeto | Topografia | Solo.Movimentações | Solo.Corte | IfcEarthworksCutTOPSOILREMOVAL | null | null | null | null | null | Topografia | Solo.Movimentações | Solo Corte | Classe IFC: IfcEarthworksCutTOPSOILREMOVAL | Escavação onde a camada superficial de solo contendo material orgânico é removida. | Excavación en la que se retira la capa superior del suelo que contiene material orgánico. | null | Topografia | Solo.Movimentações | Solo.Corte | Topografia | KIFC43-1800
1801 | Projeto | Topografia | Solo.Movimentações | Solo.Corte | IfcEarthworksCutTRENCH | null | null | null | null | null | Topografia | Solo.Movimentações | Solo Corte | Classe IFC: IfcEarthworksCutTRENCH | Escavação cujo comprimento excede muito a profundidade e largura. | Excavación cuya longitud supera con creces la profundidad y la anchura. | null | Topografia | Solo.Movimentações | Solo.Corte | Topografia | KIFC43-1801
1802 | Projeto | Topografia | Solo.Reforços | Compactação | IfcReinforcedSoil | null | null | null | null | null | Topografia | Solo.Reforços | Compactação | Classe IFC: IfcReinforcedSoil | Solo reforçado ou estabilizado por algum método mecânico ou químico. | Suelo reforzado o estabilizado por algún método mecánico o químico. | null | Topografia | Solo.Reforços | Compactação | Topografia | KIFC43-1802
1803 | Projeto | Topografia | Solo.Reforços | Compactação | IfcReinforcedSoilDYNAMICALLYCOMPACTED | null | null | null | null | null | Topografia | Solo.Reforços | Compactação | Classe IFC: IfcReinforcedSoilDYNAMICALLYCOMPACTED | O método de uso de máquina de compactação dinâmica geralmente com martelo de queda a altura. | El método de uso de la máquina de compactación dinámica generalmente con martillo de caída a la altura. | null | Topografia | Solo.Reforços | Compactação | Topografia | KIFC43-1803
1804 | Projeto | Topografia | Solo.Reforços | Compactação | IfcReinforcedSoilGROUTED | null | null | null | null | null | Topografia | Solo.Reforços | Compactação | Classe IFC: IfcReinforcedSoilGROUTED | Método de injeção de pasta curável em rachaduras ou poros de uma fundação geotécnica para melhora. | Método de inyección de pasta curable en grietas o poros de una base geotécnica para su mejora. | null | Topografia | Solo.Reforços | Compactação | Topografia | KIFC43-1804
1805 | Projeto | Topografia | Solo.Reforços | Compactação | IfcReinforcedSoilREPLACED | null | null | null | null | null | Topografia | Solo.Reforços | Compactação | Classe IFC: IfcReinforcedSoilREPLACED | Cave o solo macio numa determinada faixa abaixo do solo da fundação e então preencha a área. | Excave la tierra blanda en una determinada franja debajo de la tierra de los cimientos y luego rellene el área. | null | Topografia | Solo.Reforços | Compactação | Topografia | KIFC43-1805
1806 | Projeto | Topografia | Solo.Reforços | Compactação | IfcReinforcedSoilROLLERCOMPACTED | null | null | null | null | null | Topografia | Solo.Reforços | Compactação | Classe IFC: IfcReinforcedSoilROLLERCOMPACTED | Tipo de método de compactação que adota máquinas de rolamento. | Tipo de método de compactación que adoptan máquinas laminadoras. | null | Topografia | Solo.Reforços | Compactação | Topografia | KIFC43-1806
1807 | Projeto | Topografia | Solo.Reforços | Compactação | IfcReinforcedSoilSURCHARGEPRELOADED | null | null | null | null | null | Topografia | Solo.Reforços | Compactação | Classe IFC: IfcReinforcedSoilSURCHARGEPRELOADED | Método que aplica carga à fundação para descarregar água dos poros, e a ela é consolidada. | Un método que aplica una carga a la cimentación para descargar el agua de los poros, y se consolida a ella. | null | Topografia | Solo.Reforços | Compactação | Topografia | KIFC43-1807
1808 | Projeto | Topografia | Solo.Reforços | Compactação | IfcReinforcedSoilVERTICALLYDRAINED | null | null | null | null | null | Topografia | Solo.Reforços | Compactação | Classe IFC: IfcReinforcedSoilVERTICALLYDRAINED | Método para definir medidas de drenagem vertical na fundação, de modo que a água dos poros do sol. | Método para establecer medidas de drenaje vertical en la cimentación, de modo que el agua salga por los poros del sol. | null | Topografia | Solo.Reforços | Compactação | Topografia | KIFC43-1808
1809 | Projeto | Topografia | Solo.Reforços | Solo.Sondagem | IfcBorehole | null | null | null | null | null | Topografia | Solo.Reforços | Solo Sondagem | Classe IFC: IfcBorehole | Representação do conceito de um modelo geológico e geotécnico linear. | Representación del concepto de modelo geológico y geotécnico lineal. | null | Topografia | Solo.Reforços | Solo.Sondagem | Topografia | KIFC43-1809
1810 | Projeto | Topografia | Solo.Reforços | Solo.Sondagem | IfcGeographicElementSOIL_BORING_POINT | null | null | null | null | null | Topografia | Solo.Reforços | Solo Sondagem | Classe IFC: IfcGeographicElementSOIL_BORING_POINT | Ponto de sondagem no solo. | Punto de sondeo en tierra. | null | Topografia | Solo.Reforços | Solo.Sondagem | Topografia | KIFC43-1810
1811 | Projeto | Topografia | Situação | Paisagismo | IfcGeographicElement | null | null | null | null | null | Topografia | Situação | Paisagismo | Classe IFC: IfcGeographicElement | É a generalização de todos os elementos dentro de uma paisagem geográfica. | Es la generalización de todos los elementos dentro de un geopaisaje. | null | Topografia | Situação | Paisagismo | Topografia | KIFC43-1811
1812 | Projeto | Topografia | Situação | Paisagismo | IfcGeographicElementTERRAIN | null | null | null | null | null | Topografia | Situação | Paisagismo | Classe IFC: IfcGeographicElementTERRAIN | Elemento do terreno. | Elemento de terreno. | null | Topografia | Situação | Paisagismo | Topografia | KIFC43-1812
1813 | Projeto | Topografia | Situação | Paisagismo | IfcGeographicElementVEGETATION | null | null | null | null | null | Topografia | Situação | Paisagismo | Classe IFC: IfcGeographicElementVEGETATION | Vida vegetal ou cobertura vegetal (de uma área). | Vida vegetal o cubierta vegetal (de un área). | null | Topografia | Situação | Paisagismo | Topografia | KIFC43-1813
1814 | Projeto | Topografia | Situação | Paisagismo | OST_Planting | null | null | null | null | null | Topografia | Situação | Paisagismo | Categ. Rvt: OST_Planting | Vida vegetal ou cobertura vegetal (de uma área). | Vida vegetal o cubierta vegetal (de un área). | null | Topografia | Situação | Paisagismo | Topografia | KIFC43-1814
1815 | Projeto | Topografia | Situação | Paisagismo | OST_Parking | null | null | null | null | null | Topografia | Situação | Paisagismo | Categ. Rvt: OST_Parking | Elementos de estacionamento. | Elementos de estacionamiento. | null | Topografia | Situação | Paisagismo | Topografia | KIFC43-1815
1816 | Projeto | Topografia | Situação | Paisagismo | OST_Entourage | null | null | null | null | null | Topografia | Situação | Paisagismo | Categ. Rvt: OST_Entourage | Elementos de mobiliários paisajísticos complementares. | Elementos complementarios de mobiliario de paisaje. | null | Topografia | Situação | Paisagismo | Topografia | KIFC43-1816
1817 | Projeto | Topografia | Situação | Sítio | IfcSite | null | null | null | null | null | Topografia | Situação | Sítio | Classe IFC: IfcSite | Local é uma área definida de terra, possivelmente coberta com água, para a construção do projeto. | El sitio es un área definida de tierra, posiblemente cubierta de agua, para la construcción del proyecto. | null | Topografia | Situação | Sítio | Topografia | KIFC43-1817
1818 | Projeto | Topografia | Situação | Sítio | IfcSpatialStructureElement | null | null | null | null | null | Topografia | Situação | Sítio | Classe IFC: IfcSpatialStructureElement | Elemento de estrutura espacial é a generalização de todos os elementos espaciais da estrutura. | El elemento de estructura espacial es la generalización de todos los elementos espaciales de la estructura. | null | Topografia | Situação | Sítio | Topografia | KIFC43-1818
1819 | Projeto | Topografia | Situação | Sítio | OST_IOS_GeoSite | null | null | null | null | null | Topografia | Situação | Sítio | Categ. Rvt: OST_IOS_GeoSite | Ponto do local. | Punto del sitio. | null | Topografia | Situação | Sítio | Topografia | KIFC43-1819
1820 | Projeto | Topografia | Situação | Sítio | OST_Site | null | null | null | null | null | Topografia | Situação | Sítio | Categ. Rvt: OST_Site | Colunas estruturais. | Columnas estructurales. | null | Topografia | Situação | Sítio | Topografia | KIFC43-1820
1821 | Projeto | Topografia | Situação | Sítio | OST_SitePoint | null | null | null | null | null | Topografia | Situação | Sítio | Categ. Rvt: OST_SitePoint | Pontos internos do terreno. | Puntos interriores en el terreno. | null | Topografia | Situação | Sítio | Topografia | KIFC43-1821
1822 | Projeto | Topografia | Situação | Sítio | OST_SitePointBoundary | null | null | null | null | null | Topografia | Situação | Sítio | Categ. Rvt: OST_SitePointBoundary | Pontos no na divisa do terreno. | Puntos en el límite del terreno. | null | Topografia | Situação | Sítio | Topografia | KIFC43-1822
1823 | Projeto | Topografia | Situação | Sítio | OST_SiteProperty | null | null | null | null | null | Topografia | Situação | Sítio | Categ. Rvt: OST_SiteProperty | Pontos do terreno. | Puntos en el terreno. | null | Topografia | Situação | Sítio | Topografia | KIFC43-1823
1824 | Projeto | Topografia | Situação | Sítio | OST_SitePropertyLineSegment | null | null | null | null | null | Topografia | Situação | Sítio | Categ. Rvt: OST_SitePropertyLineSegment | Segmento da linha divisória do lote. | Linea divisoria del lote. | null | Topografia | Situação | Sítio | Topografia | KIFC43-1824
1825 | Projeto | Topografia | Situação | Sítio | OST_SiteRegion | null | null | null | null | null | Topografia | Situação | Sítio | Categ. Rvt: OST_SiteRegion | Região do lote. | Región del lote. | null | Topografia | Situação | Sítio | Topografia | KIFC43-1825
1826 | Projeto | Topografia | Situação | Sítio | OST_SiteSurface | null | null | null | null | null | Topografia | Situação | Sítio | Categ. Rvt: OST_SiteSurface | Superfície do lote. | Superfície del lote. | null | Topografia | Situação | Sítio | Topografia | KIFC43-1826
1827 | Projeto | Topografia | Situação | Sítio | OST_Property | null | null | null | null | null | Topografia | Situação | Sítio | Categ. Rvt: OST_Property | Linha divisória do lote. | Segmento de la linea divisoria del lote. | null | Topografia | Situação | Sítio | Topografia | KIFC43-1827
1828 | Projeto | Topografia | Terrenos.Malhas | Curva.Nível | OST_TopographyContours | null | null | null | null | null | Topografia | Terrenos.Malhas | Curva Nível | Categ. Rvt: OST_TopographyContours | Curvas de nível primárias da topografia de malhas. | Curvas de nivel primarias de la topografía de malla. | null | Topografia | Terrenos.Malhas | Curva.Nível | Topografia | KIFC43-1828
1829 | Projeto | Topografia | Terrenos.Malhas | Curva.Nível | OST_SecondaryTopographyContours | null | null | null | null | null | Topografia | Terrenos.Malhas | Curva Nível | Categ. Rvt: OST_SecondaryTopographyContours | Curvas de nível secundárias da topografia de malhas. | Curvas de nivel secundarias de la topografía de malla. | null | Topografia | Terrenos.Malhas | Curva.Nível | Topografia | KIFC43-1829
1830 | Projeto | Topografia | Terrenos.Malhas | Curva.Nível | OST_TopographyHiddenLines | null | null | null | null | null | Topografia | Terrenos.Malhas | Curva Nível | Categ. Rvt: OST_TopographyHiddenLines | Linhas ocultas da topografia de malhas. | Líneas ocultas de la topografía de la malla. | null | Topografia | Terrenos.Malhas | Curva.Nível | Topografia | KIFC43-1830
1831 | Projeto | Topografia | Terrenos.Malhas | Terra.Superfície | OST_Topography | null | null | null | null | null | Topografia | Terrenos.Malhas | Terra Superfície | Categ. Rvt: OST_Topography | Topografia de malha. | Topografía de malla. | null | Topografia | Terrenos.Malhas | Terra.Superfície | Topografia | KIFC43-1831
1832 | Projeto | Topografia | Terrenos.Malhas | Terra.Superfície | OST_TopographyLink | null | null | null | null | null | Topografia | Terrenos.Malhas | Terra Superfície | Categ. Rvt: OST_TopographyLink | Link de topografia de malha. | Enlace de topografía de malla. | null | Topografia | Terrenos.Malhas | Terra.Superfície | Topografia | KIFC43-1832
1833 | Projeto | Topografia | Terrenos.Malhas | Terra.Superfície | OST_TopographySurface | null | null | null | null | null | Topografia | Terrenos.Malhas | Terra Superfície | Categ. Rvt: OST_TopographySurface | Superfície de topografia de malha. | Superficie topográfica de malla. | null | Topografia | Terrenos.Malhas | Terra.Superfície | Topografia | KIFC43-1833
1834 | Projeto | Topografia | Terrenos.Sólidos | Terra.Camada | OST_ToposolidFinish1 | null | null | null | null | null | Topografia | Terrenos.Sólidos | Terra Camada | Categ. Rvt: OST_ToposolidFinish1 | Camada de acabamento do sólido topográfico. | Capa topográfica de acabado sólido. | null | Topografia | Terrenos.Sólidos | Terra.Camada | Topografia | KIFC43-1834
1835 | Projeto | Topografia | Terrenos.Sólidos | Terra.Camada | OST_ToposolidFinish2 | null | null | null | null | null | Topografia | Terrenos.Sólidos | Terra Camada | Categ. Rvt: OST_ToposolidFinish2 | Camada de acabamento do sólido topográfico. | Capa topográfica de acabado sólido. | null | Topografia | Terrenos.Sólidos | Terra.Camada | Topografia | KIFC43-1835
1836 | Projeto | Topografia | Terrenos.Sólidos | Terra.Camada | OST_ToposolidInsulation | null | null | null | null | null | Topografia | Terrenos.Sólidos | Terra Camada | Categ. Rvt: OST_ToposolidInsulation | Camada de isolamento da topografia sólida. | Capa de aislamiento de topografía sólida. | null | Topografia | Terrenos.Sólidos | Terra.Camada | Topografia | KIFC43-1836
1837 | Projeto | Topografia | Terrenos.Sólidos | Terra.Camada | OST_ToposolidMembrane | null | null | null | null | null | Topografia | Terrenos.Sólidos | Terra Camada | Categ. Rvt: OST_ToposolidMembrane | Camada de membrana da topografia sólida. | Capa de membrana de topografía sólida. | null | Topografia | Terrenos.Sólidos | Terra.Camada | Topografia | KIFC43-1837
1838 | Projeto | Topografia | Terrenos.Sólidos | Terra.Camada | OST_ToposolidStructure | null | null | null | null | null | Topografia | Terrenos.Sólidos | Terra Camada | Categ. Rvt: OST_ToposolidStructure | Camada de Substrato topografia sólida. | Capa de sustrato: topografía sólida. | null | Topografia | Terrenos.Sólidos | Terra.Camada | Topografia | KIFC43-1838
1839 | Projeto | Topografia | Terrenos.Sólidos | Terra.Camada | OST_ToposolidSubstrate | null | null | null | null | null | Topografia | Terrenos.Sólidos | Terra Camada | Categ. Rvt: OST_ToposolidSubstrate | Camada de Substrato topografia sólida. | Capa de sustrato: topografía sólida. | null | Topografia | Terrenos.Sólidos | Terra.Camada | Topografia | KIFC43-1839
1840 | Projeto | Topografia | Terrenos.Sólidos | Curva.Nível | OST_ToposolidContours | null | null | null | null | null | Topografia | Terrenos.Sólidos | Curva Nível | Categ. Rvt: OST_ToposolidContours | Curvas primárias de nível da topografia sólida. | Curvas de nivel primarias de topografía sólida. | null | Topografia | Terrenos.Sólidos | Curva.Nível | Topografia | KIFC43-1840
1841 | Projeto | Topografia | Terrenos.Sólidos | Curva.Nível | OST_ToposolidSecondaryContours | null | null | null | null | null | Topografia | Terrenos.Sólidos | Curva Nível | Categ. Rvt: OST_ToposolidSecondaryContours | Curvas secundárias de nível da topografia sólida. | Curvas de nivel secundarias de topografía sólida. | null | Topografia | Terrenos.Sólidos | Curva.Nível | Topografia | KIFC43-1841
1842 | Projeto | Topografia | Terrenos.Sólidos | Terra.Sólida | OST_Toposolid | null | null | null | null | null | Topografia | Terrenos.Sólidos | Terra Sólida | Categ. Rvt: OST_Toposolid | Sólido topográfico. | Sólido topográfico. | null | Topografia | Terrenos.Sólidos | Terra.Sólida | Topografia | KIFC43-1842
1843 | Projeto | Topografia | Terrenos.Sólidos | Terra.Sólida | OST_ToposolidCutPattern | null | null | null | null | null | Topografia | Terrenos.Sólidos | Terra Sólida | Categ. Rvt: OST_ToposolidCutPattern | Padrão de corte topografia sólida. | Patrón de corte de topografía sólida. | null | Topografia | Terrenos.Sólidos | Terra.Sólida | Topografia | KIFC43-1843
1844 | Projeto | Topografia | Terrenos.Sólidos | Terra.Sólida | OST_ToposolidDefault | null | null | null | null | null | Topografia | Terrenos.Sólidos | Terra Sólida | Categ. Rvt: OST_ToposolidDefault | Padrão da topografia sólida.. | Patrón de topografía sólida. | null | Topografia | Terrenos.Sólidos | Terra.Sólida | Topografia | KIFC43-1844
1845 | Projeto | Topografia | Terrenos.Sólidos | Terra.Sólida | OST_ToposolidFoldingLines | null | null | null | null | null | Topografia | Terrenos.Sólidos | Terra Sólida | Categ. Rvt: OST_ToposolidFoldingLines | Linhas de dobramento da topografia sólida. | Topografía sólida, líneas plegables. | null | Topografia | Terrenos.Sólidos | Terra.Sólida | Topografia | KIFC43-1845
1846 | Projeto | Topografia | Terrenos.Sólidos | Terra.Sólida | OST_ToposolidHiddenLines | null | null | null | null | null | Topografia | Terrenos.Sólidos | Terra Sólida | Categ. Rvt: OST_ToposolidHiddenLines | Linhas ocultas do sólido topográfico. | Líneas ocultas del sólido topográfico. | null | Topografia | Terrenos.Sólidos | Terra.Sólida | Topografia | KIFC43-1846
1847 | Projeto | Topografia | Terrenos.Sólidos | Terra.Sólida | OST_ToposolidLink | null | null | null | null | null | Topografia | Terrenos.Sólidos | Terra Sólida | Categ. Rvt: OST_ToposolidLink | Vínculo topografia sólida. | Enlace de topografía sólida. | null | Topografia | Terrenos.Sólidos | Terra.Sólida | Topografia | KIFC43-1847
1848 | Projeto | Topografia | Terrenos.Sólidos | Terra.Sólida | OST_ToposolidOpening | null | null | null | null | null | Topografia | Terrenos.Sólidos | Terra Sólida | Categ. Rvt: OST_ToposolidOpening | Abertura topografia sólida. | Apertura de topografía sólida. | null | Topografia | Terrenos.Sólidos | Terra.Sólida | Topografia | KIFC43-1848
1849 | Projeto | Topografia | Terrenos.Sólidos | Terra.Sólida | OST_ToposolidSplitLines | null | null | null | null | null | Topografia | Terrenos.Sólidos | Terra Sólida | Categ. Rvt: OST_ToposolidSplitLines | Linhas de divisão topografia sólida. | Topografía sólida que divide las líneas. | null | Topografia | Terrenos.Sólidos | Terra.Sólida | Topografia | KIFC43-1849
1850 | Projeto | Topografia | Terrenos.Sólidos | Terra.Sólida | OST_ToposolidSurfacePattern | null | null | null | null | null | Topografia | Terrenos.Sólidos | Terra Sólida | Categ. Rvt: OST_ToposolidSurfacePattern | Padrão de superfície da topografia sólida. | Patrón de superficie de topografía sólida. | null | Topografia | Terrenos.Sólidos | Terra.Sólida | Topografia | KIFC43-1850

## Disjunt
1 | Disjunta 1 | Disjunta 2 | Disjunta 3 | Disjunta 4 | Disjunta 5 | Disjunta 6 | Disjunta 7 | Disjunta 8 | Disjunta 9 | Disjunta 10 | Disjunta 11 | Disjunta 12 | Disjunta 13 | Disjunta 14 | Disjunta 15 | Disjunta 16 | Disjunta 17 | Disjunta 18 | Disjunta 19 | Disjunta 20
2 | null | null | null | null | null | null | null | null | null | null | null | null | null | null | null | null | null | null | null | null
3 | null | null | null | null | null | null | null | null | null | null | null | null | null | null | null | null | null | null | null | null

## FatosIn
N° | Indivíduo | Classe | Fato | Valor | Fato | Val | Fato | Val | Fato | Val | Fato | Val | Fato (14) | Val | Fato | Val | Fato | Val | Fato | Val | Fato | Val 23
1 | Projeto1 | Projeto | descrição | "Individuo de teste 1" | null | null | null | null | null | null | null | null | nome | "Prédio A" | tema | "Escola primária" | ide | "109098923" | null | null | null | null
2 | Projeto2 | Projeto | descrição | "Individuo de teste 2" | null | null | null | null | null | null | null | null | nome | "Prédio B" | tema | "Escola Secundária" | ide | "323090944" | null | null | null | null
3 | Projeto3 | Projeto | descrição | "Individuo de teste 3" | null | null | null | null | null | null | null | null | nome | "Prédio C" | tema | "Hospital" | ide | "WWRE2442" | null | null | null | null

## Interop
0 | 0-Classe Ifc | 0-Categoria Equivalente | 0-CategoriaEquivalente | 0-CategoriaEquivalente | 0-CategoriaEquivalente | 0-CategoriaEquivalente
2 | null | null | null | null | null | null

## InteropOK
0 | 0-Classe Ifc | 0-Categoria Equivalente | 0-CategoriaEquivalente | 0-CategoriaEquivalente | 0-CategoriaEquivalente | 0-CategoriaEquivalente
2 | IfcCovering | OST_CeilingsFinish1 | OST_CeilingsFinish2 | null | null | null
3 | IfcCoveringCEILING | OST_CeilingsFinish1 | OST_CeilingsFinish2 | null | null | null
4 | IfcCoveringCLADDING | OST_WallsFinish1 | OST_WallsFinish2 | null | null | null
5 | IfcCoveringCOPING | OST_RoofsFinish1 | OST_RoofsFinish2 | null | null | null
6 | IfcCoveringFLOORING | OST_FloorsFinish1 | OST_FloorsFinish2 | null | null | null
7 | IfcCoveringINSULATION | OST_FloorsInsulation | OST_WallsInsulation | OST_CeilingsInsulation | OST_RoofsInsulation | OST_PipeInsulations
8 | IfcCoveringMEMBRANE | OST_FloorsMembrane | OST_WallsMembrane | OST_CeilingsMembrane | OST_RoofsMembrane | null
9 | IfcCoveringMOLDING | OST_CeilingsFinish1 | OST_CeilingsFinish2 | null | null | null
10 | IfcCoveringROOFING | OST_RoofsFinish1 | OST_RoofsFinish2 | null | null | null
11 | IfcCoveringSKIRTINGBOARD | OST_FloorsFinish1 | OST_FloorsFinish2 | null | null | null
12 | IfcCoveringSLEEVING | OST_DuctLinings | OST_DuctCurvesLining | OST_DuctFittingLining | OST_FabricationDuctworkLining | null
13 | IfcCoveringTOPPING | OST_WallsFinish1 | OST_WallsFinish2 | null | null | null
14 | IfcCoveringWRAPPING | OST_WallsFinish1 | OST_WallsFinish2 | null | null | null
15 | IfcDiscreteAccessory | OST_MEPAncillaryFraming | null | null | null | null
16 | IfcDiscreteAccessoryANCHORPLATE | OST_MEPAncillaryFraming | null | null | null | null
17 | IfcDiscreteAccessoryBIRDPROTECTION | OST_MEPAncillaryFraming | null | null | null | null
18 | IfcDiscreteAccessoryBRACKET | OST_MEPAncillaryFraming | null | null | null | null
19 | IfcDiscreteAccessoryCABLEARRANGER | OST_MEPAncillaryFraming | null | null | null | null
20 | IfcDiscreteAccessoryELASTIC_CUSHION | OST_MEPAncillaryFraming | null | null | null | null
21 | IfcDiscreteAccessoryEXPANSION_JOINT_DEVICE | OST_MEPAncillaryFraming | null | null | null | null
22 | IfcDiscreteAccessoryFILLER | OST_MEPAncillaryFraming | null | null | null | null
23 | IfcDiscreteAccessoryFLASHING | OST_MEPAncillaryFraming | null | null | null | null
24 | IfcDiscreteAccessoryINSULATOR | OST_MEPAncillaryFraming | null | null | null | null
25 | IfcDiscreteAccessoryLOCK | OST_MEPAncillaryFraming | null | null | null | null
26 | IfcDiscreteAccessoryPANEL_STRENGTHENING | OST_MEPAncillaryFraming | null | null | null | null
27 | IfcDiscreteAccessoryPOINT_MACHINE_LOCKING_DEVICE | OST_MEPAncillaryFraming | null | null | null | null
28 | IfcDiscreteAccessoryPOINTMACHINEMOUNTINGDEVICE | OST_MEPAncillaryFraming | null | null | null | null
29 | IfcDiscreteAccessoryRAIL_LUBRICATION | OST_MEPAncillaryFraming | null | null | null | null
30 | IfcDiscreteAccessoryRAIL_MECHANICAL_EQUIPMENT | OST_MEPAncillaryFraming | null | null | null | null
31 | IfcDiscreteAccessoryRAILBRACE | OST_MEPAncillaryFraming | null | null | null | null
32 | IfcDiscreteAccessoryRAILPAD | OST_MEPAncillaryFraming | null | null | null | null
33 | IfcDiscreteAccessorySHOE | OST_MEPAncillaryFraming | null | null | null | null
34 | IfcDiscreteAccessorySLIDINGCHAIR | OST_MEPAncillaryFraming | null | null | null | null
35 | IfcDiscreteAccessorySOUNDABSORPTION | OST_MEPAncillaryFraming | null | null | null | null
36 | IfcDiscreteAccessoryTENSIONINGEQUIPMENT | OST_MEPAncillaryFraming | null | null | null | null
37 | IfcOccupant | OST_Schedules | null | null | null | null
38 | IfcOccupantASSIGNEE | OST_Schedules | null | null | null | null
39 | IfcOccupantASSIGNOR | OST_Schedules | null | null | null | null
40 | IfcOccupantLESSEE | OST_Schedules | null | null | null | null
41 | IfcOccupantLESSOR | OST_Schedules | null | null | null | null
42 | IfcOccupantLETTINGAGENT | OST_Schedules | null | null | null | null
43 | IfcOccupantOWNER | OST_Schedules | null | null | null | null
44 | IfcOccupantTENANT | OST_Schedules | null | null | null | null
45 | IfcActor | OST_Schedules | null | null | null | null
46 | IfcAlarm | OST_FireAlarmDevices | OST_SecurityDevices | null | null | null
47 | IfcAlarmBELL | OST_FireAlarmDevices | OST_SecurityDevices | null | null | null
48 | IfcAlarmBREAKGLASSBUTTON | OST_FireAlarmDevices | OST_SecurityDevices | null | null | null
49 | IfcAlarmLIGHT | OST_FireAlarmDevices | OST_SecurityDevices | null | null | null
50 | IfcAlarmMANUALPULLBOX | OST_FireAlarmDevices | OST_SecurityDevices | null | null | null
51 | IfcAlarmRAILWAYCROCODILE | OST_FireAlarmDevices | OST_SecurityDevices | null | null | null
52 | IfcAlarmRAILWAYDETONATOR | OST_FireAlarmDevices | OST_SecurityDevices | null | null | null
53 | IfcAlarmSIREN | OST_FireAlarmDevices | OST_SecurityDevices | null | null | null
54 | IfcAlarmWHISTLE | OST_FireAlarmDevices | OST_SecurityDevices | null | null | null
55 | IfcStructuralCurveAction | OST_Mass | null | null | null | null
56 | IfcStructuralCurveActionCONST | OST_Mass | null | null | null | null
57 | IfcStructuralCurveActionDISCRETE | OST_Mass | null | null | null | null
58 | IfcStructuralCurveActionEQUIDISTANT | OST_Mass | null | null | null | null
59 | IfcStructuralCurveActionLINEAR | OST_Mass | null | null | null | null
60 | IfcStructuralCurveActionPARABOLA | OST_Mass | null | null | null | null
61 | IfcStructuralCurveActionPOLYGONAL | OST_Mass | null | null | null | null
62 | IfcStructuralCurveActionSINUS | OST_Mass | null | null | null | null
63 | IfcStructuralLinearAction | OST_Mass | null | null | null | null
64 | IfcStructuralPlanarAction | OST_Mass | null | null | null | null
65 | IfcStructuralPointAction | OST_Mass | null | null | null | null
66 | IfcStructuralSurfaceAction | OST_Mass | null | null | null | null
67 | IfcStructuralSurfaceActionBILINEAR | OST_Mass | null | null | null | null
68 | IfcStructuralSurfaceActionCONST | OST_Mass | null | null | null | null
69 | IfcStructuralSurfaceActionDISCRETE | OST_Mass | null | null | null | null
70 | IfcStructuralSurfaceActionISOCONTOUR | OST_Mass | null | null | null | null
71 | IfcStructuralAnalysisModel | OST_Mass | null | null | null | null
72 | IfcStructuralAnalysisModelIN_PLANE_LOADING_2D | OST_Mass | null | null | null | null
73 | IfcStructuralAnalysisModelLOADING_3D | OST_Mass | null | null | null | null
74 | IfcStructuralAnalysisModelOUT_PLANE_LOADING_2D | OST_Mass | null | null | null | null
75 | IfcStructuralAction | OST_Mass | null | null | null | null
76 | IfcStructuralActivity | OST_Mass | null | null | null | null
77 | IfcStructuralReaction | OST_Mass | null | null | null | null
78 | IfcStructuralLoad | OST_Mass | null | null | null | null
79 | IfcStructuralLoadCase | OST_Mass | null | null | null | null
80 | IfcStructuralLoadGroup | OST_Mass | null | null | null | null
81 | IfcStructuralLoadGroupLOAD_CASE | OST_Mass | null | null | null | null
82 | IfcStructuralLoadGroupLOAD_COMBINATION | OST_Mass | null | null | null | null
83 | IfcStructuralLoadGroupLOAD_GROUP | OST_Mass | null | null | null | null
84 | IfcStructuralResultGroup | OST_Mass | null | null | null | null
85 | IfcStructuralMember | OST_Mass | null | null | null | null
86 | IfcStructuralCurveMember | OST_Mass | null | null | null | null
87 | IfcStructuralCurveMemberCABLE | OST_Mass | null | null | null | null
88 | IfcStructuralCurveMemberCOMPRESSION_MEMBER | OST_Mass | null | null | null | null
89 | IfcStructuralCurveMemberPIN_JOINED_MEMBER | OST_Mass | null | null | null | null
90 | IfcStructuralCurveMemberRIGID_JOINED_MEMBER | OST_Mass | null | null | null | null
91 | IfcStructuralCurveMemberTENSION_MEMBER | OST_Mass | null | null | null | null
92 | IfcStructuralCurveMemberVarying | OST_Mass | null | null | null | null
93 | IfcStructuralSurfaceMember | OST_Mass | null | null | null | null
94 | IfcStructuralSurfaceMemberBENDING_ELEMENT | OST_Mass | null | null | null | null
95 | IfcStructuralSurfaceMemberMEMBRANE_ELEMENT | OST_Mass | null | null | null | null
96 | IfcStructuralSurfaceMemberSHELL | OST_Mass | null | null | null | null
97 | IfcStructuralSurfaceMemberVarying | OST_Mass | null | null | null | null
98 | IfcStructuralCurveReaction | OST_Mass | null | null | null | null
99 | IfcStructuralCurveReactionCONST | OST_Mass | null | null | null | null
100 | IfcStructuralCurveReactionDISCRETE | OST_Mass | null | null | null | null
101 | IfcStructuralCurveReactionEQUIDISTANT | OST_Mass | null | null | null | null
102 | IfcStructuralCurveReactionLINEAR | OST_Mass | null | null | null | null
103 | IfcStructuralCurveReactionPARABOLA | OST_Mass | null | null | null | null
104 | IfcStructuralCurveReactionPOLYGONAL | OST_Mass | null | null | null | null
105 | IfcStructuralCurveReactionSINUS | OST_Mass | null | null | null | null
106 | IfcStructuralPointReaction | OST_Mass | null | null | null | null
107 | IfcStructuralSurfaceReaction | OST_Mass | null | null | null | null
108 | IfcStructuralSurfaceReactionBILINEAR | OST_Mass | null | null | null | null
109 | IfcStructuralSurfaceReactionCONST | OST_Mass | null | null | null | null
110 | IfcStructuralSurfaceReactionDISCRETE | OST_Mass | null | null | null | null
111 | IfcStructuralSurfaceReactionISOCONTOUR | OST_Mass | null | null | null | null
112 | IfcBearing | OST_BridgeBearings | null | null | null | null
113 | IfcBearingCYLINDRICAL | OST_BridgeBearings | null | null | null | null
114 | IfcBearingDISK | OST_BridgeBearings | null | null | null | null
115 | IfcBearingELASTOMERIC | OST_BridgeBearings | null | null | null | null
116 | IfcBearingGUIDE | OST_BridgeBearings | null | null | null | null
117 | IfcBearingPOT | OST_BridgeBearings | null | null | null | null
118 | IfcBearingROCKER | OST_BridgeBearings | null | null | null | null
119 | IfcBearingROLLER | OST_BridgeBearings | null | null | null | null
120 | IfcBearingSPHERICAL | OST_BridgeBearings | null | null | null | null
121 | IfcElectricFlowStorageDevice | OST_ElectricalFixtures | null | null | null | null
122 | IfcElectricFlowStorageDeviceBATTERY | OST_ElectricalFixtures | null | null | null | null
123 | IfcElectricFlowStorageDeviceCAPACITOR | OST_ElectricalFixtures | null | null | null | null
124 | IfcElectricFlowStorageDeviceCAPACITORBANK | OST_ElectricalFixtures | null | null | null | null
125 | IfcElectricFlowStorageDeviceCOMPENSATOR | OST_ElectricalFixtures | null | null | null | null
126 | IfcElectricFlowStorageDeviceHARMONICFILTER | OST_ElectricalFixtures | null | null | null | null
127 | IfcElectricFlowStorageDeviceINDUCTOR | OST_ElectricalFixtures | null | null | null | null
128 | IfcElectricFlowStorageDeviceINDUCTORBANK | OST_ElectricalFixtures | null | null | null | null
129 | IfcElectricFlowStorageDeviceRECHARGER | OST_ElectricalFixtures | null | null | null | null
130 | IfcElectricFlowStorageDeviceUPS | OST_ElectricalFixtures | null | null | null | null
131 | IfcDamper | OST_VibrationDampers | null | null | null | null
132 | IfcDamperBACKDRAFTDAMPER | OST_VibrationDampers | null | null | null | null
133 | IfcDamperBALANCINGDAMPER | OST_VibrationDampers | null | null | null | null
134 | IfcDamperBLASTDAMPER | OST_VibrationDampers | null | null | null | null
135 | IfcDamperCONTROLDAMPER | OST_VibrationDampers | null | null | null | null
136 | IfcDamperFIREDAMPER | OST_VibrationDampers | null | null | null | null
137 | IfcDamperFIRESMOKEDAMPER | OST_VibrationDampers | null | null | null | null
138 | IfcDamperFUMEHOODEXHAUST | OST_VibrationDampers | null | null | null | null
139 | IfcDamperGRAVITYDAMPER | OST_VibrationDampers | null | null | null | null
140 | IfcDamperGRAVITYRELIEFDAMPER | OST_VibrationDampers | null | null | null | null
141 | IfcDamperRELIEFDAMPER | OST_VibrationDampers | null | null | null | null
142 | IfcDamperSMOKEDAMPER | OST_VibrationDampers | null | null | null | null
143 | IfcVibrationDamper | OST_VibrationDampers | null | null | null | null
144 | IfcVibrationDamperAXIAL_YIELD | OST_VibrationDampers | null | null | null | null
145 | IfcVibrationDamperBENDING_YIELD | OST_VibrationDampers | null | null | null | null
146 | IfcVibrationDamperFRICTION | OST_VibrationDampers | null | null | null | null
147 | IfcVibrationDamperRUBBER | OST_VibrationDampers | null | null | null | null
148 | IfcVibrationDamperSHEAR_YIELD | OST_VibrationDampers | null | null | null | null
149 | IfcVibrationDamperVISCOUS | OST_VibrationDampers | null | null | null | null
150 | IfcVibrationIsolator | OST_VibrationIsolators | null | null | null | null
151 | IfcVibrationIsolatorBASE | OST_VibrationIsolators | null | null | null | null
152 | IfcVibrationIsolatorCOMPRESSION | OST_VibrationIsolators | null | null | null | null
153 | IfcVibrationIsolatorSPRING | OST_VibrationIsolators | null | null | null | null
154 | IfcActuator | OST_MechanicalEquipment | null | null | null | null
155 | IfcActuatorELECTRICACTUATOR | OST_MechanicalEquipment | null | null | null | null
156 | IfcActuatorHANDOPERATEDACTUATOR | OST_MechanicalEquipment | null | null | null | null
157 | IfcActuatorHYDRAULICACTUATOR | OST_MechanicalEquipment | null | null | null | null
158 | IfcActuatorPNEUMATICACTUATOR | OST_MechanicalEquipment | null | null | null | null
159 | IfcActuatorTHERMOSTATICACTUATOR | OST_MechanicalEquipment | null | null | null | null
160 | IfcAudioVisualAppliance | OST_AudioVisualDevices | null | null | null | null
161 | IfcAudioVisualApplianceAMPLIFIER | OST_AudioVisualDevices | null | null | null | null
162 | IfcAudioVisualApplianceCAMERA | OST_AudioVisualDevices | null | null | null | null
163 | IfcAudioVisualApplianceCOMMUNICATIONTERMINAL | OST_AudioVisualDevices | null | null | null | null
164 | IfcAudioVisualApplianceDISPLAY | OST_AudioVisualDevices | null | null | null | null
165 | IfcAudioVisualApplianceMICROPHONE | OST_AudioVisualDevices | null | null | null | null
166 | IfcAudioVisualAppliancePLAYER | OST_AudioVisualDevices | null | null | null | null
167 | IfcAudioVisualAppliancePROJECTOR | OST_AudioVisualDevices | null | null | null | null
168 | IfcAudioVisualApplianceRECEIVER | OST_AudioVisualDevices | null | null | null | null
169 | IfcAudioVisualApplianceRECORDINGEQUIPMENT | OST_AudioVisualDevices | null | null | null | null
170 | IfcAudioVisualApplianceSPEAKER | OST_AudioVisualDevices | null | null | null | null
171 | IfcAudioVisualApplianceSWITCHER | OST_AudioVisualDevices | null | null | null | null
172 | IfcAudioVisualApplianceTELEPHONE | OST_AudioVisualDevices | null | null | null | null
173 | IfcAudioVisualApplianceTUNER | OST_AudioVisualDevices | null | null | null | null
174 | IfcController | OST_ElectricalFixtures | null | null | null | null
175 | IfcControllerFLOATING | OST_ElectricalFixtures | null | null | null | null
176 | IfcControllerMULTIPOSITION | OST_ElectricalFixtures | null | null | null | null
177 | IfcControllerPROGRAMMABLE | OST_ElectricalFixtures | null | null | null | null
178 | IfcControllerPROPORTIONAL | OST_ElectricalFixtures | null | null | null | null
179 | IfcControllerTWOPOSITION | OST_ElectricalFixtures | null | null | null | null
180 | IfcElectricTimeControl | OST_ElectricalFixtures | null | null | null | null
181 | IfcElectricTimeControlRELAY | OST_ElectricalFixtures | null | null | null | null
182 | IfcElectricTimeControlTIMECLOCK | OST_ElectricalFixtures | null | null | null | null
183 | IfcElectricTimeControlTIMEDELAY | OST_ElectricalFixtures | null | null | null | null
184 | IfcSpaceHeater | OST_SpecialityEquipment | null | null | null | null
185 | IfcSpaceHeaterCONVECTOR | OST_SpecialityEquipment | null | null | null | null
186 | IfcSpaceHeaterRADIATOR | OST_SpecialityEquipment | null | null | null | null
187 | IfcJunctionBox | OST_DuctFitting | null | null | null | null
188 | IfcJunctionBoxDATA | OST_DuctFitting | null | null | null | null
189 | IfcJunctionBoxPOWER | OST_DuctFitting | null | null | null | null
190 | IfcBoiler | OST_MechanicalEquipment | null | null | null | null
191 | IfcBoilerSTEAM | OST_MechanicalEquipment | null | null | null | null
192 | IfcBoilerWATER | OST_MechanicalEquipment | null | null | null | null
193 | IfcBurner | OST_MechanicalEquipment | null | null | null | null
194 | IfcChiller | OST_MechanicalEquipment | null | null | null | null
195 | IfcChillerAIRCOOLED | OST_MechanicalEquipment | null | null | null | null
196 | IfcChillerHEATRECOVERY | OST_MechanicalEquipment | null | null | null | null
197 | IfcChillerWATERCOOLED | OST_MechanicalEquipment | null | null | null | null
198 | IfcChimney | OST_MechanicalEquipment | null | null | null | null
199 | IfcCondenser | OST_MechanicalEquipment | null | null | null | null
200 | IfcCondenserAIRCOOLED | OST_MechanicalEquipment | null | null | null | null
201 | IfcCondenserEVAPORATIVECOOLED | OST_MechanicalEquipment | null | null | null | null
202 | IfcCondenserWATERCOOLED | OST_MechanicalEquipment | null | null | null | null
203 | IfcCondenserWATERCOOLEDBRAZEDPLATE | OST_MechanicalEquipment | null | null | null | null
204 | IfcCondenserWATERCOOLEDSHELLCOIL | OST_MechanicalEquipment | null | null | null | null
205 | IfcCondenserWATERCOOLEDSHELLTUBE | OST_MechanicalEquipment | null | null | null | null
206 | IfcCondenserWATERCOOLEDTUBEINTUBE | OST_MechanicalEquipment | null | null | null | null
207 | IfcUnitaryEquipmentAIRCONDITIONINGUNIT | OST_MechanicalEquipment | null | null | null | null
208 | IfcUnitaryEquipmentAIRHANDLER | OST_MechanicalEquipment | null | null | null | null
209 | IfcUnitaryEquipmentDEHUMIDIFIER | OST_MechanicalEquipment | null | null | null | null
210 | IfcUnitaryEquipmentROOFTOPUNIT | OST_MechanicalEquipment | null | null | null | null
211 | IfcUnitaryEquipmentSPLITSYSTEM | OST_MechanicalEquipment | null | null | null | null
212 | IfcEvaporator | OST_MechanicalEquipment | null | null | null | null
213 | IfcEvaporatorDIRECTEXPANSION | OST_MechanicalEquipment | null | null | null | null
214 | IfcEvaporatorDIRECTEXPANSIONBRAZEDPLATE | OST_MechanicalEquipment | null | null | null | null
215 | IfcEvaporatorDIRECTEXPANSIONSHELLANDTUBE | OST_MechanicalEquipment | null | null | null | null
216 | IfcEvaporatorDIRECTEXPANSIONTUBEINTUBE | OST_MechanicalEquipment | null | null | null | null
217 | IfcEvaporatorFLOODEDSHELLANDTUBE | OST_MechanicalEquipment | null | null | null | null
218 | IfcEvaporatorSHELLANDCOIL | OST_MechanicalEquipment | null | null | null | null
219 | IfcCooledBeam | OST_MechanicalEquipment | null | null | null | null
220 | IfcCooledBeamACTIVE | OST_MechanicalEquipment | null | null | null | null
221 | IfcCooledBeamPASSIVE | OST_MechanicalEquipment | null | null | null | null
222 | IfcTubeBundle | OST_MechanicalEquipment | null | null | null | null
223 | IfcTubeBundleFINNED | OST_MechanicalEquipment | null | null | null | null
224 | IfcAirToAirHeatRecovery | OST_MechanicalEquipment | null | null | null | null
225 | IfcAirToAirHeatRecoveryFIXEDPLATECOUNTERFLOWEXCHAN | OST_MechanicalEquipment | null | null | null | null
226 | IfcAirToAirHeatRecoveryFIXEDPLATECROSSFLOWEXCHANGE | OST_MechanicalEquipment | null | null | null | null
227 | IfcAirToAirHeatRecoveryFIXEDPLATEPARALLELFLOWEXCHA | OST_MechanicalEquipment | null | null | null | null
228 | IfcAirToAirHeatRecoveryHEATPIPE | OST_MechanicalEquipment | null | null | null | null
229 | IfcAirToAirHeatRecoveryROTARYWHEEL | OST_MechanicalEquipment | null | null | null | null
230 | IfcAirToAirHeatRecoveryRUNAROUNDCOILLOOP | OST_MechanicalEquipment | null | null | null | null
231 | IfcAirToAirHeatRecoveryTHERMOSIPHONCOILTYPEHEATEXC | OST_MechanicalEquipment | null | null | null | null
232 | IfcAirToAirHeatRecoveryTHERMOSIPHONSEALEDTUBEHEATE | OST_MechanicalEquipment | null | null | null | null
233 | IfcAirToAirHeatRecoveryTWINTOWERENTHALPYRECOVERYLO | OST_MechanicalEquipment | null | null | null | null
234 | IfcEvaporativeCooler | OST_MechanicalEquipment | null | null | null | null
235 | IfcEvaporativeCoolerDIRECTEVAPORATIVEAIRWASHER | OST_MechanicalEquipment | null | null | null | null
236 | IfcEvaporativeCoolerDIRECTEVAPORATIVEPACKAGEDROTAR | OST_MechanicalEquipment | null | null | null | null
237 | IfcEvaporativeCoolerDIRECTEVAPORATIVERANDOMMEDIAAI | OST_MechanicalEquipment | null | null | null | null
238 | IfcEvaporativeCoolerDIRECTEVAPORATIVERIGIDMEDIAAIR | OST_MechanicalEquipment | null | null | null | null
239 | IfcEvaporativeCoolerDIRECTEVAPORATIVESLINGERSPACKA | OST_MechanicalEquipment | null | null | null | null
240 | IfcEvaporativeCoolerINDIRECTDIRECTCOMBINATION | OST_MechanicalEquipment | null | null | null | null
241 | IfcEvaporativeCoolerINDIRECTEVAPORATIVECOOLINGTOWE | OST_MechanicalEquipment | null | null | null | null
242 | IfcEvaporativeCoolerINDIRECTEVAPORATIVEPACKAGEAIRC | OST_MechanicalEquipment | null | null | null | null
243 | IfcEvaporativeCoolerINDIRECTEVAPORATIVEWETCOIL | OST_MechanicalEquipment | null | null | null | null
244 | IfcCoil | OST_MechanicalEquipment | null | null | null | null
245 | IfcCoilDXCOOLINGCOIL | OST_MechanicalEquipment | null | null | null | null
246 | IfcCoilELECTRICHEATINGCOIL | OST_MechanicalEquipment | null | null | null | null
247 | IfcCoilGASHEATINGCOIL | OST_MechanicalEquipment | null | null | null | null
248 | IfcCoilHYDRONICCOIL | OST_MechanicalEquipment | null | null | null | null
249 | IfcCoilSTEAMHEATINGCOIL | OST_MechanicalEquipment | null | null | null | null
250 | IfcCoilWATERCOOLINGCOIL | OST_MechanicalEquipment | null | null | null | null
251 | IfcCoilWATERHEATINGCOIL | OST_MechanicalEquipment | null | null | null | null
252 | IfcAirTerminal | OST_DuctTerminal | null | null | null | null
253 | IfcAirTerminalBox | OST_DuctTerminal | null | null | null | null
254 | IfcAirTerminalBoxCONSTANTFLOW | OST_DuctTerminal | null | null | null | null
255 | IfcAirTerminalBoxVARIABLEFLOWPRESSUREDEPENDANT | OST_DuctTerminal | null | null | null | null
256 | IfcAirTerminalBoxVARIABLEFLOWPRESSUREINDEPENDANT | OST_DuctTerminal | null | null | null | null
257 | IfcAirTerminalDIFFUSER | OST_DuctTerminal | null | null | null | null
258 | IfcAirTerminalGRILLE | OST_DuctTerminal | null | null | null | null
259 | IfcAirTerminalLOUVRE | OST_DuctTerminal | null | null | null | null
260 | IfcAirTerminalREGISTER | OST_DuctTerminal | null | null | null | null
261 | IfcCoolingTower | OST_MechanicalEquipment | null | null | null | null
262 | IfcCoolingTowerMECHANICALFORCEDDRAFT | OST_MechanicalEquipment | null | null | null | null
263 | IfcCoolingTowerMECHANICALINDUCEDDRAFT | OST_MechanicalEquipment | null | null | null | null
264 | IfcCoolingTowerNATURALDRAFT | OST_MechanicalEquipment | null | null | null | null
265 | IfcHeatExchanger | OST_MechanicalEquipment | null | null | null | null
266 | IfcHeatExchangerPLATE | OST_MechanicalEquipment | null | null | null | null
267 | IfcHeatExchangerSHELLANDTUBE | OST_MechanicalEquipment | null | null | null | null
268 | IfcHeatExchangerTURNOUTHEATING | OST_MechanicalEquipment | null | null | null | null
269 | IfcHumidifier | OST_MechanicalEquipment | null | null | null | null
270 | IfcHumidifierADIABATICAIRWASHER | OST_MechanicalEquipment | null | null | null | null
271 | IfcHumidifierADIABATICATOMIZING | OST_MechanicalEquipment | null | null | null | null
272 | IfcHumidifierADIABATICCOMPRESSEDAIRNOZZLE | OST_MechanicalEquipment | null | null | null | null
273 | IfcHumidifierADIABATICPAN | OST_MechanicalEquipment | null | null | null | null
274 | IfcHumidifierADIABATICRIGIDMEDIA | OST_MechanicalEquipment | null | null | null | null
275 | IfcHumidifierADIABATICULTRASONIC | OST_MechanicalEquipment | null | null | null | null
276 | IfcHumidifierADIABATICWETTEDELEMENT | OST_MechanicalEquipment | null | null | null | null
277 | IfcHumidifierASSISTEDBUTANE | OST_MechanicalEquipment | null | null | null | null
278 | IfcHumidifierASSISTEDELECTRIC | OST_MechanicalEquipment | null | null | null | null
279 | IfcHumidifierASSISTEDNATURALGAS | OST_MechanicalEquipment | null | null | null | null
280 | IfcHumidifierASSISTEDPROPANE | OST_MechanicalEquipment | null | null | null | null
281 | IfcHumidifierASSISTEDSTEAM | OST_MechanicalEquipment | null | null | null | null
282 | IfcHumidifierSTEAMINJECTION | OST_MechanicalEquipment | null | null | null | null
283 | IfcCableFitting | OST_Wire | null | null | null | null
284 | IfcCableFittingCONNECTOR | OST_Wire | null | null | null | null
285 | IfcCableFittingENTRY | OST_Wire | null | null | null | null
286 | IfcCableFittingEXIT | OST_Wire | null | null | null | null
287 | IfcCableFittingFANOUT | OST_Wire | null | null | null | null
288 | IfcCableFittingJUNCTION | OST_Wire | null | null | null | null
289 | IfcCableFittingTRANSITION | OST_Wire | null | null | null | null
290 | IfcCableSegment | OST_Wire | null | null | null | null
291 | IfcCableSegmentBUSBARSEGMENT | OST_Wire | null | null | null | null
292 | IfcCableSegmentCABLESEGMENT | OST_Wire | null | null | null | null
293 | IfcCableSegmentCONDUCTORSEGMENT | OST_Wire | null | null | null | null
294 | IfcCableSegmentCONTACTWIRESEGMENT | OST_Wire | null | null | null | null
295 | IfcCableSegmentCORESEGMENT | OST_Wire | null | null | null | null
296 | IfcCableSegmentFIBERSEGMENT | OST_Wire | null | null | null | null
297 | IfcCableSegmentFIBERTUBE | OST_Wire | null | null | null | null
298 | IfcCableSegmentosPTICALCABLESEGMENT | OST_Wire | null | null | null | null
299 | IfcCableSegmentSTITCHWIRE | OST_Wire | null | null | null | null
300 | IfcCableSegmentWIREPAIRSEGMENT | OST_Wire | null | null | null | null
301 | IfcCableCarrierFitting | OST_ConduitFitting | OST_CableTrayFitting | null | null | null
302 | IfcCableCarrierFittingBEND | OST_ConduitFitting | OST_CableTrayFitting | null | null | null
303 | IfcCableCarrierFittingCONNECTOR | OST_ConduitFitting | OST_CableTrayFitting | null | null | null
304 | IfcCableCarrierFittingCROSS | OST_ConduitFitting | OST_CableTrayFitting | null | null | null
305 | IfcCableCarrierFittingJUNCTION | OST_ConduitFitting | OST_CableTrayFitting | null | null | null
306 | IfcCableCarrierFittingREDUCER | OST_ConduitFitting | OST_CableTrayFitting | null | null | null
307 | IfcCableCarrierFittingTEE | OST_ConduitFitting | OST_CableTrayFitting | null | null | null
308 | IfcCableCarrierFittingTRANSITION | OST_ConduitFitting | OST_CableTrayFitting | null | null | null
309 | IfcCableCarrierSegment | OST_ConduitRun | OST_CableTray | null | null | null
310 | IfcCableCarrierSegmentCABLEBRACKET | OST_ConduitRun | OST_CableTray | null | null | null
311 | IfcCableCarrierSegmentCABLELADDERSEGMENT | OST_ConduitRun | OST_CableTray | null | null | null
312 | IfcCableCarrierSegmentCABLETRAYSEGMENT | OST_ConduitRun | OST_CableTray | null | null | null
313 | IfcCableCarrierSegmentCABLETRUNKINGSEGMENT | OST_ConduitRun | OST_CableTray | null | null | null
314 | IfcCableCarrierSegmentCATENARYWIRE | OST_ConduitRun | OST_CableTray | null | null | null
315 | IfcCableCarrierSegmentCONDUITSEGMENT | OST_ConduitRun | OST_CableTray | null | null | null
316 | IfcCableCarrierSegmentDROPPER | OST_ConduitDrop | OST_CableTray | OST_CableTrayRiseDrop | null | null
317 | IfcDistributionChamberElement | OST_Fixtures | null | null | null | null
318 | IfcDistributionChamberElementFORMEDDUCT | OST_Fixtures | null | null | null | null
319 | IfcDistributionChamberElementINSPECTIONCHAMBER | OST_Fixtures | null | null | null | null
320 | IfcDistributionChamberElementINSPECTIONPIT | OST_Fixtures | null | null | null | null
321 | IfcDistributionChamberElementMANHOLE | OST_Fixtures | null | null | null | null
322 | IfcDistributionChamberElementMETERCHAMBER | OST_Fixtures | null | null | null | null
323 | IfcDistributionChamberElementSUMP | OST_Fixtures | null | null | null | null
324 | IfcDistributionChamberElementTRENCH | OST_Fixtures | null | null | null | null
325 | IfcDistributionChamberElementVALVECHAMBER | OST_Fixtures | null | null | null | null
326 | IfcFeatureElement | OST_Mass | null | null | null | null
327 | IfcFeatureElementAddition | OST_Reveals | null | null | null | null
328 | IfcProjectionElement | OST_Reveals | null | null | null | null
329 | IfcFeatureElementSubtraction | OST_Mass | null | null | null | null
330 | IfcOpeningElement | OST_IOSOpening | null | null | null | null
331 | IfcOpeningElementOPENING | OST_IOSOpening | null | null | null | null
332 | IfcOpeningElementRECESS | OST_IOSOpening | null | null | null | null
333 | IfcSurfaceFeature | OST_Mass | null | null | null | null
334 | IfcSurfaceFeatureDEFECT | OST_Mass | null | null | null | null
335 | IfcSurfaceFeatureHATCHMARKING | OST_Mass | null | null | null | null
336 | IfcSurfaceFeatureLINEMARKING | OST_Mass | null | null | null | null
337 | IfcSurfaceFeatureMARK | OST_Mass | null | null | null | null
338 | IfcSurfaceFeatureNONSKIDSURFACING | OST_Mass | null | null | null | null
339 | IfcSurfaceFeaturePAVEMENTSURFACEMARKING | OST_Mass | null | null | null | null
340 | IfcSurfaceFeatureRUMBLESTRIP | OST_Mass | null | null | null | null
341 | IfcSurfaceFeatureSYMBOLMARKING | OST_Mass | null | null | null | null
342 | IfcSurfaceFeatureTAG | OST_Mass | null | null | null | null
343 | IfcSurfaceFeatureTRANSVERSERUMBLESTRIP | OST_Mass | null | null | null | null
344 | IfcSurfaceFeatureTREATMENT | OST_Mass | null | null | null | null
345 | IfcColumn | OST_StructuralColumns | null | null | null | null
346 | IfcColumnCOLUMN | OST_StructuralColumns | null | null | null | null
347 | IfcColumnPIERSTEM | OST_StructuralColumns | null | null | null | null
348 | IfcColumnPIERSTEM_SEGMENT | OST_StructuralColumns | null | null | null | null
349 | IfcColumnPILASTER | OST_StructuralColumns | null | null | null | null
350 | IfcColumnSTANDCOLUMN | OST_StructuralColumns | null | null | null | null
351 | IfcCompressor | OST_MechanicalEquipment | null | null | null | null
352 | IfcCompressorBOOSTER | OST_MechanicalEquipment | null | null | null | null
353 | IfcCompressorDYNAMIC | OST_MechanicalEquipment | null | null | null | null
354 | IfcCompressorHERMETIC | OST_MechanicalEquipment | null | null | null | null
355 | IfcCompressorOPENTYPE | OST_MechanicalEquipment | null | null | null | null
356 | IfcCompressorRECIPROCATING | OST_MechanicalEquipment | null | null | null | null
357 | IfcCompressorROLLINGPISTON | OST_MechanicalEquipment | null | null | null | null
358 | IfcCompressorROTARY | OST_MechanicalEquipment | null | null | null | null
359 | IfcCompressorROTARYVANE | OST_MechanicalEquipment | null | null | null | null
360 | IfcCompressorSCROLL | OST_MechanicalEquipment | null | null | null | null
361 | IfcCompressorSEMIHERMETIC | OST_MechanicalEquipment | null | null | null | null
362 | IfcCompressorSINGLESCREW | OST_MechanicalEquipment | null | null | null | null
363 | IfcCompressorSINGLESTAGE | OST_MechanicalEquipment | null | null | null | null
364 | IfcCompressorTROCHOIDAL | OST_MechanicalEquipment | null | null | null | null
365 | IfcCompressorTWINSCREW | OST_MechanicalEquipment | null | null | null | null
366 | IfcCompressorWELDEDSHELLHERMETIC | OST_MechanicalEquipment | null | null | null | null
367 | IfcDistributionPort | OST_ConnectorElem | OST_ElectricalConnector | null | null | null
368 | IfcDistributionPortCABLE | OST_ConnectorElem | OST_ElectricalConnector | null | null | null
369 | IfcDistributionPortCABLECARRIER | OST_ConnectorElem | OST_ElectricalConnector | null | null | null
370 | IfcDistributionPortDUCT | OST_ConnectorElem | null | null | null | null
371 | IfcDistributionPortPIPE | OST_ConnectorElem | null | null | null | null
372 | IfcDistributionPortWIRELESS | OST_ConnectorElem | OST_ElectricalConnector | null | null | null
373 | IfcElementAssembly | OST_Assemblies | null | null | null | null
374 | IfcElementAssemblyABUTMENT | OST_Assemblies | null | null | null | null
375 | IfcElementAssemblyACCESSORY_ASSEMBLY | OST_Assemblies | null | null | null | null
376 | IfcElementAssemblyARCH | OST_Assemblies | null | null | null | null
377 | IfcElementAssemblyBEAM_GRID | OST_Assemblies | null | null | null | null
378 | IfcElementAssemblyBRACED_FRAME | OST_Assemblies | null | null | null | null
379 | IfcElementAssemblyCROSS_BRACING | OST_Assemblies | null | null | null | null
380 | IfcElementAssemblyDECK | OST_Assemblies | null | null | null | null
381 | IfcElementAssemblyDILATATIONPANEL | OST_Assemblies | null | null | null | null
382 | IfcElementAssemblyENTRANCEWORKS | OST_Assemblies | null | null | null | null
383 | IfcElementAssemblyGIRDER | OST_Assemblies | null | null | null | null
384 | IfcElementAssemblyGRID | OST_Assemblies | null | null | null | null
385 | IfcElementAssemblyMAST | OST_Assemblies | null | null | null | null
386 | IfcElementAssemblyPIER | OST_Assemblies | null | null | null | null
387 | IfcElementAssemblyPYLON | OST_Assemblies | null | null | null | null
388 | IfcElementAssemblyRAIL_MECHANICAL_EQUIPMENT_ASSEMB | OST_Assemblies | null | null | null | null
389 | IfcElementAssemblyREINFORCEMENT_UNIT | OST_Assemblies | null | null | null | null
390 | IfcElementAssemblyRIGID_FRAME | OST_Assemblies | null | null | null | null
391 | IfcElementAssemblySHELTER | OST_Assemblies | null | null | null | null
392 | IfcElementAssemblySIGNALASSEMBLY | OST_Assemblies | null | null | null | null
393 | IfcElementAssemblySLAB_FIELD | OST_Assemblies | null | null | null | null
394 | IfcElementAssemblySUMPBUSTER | OST_Assemblies | null | null | null | null
395 | IfcElementAssemblySUPPORTINGASSEMBLY | OST_Assemblies | null | null | null | null
396 | IfcElementAssemblySUSPENSIONASSEMBLY | OST_Assemblies | null | null | null | null
397 | IfcElementAssemblyTRACKPANEL | OST_Assemblies | null | null | null | null
398 | IfcElementAssemblyTRACTION_SWITCHING_ASSEMBLY | OST_Assemblies | null | null | null | null
399 | IfcElementAssemblyTRAFFIC_CALMING_DEVICE | OST_Assemblies | null | null | null | null
400 | IfcElementAssemblyTRUSS | OST_Truss | null | null | null | null
401 | IfcElementAssemblyTURNOUTPANEL | OST_Assemblies | null | null | null | null
405 | IfcControl | OST_Schedules | null | null | null | null
406 | IfcWorkCalendar | OST_Schedules | null | null | null | null
407 | IfcWorkCalendarFIRSTSHIFT | OST_Schedules | null | null | null | null
408 | IfcWorkCalendarSECONDSHIFT | OST_Schedules | null | null | null | null
409 | IfcWorkCalendarTHIRDSHIFT | OST_Schedules | null | null | null | null
410 | IfcPerformanceHistory | OST_Schedules | null | null | null | null
411 | IfcInventory | OST_Schedules | null | null | null | null
412 | IfcInventoryASSETINVENTORY | OST_Schedules | null | null | null | null
413 | IfcInventoryFURNITUREINVENTORY | OST_Schedules | null | null | null | null
414 | IfcInventorySPACEINVENTORY | OST_Schedules | null | null | null | null
415 | IfcProjectOrder | OST_Schedules | null | null | null | null
416 | IfcProjectOrderCHANGEORDER | OST_Schedules | null | null | null | null
417 | IfcProjectOrderMAINTENANCEWORKORDER | OST_Schedules | null | null | null | null
418 | IfcProjectOrderMOVEORDER | OST_Schedules | null | null | null | null
419 | IfcProjectOrderPURCHASEORDER | OST_Schedules | null | null | null | null
420 | IfcProjectOrderWORKORDER | OST_Schedules | null | null | null | null
421 | IfcPermit | OST_Schedules | null | null | null | null
422 | IfcPermitACCESS | OST_Schedules | null | null | null | null
423 | IfcPermitBUILDING | OST_Schedules | null | null | null | null
424 | IfcPermitWORK | OST_Schedules | null | null | null | null
425 | IfcWorkPlan | OST_Schedules | null | null | null | null
426 | IfcWorkPlanACTUAL | OST_Schedules | null | null | null | null
427 | IfcWorkPlanBASELINE | OST_Schedules | null | null | null | null
428 | IfcWorkPlanPLANNED | OST_Schedules | null | null | null | null
429 | IfcWorkSchedule | OST_Schedules | null | null | null | null
430 | IfcWorkScheduleACTUAL | OST_Schedules | null | null | null | null
431 | IfcWorkScheduleBASELINE | OST_Schedules | null | null | null | null
432 | IfcWorkSchedulePLANNED | OST_Schedules | null | null | null | null
433 | IfcWorkControl | OST_Schedules | null | null | null | null
434 | IfcAsset | OST_Schedules | null | null | null | null
435 | IfcActionRequest | OST_Schedules | null | null | null | null
436 | IfcActionRequestEMAIL | OST_Schedules | null | null | null | null
437 | IfcActionRequestFAX | OST_Schedules | null | null | null | null
438 | IfcActionRequestPHONE | OST_Schedules | null | null | null | null
439 | IfcActionRequestPOST | OST_Schedules | null | null | null | null
440 | IfcActionRequestVERBAL | OST_Schedules | null | null | null | null
441 | IfcCostItem | OST_Schedules | null | null | null | null
442 | IfcCostSchedule | OST_Schedules | null | null | null | null
443 | IfcCostScheduleBUDGET | OST_Schedules | null | null | null | null
444 | IfcCostScheduleCOSTPLAN | OST_Schedules | null | null | null | null
445 | IfcCostScheduleESTIMATE | OST_Schedules | null | null | null | null
446 | IfcCostSchedulePRICEDBILLOFQUANTITIES | OST_Schedules | null | null | null | null
447 | IfcCostScheduleSCHEDULEOFRATES | OST_Schedules | null | null | null | null
448 | IfcCostScheduleTENDER | OST_Schedules | null | null | null | null
449 | IfcCostScheduleUNPRICEDBILLOFQUANTITIES | OST_Schedules | null | null | null | null
450 | IfcShadingDevice | OST_CurtaSystem | OST_gbXML_Shade | null | null | null
451 | IfcShadingDeviceAWNING | OST_CurtaSystem | OST_gbXML_Shade | null | null | null
452 | IfcShadingDeviceJALOUSIE | OST_CurtaSystem | OST_gbXML_Shade | null | null | null
453 | IfcShadingDeviceSHUTTER | OST_CurtaSystem | OST_gbXML_Shade | null | null | null
454 | IfcRailing | OST_Railings | null | null | null | null
455 | IfcRailingBALUSTRADE | OST_Railings | null | null | null | null
456 | IfcRailingFENCE | OST_Railings | null | null | null | null
457 | IfcRailingGUARDRAIL | OST_Railings | null | null | null | null
458 | IfcRailingHANDRAIL | OST_Railings | null | null | null | null
460 | IfcDistributionCircuit | OST_SwitchSystem | null | null | null | null
463 | IfcEnergyConversionDevice | OST_MechanicalEquipment | null | null | null | null
464 | IfcFlowMovingDevice | OST_MechanicalEquipment | null | null | null | null
466 | IfcFlowInstrument | OST_ElectricalFixtures | null | null | null | null
467 | IfcFlowSegment | OST_PipeSegments | OST_DuctCurves | OST_FlexDuctCurves | OST_Conduit | null
468 | IfcFlowTerminal | OST_DuctTerminal | null | null | null | null
470 | IfcDuctFitting | OST_DuctFitting | null | null | null | null
471 | IfcDuctFittingBEND | OST_DuctFitting | null | null | null | null
472 | IfcDuctFittingCONNECTOR | OST_DuctFitting | null | null | null | null
473 | IfcDuctFittingENTRY | OST_DuctFitting | null | null | null | null
474 | IfcDuctFittingEXIT | OST_DuctFitting | null | null | null | null
475 | IfcDuctFittingJUNCTION | OST_DuctFitting | null | null | null | null
476 | IfcDuctFittingOBSTRUCTION | OST_DuctFitting | null | null | null | null
477 | IfcDuctFittingTRANSITION | OST_DuctFitting | null | null | null | null
478 | IfcDuctSegment | OST_DuctCurves | null | null | null | null
479 | IfcDuctSegmentFLEXIBLESEGMENT | OST_FlexDuctCurves | null | null | null | null
480 | IfcDuctSegmentRIGIDSEGMENT | OST_DuctCurves | null | null | null | null
481 | IfcDuctSilencer | OST_DuctCurves | null | null | null | null
482 | IfcDuctSilencerFLATOVAL | OST_DuctCurves | null | null | null | null
483 | IfcDuctSilencerRECTANGULAR | OST_DuctCurves | null | null | null | null
484 | IfcDuctSilencerROUND | OST_DuctCurves | null | null | null | null
485 | IfcBuilding | OST_Mass | null | null | null | null
486 | IfcBuiltElement | OST_Mass | null | null | null | null
487 | IfcDistributionControlElement | OST_SwitchSystem | null | null | null | null
490 | IfcElectricAppliance | OST_ElectricalEquipment | null | null | null | null
491 | IfcElectricApplianceDISHWASHER | OST_ElectricalEquipment | null | null | null | null
492 | IfcElectricApplianceELECTRICCOOKER | OST_ElectricalEquipment | null | null | null | null
493 | IfcElectricApplianceFREESTANDINGELECTRICHEATER | OST_ElectricalEquipment | null | null | null | null
494 | IfcElectricApplianceFREESTANDINGFAN | OST_ElectricalEquipment | null | null | null | null
495 | IfcElectricApplianceFREESTANDINGWATERCOOLER | OST_ElectricalEquipment | null | null | null | null
496 | IfcElectricApplianceFREESTANDINGWATERHEATER | OST_ElectricalEquipment | null | null | null | null
497 | IfcElectricApplianceFREEZER | OST_ElectricalEquipment | null | null | null | null
498 | IfcElectricApplianceFRIDGE_FREEZER | OST_ElectricalEquipment | null | null | null | null
499 | IfcElectricApplianceHANDDRYER | OST_ElectricalEquipment | null | null | null | null
500 | IfcElectricApplianceKITCHENMACHINE | OST_ElectricalEquipment | null | null | null | null
501 | IfcElectricApplianceMICROWAVE | OST_ElectricalEquipment | null | null | null | null
502 | IfcElectricAppliancePHOTOCOPIER | OST_ElectricalEquipment | null | null | null | null
503 | IfcElectricApplianceREFRIGERATOR | OST_ElectricalEquipment | null | null | null | null
504 | IfcElectricApplianceTUMBLEDRYER | OST_ElectricalEquipment | null | null | null | null
505 | IfcElectricApplianceVENDINGMACHINE | OST_ElectricalEquipment | null | null | null | null
506 | IfcElectricApplianceWASHINGMACHINE | OST_ElectricalEquipment | null | null | null | null
507 | IfcTransformer | OST_ElectricalEquipment | null | null | null | null
508 | IfcTransformerCHOPPER | OST_ElectricalEquipment | null | null | null | null
509 | IfcTransformerCOMBINED | OST_ElectricalEquipment | null | null | null | null
510 | IfcTransformerCURRENT | OST_ElectricalEquipment | null | null | null | null
511 | IfcTransformerFREQUENCY | OST_ElectricalEquipment | null | null | null | null
512 | IfcTransformerINVERTER | OST_ElectricalEquipment | null | null | null | null
513 | IfcTransformerRECTIFIER | OST_ElectricalEquipment | null | null | null | null
514 | IfcTransformerVOLTAGE | OST_ElectricalEquipment | null | null | null | null
515 | IfcUnitaryControlElement | OST_MechanicalEquipment | null | null | null | null
516 | IfcUnitaryControlElementALARMPANEL | OST_MechanicalEquipment | null | null | null | null
517 | IfcUnitaryControlElementBASESTATIONCONTROLLER | OST_MechanicalEquipment | null | null | null | null
518 | IfcUnitaryControlElementCOMBINED | OST_MechanicalEquipment | null | null | null | null
519 | IfcUnitaryControlElementCONTROLPANEL | OST_MechanicalEquipment | null | null | null | null
520 | IfcUnitaryControlElementGASDETECTIONPANEL | OST_MechanicalEquipment | null | null | null | null
521 | IfcUnitaryControlElementHUMIDISTAT | OST_MechanicalEquipment | null | null | null | null
522 | IfcUnitaryControlElementINDICATORPANEL | OST_MechanicalEquipment | null | null | null | null
523 | IfcUnitaryControlElementMIMICPANEL | OST_MechanicalEquipment | null | null | null | null
524 | IfcUnitaryControlElementTHERMOSTAT | OST_MechanicalEquipment | null | null | null | null
525 | IfcUnitaryControlElementWEATHERSTATION | OST_MechanicalEquipment | null | null | null | null
526 | IfcUnitaryEquipment | OST_MechanicalEquipment | null | null | null | null
527 | IfcStair | OST_Stairs | null | null | null | null
528 | IfcStairCURVED_RUN_STAIR | OST_Stairs | null | null | null | null
529 | IfcStairDOUBLE_RETURN_STAIR | OST_Stairs | null | null | null | null
530 | IfcStairFlight | OST_Stairs | null | null | null | null
531 | IfcStairFlightCURVED | OST_Stairs | null | null | null | null
532 | IfcStairFlightFREEFORM | OST_Stairs | null | null | null | null
533 | IfcStairFlightSPIRAL | OST_Stairs | null | null | null | null
534 | IfcStairFlightSTRAIGHT | OST_Stairs | null | null | null | null
535 | IfcStairFlightWINDER | OST_Stairs | null | null | null | null
536 | IfcStairHALF_TURN_STAIR | OST_Stairs | null | null | null | null
537 | IfcStairHALF_WINDING_STAIR | OST_Stairs | null | null | null | null
538 | IfcStairLADDER | OST_Stairs | null | null | null | null
539 | IfcStairQUARTER_TURN_STAIR | OST_Stairs | null | null | null | null
540 | IfcStairQUARTER_WINDING_STAIR | OST_Stairs | null | null | null | null
541 | IfcStairSPIRAL_STAIR | OST_Stairs | null | null | null | null
542 | IfcStairSTRAIGHT_RUN_STAIR | OST_Stairs | null | null | null | null
543 | IfcStairTHREE_QUARTER_TURN_STAIR | OST_Stairs | null | null | null | null
544 | IfcStairTHREE_QUARTER_WINDING_STAIR | OST_Stairs | null | null | null | null
545 | IfcStairTWO_CURVED_RUN_STAIR | OST_Stairs | null | null | null | null
546 | IfcStairTWO_QUARTER_TURN_STAIR | OST_Stairs | null | null | null | null
547 | IfcStairTWO_QUARTER_WINDING_STAIR | OST_Stairs | null | null | null | null
548 | IfcStairTWO_STRAIGHT_RUN_STAIR | OST_Stairs | null | null | null | null
549 | IfcWindow | OST_Windows | null | null | null | null
550 | IfcWindowLIGHTDOME | OST_Windows | null | null | null | null
551 | IfcWindowSKYLIGHT | OST_Windows | null | null | null | null
552 | IfcWindowWINDOW | OST_Windows | null | null | null | null
553 | IfcDoor | OST_Doors | null | null | null | null
554 | IfcDoorBOOM_BARRIER | OST_Doors | null | null | null | null
555 | IfcDoorDOOR | OST_Doors | null | null | null | null
556 | IfcDoorGATE | OST_Doors | null | null | null | null
557 | IfcDoorTRAPDOOR | OST_Doors | null | null | null | null
558 | IfcDoorTURNSTILE | OST_Doors | null | null | null | null
559 | IfcSpace | OST_Rooms | OST_MEPSpaces | OST_Areas | null | null
560 | IfcSpaceBERTH | OST_Rooms | OST_MEPSpaces | OST_Areas | null | null
561 | IfcSpaceEXTERNAL | OST_Rooms | OST_MEPSpaces | OST_Areas | null | null
562 | IfcSpaceGFA | OST_Rooms | OST_MEPSpaces | OST_Areas | null | null
563 | IfcSpaceINTERNAL | OST_Rooms | OST_MEPSpaces | OST_Areas | null | null
564 | IfcSpacePARKING | OST_Rooms | OST_MEPSpaces | OST_Areas | null | null
565 | IfcSpaceSPACE | OST_Rooms | OST_MEPSpaces | OST_Areas | null | null
566 | IfcBuildingStorey | OST_Levels | null | null | null | null
567 | IfcExternalSpatialElement | OST_Areas | null | null | null | null
568 | IfcExternalSpatialElementEXTERNAL | OST_Areas | null | null | null | null
569 | IfcExternalSpatialElementEXTERNAL_EARTH | OST_Areas | null | null | null | null
570 | IfcExternalSpatialElementEXTERNAL_FIRE | OST_Areas | null | null | null | null
571 | IfcExternalSpatialElementEXTERNAL_WATER | OST_Areas | null | null | null | null
572 | IfcSpatialElement | OST_Rooms | OST_MEPSpaces | OST_Areas | null | null
573 | IfcGrid | OST_Grids | null | null | null | null
574 | IfcGridIRREGULAR | OST_Grids | null | null | null | null
575 | IfcGridRADIAL | OST_Grids | null | null | null | null
576 | IfcGridRECTANGULAR | OST_Grids | null | null | null | null
577 | IfcGridTRIANGULAR | OST_Grids | null | null | null | null
578 | IfcSpatialStructureElement | OST_Site | OST_Levels | OST_Rooms | OST_MEPSpaces | null
579 | IfcExternalSpatialStructureElement | OST_Areas | null | null | null | null
580 | IfcSite | OST_Site | null | null | null | null
581 | IfcSpatialZone | OST_MEPZone | null | null | null | null
582 | IfcSpatialZoneCONSTRUCTION | OST_MEPZone | null | null | null | null
583 | IfcSpatialZoneFIRESAFETY | OST_MEPZone | null | null | null | null
584 | IfcSpatialZoneINTERFERENCE | OST_MEPZone | null | null | null | null
585 | IfcSpatialZoneLIGHTING | OST_MEPZone | null | null | null | null
586 | IfcSpatialZoneOCCUPANCY | OST_MEPZone | null | null | null | null
587 | IfcSpatialZoneRESERVATION | OST_MEPZone | null | null | null | null
588 | IfcSpatialZoneSECURITY | OST_MEPZone | null | null | null | null
589 | IfcSpatialZoneTHERMAL | OST_MEPZone | null | null | null | null
590 | IfcSpatialZoneTRANSPORT | OST_MEPZone | null | null | null | null
591 | IfcSpatialZoneVENTILATION | OST_MEPZone | null | null | null | null
592 | IfcZone | OST_MEPZone | OST_ZoneEquipment | null | null | null
593 | IfcTendonAnchor | OST_StructuralTendons | null | null | null | null
594 | IfcTendonAnchorCOUPLER | OST_StructuralTendons | null | null | null | null
595 | IfcTendonAnchorFIXED_END | OST_StructuralTendons | null | null | null | null
596 | IfcTendonAnchorTENSIONING_END | OST_StructuralTendons | null | null | null | null
597 | IfcTendon | OST_StructuralTendons | null | null | null | null
598 | IfcTendonBAR | OST_StructuralTendons | null | null | null | null
599 | IfcTendonCOATED | OST_StructuralTendons | null | null | null | null
600 | IfcTendonSTRAND | OST_StructuralTendons | null | null | null | null
601 | IfcTendonWIRE | OST_StructuralTendons | null | null | null | null
602 | IfcTendonConduit | OST_StructuralTendons | null | null | null | null
603 | IfcTendonConduitCOUPLER | OST_StructuralTendons | null | null | null | null
604 | IfcTendonConduitDIABOLO | OST_StructuralTendons | null | null | null | null
605 | IfcTendonConduitDUCT | OST_StructuralTendons | null | null | null | null
606 | IfcTendonConduitGROUTING_DUCT | OST_StructuralTendons | null | null | null | null
607 | IfcTendonConduitTRUMPET | OST_StructuralTendons | null | null | null | null
608 | IfcStructuralConnection | OST_StructConnections | null | null | null | null
609 | IfcStructuralCurveConnection | OST_StructConnections | null | null | null | null
610 | IfcStructuralPointConnection | OST_StructConnections | null | null | null | null
611 | IfcStructuralSurfaceConnection | OST_StructConnections | null | null | null | null
612 | IfcRailway | OST_MEPAncillaryFraming | null | null | null | null
613 | IfcRailwayPart | OST_MEPAncillaryFraming | null | null | null | null
614 | IfcRailwayPartABOVETRACK | OST_MEPAncillaryFraming | null | null | null | null
615 | IfcRailwayPartDILATIONTRACK | OST_MEPAncillaryFraming | null | null | null | null
616 | IfcRailwayPartLINESIDE | OST_MEPAncillaryFraming | null | null | null | null
617 | IfcRailwayPartLINESIDEPART | OST_MEPAncillaryFraming | null | null | null | null
618 | IfcRailwayPartPLAINTRACK | OST_MEPAncillaryFraming | null | null | null | null
619 | IfcRailwayPartSUBSTRUCTURE | OST_MEPAncillaryFraming | null | null | null | null
620 | IfcRailwayPartTRACK | OST_MEPAncillaryFraming | null | null | null | null
621 | IfcRailwayPartTRACKPART | OST_MEPAncillaryFraming | null | null | null | null
622 | IfcRailwayPartTURNOUTTRACK | OST_MEPAncillaryFraming | null | null | null | null
623 | IfcFilter | OST_MechanicalEquipment | null | null | null | null
624 | IfcFilterAIRPARTICLEFILTER | OST_MechanicalEquipment | null | null | null | null
625 | IfcFilterCOMPRESSEDAIRFILTER | OST_MechanicalEquipment | null | null | null | null
626 | IfcFilterODORFILTER | OST_MechanicalEquipment | null | null | null | null
627 | IfcFilterOILFILTER | OST_MechanicalEquipment | null | null | null | null
628 | IfcFilterSTRAINER | OST_MechanicalEquipment | null | null | null | null
629 | IfcFilterWATERFILTER | OST_MechanicalEquipment | null | null | null | null
630 | IfcFastener | OST_MEPAncillaryFraming | null | null | null | null
633 | IfcFastenerWELD | OST_StructConnectionWelds | null | null | null | null
634 | IfcMechanicalFastener | OST_MEPAncillaryFraming | null | null | null | null
635 | IfcMechanicalFastenerANCHORBOLT | OST_MEPAncillaryFraming | null | null | null | null
636 | IfcMechanicalFastenerBOLT | OST_MEPAncillaryFraming | null | null | null | null
637 | IfcMechanicalFastenerCHAIN | OST_MEPAncillaryFraming | null | null | null | null
638 | IfcMechanicalFastenerCOUPLER | OST_MEPAncillaryFraming | null | null | null | null
639 | IfcMechanicalFastenerDOWEL | OST_MEPAncillaryFraming | null | null | null | null
640 | IfcMechanicalFastenerNAIL | OST_MEPAncillaryFraming | null | null | null | null
641 | IfcMechanicalFastenerNAILPLATE | OST_MEPAncillaryFraming | null | null | null | null
642 | IfcMechanicalFastenerRAILFASTENING | OST_MEPAncillaryFraming | null | null | null | null
643 | IfcMechanicalFastenerRAILJOINT | OST_MEPAncillaryFraming | null | null | null | null
644 | IfcMechanicalFastenerRIVET | OST_MEPAncillaryFraming | null | null | null | null
645 | IfcMechanicalFastenerROPE | OST_MEPAncillaryFraming | null | null | null | null
646 | IfcMechanicalFastenerSCREW | OST_MEPAncillaryFraming | null | null | null | null
647 | IfcMechanicalFastenerSHEARCONNECTOR | OST_MEPAncillaryFraming | null | null | null | null
648 | IfcMechanicalFastenerSTAPLE | OST_MEPAncillaryFraming | null | null | null | null
649 | IfcMechanicalFastenerSTUDSHEARCONNECTOR | OST_MEPAncillaryFraming | null | null | null | null
650 | IfcPump | OST_MechanicalEquipment | null | null | null | null
651 | IfcPumpCIRCULATOR | OST_MechanicalEquipment | null | null | null | null
652 | IfcPumpENDSUCTION | OST_MechanicalEquipment | null | null | null | null
653 | IfcPumpSPLITCASE | OST_MechanicalEquipment | null | null | null | null
654 | IfcPumpSUBMERSIBLEPUMP | OST_MechanicalEquipment | null | null | null | null
655 | IfcPumpSUMPPUMP | OST_MechanicalEquipment | null | null | null | null
656 | IfcPumpVERTICALINLINE | OST_MechanicalEquipment | null | null | null | null
657 | IfcPumpVERTICALTURBINE | OST_MechanicalEquipment | null | null | null | null
658 | IfcEngine | OST_MechanicalEquipment | null | null | null | null
659 | IfcEngineEXTERNALCOMBUSTION | OST_MechanicalEquipment | null | null | null | null
660 | IfcEngineINTERNALCOMBUSTION | OST_MechanicalEquipment | null | null | null | null
661 | IfcMotorConnection | OST_MechanicalEquipment | null | null | null | null
662 | IfcMotorConnectionBELTDRIVE | OST_MechanicalEquipment | null | null | null | null
663 | IfcMotorConnectionCOUPLING | OST_MechanicalEquipment | null | null | null | null
664 | IfcMotorConnectionDIRECTDRIVE | OST_MechanicalEquipment | null | null | null | null
665 | IfcElectricMotor | OST_ElectricalFixtures | null | null | null | null
666 | IfcElectricMotorDC | OST_ElectricalFixtures | null | null | null | null
667 | IfcElectricMotorINDUCTION | OST_ElectricalFixtures | null | null | null | null
668 | IfcElectricMotorPOLYPHASE | OST_ElectricalFixtures | null | null | null | null
669 | IfcElectricMotorRELUCTANCESYNCHRONOUS | OST_ElectricalFixtures | null | null | null | null
670 | IfcElectricMotorSYNCHRONOUS | OST_ElectricalFixtures | null | null | null | null
671 | IfcFooting | OST_StructuralFoundation | null | null | null | null
672 | IfcFootingCAISSON_FOUNDATION | OST_StructuralFoundation | null | null | null | null
673 | IfcFootingFOOTING_BEAM | OST_StructuralFoundation | null | null | null | null
674 | IfcFootingPAD_FOOTING | OST_StructuralFoundation | null | null | null | null
675 | IfcFootingPILE_CAP | OST_StructuralFoundation | null | null | null | null
676 | IfcFootingSTRIP_FOOTING | OST_StructuralFoundation | null | null | null | null
677 | IfcCaissonFoundation | OST_StructuralFoundation | null | null | null | null
678 | IfcCaissonFoundationCAISSON | OST_StructuralFoundation | null | null | null | null
679 | IfcCaissonFoundationWELL | OST_StructuralFoundation | null | null | null | null
680 | IfcDeepFoundation | OST_StructuralFoundation | null | null | null | null
681 | IfcPile | OST_PierPiles | null | null | null | null
682 | IfcPileBORED | OST_PierPiles | null | null | null | null
683 | IfcPileCOHESION | OST_PierPiles | null | null | null | null
684 | IfcPileDRIVEN | OST_PierPiles | null | null | null | null
685 | IfcPileFRICTION | OST_PierPiles | null | null | null | null
686 | IfcPileJETGROUTING | OST_PierPiles | null | null | null | null
687 | IfcPileSUPPORT | OST_PierPiles | null | null | null | null
688 | IfcBuildingElementProxy | OST_Mass | null | null | null | null
689 | IfcGeographicElement | OST_Toposolid | null | null | null | null
690 | IfcGeographicElementSOIL_BORING_POINT | OST_Toposolid | null | null | null | null
691 | IfcGeographicElementTERRAIN | OST_Toposolid | null | null | null | null
692 | IfcGeographicElementVEGETATION | OST_Planting | null | null | null | null
693 | IfcGeomodel | OST_Toposolid | OST_Topography | null | null | null
694 | IfcGeoslice | OST_ToposolidSubstrate | null | null | null | null
695 | IfcGeotechnicalAssembly | OST_Assemblies | null | null | null | null
696 | IfcGeotechnicalElement | OST_Toposolid | OST_Topography | null | null | null
697 | IfcGeotechnicalStratum | OST_ToposolidSubstrate | null | null | null | null
698 | IfcGeotechnicalStratumSOLID | OST_ToposolidSubstrate | null | null | null | null
699 | IfcGeotechnicalStratumVOID | OST_ToposolidSubstrate | null | null | null | null
700 | IfcGeotechnicalStratumWATER | OST_ToposolidSubstrate | null | null | null | null
701 | IfcSolarDevice | OST_SpecialityEquipment | null | null | null | null
702 | IfcSolarDeviceSOLARCOLLECTOR | OST_SpecialityEquipment | null | null | null | null
703 | IfcSolarDeviceSOLARPANEL | OST_SpecialityEquipment | null | null | null | null
704 | IfcElectricGenerator | OST_ElectricalFixtures | null | null | null | null
705 | IfcElectricGeneratorCHP | OST_ElectricalFixtures | null | null | null | null
706 | IfcElectricGeneratorENGINEGENERATOR | OST_ElectricalFixtures | null | null | null | null
707 | IfcElectricGeneratorSTANDALONE | OST_ElectricalFixtures | null | null | null | null
708 | IfcFireSuppressionTerminal | OST_FireProtection | null | null | null | null
709 | IfcFireSuppressionTerminalBREECHINGINLET | OST_FireProtection | null | null | null | null
710 | IfcFireSuppressionTerminalFIREHYDRANT | OST_FireProtection | null | null | null | null
711 | IfcFireSuppressionTerminalFIREMONITOR | OST_FireProtection | null | null | null | null
712 | IfcFireSuppressionTerminalHOSEREEL | OST_FireProtection | null | null | null | null
713 | IfcFireSuppressionTerminalSPRINKLER | OST_Sprinklers | null | null | null | null
714 | IfcFireSuppressionTerminalSPRINKLERDEFLECTOR | OST_Sprinklers | null | null | null | null
715 | IfcFacility | OST_Fixtures | null | null | null | null
716 | IfcFacilityPart | OST_Fixtures | null | null | null | null
717 | IfcFacilityPartCommon | OST_Fixtures | null | null | null | null
718 | IfcFacilityPartCommonABOVEGROUND | OST_Fixtures | null | null | null | null
719 | IfcFacilityPartCommonBELOWGROUND | OST_Fixtures | null | null | null | null
720 | IfcFacilityPartCommonJUNCTION | OST_Fixtures | null | null | null | null
721 | IfcFacilityPartCommonLEVELCROSSING | OST_Fixtures | null | null | null | null
722 | IfcFacilityPartCommonSEGMENT | OST_Fixtures | null | null | null | null
723 | IfcFacilityPartCommonSUBSTRUCTURE | OST_Fixtures | null | null | null | null
724 | IfcFacilityPartCommonSUPERSTRUCTURE | OST_Fixtures | null | null | null | null
725 | IfcFacilityPartCommonTERMINAL | OST_Fixtures | null | null | null | null
726 | IfcFlowInstrumentAMMETER | OST_ElectricalFixtures | null | null | null | null
727 | IfcFlowInstrumentCOMBINED | OST_ElectricalFixtures | null | null | null | null
728 | IfcFlowInstrumentFREQUENCYMETER | OST_ElectricalFixtures | null | null | null | null
729 | IfcFlowInstrumentPHASEANGLEMETER | OST_ElectricalFixtures | null | null | null | null
730 | IfcFlowInstrumentPOWERFACTORMETER | OST_ElectricalFixtures | null | null | null | null
731 | IfcFlowInstrumentPRESSUREGAUGE | OST_ElectricalFixtures | null | null | null | null
732 | IfcFlowInstrumentTHERMOMETER | OST_ElectricalFixtures | null | null | null | null
733 | IfcFlowInstrumentVOLTMETER | OST_ElectricalFixtures | null | null | null | null
734 | IfcFlowInstrumentVOLTMETER_PEAK | OST_ElectricalFixtures | null | null | null | null
735 | IfcFlowInstrumentVOLTMETER_RMS | OST_ElectricalFixtures | null | null | null | null
736 | IfcInterceptor | OST_Sewer | null | null | null | null
737 | IfcInterceptorCYCLONIC | OST_Sewer | null | null | null | null
738 | IfcInterceptorGREASE | OST_Sewer | null | null | null | null
739 | IfcInterceptorOIL | OST_Sewer | null | null | null | null
740 | IfcInterceptorPETROL | OST_Sewer | null | null | null | null
741 | IfcSwitchingDevice | OST_SwitchSystem | null | null | null | null
742 | IfcSwitchingDeviceCONTACTOR | OST_SwitchSystem | null | null | null | null
743 | IfcSwitchingDeviceDIMMERSWITCH | OST_SwitchSystem | null | null | null | null
744 | IfcSwitchingDeviceEMERGENCYSTOP | OST_SwitchSystem | null | null | null | null
745 | IfcSwitchingDeviceKEYPAD | OST_SwitchSystem | null | null | null | null
746 | IfcSwitchingDeviceMOMENTARYSWITCH | OST_SwitchSystem | null | null | null | null
747 | IfcSwitchingDeviceRELAY | OST_SwitchSystem | null | null | null | null
748 | IfcSwitchingDeviceSELECTORSWITCH | OST_SwitchSystem | null | null | null | null
749 | IfcSwitchingDeviceSTART_AND_STOP_EQUIPMENT | OST_SwitchSystem | null | null | null | null
750 | IfcSwitchingDeviceSTARTER | OST_SwitchSystem | null | null | null | null
751 | IfcSwitchingDeviceSWITCHDISCONNECTOR | OST_SwitchSystem | null | null | null | null
752 | IfcSwitchingDeviceTOGGLESWITCH | OST_SwitchSystem | null | null | null | null
753 | IfcSlab | OST_Floors | null | null | null | null
754 | IfcSlabAPPROACH_SLAB | OST_Floors | null | null | null | null
755 | IfcSlabBASESLAB | OST_Floors | null | null | null | null
756 | IfcSlabFLOOR | OST_Floors | null | null | null | null
757 | IfcSlabLANDING | OST_Floors | null | null | null | null
758 | IfcSlabPAVING | OST_Floors | null | null | null | null
759 | IfcSlabROOF | OST_Floors | null | null | null | null
760 | IfcSlabSIDEWALK | OST_Floors | null | null | null | null
761 | IfcSlabTRACKSLAB | OST_Floors | null | null | null | null
762 | IfcSlabWEARING | OST_Floors | null | null | null | null
763 | IfcLiquidTerminal | OST_SpecialityEquipment | null | null | null | null
764 | IfcLiquidTerminalHOSEREEL | OST_SpecialityEquipment | null | null | null | null
765 | IfcLiquidTerminalLOADINGARM | OST_SpecialityEquipment | null | null | null | null
766 | IfcLamp | OST_LightingDevices | null | null | null | null
767 | IfcLampCOMPACTFLUORESCENT | OST_LightingDevices | null | null | null | null
768 | IfcLampFLUORESCENT | OST_LightingDevices | null | null | null | null
769 | IfcLampHALOGEN | OST_LightingDevices | null | null | null | null
770 | IfcLampHIGHPRESSUREMERCURY | OST_LightingDevices | null | null | null | null
771 | IfcLampHIGHPRESSURESODIUM | OST_LightingDevices | null | null | null | null
772 | IfcLampLED | OST_LightingDevices | null | null | null | null
773 | IfcLampMETALHALIDE | OST_LightingDevices | null | null | null | null
774 | IfcLampOLED | OST_LightingDevices | null | null | null | null
775 | IfcLampTUNGSTENFILAMENT | OST_LightingDevices | null | null | null | null
776 | IfcLightFixture | OST_LightingFixtures | null | null | null | null
777 | IfcLightFixtureDIRECTIONSOURCE | OST_LightingFixtures | null | null | null | null
778 | IfcLightFixturePOINTSOURCE | OST_LightingFixtures | null | null | null | null
779 | IfcLightFixtureSECURITYLIGHTING | OST_LightingFixtures | null | null | null | null
780 | IfcMedicalDevice | OST_NurseCallDevices | null | null | null | null
781 | IfcMedicalDeviceAIRSTATION | OST_MedicalEquipment | null | null | null | null
782 | IfcMedicalDeviceFEEDAIRUNIT | OST_MedicalEquipment | null | null | null | null
783 | IfcMedicalDeviceOXYGENGENERATOR | OST_MedicalEquipment | null | null | null | null
784 | IfcMedicalDeviceOXYGENPLANT | OST_MedicalEquipment | null | null | null | null
785 | IfcMedicalDeviceVACUUMSTATION | OST_MedicalEquipment | null | null | null | null
786 | IfcFlowMeter | OST_Fixtures | null | null | null | null
787 | IfcFlowMeterENERGYMETER | OST_ElectricalFixtures | null | null | null | null
788 | IfcFlowMeterGASMETER | OST_Fixtures | null | null | null | null
789 | IfcFlowMeterOILMETER | OST_Fixtures | null | null | null | null
790 | IfcFlowMeterWATERMETER | OST_Fixtures | null | null | null | null
791 | IfcMember | OST_MEPAncillaryFraming | null | null | null | null
792 | IfcMemberARCH_SEGMENT | OST_MEPAncillaryFraming | null | null | null | null
793 | IfcMemberBRACE | OST_MEPAncillaryFraming | null | null | null | null
794 | IfcMemberCHORD | OST_MEPAncillaryFraming | null | null | null | null
795 | IfcMemberCOLLAR | OST_MEPAncillaryFraming | null | null | null | null
796 | IfcMemberMEMBER | OST_MEPAncillaryFraming | null | null | null | null
797 | IfcMemberMULLION | OST_MEPAncillaryFraming | null | null | null | null
798 | IfcMemberPLATE | OST_MEPAncillaryFraming | null | null | null | null
799 | IfcMemberPOST | OST_MEPAncillaryFraming | null | null | null | null
800 | IfcMemberPURLIN | OST_MEPAncillaryFraming | null | null | null | null
801 | IfcMemberRAFTER | OST_MEPAncillaryFraming | null | null | null | null
802 | IfcMemberSTAY_CABLE | OST_MEPAncillaryFraming | null | null | null | null
803 | IfcMemberSTIFFENING_RIB | OST_StructuralStiffener | null | null | null | null
804 | IfcMemberSTRINGER | OST_MEPAncillaryFraming | null | null | null | null
805 | IfcMemberSTRUCTURALCABLE | OST_MEPAncillaryFraming | null | null | null | null
806 | IfcMemberSTRUT | OST_MEPAncillaryFraming | null | null | null | null
807 | IfcMemberSTUD | OST_MEPAncillaryFraming | null | null | null | null
808 | IfcMemberSUSPENDER | OST_MEPAncillaryFraming | null | null | null | null
809 | IfcMemberSUSPENSION_CABLE | OST_MEPAncillaryFraming | null | null | null | null
810 | IfcMemberTIEBAR | OST_MEPAncillaryFraming | null | null | null | null
811 | IfcFurnishingElement | OST_Furniture | null | null | null | null
812 | IfcFurniture | OST_Furniture | null | null | null | null
813 | IfcFurnitureBED | OST_Furniture | null | null | null | null
814 | IfcFurnitureCHAIR | OST_Furniture | null | null | null | null
815 | IfcFurnitureDESK | OST_Furniture | null | null | null | null
816 | IfcFurnitureFILECABINET | OST_Furniture | null | null | null | null
817 | IfcFurnitureSHELF | OST_Furniture | null | null | null | null
818 | IfcFurnitureSOFA | OST_Furniture | null | null | null | null
819 | IfcFurnitureTABLE | OST_Furniture | null | null | null | null
820 | IfcFurnitureTECHNICALCABINET | OST_Furniture | null | null | null | null
821 | IfcSystemFurnitureElement | OST_FurnitureSystems | null | null | null | null
822 | IfcSystemFurnitureElementPANEL | OST_FurnitureSystems | null | null | null | null
823 | IfcSystemFurnitureElementSUBRACK | OST_FurnitureSystems | null | null | null | null
824 | IfcSystemFurnitureElementWORKSURFACE | OST_FurnitureSystems | null | null | null | null
825 | IfcGroup | OST_IOSGroups | null | null | null | null
826 | IfcObject | OST_Signage | null | null | null | null
829 | IfcCurtainWall | OST_Curtain_Systems | OST_CurtainWallPanels | OST_CurtainWallMullions | null | null
830 | IfcWall | OST_Walls | OST_WallsStructure | OST_StackedWalls | null | null
831 | IfcWallELEMENTEDWALL | OST_Walls | null | null | null | null
832 | IfcWallMOVABLE | OST_Walls | null | null | null | null
833 | IfcWallPARAPET | OST_Walls | null | null | null | null
834 | IfcWallPARTITIONING | OST_Walls | null | null | null | null
835 | IfcWallPLUMBINGWALL | OST_Walls | null | null | null | null
836 | IfcWallPOLYGONAL | OST_Walls | null | null | null | null
837 | IfcWallRETAININGWALL | OST_Walls | null | null | null | null
838 | IfcWallSHEAR | OST_Walls | null | null | null | null
839 | IfcWallSOLIDWALL | OST_Walls | null | null | null | null
840 | IfcWallSTANDARD | OST_Walls | null | null | null | null
841 | IfcWallWAVEWALL | OST_Walls | null | null | null | null
842 | IfcPavement | OST_Floors | OST_FloorsFinish1 | OST_FloorsFinish2 | null | null
843 | IfcPavementFLEXIBLE | OST_Floors | OST_FloorsFinish1 | OST_FloorsFinish2 | null | null
844 | IfcPavementRIGID | OST_Floors | OST_FloorsFinish1 | OST_FloorsFinish2 | null | null
845 | IfcKerb | OST_Floors | null | null | null | null
846 | IfcPlate | OST_StructConnectionPlates | null | null | null | null
847 | IfcPlateBASE_PLATE | OST_StructConnectionPlates | null | null | null | null
848 | IfcPlateCOVER_PLATE | OST_StructConnectionPlates | null | null | null | null
849 | IfcPlateCURTAIN_PANEL | OST_StructConnectionPlates | null | null | null | null
850 | IfcPlateFLANGE_PLATE | OST_StructConnectionPlates | null | null | null | null
851 | IfcPlateGUSSET_PLATE | OST_StructConnectionPlates | null | null | null | null
852 | IfcPlateSHEET | OST_StructConnectionPlates | null | null | null | null
853 | IfcPlateSPLICE_PLATE | OST_StructConnectionPlates | null | null | null | null
854 | IfcPlateSTIFFENER_PLATE | OST_StructuralStiffener | null | null | null | null
855 | IfcPlateWEB_PLATE | OST_StructConnectionPlates | null | null | null | null
856 | IfcBridge | OST_BridgeFraming | null | null | null | null
857 | IfcBridgeARCHED | OST_BridgeFraming | OST_BridgeTowers | null | null | null
858 | IfcBridgeCABLE_STAYED | OST_BridgeCables | null | null | null | null
859 | IfcBridgeCANTILEVER | OST_BridgeFraming | null | null | null | null
860 | IfcBridgeCULVERT | OST_BridgeFoundations | null | null | null | null
861 | IfcBridgeFRAMEWORK | OST_BridgeFramingDiaphragms | null | null | null | null
862 | IfcBridgeGIRDER | OST_BridgeGirders | null | null | null | null
863 | IfcBridgePart | OST_BridgeFraming | null | null | null | null
864 | IfcBridgePartABUTMENT | OST_BridgeFraming | null | null | null | null
865 | IfcBridgePartDECK | OST_BridgeDecks | null | null | null | null
866 | IfcBridgePartDECK_SEGMENT | OST_BridgeDecks | null | null | null | null
867 | IfcBridgePartFOUNDATION | OST_BridgeFoundations | null | null | null | null
868 | IfcBridgePartPIER | OST_BridgePiers | null | null | null | null
869 | IfcBridgePartPIER_SEGMENT | OST_BridgePiers | null | null | null | null
870 | IfcBridgePartPYLON | OST_BridgeFramingDiaphragms | null | null | null | null
871 | IfcBridgePartSUBSTRUCTURE | OST_BridgeFramingDiaphragms | null | null | null | null
872 | IfcBridgePartSUPERSTRUCTURE | OST_BridgeFramingDiaphragms | null | null | null | null
873 | IfcBridgePartSURFACESTRUCTURE | OST_BridgeFramingDiaphragms | null | null | null | null
874 | IfcBridgeSUSPENSION | OST_BridgeCables | null | null | null | null
875 | IfcBridgeTRUSS | OST_BridgeFraming | OST_BridgeTowers | null | null | null
876 | IfcMarineFacility | OST_Floors | null | null | null | null
877 | IfcMarineFacilityBARRIERBEACH | OST_Floors | null | null | null | null
878 | IfcMarineFacilityBREAKWATER | OST_Floors | null | null | null | null
879 | IfcMarineFacilityCANAL | OST_Floors | null | null | null | null
880 | IfcMarineFacilityDRYDOCK | OST_Floors | null | null | null | null
881 | IfcMarineFacilityFLOATINGDOCK | OST_Floors | null | null | null | null
882 | IfcMarineFacilityHYDROLIFT | OST_Floors | null | null | null | null
883 | IfcMarineFacilityJETTY | OST_Floors | null | null | null | null
884 | IfcMarineFacilityLAUNCHRECOVERY | OST_Floors | null | null | null | null
885 | IfcMarineFacilityMARINEDEFENCE | OST_Floors | null | null | null | null
886 | IfcMarineFacilityNAVIGATIONALCHANNEL | OST_Floors | null | null | null | null
887 | IfcMarineFacilityPORT | OST_Floors | null | null | null | null
888 | IfcMarineFacilityQUAY | OST_Floors | null | null | null | null
889 | IfcMarineFacilityREVETMENT | OST_Floors | null | null | null | null
890 | IfcMarineFacilitySHIPLIFT | OST_Floors | null | null | null | null
891 | IfcMarineFacilitySHIPLOCK | OST_Floors | null | null | null | null
892 | IfcMarineFacilitySHIPYARD | OST_Floors | null | null | null | null
893 | IfcMarineFacilitySLIPWAY | OST_Floors | null | null | null | null
894 | IfcMarineFacilityWATERWAY | OST_Floors | null | null | null | null
895 | IfcMarineFacilityWATERWAYSHIPLIFT | OST_Floors | null | null | null | null
896 | IfcMooringDevice | OST_SpecialityEquipment | null | null | null | null
897 | IfcMooringDeviceBOLLARD | OST_SpecialityEquipment | null | null | null | null
898 | IfcMooringDeviceLINETENSIONER | OST_SpecialityEquipment | null | null | null | null
899 | IfcMooringDeviceMAGNETICDEVICE | OST_SpecialityEquipment | null | null | null | null
900 | IfcMooringDeviceMOORINGHOOKS | OST_SpecialityEquipment | null | null | null | null
901 | IfcMooringDeviceVACUUMDEVICE | OST_SpecialityEquipment | null | null | null | null
902 | IfcNavigationElement | OST_Signage | null | null | null | null
903 | IfcNavigationElementBEACON | OST_Signage | null | null | null | null
904 | IfcNavigationElementBUOY | OST_Signage | null | null | null | null
905 | IfcMarinePart | OST_Mass | null | null | null | null
906 | IfcMarinePartABOVEWATERLINE | OST_Mass | null | null | null | null
907 | IfcMarinePartANCHORAGE | OST_Mass | null | null | null | null
908 | IfcMarinePartAPPROACHCHANNEL | OST_Mass | null | null | null | null
909 | IfcMarinePartBELOWWATERLINE | OST_Mass | null | null | null | null
910 | IfcMarinePartBERTHINGSTRUCTURE | OST_Mass | null | null | null | null
911 | IfcMarinePartCHAMBER | OST_Mass | null | null | null | null
912 | IfcMarinePartCILL_LEVEL | OST_Mass | null | null | null | null
913 | IfcMarinePartCOPELEVEL | OST_Mass | null | null | null | null
914 | IfcMarinePartCORE | OST_Mass | null | null | null | null
915 | IfcMarinePartCREST | OST_Mass | null | null | null | null
916 | IfcMarinePartGATEHEAD | OST_Mass | null | null | null | null
917 | IfcMarinePartGUDINGSTRUCTURE | OST_Mass | null | null | null | null
918 | IfcMarinePartHIGHWATERLINE | OST_Mass | null | null | null | null
919 | IfcMarinePartLANDFIELD | OST_Mass | null | null | null | null
920 | IfcMarinePartLEEWARDSIDE | OST_Mass | null | null | null | null
921 | IfcMarinePartLOWWATERLINE | OST_Mass | null | null | null | null
922 | IfcMarinePartMANUFACTURING | OST_Mass | null | null | null | null
923 | IfcMarinePartNAVIGATIONALAREA | OST_Mass | null | null | null | null
924 | IfcMarinePartPROTECTION | OST_Mass | null | null | null | null
925 | IfcMarinePartSHIPTRANSFER | OST_Mass | null | null | null | null
926 | IfcMarinePartSTORAGEAREA | OST_Mass | null | null | null | null
927 | IfcMarinePartVEHICLESERVICING | OST_Mass | null | null | null | null
928 | IfcMarinePartWATERFIELD | OST_Mass | null | null | null | null
929 | IfcMarinePartWEATHERSIDE | OST_Mass | null | null | null | null
930 | IfcLinearPositioningElement | OST_Alignments | null | null | null | null
931 | IfcAlignment | OST_Alignments | null | null | null | null
932 | IfcBuildingElementPart | OST_Mass | null | null | null | null
933 | IfcBuildingElementPartAPRON | OST_Mass | null | null | null | null
934 | IfcBuildingElementPartARMOURUNIT | OST_Mass | null | null | null | null
935 | IfcBuildingElementPartINSULATION | OST_Mass | null | null | null | null
936 | IfcBuildingElementPartPRECASTPANEL | OST_Mass | null | null | null | null
937 | IfcBuildingElementPartSAFETYCAGE | OST_Mass | null | null | null | null
938 | IfcEvent | OST_Phases | null | null | null | null
939 | IfcEventENDEVENT | OST_Phases | null | null | null | null
940 | IfcEventINTERMEDIATEEVENT | OST_Phases | null | null | null | null
941 | IfcEventSTARTEVENT | OST_Phases | null | null | null | null
942 | IfcProcedure | OST_Schedules | null | null | null | null
943 | IfcProcedureADVICE_CAUTION | OST_Schedules | null | null | null | null
944 | IfcProcedureADVICE_NOTE | OST_Schedules | null | null | null | null
945 | IfcProcedureADVICE_WARNING | OST_Schedules | null | null | null | null
946 | IfcProcedureCALIBRATION | OST_Schedules | null | null | null | null
947 | IfcProcedureDIAGNOSTIC | OST_Schedules | null | null | null | null
948 | IfcProcedureSHUTDOWN | OST_Schedules | null | null | null | null
949 | IfcProcedureSTARTUP | OST_Schedules | null | null | null | null
950 | IfcTask | OST_Schedules | null | null | null | null
951 | IfcTaskADJUSTMENT | OST_Schedules | null | null | null | null
952 | IfcTaskATTENDANCE | OST_Schedules | null | null | null | null
953 | IfcTaskCALIBRATION | OST_Schedules | null | null | null | null
954 | IfcTaskCONSTRUCTION | OST_Schedules | null | null | null | null
955 | IfcTaskDEMOLITION | OST_Schedules | null | null | null | null
956 | IfcTaskDISMANTLE | OST_Schedules | null | null | null | null
957 | IfcTaskDISPOSAL | OST_Schedules | null | null | null | null
958 | IfcTaskEMERGENCY | OST_Schedules | null | null | null | null
959 | IfcTaskINSPECTION | OST_Schedules | null | null | null | null
960 | IfcTaskINSTALLATION | OST_Schedules | null | null | null | null
961 | IfcTaskLOGISTIC | OST_Schedules | null | null | null | null
962 | IfcTaskMAINTENANCE | OST_Schedules | null | null | null | null
963 | IfcTaskMOVE | OST_Schedules | null | null | null | null
964 | IfcTaskOPERATION | OST_Schedules | null | null | null | null
965 | IfcTaskREMOVAL | OST_Schedules | null | null | null | null
966 | IfcTaskRENOVATION | OST_Schedules | null | null | null | null
967 | IfcTaskSAFETY | OST_Schedules | null | null | null | null
968 | IfcTaskSHUTDOWN | OST_Schedules | null | null | null | null
969 | IfcTaskSTARTUP | OST_Schedules | null | null | null | null
970 | IfcTaskTESTING | OST_Schedules | null | null | null | null
971 | IfcTaskTROUBLESHOOTING | OST_Schedules | null | null | null | null
972 | IfcAnnotation | OST_GenericAnnotation | null | null | null | null
973 | IfcAnnotationCONTOURLINE | OST_GenericAnnotation | null | null | null | null
974 | IfcAnnotationDIMENSION | OST_GenericAnnotation | null | null | null | null
975 | IfcAnnotationISOBAR | OST_GenericAnnotation | null | null | null | null
976 | IfcAnnotationISOLUX | OST_GenericAnnotation | null | null | null | null
977 | IfcAnnotationISOTHERM | OST_GenericAnnotation | null | null | null | null
978 | IfcAnnotationLEADER | OST_GenericAnnotation | null | null | null | null
979 | IfcAnnotationSURVEY | OST_GenericAnnotation | null | null | null | null
980 | IfcAnnotationSYMBOL | OST_GenericAnnotation | null | null | null | null
981 | IfcAnnotationTEXT | OST_GenericAnnotation | null | null | null | null
985 | IfcPositioningElement | OST_Alignments | null | null | null | null
986 | IfcProjectionElementBLISTER | OST_Reveals | null | null | null | null
987 | IfcProjectionElementDEVIATOR | OST_Reveals | null | null | null | null
988 | IfcStackTerminal | OST_Cage | OST_SpecialityEquipment | null | null | null
989 | IfcStackTerminalBIRDCAGE | OST_Cage | null | null | null | null
990 | IfcStackTerminalCOWL | OST_SpecialityEquipment | null | null | null | null
991 | IfcStackTerminalRAINWATERHOPPER | OST_SpecialityEquipment | null | null | null | null
992 | IfcProtectiveDevice | OST_SecurityDevices | null | null | null | null
993 | IfcProtectiveDeviceANTI_ARCING_DEVICE | OST_SecurityDevices | null | null | null | null
994 | IfcProtectiveDeviceCIRCUITBREAKER | OST_SecurityDevices | null | null | null | null
995 | IfcProtectiveDeviceEARTHINGSWITCH | OST_SecurityDevices | null | null | null | null
996 | IfcProtectiveDeviceEARTHLEAKAGECIRCUITBREAKER | OST_SecurityDevices | null | null | null | null
997 | IfcProtectiveDeviceFUSEDISCONNECTOR | OST_SecurityDevices | null | null | null | null
998 | IfcProtectiveDeviceRESIDUALCURRENTCIRCUITBREAKER | OST_SecurityDevices | null | null | null | null
999 | IfcProtectiveDeviceRESIDUALCURRENTSWITCH | OST_SecurityDevices | null | null | null | null
1000 | IfcProtectiveDeviceSPARKGAP | OST_SecurityDevices | null | null | null | null
1001 | IfcProtectiveDeviceTrippingUnit | OST_SecurityDevices | null | null | null | null
1002 | IfcProtectiveDeviceTrippingUnitELECTROMAGNETIC | OST_SecurityDevices | null | null | null | null
1003 | IfcProtectiveDeviceTrippingUnitELECTRONIC | OST_SecurityDevices | null | null | null | null
1004 | IfcProtectiveDeviceTrippingUnitRESIDUALCURRENT | OST_SecurityDevices | null | null | null | null
1005 | IfcProtectiveDeviceTrippingUnitTHERMAL | OST_SecurityDevices | null | null | null | null
1006 | IfcProtectiveDeviceVARISTOR | OST_SecurityDevices | null | null | null | null
1007 | IfcProtectiveDeviceVOLTAGELIMITER | OST_SecurityDevices | null | null | null | null
1008 | IfcImpactProtectionDevice | OST_MechanicalEquipment | null | null | null | null
1009 | IfcImpactProtectionDeviceBUMPER | OST_MechanicalEquipment | null | null | null | null
1010 | IfcImpactProtectionDeviceCRASHCUSHION | OST_MechanicalEquipment | null | null | null | null
1011 | IfcImpactProtectionDeviceDAMPINGSYSTEM | OST_MechanicalEquipment | null | null | null | null
1012 | IfcImpactProtectionDeviceFENDER | OST_MechanicalEquipment | null | null | null | null
1013 | IfcDistributionBoard | OST_ElectricalFixtures | null | null | null | null
1014 | IfcDistributionBoardCONSUMERUNIT | OST_ElectricalFixtures | null | null | null | null
1015 | IfcDistributionBoardDISPATCHINGBOARD | OST_ElectricalFixtures | null | null | null | null
1016 | IfcDistributionBoardDISTRIBUTIONBOARD | OST_ElectricalFixtures | null | null | null | null
1017 | IfcDistributionBoardDISTRIBUTIONFRAME | OST_ElectricalFixtures | null | null | null | null
1018 | IfcDistributionBoardMOTORCONTROLCENTRE | OST_ElectricalFixtures | null | null | null | null
1019 | IfcDistributionBoardSWITCHBOARD | OST_ElectricalFixtures | null | null | null | null
1020 | IfcMaterial | OST_Materials | null | null | null | null
1026 | IfcRamp | OST_Ramps | null | null | null | null
1027 | IfcRampFlight | OST_Ramps | null | null | null | null
1028 | IfcRampFlightSPIRAL | OST_Ramps | null | null | null | null
1029 | IfcRampFlightSTRAIGHT | OST_Ramps | null | null | null | null
1030 | IfcRampHALF_TURN_RAMP | OST_Ramps | null | null | null | null
1031 | IfcRampQUARTER_TURN_RAMP | OST_Ramps | null | null | null | null
1032 | IfcRampSPIRAL_RAMP | OST_Ramps | null | null | null | null
1033 | IfcRampSTRAIGHT_RUN_RAMP | OST_Ramps | null | null | null | null
1034 | IfcRampTWO_QUARTER_TURN_RAMP | OST_Ramps | null | null | null | null
1035 | IfcRampTWO_STRAIGHT_RUN_RAMP | OST_Ramps | null | null | null | null
1036 | IfcReferent | OST_SitePoint | null | null | null | null
1037 | IfcReferentBOUNDARY | OST_SitePoint | null | null | null | null
1038 | IfcReferentINTERSECTION | OST_SitePoint | null | null | null | null
1039 | IfcReferentKILOPOINT | OST_SitePoint | null | null | null | null
1040 | IfcReferentLANDMARK | OST_SitePoint | null | null | null | null
1041 | IfcReferentMILEPOINT | OST_SitePoint | null | null | null | null
1042 | IfcReferentPOSITION | OST_SitePoint | null | null | null | null
1043 | IfcReferentREFERENCEMARKER | OST_SitePoint | null | null | null | null
1044 | IfcReferentSTATION | OST_SitePoint | null | null | null | null
1045 | IfcReferentSUPERELEVATIONEVENT | OST_SitePoint | null | null | null | null
1046 | IfcReferentWIDTHEVENT | OST_SitePoint | null | null | null | null
1047 | IfcReinforcingBar | OST_Rebar | null | null | null | null
1048 | IfcReinforcingBarANCHORING | OST_Rebar | null | null | null | null
1049 | IfcReinforcingBarEDGE | OST_Rebar | null | null | null | null
1050 | IfcReinforcingBarLIGATURE | OST_Rebar | null | null | null | null
1051 | IfcReinforcingBarMAIN | OST_Rebar | null | null | null | null
1052 | IfcReinforcingBarPUNCHING | OST_Rebar | null | null | null | null
1053 | IfcReinforcingBarRING | OST_Rebar | null | null | null | null
1054 | IfcReinforcingBarSHEAR | OST_Rebar | null | null | null | null
1055 | IfcReinforcingBarSPACEBAR | OST_Rebar | null | null | null | null
1056 | IfcReinforcingBarSTUD | OST_Rebar | null | null | null | null
1057 | IfcReinforcingElement | OST_Rebar | null | null | null | null
1058 | IfcReinforcingMesh | OST_AreaRein | null | null | null | null
1059 | IfcWasteTerminal | OST_Sewer | null | null | null | null
1060 | IfcWasteTerminalFLOORTRAP | OST_Sewer | null | null | null | null
1061 | IfcWasteTerminalFLOORWASTE | OST_Sewer | null | null | null | null
1062 | IfcWasteTerminalGULLYSUMP | OST_Sewer | null | null | null | null
1063 | IfcWasteTerminalGULLYTRAP | OST_Sewer | null | null | null | null
1064 | IfcWasteTerminalROOFDRAIN | OST_Sewer | null | null | null | null
1065 | IfcWasteTerminalWASTEDISPOSALUNIT | OST_Sewer | null | null | null | null
1066 | IfcWasteTerminalWASTETRAP | OST_Sewer | null | null | null | null
1067 | IfcRoadPart | OST_Roads | null | null | null | null
1068 | IfcRoadPartBICYCLECROSSING | OST_Roads | null | null | null | null
1069 | IfcRoadPartBUS_STOP | OST_Roads | null | null | null | null
1070 | IfcRoadPartCARRIAGEWAY | OST_Roads | null | null | null | null
1071 | IfcRoadPartCENTRALISLAND | OST_Roads | null | null | null | null
1072 | IfcRoadPartCENTRALRESERVE | OST_Roads | null | null | null | null
1073 | IfcRoadPartHARDSHOULDER | OST_Roads | null | null | null | null
1074 | IfcRoadPartINTERSECTION | OST_Roads | null | null | null | null
1075 | IfcRoadPartLAYBY | OST_Roads | null | null | null | null
1076 | IfcRoadPartPARKINGBAY | OST_Roads | null | null | null | null
1077 | IfcRoadPartPASSINGBAY | OST_Roads | null | null | null | null
1078 | IfcRoadPartPEDESTRIAN_CROSSING | OST_Roads | null | null | null | null
1079 | IfcRoadPartRAILWAYCROSSING | OST_Roads | null | null | null | null
1080 | IfcRoadPartREFUGEISLAND | OST_Roads | null | null | null | null
1081 | IfcRoadPartROADSEGMENT | OST_Roads | null | null | null | null
1082 | IfcRoadPartROADSIDE | OST_Roads | null | null | null | null
1083 | IfcRoadPartROADSIDEPART | OST_Roads | null | null | null | null
1084 | IfcRoadPartROADWAYPLATEAU | OST_Roads | null | null | null | null
1085 | IfcRoadPartROUNDABOUT | OST_Roads | null | null | null | null
1086 | IfcRoadPartSHOULDER | OST_Roads | null | null | null | null
1087 | IfcRoadPartSIDEWALK | OST_Roads | null | null | null | null
1088 | IfcRoadPartSOFTSHOULDER | OST_Roads | null | null | null | null
1089 | IfcRoadPartTOLLPLAZA | OST_Roads | null | null | null | null
1090 | IfcRoadPartTRAFFICISLAND | OST_Roads | null | null | null | null
1091 | IfcRoadPartTRAFFICLANE | OST_Roads | null | null | null | null
1092 | IfcRoad | OST_Roads | null | null | null | null
1093 | IfcSanitaryTerminal | OST_PlumbingFixtures | null | null | null | null
1094 | IfcSanitaryTerminalBATH | OST_PlumbingFixtures | null | null | null | null
1095 | IfcSanitaryTerminalBIDET | OST_PlumbingFixtures | null | null | null | null
1096 | IfcSanitaryTerminalCISTERN | OST_PlumbingFixtures | null | null | null | null
1097 | IfcSanitaryTerminalSANITARYFOUNTAIN | OST_PlumbingFixtures | null | null | null | null
1098 | IfcSanitaryTerminalSHOWER | OST_PlumbingFixtures | null | null | null | null
1099 | IfcSanitaryTerminalSINK | OST_PlumbingFixtures | null | null | null | null
1100 | IfcSanitaryTerminalTOILETPAN | OST_PlumbingFixtures | null | null | null | null
1101 | IfcSanitaryTerminalURINAL | OST_PlumbingFixtures | null | null | null | null
1102 | IfcSanitaryTerminalWASHHANDBASIN | OST_PlumbingFixtures | null | null | null | null
1103 | IfcSanitaryTerminalWCSEAT | OST_PlumbingFixtures | null | null | null | null
1104 | IfcSensor | OST_SecurityDevices | null | null | null | null
1105 | IfcSensorCO2SENSOR | OST_SecurityDevices | null | null | null | null
1106 | IfcSensorCONDUCTANCESENSOR | OST_SecurityDevices | null | null | null | null
1107 | IfcSensorCONTACTSENSOR | OST_SecurityDevices | null | null | null | null
1108 | IfcSensorCOSENSOR | OST_SecurityDevices | null | null | null | null
1109 | IfcSensorEARTHQUAKESENSOR | OST_SecurityDevices | null | null | null | null
1110 | IfcSensorFIRESENSOR | OST_SecurityDevices | null | null | null | null
1111 | IfcSensorFLOWSENSOR | OST_SecurityDevices | null | null | null | null
1112 | IfcSensorFOREIGNOBJECTDETECTIONSENSOR | OST_SecurityDevices | null | null | null | null
1113 | IfcSensorFROSTSENSOR | OST_SecurityDevices | null | null | null | null
1114 | IfcSensorGASSENSOR | OST_SecurityDevices | null | null | null | null
1115 | IfcSensorHEATSENSOR | OST_SecurityDevices | null | null | null | null
1116 | IfcSensorHUMIDITYSENSOR | OST_SecurityDevices | null | null | null | null
1117 | IfcSensorIDENTIFIERSENSOR | OST_SecurityDevices | null | null | null | null
1118 | IfcSensorIONCONCENTRATIONSENSOR | OST_SecurityDevices | null | null | null | null
1119 | IfcSensorLEVELSENSOR | OST_SecurityDevices | null | null | null | null
1120 | IfcSensorLIGHTSENSOR | OST_SecurityDevices | null | null | null | null
1121 | IfcSensorMOISTURESENSOR | OST_SecurityDevices | null | null | null | null
1122 | IfcSensorMOVEMENTSENSOR | OST_SecurityDevices | null | null | null | null
1123 | IfcSensorOBSTACLESENSOR | OST_SecurityDevices | null | null | null | null
1124 | IfcSensorPHSENSOR | OST_SecurityDevices | null | null | null | null
1125 | IfcSensorPRESSURESENSOR | OST_SecurityDevices | null | null | null | null
1126 | IfcSensorRADIATIONSENSOR | OST_SecurityDevices | null | null | null | null
1127 | IfcSensorRADIOACTIVITYSENSOR | OST_SecurityDevices | null | null | null | null
1128 | IfcSensorRAINSENSOR | OST_SecurityDevices | null | null | null | null
1129 | IfcSensorSMOKESENSOR | OST_SecurityDevices | null | null | null | null
1130 | IfcSensorSNOWDEPTHSENSOR | OST_SecurityDevices | null | null | null | null
1131 | IfcSensorSOUNDSENSOR | OST_SecurityDevices | null | null | null | null
1132 | IfcSensorTEMPERATURESENSOR | OST_SecurityDevices | null | null | null | null
1133 | IfcSensorTRAINSENSOR | OST_SecurityDevices | null | null | null | null
1134 | IfcSensorTURNOUTCLOSURESENSOR | OST_SecurityDevices | null | null | null | null
1135 | IfcSensorWHEELSENSOR | OST_SecurityDevices | null | null | null | null
1136 | IfcSensorWINDSENSOR | OST_SecurityDevices | null | null | null | null
1137 | IfcSign | OST_Signage | null | null | null | null
1138 | IfcSignMARKER | OST_Signage | null | null | null | null
1139 | IfcSignMIRROR | OST_Signage | null | null | null | null
1140 | IfcSignPICTORAL | OST_Signage | null | null | null | null
1141 | IfcSignal | OST_Signage | null | null | null | null
1142 | IfcSignalAUDIO | OST_Signage | null | null | null | null
1143 | IfcSignalMIXED | OST_Signage | null | null | null | null
1144 | IfcSignalVISUAL | OST_Signage | null | null | null | null
1145 | IfcBuiltSystem | OST_System | OST_Mass | null | null | null
1146 | IfcBuiltSystemEROSIONPREVENTION | OST_System | OST_Mass | null | null | null
1147 | IfcBuiltSystemFENESTRATION | OST_System | OST_Mass | null | null | null
1148 | IfcBuiltSystemFOUNDATION | OST_System | OST_Mass | null | null | null
1149 | IfcBuiltSystemLOADBEARING | OST_System | OST_Mass | null | null | null
1150 | IfcBuiltSystemMOORING | OST_System | OST_Mass | null | null | null
1151 | IfcBuiltSystemOUTERSHELL | OST_System | OST_Mass | null | null | null
1152 | IfcBuiltSystemPRESTRESSING | OST_System | OST_Mass | null | null | null
1153 | IfcBuiltSystemRAILWAYLINE | OST_System | OST_Mass | null | null | null
1154 | IfcBuiltSystemRAILWAYTRACK | OST_System | OST_Mass | null | null | null
1155 | IfcBuiltSystemREINFORCING | OST_System | OST_Mass | null | null | null
1156 | IfcBuiltSystemSHADING | OST_System | OST_Mass | null | null | null
1157 | IfcBuiltSystemTRACKCIRCUIT | OST_System | OST_Mass | null | null | null
1158 | IfcBuiltSystemTRANSPORT | OST_System | OST_Mass | null | null | null
1159 | IfcDistributionSystem | OST_PipingSystem | null | null | null | null
1160 | IfcDistributionSystemAIRCONDITIONING | OST_DuctSystem | null | null | null | null
1161 | IfcDistributionSystemAUDIOVISUAL | OST_PipingSystem | null | null | null | null
1162 | IfcDistributionSystemCATENARY_SYSTEM | OST_ElecDistributionSys | null | null | null | null
1163 | IfcDistributionSystemCHEMICAL | OST_PipingSystem | null | null | null | null
1164 | IfcDistributionSystemCHILLEDWATER | OST_PipingSystem | null | null | null | null
1165 | IfcDistributionSystemCOMMUNICATION | OST_PipingSystem | null | null | null | null
1166 | IfcDistributionSystemCOMPRESSEDAIR | OST_PipingSystem | null | null | null | null
1167 | IfcDistributionSystemCONDENSERWATER | OST_PipingSystem | null | null | null | null
1168 | IfcDistributionSystemCONTROL | OST_PipingSystem | null | null | null | null
1169 | IfcDistributionSystemCONVEYING | OST_PipingSystem | null | null | null | null
1170 | IfcDistributionSystemDATA | OST_ElecDistributionSys | null | null | null | null
1171 | IfcDistributionSystemDISPOSAL | OST_PipingSystem | null | null | null | null
1172 | IfcDistributionSystemDOMESTICCOLDWATER | OST_PipingSystem | null | null | null | null
1173 | IfcDistributionSystemDOMESTICHOTWATER | OST_PipingSystem | null | null | null | null
1174 | IfcDistributionSystemDRAINAGE | OST_PipingSystem | null | null | null | null
1175 | IfcDistributionSystemEARTHING | OST_ElecDistributionSys | null | null | null | null
1176 | IfcDistributionSystemELECTRICAL | OST_ElecDistributionSys | null | null | null | null
1177 | IfcDistributionSystemELECTROACOUSTIC | OST_ElecDistributionSys | null | null | null | null
1178 | IfcDistributionSystemEXHAUST | OST_DuctSystem | null | null | null | null
1179 | IfcDistributionSystemFIREPROTECTION | OST_PipingSystem | null | null | null | null
1180 | IfcDistributionSystemFIXEDTRANSMISSIONNETWORK | OST_PipingSystem | null | null | null | null
1181 | IfcDistributionSystemFUEL | OST_PipingSystem | null | null | null | null
1182 | IfcDistributionSystemGAS | OST_PipingSystem | null | null | null | null
1183 | IfcDistributionSystemHAZARDOUS | OST_PipingSystem | null | null | null | null
1184 | IfcDistributionSystemHEATING | OST_PipingSystem | null | null | null | null
1185 | IfcDistributionSystemLIGHTING | OST_ElecDistributionSys | null | null | null | null
1186 | IfcDistributionSystemLIGHTNINGPROTECTION | OST_ElecDistributionSys | null | null | null | null
1187 | IfcDistributionSystemMOBILENETWORK | OST_ElecDistributionSys | null | null | null | null
1188 | IfcDistributionSystemMONITORINGSYSTEM | OST_ElecDistributionSys | null | null | null | null
1189 | IfcDistributionSystemMUNICIPALSOLIDWASTE | OST_PipingSystem | null | null | null | null
1190 | IfcDistributionSystemOIL | OST_PipingSystem | null | null | null | null
1191 | IfcDistributionSystemOPERATIONAL | OST_ElecDistributionSys | null | null | null | null
1192 | IfcDistributionSystemOPERATIONALTELEPHONYSYSTEM | OST_ElecDistributionSys | null | null | null | null
1193 | IfcDistributionSystemOVERHEAD_CONTACTLINE_SYSTEM | OST_ElecDistributionSys | null | null | null | null
1194 | IfcDistributionSystemPOWERGENERATION | OST_ElecDistributionSys | null | null | null | null
1195 | IfcDistributionSystemRAINWATER | OST_PipingSystem | null | null | null | null
1196 | IfcDistributionSystemREFRIGERATION | OST_DuctSystem | null | null | null | null
1197 | IfcDistributionSystemRETURN_CIRCUIT | OST_DuctSystem | null | null | null | null
1198 | IfcDistributionSystemSECURITY | OST_ElecDistributionSys | null | null | null | null
1199 | IfcDistributionSystemSEWAGE | OST_PipingSystem | null | null | null | null
1200 | IfcDistributionSystemSIGNAL | OST_ElecDistributionSys | null | null | null | null
1201 | IfcDistributionSystemSTORMWATER | OST_PipingSystem | null | null | null | null
1202 | IfcDistributionSystemTELEPHONE | OST_ElecDistributionSys | null | null | null | null
1203 | IfcDistributionSystemTV | OST_ElecDistributionSys | null | null | null | null
1204 | IfcDistributionSystemVACUUM | OST_PipingSystem | null | null | null | null
1205 | IfcDistributionSystemVENT | OST_DuctSystem | null | null | null | null
1206 | IfcDistributionSystemVENTILATION | OST_PipingSystem | null | null | null | null
1207 | IfcDistributionSystemWASTEWATER | OST_PipingSystem | null | null | null | null
1208 | IfcDistributionSystemWATERSUPPLY | OST_PipingSystem | null | null | null | null
1209 | IfcSystem | OST_System | OST_Mass | OST_PipingSystem | OST_DuctSystem | OST_ElecDistributionSys
1210 | IfcTank | OST_FabricationPipework | OST_Mass | null | null | null
1211 | IfcTankBASIN | OST_FabricationPipework | OST_Mass | null | null | null
1212 | IfcTankBREAKPRESSURE | OST_FabricationPipework | OST_Mass | null | null | null
1213 | IfcTankEXPANSION | OST_FabricationPipework | OST_Mass | null | null | null
1214 | IfcTankFEEDANDEXPANSION | OST_FabricationPipework | OST_Mass | null | null | null
1215 | IfcTankOILRETENTIONTRAY | OST_FabricationPipework | OST_Mass | null | null | null
1216 | IfcTankPRESSUREVESSEL | OST_FabricationPipework | OST_Mass | null | null | null
1217 | IfcTankSTORAGE | OST_FabricationPipework | OST_Mass | null | null | null
1218 | IfcTankVESSEL | OST_FabricationPipework | OST_Mass | null | null | null
1219 | IfcCommunicationsAppliance | OST_TelephoneDevices | null | null | null | null
1220 | IfcCommunicationsApplianceANTENNA | OST_TelephoneDevices | null | null | null | null
1221 | IfcCommunicationsApplianceAUTOMATON | OST_TelephoneDevices | null | null | null | null
1222 | IfcCommunicationsApplianceCOMPUTER | OST_DataDevices | null | null | null | null
1223 | IfcCommunicationsApplianceFAX | OST_TelephoneDevices | null | null | null | null
1224 | IfcCommunicationsApplianceGATEWAY | OST_DataDevices | null | null | null | null
1225 | IfcCommunicationsApplianceINTELLIGENTPERIPHERAL | OST_DataDevices | null | null | null | null
1226 | IfcCommunicationsApplianceIPNETWORKEQUIPMENT | OST_DataDevices | null | null | null | null
1227 | IfcCommunicationsApplianceLINESIDEELECTRONICUNIT | OST_DataDevices | null | null | null | null
1228 | IfcCommunicationsApplianceMODEM | OST_DataDevices | null | null | null | null
1229 | IfcCommunicationsApplianceNETWORKAPPLIANCE | OST_DataDevices | null | null | null | null
1230 | IfcCommunicationsApplianceNETWORKBRIDGE | OST_DataDevices | null | null | null | null
1231 | IfcCommunicationsApplianceNETWORKHUB | OST_DataDevices | null | null | null | null
1232 | IfcCommunicationsApplianceOPTICALLINETERMINAL | OST_DataDevices | null | null | null | null
1233 | IfcCommunicationsApplianceOPTICALNETWORKUNIT | OST_DataDevices | null | null | null | null
1234 | IfcCommunicationsAppliancePRINTER | OST_DataDevices | null | null | null | null
1235 | IfcCommunicationsApplianceRADIOBLOCKCENTER | OST_DataDevices | null | null | null | null
1236 | IfcCommunicationsApplianceREPEATER | OST_DataDevices | null | null | null | null
1237 | IfcCommunicationsApplianceROUTER | OST_DataDevices | null | null | null | null
1238 | IfcCommunicationsApplianceSCANNER | OST_DataDevices | null | null | null | null
1239 | IfcCommunicationsApplianceTELECOMMAND | OST_DataDevices | null | null | null | null
1240 | IfcCommunicationsApplianceTELEPHONYEXCHANGE | OST_DataDevices | null | null | null | null
1241 | IfcCommunicationsApplianceTRANSITIONCOMPONENT | OST_DataDevices | null | null | null | null
1242 | IfcCommunicationsApplianceTRANSPONDER | OST_DataDevices | null | null | null | null
1243 | IfcCommunicationsApplianceTRANSPORTEQUIPMENT | OST_DataDevices | null | null | null | null
1244 | IfcMobileTelecommunicationsAppliance | OST_TelephoneDevices | null | null | null | null
1245 | IfcMobileTelecommunicationsApplianceACCESSPOINT | OST_DataDevices | null | null | null | null
1246 | IfcMobileTelecommunicationsApplianceBASEBANDUNIT | OST_DataDevices | null | null | null | null
1247 | IfcMobileTelecommunicationsApplianceBASETRANSCEIVE | OST_DataDevices | null | null | null | null
1248 | IfcMobileTelecommunicationsApplianceE_UTRAN_NODE_B | OST_DataDevices | null | null | null | null
1249 | IfcMobileTelecommunicationsApplianceGATEWAY_GPRS_S | OST_DataDevices | null | null | null | null
1250 | IfcMobileTelecommunicationsApplianceMASTERUNIT | OST_DataDevices | null | null | null | null
1251 | IfcMobileTelecommunicationsApplianceMOBILESWITCHIN | OST_DataDevices | null | null | null | null
1252 | IfcMobileTelecommunicationsApplianceMSCSERVER | OST_DataDevices | null | null | null | null
1253 | IfcMobileTelecommunicationsAppliancePACKETCONTROLU | OST_DataDevices | null | null | null | null
1254 | IfcMobileTelecommunicationsApplianceREMOTERADIOUNI | OST_DataDevices | null | null | null | null
1255 | IfcMobileTelecommunicationsApplianceREMOTEUNIT | OST_DataDevices | null | null | null | null
1256 | IfcMobileTelecommunicationsApplianceSERVICE_GPRS_S | OST_DataDevices | null | null | null | null
1257 | IfcMobileTelecommunicationsApplianceSUBSCRIBERSERV | OST_DataDevices | null | null | null | null
1258 | IfcRoof | OST_Roofs | OST_RoofsStructure | null | null | null
1259 | IfcRoofBARREL_ROOF | OST_Roofs | null | null | null | null
1260 | IfcRoofBUTTERFLY_ROOF | OST_Roofs | null | null | null | null
1261 | IfcRoofDOME_ROOF | OST_Roofs | null | null | null | null
1262 | IfcRoofFLAT_ROOF | OST_Roofs | null | null | null | null
1263 | IfcRoofFREEFORM | OST_Roofs | null | null | null | null
1264 | IfcRoofGABLE_ROOF | OST_Roofs | null | null | null | null
1265 | IfcRoofGAMBREL_ROOF | OST_Roofs | null | null | null | null
1266 | IfcRoofHIP_ROOF | OST_Roofs | null | null | null | null
1267 | IfcRoofHIPPED_GABLE_ROOF | OST_Roofs | null | null | null | null
1268 | IfcRoofMANSARD_ROOF | OST_Roofs | null | null | null | null
1269 | IfcRoofPAVILION_ROOF | OST_Roofs | null | null | null | null
1270 | IfcRoofRAINBOW_ROOF | OST_Roofs | null | null | null | null
1271 | IfcRoofSHED_ROOF | OST_Roofs | null | null | null | null
1272 | IfcEarthworksElement | OST_Toposolid | null | null | null | null
1273 | IfcEarthworksFill | OST_Toposolid | null | null | null | null
1274 | IfcEarthworksFillBACKFILL | OST_Toposolid | null | null | null | null
1275 | IfcEarthworksFillCOUNTERWEIGHT | OST_Toposolid | null | null | null | null
1276 | IfcEarthworksFillEMBANKMENT | OST_Toposolid | null | null | null | null
1277 | IfcEarthworksFillSLOPEFILL | OST_Toposolid | null | null | null | null
1278 | IfcEarthworksFillSUBGRADE | OST_Toposolid | null | null | null | null
1279 | IfcEarthworksFillSUBGRADEBED | OST_Toposolid | null | null | null | null
1280 | IfcEarthworksFillTRANSITIONSECTION | OST_Toposolid | null | null | null | null
1281 | IfcEarthworksCut | OST_Toposolid | null | null | null | null
1282 | IfcEarthworksCutBASE_EXCAVATION | OST_Toposolid | null | null | null | null
1283 | IfcEarthworksCutCUT | OST_Toposolid | null | null | null | null
1284 | IfcEarthworksCutDREDGING | OST_Toposolid | null | null | null | null
1285 | IfcEarthworksCutEXCAVATION | OST_Toposolid | null | null | null | null
1286 | IfcEarthworksCutOVEREXCAVATION | OST_Toposolid | null | null | null | null
1287 | IfcEarthworksCutPAVEMENTMILLING | OST_Toposolid | null | null | null | null
1288 | IfcEarthworksCutSTEPEXCAVATION | OST_Toposolid | null | null | null | null
1289 | IfcEarthworksCutTOPSOILREMOVAL | OST_Toposolid | null | null | null | null
1290 | IfcEarthworksCutTRENCH | OST_Toposolid | null | null | null | null
1291 | IfcReinforcedSoil | OST_Toposolid | null | null | null | null
1292 | IfcReinforcedSoilDYNAMICALLYCOMPACTED | OST_Toposolid | null | null | null | null
1293 | IfcReinforcedSoilGROUTED | OST_Toposolid | null | null | null | null
1294 | IfcReinforcedSoilREPLACED | OST_Toposolid | null | null | null | null
1295 | IfcReinforcedSoilROLLERCOMPACTED | OST_Toposolid | null | null | null | null
1296 | IfcReinforcedSoilSURCHARGEPRELOADED | OST_Toposolid | null | null | null | null
1297 | IfcReinforcedSoilVERTICALLYDRAINED | OST_Toposolid | null | null | null | null
1298 | IfcBorehole | OST_IOS_GeoSite | null | null | null | null
1299 | IfcOutlet | OST_ElectricalFixtures | null | null | null | null
1300 | IfcOutletAUDIOVISUALOUTLET | OST_ElectricalFixtures | null | null | null | null
1301 | IfcOutletCOMMUNICATIONSOUTLET | OST_ElectricalFixtures | null | null | null | null
1302 | IfcOutletDATAOUTLET | OST_ElectricalFixtures | null | null | null | null
1303 | IfcOutletPOWEROUTLET | OST_ElectricalFixtures | null | null | null | null
1304 | IfcOutletTELEPHONEOUTLET | OST_ElectricalFixtures | null | null | null | null
1305 | IfcPort | OST_ConnectorElem | null | null | null | null
1306 | IfcConveyorSegment | OST_MechanicalEquipment | null | null | null | null
1307 | IfcConveyorSegmentBELTCONVEYOR | OST_MechanicalEquipment | null | null | null | null
1308 | IfcConveyorSegmentBUCKETCONVEYOR | OST_MechanicalEquipment | null | null | null | null
1309 | IfcConveyorSegmentCHUTECONVEYOR | OST_MechanicalEquipment | null | null | null | null
1310 | IfcConveyorSegmentSCREWCONVEYOR | OST_MechanicalEquipment | null | null | null | null
1311 | IfcVehicle | OST_Hardscape | null | null | null | null
1312 | IfcVehicleCARGO | OST_Hardscape | null | null | null | null
1313 | IfcVehicleROLLINGSTOCK | OST_Hardscape | null | null | null | null
1314 | IfcVehicleVEHICLE | OST_Hardscape | null | null | null | null
1315 | IfcVehicleVEHICLEAIR | OST_Hardscape | null | null | null | null
1316 | IfcVehicleVEHICLEMARINE | OST_Hardscape | null | null | null | null
1317 | IfcVehicleVEHICLETRACKED | OST_Hardscape | null | null | null | null
1318 | IfcVehicleVEHICLEWHEELED | OST_Hardscape | null | null | null | null
1319 | IfcTransportationDevice | OST_MechanicalEquipment | null | null | null | null
1320 | IfcTransportElement | OST_MechanicalEquipment | null | null | null | null
1321 | IfcTransportElementCRANEWAY | OST_MechanicalEquipment | null | null | null | null
1322 | IfcTransportElementELEVATOR | OST_MechanicalEquipment | null | null | null | null
1323 | IfcTransportElementESCALATOR | OST_MechanicalEquipment | null | null | null | null
1324 | IfcTransportElementHAULINGGEAR | OST_MechanicalEquipment | null | null | null | null
1325 | IfcTransportElementLIFTINGGEAR | OST_MechanicalEquipment | null | null | null | null
1326 | IfcTransportElementMOVINGWALKWAY | OST_MechanicalEquipment | null | null | null | null
1327 | IfcElectricFlowTreatmentDevice | OST_ElectricalFixtures | null | null | null | null
1328 | IfcElectricFlowTreatmentDeviceELECTRONICFILTER | OST_ElectricalFixtures | null | null | null | null
1329 | IfcRail | OST_MEPAncillaryFraming | null | null | null | null
1330 | IfcRailBLADE | OST_MEPAncillaryFraming | null | null | null | null
1331 | IfcRailCHECKRAIL | OST_MEPAncillaryFraming | null | null | null | null
1332 | IfcRailGUARDRAIL | OST_MEPAncillaryFraming | null | null | null | null
1333 | IfcRailRACKRAIL | OST_MEPAncillaryFraming | null | null | null | null
1334 | IfcRailRAIL | OST_MEPAncillaryFraming | null | null | null | null
1335 | IfcRailSTOCKRAIL | OST_MEPAncillaryFraming | null | null | null | null
1336 | IfcTrackElement | OST_MechanicalEquipment | null | null | null | null
1337 | IfcTrackElementBLOCKINGDEVICE | OST_MechanicalEquipment | null | null | null | null
1338 | IfcTrackElementDERAILER | OST_MechanicalEquipment | null | null | null | null
1339 | IfcTrackElementFROG | OST_MechanicalEquipment | null | null | null | null
1340 | IfcTrackElementHALF_SET_OF_BLADES | OST_MechanicalEquipment | null | null | null | null
1341 | IfcTrackElementSLEEPER | OST_MechanicalEquipment | null | null | null | null
1342 | IfcTrackElementSPEEDREGULATOR | OST_MechanicalEquipment | null | null | null | null
1343 | IfcTrackElementTRACKENDOFALIGNMENT | OST_MechanicalEquipment | null | null | null | null
1344 | IfcTrackElementVEHICLESTOP | OST_MechanicalEquipment | null | null | null | null
1345 | IfcPipeFitting | OST_PipeFitting | null | null | null | null
1346 | IfcPipeFittingBEND | OST_PipeFitting | null | null | null | null
1347 | IfcPipeFittingCONNECTOR | OST_PipeFitting | null | null | null | null
1348 | IfcPipeFittingENTRY | OST_PipeFitting | null | null | null | null
1349 | IfcPipeFittingEXIT | OST_PipeFitting | null | null | null | null
1350 | IfcPipeFittingJUNCTION | OST_PipeFitting | null | null | null | null
1351 | IfcPipeFittingOBSTRUCTION | OST_PipeFitting | null | null | null | null
1352 | IfcPipeFittingTRANSITION | OST_PipeFitting | null | null | null | null
1353 | IfcPipeSegment | OST_PipeSegments | null | null | null | null
1354 | IfcPipeSegmentCULVERT | OST_PipeSegments | null | null | null | null
1355 | IfcPipeSegmentFLEXIBLESEGMENT | OST_PipeSegments | null | null | null | null
1356 | IfcPipeSegmentGUTTER | OST_PipeSegments | null | null | null | null
1357 | IfcPipeSegmentRIGIDSEGMENT | OST_PipeSegments | null | null | null | null
1358 | IfcPipeSegmentSPOOL | OST_PipeSegments | null | null | null | null
1359 | IfcValve | OST_PipeAccessory | null | null | null | null
1360 | IfcValveAIRRELEASE | OST_PipeAccessory | null | null | null | null
1361 | IfcValveANTIVACUUM | OST_PipeAccessory | null | null | null | null
1362 | IfcValveCHANGEOVER | OST_PipeAccessory | null | null | null | null
1363 | IfcValveCHECK | OST_PipeAccessory | null | null | null | null
1364 | IfcValveCOMMISSIONING | OST_PipeAccessory | null | null | null | null
1365 | IfcValveDIVERTING | OST_PipeAccessory | null | null | null | null
1366 | IfcValveDOUBLECHECK | OST_PipeAccessory | null | null | null | null
1367 | IfcValveDOUBLEREGULATING | OST_PipeAccessory | null | null | null | null
1368 | IfcValveDRAWOFFCOCK | OST_PipeAccessory | null | null | null | null
1369 | IfcValveFAUCET | OST_PipeAccessory | null | null | null | null
1370 | IfcValveFLUSHING | OST_PipeAccessory | null | null | null | null
1371 | IfcValveGASCOCK | OST_PipeAccessory | null | null | null | null
1372 | IfcValveGASTAP | OST_PipeAccessory | null | null | null | null
1373 | IfcValveISOLATING | OST_PipeAccessory | null | null | null | null
1374 | IfcValveMIXING | OST_PipeAccessory | null | null | null | null
1375 | IfcValvePRESSUREREDUCING | OST_PipeAccessory | null | null | null | null
1376 | IfcValvePRESSURERELIEF | OST_PipeAccessory | null | null | null | null
1377 | IfcValveREGULATING | OST_PipeAccessory | null | null | null | null
1378 | IfcValveSAFETYCUTOFF | OST_PipeAccessory | null | null | null | null
1379 | IfcValveSTEAMTRAP | OST_PipeAccessory | null | null | null | null
1380 | IfcValveSTOPCOCK | OST_PipeAccessory | null | null | null | null
1381 | IfcVoidingFeature | OST_IOSOpening | null | null | null | null
1382 | IfcVoidingFeatureCHAMFER | OST_IOSOpening | null | null | null | null
1383 | IfcVoidingFeatureCUTOUT | OST_IOSOpening | null | null | null | null
1384 | IfcVoidingFeatureEDGE | OST_IOSOpening | null | null | null | null
1385 | IfcVoidingFeatureHOLE | OST_IOSOpening | null | null | null | null
1386 | IfcVoidingFeatureMITER | OST_IOSOpening | null | null | null | null
1387 | IfcVoidingFeatureNOTCH | OST_IOSOpening | null | null | null | null
1388 | IfcFan | OST_MechanicalEquipment | null | null | null | null
1389 | IfcFanCENTRIFUGALAIRFOIL | OST_MechanicalEquipment | null | null | null | null
1390 | IfcFanCENTRIFUGALBACKWARDINCLINEDCURVED | OST_MechanicalEquipment | null | null | null | null
1391 | IfcFanCENTRIFUGALFORWARDCURVED | OST_MechanicalEquipment | null | null | null | null
1392 | IfcFanCENTRIFUGALRADIAL | OST_MechanicalEquipment | null | null | null | null
1393 | IfcFanPROPELLORAXIAL | OST_MechanicalEquipment | null | null | null | null
1394 | IfcFanTUBEAXIAL | OST_MechanicalEquipment | null | null | null | null
1395 | IfcFanVANEAXIAL | OST_MechanicalEquipment | null | null | null | null
1396 | IfcCourse | OST_Roads | null | null | null | null
1397 | IfcCourseARMOUR | OST_Roads | null | null | null | null
1398 | IfcCourseBALLASTBED | OST_Roads | null | null | null | null
1399 | IfcCourseCORE | OST_Roads | null | null | null | null
1400 | IfcCourseFILTER | OST_Roads | null | null | null | null
1401 | IfcCoursePAVEMENT | OST_Roads | null | null | null | null
1402 | IfcCoursePROTECTION | OST_Roads | null | null | null | null
1403 | IfcBeam | OST_StructuralFraming | null | null | null | null
1404 | IfcBeamBEAM | OST_StructuralFraming | null | null | null | null
1405 | IfcBeamCORNICE | OST_StructuralFraming | null | null | null | null
1406 | IfcBeamDIAPHRAGM | OST_StructuralFraming | null | null | null | null
1407 | IfcBeamEDGEBEAM | OST_StructuralFraming | null | null | null | null
1408 | IfcBeamGIRDER_SEGMENT | OST_StructuralFraming | null | null | null | null
1409 | IfcBeamHATSTONE | OST_StructuralFraming | null | null | null | null
1410 | IfcBeamHOLLOWCORE | OST_StructuralFraming | null | null | null | null
1411 | IfcBeamJOIST | OST_StructuralFraming | null | null | null | null
1412 | IfcBeamLINTEL | OST_StructuralFraming | null | null | null | null
1413 | IfcBeamPIERCAP | OST_StructuralFraming | null | null | null | null
1414 | IfcBeamSPANDREL | OST_StructuralFraming | null | null | null | null
1415 | IfcBeamT_BEAM | OST_StructuralFraming | null | null | null | null