## Classes
0 | Raiz | Super Class 2 | Super Class 3 | Super Class 4 | Classe 5 | EquivalentTo: Raiz Condições necessárias | EquivalentTo: Classe2 Condições necessárias | EquivalentTo: Classe3 Condições necessárias | EquivalentTo: Classe4 Condições necessárias | EquivalentTo: Classe5 Condições necessárias | Anotações de ajuda Classe 1 | Anotações de ajuda Classe 2 | Anotações de ajuda Classe 3 | Anotações de ajuda Classe 4 | Anotações de ajuda Classe 5 | Anotações de ajuda1 | Natureza | Disciplina | Tema | Key
1 | IFC | IfcRoot | null | null | null | null | null | null | null | null | IFC | IfcRoot | null | null | Raiz principal das classes definidas no modelo de informação IFC | . | Natureza: Todas | Disciplina: Todas | Tema: Raizes dp modelo de informação IFC | bim-key_1
2 | IfcRoot | IfcObjectDefinition | null | null | null | null | null | null | null | null | IfcRoot | IfcObjectDefinition | null | null | Raiz dos tipos de Definição de objetos usados pelo modelo de informação IFC | . | Natureza: Objetual | Disciplina: Todas | Tema: Raizes dp modelo de informação IFC | bim-key_2
3 | IfcRoot | IfcObjectDefinition | IfcContext | null | null | null | null | null | null | null | IfcRoot | IfcObjectDefinition | IfcContext | null | Raiz dos tipos de Contextos definidos no modelo de informação IFC | . | Natureza: Contextual | Disciplina: Todas | Tema: Raizes dp modelo de informação IFC | bim-key_3
4 | IfcRoot | IfcObjectDefinition | IfcObject | null | null | null | null | null | null | null | IfcRoot | IfcObjectDefinition | IfcObject | null | Raiz dos tipos de Objetos definidos no modelo de informação IFC | . | Natureza: Objetual | Disciplina: Todas | Tema: Raizes dp modelo de informação IFC | bim-key_4
5 | IfcRoot | IfcObjectDefinition | IfcObject | IfcActor | null | null | null | null | null | null | IfcRoot | IfcObjectDefinition | IfcObject | null | Raiz dos tipos de atores ou agentes definidos no modelo de informação IFC | . | Natureza: Humana | Disciplina: Todas | Tema: Raizes dp modelo de informação IFC | bim-key_5
6 | IfcRoot | IfcObjectDefinition | IfcObject | IfcControl | null | null | null | null | null | null | IfcRoot | IfcObjectDefinition | IfcObject | null | Raiz dos tipos de Controles definidos no modelo de informação IFC | . | Natureza: Controle | Disciplina: Todas | Tema: Raizes dp modelo de informação IFC | bim-key_6
7 | IfcRoot | IfcObjectDefinition | IfcObject | IfcGroup | null | null | null | null | null | null | IfcRoot | IfcObjectDefinition | IfcObject | null | Raiz dos tipos de Grupos definidos no modelo de informação IFC | . | Natureza: Grupal | Disciplina: Todas | Tema: Raizes dp modelo de informação IFC | bim-key_7
8 | IfcRoot | IfcObjectDefinition | IfcObject | IfcProcess | null | null | null | null | null | null | IfcRoot | IfcObjectDefinition | IfcObject | null | Raiz dos tipos de Processos definidos no modelo de informação IFC | . | Natureza: Processual | Disciplina: Todas | Tema: Raizes dp modelo de informação IFC | bim-key_8
9 | IfcRoot | IfcObjectDefinition | IfcObject | IfcProduct | null | null | null | null | null | null | IfcRoot | IfcObjectDefinition | IfcObject | null | Raiz dos tipos de Produtos definidos no modelo de informação IFC | . | Natureza: Objetual | Disciplina: Todas | Tema: Raizes dp modelo de informação IFC | bim-key_9
10 | IfcRoot | IfcObjectDefinition | IfcObject | IfcContext | IfcProject | null | null | null | null | null | IfcRoot | IfcObjectDefinition | IfcObject | IfcProject | Projeto | . | Natureza: Projetual | Disciplina: Todas | Tema: Dados do projeto | bim-key_10
11 | IfcRoot | IfcObjectDefinition | IfcObject | IfcContext | IfcProjectLibrary | null | null | null | null | null | IfcRoot | IfcObjectDefinition | IfcObject | IfcProjectLibrary | Biblioteca de Projeto | . | Natureza: Projetual | Disciplina: Todas | Tema: Dados do projeto | bim-key_11
12 | IfcRoot | IfcObjectDefinition | IfcObject | IfcProduct | IfcElement | null | null | null | null | null | IfcRoot | IfcObjectDefinition | IfcObject | IfcElement | Elemento de IFC | . | Natureza: Projetual | Disciplina: Todas | Tema: Elementos da construção | bim-key_12
13 | IfcRoot | IfcObjectDefinition | IfcObject | IfcProduct | IfcLinearElement | null | null | null | null | null | IfcRoot | IfcObjectDefinition | IfcObject | IfcLinearElement | Elemento linear | . | Natureza: Projetual | Disciplina: Todas | Tema: Posicionamento geométrico | bim-key_13
14 | IfcRoot | IfcObjectDefinition | IfcObject | IfcActor | IfcOccupant | null | null | null | null | null | IfcRoot | IfcObjectDefinition | IfcObject | IfcOccupant | Ocupante | . | Natureza: Humana | Disciplina: Todas | Tema: Agentes humanos | bim-key_14
15 | IfcRoot | IfcObjectDefinition | IfcObject | IfcControl | IfcCostItem | null | null | null | null | null | IfcRoot | IfcObjectDefinition | IfcObject | IfcCostItem | Item de custo | . | Natureza: Económica | Disciplina: Todas | Tema: Custos e orçamentos | bim-key_15
16 | IfcRoot | IfcObjectDefinition | IfcObject | IfcControl | IfcCostSchedule | null | null | null | null | null | IfcRoot | IfcObjectDefinition | IfcObject | IfcCostSchedule | Cronograma de custo | . | Natureza: Económica | Disciplina: Todas | Tema: Custos e orçamentos | bim-key_16
17 | IfcRoot | IfcObjectDefinition | IfcObject | IfcGroup | IfcInventory | null | null | null | null | null | IfcRoot | IfcObjectDefinition | IfcObject | IfcInventory | Inventário | . | Natureza: Administrativa | Disciplina: Todas | Tema: Inventário | bim-key_17
18 | IfcRoot | IfcObjectDefinition | IfcObject | IfcControl | IfcActionRequest | null | null | null | null | null | IfcRoot | IfcObjectDefinition | IfcObject | IfcActionRequest | Solicitação de ação | . | Natureza: Humana | Disciplina: Todas | Tema: Processos | bim-key_18
19 | IfcRoot | IfcObjectDefinition | IfcObject | IfcControl | IfcPerformanceHistory | null | null | null | null | null | IfcRoot | IfcObjectDefinition | IfcObject | IfcPerformanceHistory | Histórico de desempenho | . | Natureza: Administrativa | Disciplina: Todas | Tema: Processos | bim-key_19
20 | IfcRoot | IfcObjectDefinition | IfcObject | IfcControl | IfcPermit | null | null | null | null | null | IfcRoot | IfcObjectDefinition | IfcObject | IfcPermit | Licença | . | Natureza: Administrativa | Disciplina: Todas | Tema: Processos | bim-key_20
21 | IfcRoot | IfcObjectDefinition | IfcObject | IfcProcess | IfcProcedure | null | null | null | null | null | IfcRoot | IfcObjectDefinition | IfcObject | IfcProcedure | Procedimento | . | Natureza: Administrativa | Disciplina: Todas | Tema: Processos | bim-key_21
22 | IfcRoot | IfcObjectDefinition | IfcObject | IfcControl | IfcProjectOrder | null | null | null | null | null | IfcRoot | IfcObjectDefinition | IfcObject | IfcProjectOrder | Ordem do projeto | . | Natureza: Administrativa | Disciplina: Todas | Tema: Processos | bim-key_22
23 | IfcRoot | IfcObjectDefinition | IfcObject | IfcProcess | IfcTask | null | null | null | null | null | IfcRoot | IfcObjectDefinition | IfcObject | IfcTask | Tarefa | . | Natureza: Administrativa | Disciplina: Todas | Tema: Processos | bim-key_23
24 | IfcRoot | IfcObjectDefinition | IfcObject | IfcGroup | IfcAsset | null | null | null | null | null | IfcRoot | IfcObjectDefinition | IfcObject | IfcAsset | Ativo | . | Natureza: Administrativa | Disciplina: Todas | Tema: Processos | bim-key_24
25 | IfcRoot | IfcObjectDefinition | IfcObject | IfcControl | IfcWorkCalendar | null | null | null | null | null | IfcRoot | IfcObjectDefinition | IfcObject | IfcWorkCalendar | Calendário de Trabalho | . | Natureza: Temporal | Disciplina: Todas | Tema: Processos | bim-key_25
26 | IfcRoot | IfcObjectDefinition | IfcObject | IfcControl | IfcWorkControl | null | null | null | null | null | IfcRoot | IfcObjectDefinition | IfcObject | IfcWorkControl | Controle laboral | . | Natureza: Administrativa | Disciplina: Todas | Tema: Processos | bim-key_26
27 | IfcRoot | IfcObjectDefinition | IfcObject | IfcProcess | IfcEvent | null | null | null | null | null | IfcRoot | IfcObjectDefinition | IfcObject | IfcEvent | Evento | . | Natureza: Temporal | Disciplina: Todas | Tema: Processos | bim-key_27
28 | IfcRoot | IfcObjectDefinition | IfcObject | IfcProduct | IfcStructuralActivity | null | null | null | null | null | IfcRoot | IfcObjectDefinition | IfcObject | IfcStructuralActivity | Atividade estrutural | . | Natureza: Analítica | Disciplina: Estrutural | Tema: Modelo analítico estrutural | bim-key_28
29 | IfcRoot | IfcObjectDefinition | IfcObject | IfcGroup | IfcStructuralLoadGroup | null | null | null | null | null | IfcRoot | IfcObjectDefinition | IfcObject | IfcStructuralLoadGroup | Grupos de carregamento estrutural | . | Natureza: Analítica | Disciplina: Estrutural | Tema: Modelo analítico estrutural | bim-key_29
30 | IfcRoot | IfcObjectDefinition | IfcObject | IfcProduct | IfcStructuralItem | null | null | null | null | null | IfcRoot | IfcObjectDefinition | IfcObject | IfcStructuralItem | Item estrutural | . | Natureza: Analítica | Disciplina: Estrutural | Tema: Modelo analítico estrutural | bim-key_30
31 | IfcRoot | IfcObjectDefinition | IfcObject | IfcGroup | IfcStructuralResultGroup | null | null | null | null | null | IfcRoot | IfcObjectDefinition | IfcObject | IfcStructuralResultGroup | Grupos de resultado estrutural | . | Natureza: Analítica | Disciplina: Estrutural | Tema: Modelo analítico estrutural | bim-key_31
32 | IfcRoot | IfcObjectDefinition | IfcObject | IfcProduct | IfcAnnotation | null | null | null | null | null | IfcRoot | IfcObjectDefinition | IfcObject | IfcAnnotation | Anotação textural ou simbólica | . | Natureza: Administrativa | Disciplina: Todas | Tema: Textual e simbologia | bim-key_32
33 | IfcRoot | IfcObjectDefinition | IfcObject | IfcProduct | IfcSpatialElement | null | null | null | null | null | IfcRoot | IfcObjectDefinition | IfcObject | IfcSpatialElement | Elemento espacial | . | Natureza: Espacial | Disciplina: Todas | Tema: Layout funcional | bim-key_33
34 | IfcRoot | IfcObjectDefinition | IfcObject | IfcProduct | IfcPositioningElement | null | null | null | null | null | IfcRoot | IfcObjectDefinition | IfcObject | IfcPositioningElement | Elemento de posicionamento | . | Natureza: Organizacional | Disciplina: Todas | Tema: Posicionamento geométrico | bim-key_34
35 | IfcRoot | IfcObjectDefinition | IfcObject | IfcProduct | IfcPort | null | null | null | null | null | IfcRoot | IfcObjectDefinition | IfcObject | IfcPort | Porta de dados | . | Natureza: Administrativa | Disciplina: Instalações | Tema: Tomadas de energia e sinais | bim-key_35
36 | IfcRoot | IfcObjectDefinition | IfcObject | IfcGroup | IfcSystem | null | null | null | null | null | IfcRoot | IfcObjectDefinition | IfcObject | IfcSystem | Sistema | Categoria Revit: OST_BuildingSystems | Natureza: Projetual | Disciplina: Todas | Tema: Sistema predial | bim-key_36
37 | IfcObjectDefinition | IfcObject | IfcActor | IfcOccupant | IfcOccupantASSIGNEE | null | null | null | null | null | IfcObjectDefinition | IfcObject | IfcActor | IfcOccupantASSIGNEE | Agente cessionário | . | Natureza: Humana | Disciplina: Todas | Tema: Agentes humanos | bim-key_37
38 | IfcObjectDefinition | IfcObject | IfcActor | IfcOccupant | IfcOccupantASSIGNOR | null | null | null | null | null | IfcObjectDefinition | IfcObject | IfcActor | IfcOccupantASSIGNOR | Agente cedente | . | Natureza: Humana | Disciplina: Todas | Tema: Agentes humanos | bim-key_38
39 | IfcObjectDefinition | IfcObject | IfcActor | IfcOccupant | IfcOccupantLESSEE | null | null | null | null | null | IfcObjectDefinition | IfcObject | IfcActor | IfcOccupantLESSEE | Agente locatário | . | Natureza: Humana | Disciplina: Todas | Tema: Agentes humanos | bim-key_39
40 | IfcObjectDefinition | IfcObject | IfcActor | IfcOccupant | IfcOccupantLESSOR | null | null | null | null | null | IfcObjectDefinition | IfcObject | IfcActor | IfcOccupantLESSOR | Agente locador | . | Natureza: Humana | Disciplina: Todas | Tema: Agentes humanos | bim-key_40
41 | IfcObjectDefinition | IfcObject | IfcActor | IfcOccupant | IfcOccupantLETTINGAGENT | null | null | null | null | null | IfcObjectDefinition | IfcObject | IfcActor | IfcOccupantLETTINGAGENT | Agente de corretagem imobiliária | . | Natureza: Humana | Disciplina: Todas | Tema: Agentes humanos | bim-key_41
42 | IfcObjectDefinition | IfcObject | IfcActor | IfcOccupant | IfcOccupantOWNER | null | null | null | null | null | IfcObjectDefinition | IfcObject | IfcActor | IfcOccupantOWNER | Agente proprietário | . | Natureza: Humana | Disciplina: Todas | Tema: Agentes humanos | bim-key_42
43 | IfcObjectDefinition | IfcObject | IfcActor | IfcOccupant | IfcOccupantTENANT | null | null | null | null | null | IfcObjectDefinition | IfcObject | IfcActor | IfcOccupantTENANT | Agente inquilino | . | Natureza: Humana | Disciplina: Todas | Tema: Agentes humanos | bim-key_43
44 | IfcObjectDefinition | IfcObject | IfcControl | IfcCostSchedule | IfcCostScheduleBUDGET | null | null | null | null | null | IfcObjectDefinition | IfcObject | IfcControl | IfcCostScheduleBUDGET | Orçamento | . | Natureza: Económica | Disciplina: Todas | Tema: Custos e orçamentos | bim-key_44
45 | IfcObjectDefinition | IfcObject | IfcControl | IfcCostSchedule | IfcCostScheduleCOSTPLAN | null | null | null | null | null | IfcObjectDefinition | IfcObject | IfcControl | IfcCostScheduleCOSTPLAN | Plano orçamentário | . | Natureza: Económica | Disciplina: Todas | Tema: Custos e orçamentos | bim-key_45
46 | IfcObjectDefinition | IfcObject | IfcControl | IfcCostSchedule | IfcCostScheduleESTIMATE | null | null | null | null | null | IfcObjectDefinition | IfcObject | IfcControl | IfcCostScheduleESTIMATE | Estimativa de custo | . | Natureza: Económica | Disciplina: Todas | Tema: Custos e orçamentos | bim-key_46
47 | IfcObjectDefinition | IfcObject | IfcControl | IfcCostSchedule | IfcCostSchedulePRICEDBILLOFQUANTITIES | null | null | null | null | null | IfcObjectDefinition | IfcObject | IfcControl | IfcCostSchedulePRICEDBILLOFQUANTITIES | Lista de quantidades precificada | . | Natureza: Económica | Disciplina: Todas | Tema: Custos e orçamentos | bim-key_47
48 | IfcObjectDefinition | IfcObject | IfcControl | IfcCostSchedule | IfcCostScheduleSCHEDULEOFRATES | null | null | null | null | null | IfcObjectDefinition | IfcObject | IfcControl | IfcCostScheduleSCHEDULEOFRATES | Planilha orçamentária | . | Natureza: Económica | Disciplina: Todas | Tema: Custos e orçamentos | bim-key_48
49 | IfcObjectDefinition | IfcObject | IfcControl | IfcCostSchedule | IfcCostScheduleTENDER | null | null | null | null | null | IfcObjectDefinition | IfcObject | IfcControl | IfcCostScheduleTENDER | Proposta | . | Natureza: Económica | Disciplina: Todas | Tema: Custos e orçamentos | bim-key_49
50 | IfcObjectDefinition | IfcObject | IfcControl | IfcCostSchedule | IfcCostScheduleUNPRICEDBILLOFQUANTITIES | null | null | null | null | null | IfcObjectDefinition | IfcObject | IfcControl | IfcCostScheduleUNPRICEDBILLOFQUANTITIES | Lista de quantidades não precificada | . | Natureza: Económica | Disciplina: Todas | Tema: Custos e orçamentos | bim-key_50
51 | IfcObjectDefinition | IfcObject | IfcGroup | IfcInventory | IfcInventoryASSETINVENTORY | null | null | null | null | null | IfcObjectDefinition | IfcObject | IfcGroup | IfcInventoryASSETINVENTORY | Inventário de recursos | . | Natureza: Administrativa | Disciplina: Todas | Tema: Inventário | bim-key_51
52 | IfcObjectDefinition | IfcObject | IfcGroup | IfcInventory | IfcInventoryFURNITUREINVENTORY | null | null | null | null | null | IfcObjectDefinition | IfcObject | IfcGroup | IfcInventoryFURNITUREINVENTORY | Inventário de mobiliário | . | Natureza: Administrativa | Disciplina: Todas | Tema: Inventário | bim-key_52
53 | IfcObjectDefinition | IfcObject | IfcGroup | IfcInventory | IfcInventorySPACEINVENTORY | null | null | null | null | null | IfcObjectDefinition | IfcObject | IfcGroup | IfcInventorySPACEINVENTORY | Inventário de espaços | . | Natureza: Administrativa | Disciplina: Todas | Tema: Inventário | bim-key_53
54 | IfcObjectDefinition | IfcObject | IfcControl | IfcActionRequest | IfcActionRequestEMAIL | null | null | null | null | null | IfcObjectDefinition | IfcObject | IfcControl | IfcActionRequestEMAIL | Solicitação via E-mail | . | Natureza: Administrativa | Disciplina: Todas | Tema: Processos | bim-key_54
55 | IfcObjectDefinition | IfcObject | IfcControl | IfcActionRequest | IfcActionRequestFAX | null | null | null | null | null | IfcObjectDefinition | IfcObject | IfcControl | IfcActionRequestFAX | Solicitação via Fax | . | Natureza: Administrativa | Disciplina: Todas | Tema: Processos | bim-key_55
56 | IfcObjectDefinition | IfcObject | IfcControl | IfcActionRequest | IfcActionRequestPHONE | null | null | null | null | null | IfcObjectDefinition | IfcObject | IfcControl | IfcActionRequestPHONE | Solicitação telefônica | . | Natureza: Administrativa | Disciplina: Todas | Tema: Processos | bim-key_56
57 | IfcObjectDefinition | IfcObject | IfcControl | IfcActionRequest | IfcActionRequestPOST | null | null | null | null | null | IfcObjectDefinition | IfcObject | IfcControl | IfcActionRequestPOST | Solicitação postal | . | Natureza: Administrativa | Disciplina: Todas | Tema: Processos | bim-key_57
58 | IfcObjectDefinition | IfcObject | IfcControl | IfcActionRequest | IfcActionRequestVERBAL | null | null | null | null | null | IfcObjectDefinition | IfcObject | IfcControl | IfcActionRequestVERBAL | Solicitação verbal | . | Natureza: Administrativa | Disciplina: Todas | Tema: Processos | bim-key_58
59 | IfcObjectDefinition | IfcObject | IfcControl | IfcPermit | IfcPermitACCESS | null | null | null | null | null | IfcObjectDefinition | IfcObject | IfcControl | IfcPermitACCESS | Permissão de acesso | . | Natureza: Administrativa | Disciplina: Todas | Tema: Processos | bim-key_59
60 | IfcObjectDefinition | IfcObject | IfcControl | IfcPermit | IfcPermitBUILDING | null | null | null | null | null | IfcObjectDefinition | IfcObject | IfcControl | IfcPermitBUILDING | Alvará de edificação | . | Natureza: Administrativa | Disciplina: Todas | Tema: Processos | bim-key_60
61 | IfcObjectDefinition | IfcObject | IfcControl | IfcPermit | IfcPermitWORK | null | null | null | null | null | IfcObjectDefinition | IfcObject | IfcControl | IfcPermitWORK | Alvará de obra ou serviço | . | Natureza: Administrativa | Disciplina: Todas | Tema: Processos | bim-key_61
62 | IfcObjectDefinition | IfcObject | IfcProcess | IfcProcedure | IfcProcedureADVICE_CAUTION | null | null | null | null | null | IfcObjectDefinition | IfcObject | IfcProcess | IfcProcedureADVICE_CAUTION | Nota de precaução | . | Natureza: Administrativa | Disciplina: Todas | Tema: Processos | bim-key_62
63 | IfcObjectDefinition | IfcObject | IfcProcess | IfcProcedure | IfcProcedureADVICE_NOTE | null | null | null | null | null | IfcObjectDefinition | IfcObject | IfcProcess | IfcProcedureADVICE_NOTE | Nota de aconselhamento | . | Natureza: Administrativa | Disciplina: Todas | Tema: Processos | bim-key_63
64 | IfcObjectDefinition | IfcObject | IfcProcess | IfcProcedure | IfcProcedureADVICE_WARNING | null | null | null | null | null | IfcObjectDefinition | IfcObject | IfcProcess | IfcProcedureADVICE_WARNING | Nota de aviso | . | Natureza: Administrativa | Disciplina: Todas | Tema: Processos | bim-key_64
65 | IfcObjectDefinition | IfcObject | IfcProcess | IfcProcedure | IfcProcedureCALIBRATION | null | null | null | null | null | IfcObjectDefinition | IfcObject | IfcProcess | IfcProcedureCALIBRATION | Procedimento de calibração | . | Natureza: Administrativa | Disciplina: Todas | Tema: Processos | bim-key_65
66 | IfcObjectDefinition | IfcObject | IfcProcess | IfcProcedure | IfcProcedureDIAGNOSTIC | null | null | null | null | null | IfcObjectDefinition | IfcObject | IfcProcess | IfcProcedureDIAGNOSTIC | Procedimento de diagnóstico | . | Natureza: Administrativa | Disciplina: Todas | Tema: Processos | bim-key_66
67 | IfcObjectDefinition | IfcObject | IfcProcess | IfcProcedure | IfcProcedureSHUTDOWN | null | null | null | null | null | IfcObjectDefinition | IfcObject | IfcProcess | IfcProcedureSHUTDOWN | Procedimento de desligamento | . | Natureza: Administrativa | Disciplina: Todas | Tema: Processos | bim-key_67
68 | IfcObjectDefinition | IfcObject | IfcProcess | IfcProcedure | IfcProcedureSTARTUP | null | null | null | null | null | IfcObjectDefinition | IfcObject | IfcProcess | IfcProcedureSTARTUP | Procedimento de inicialização | . | Natureza: Administrativa | Disciplina: Todas | Tema: Processos | bim-key_68
69 | IfcObjectDefinition | IfcObject | IfcControl | IfcProjectOrder | IfcProjectOrderCHANGEORDER | null | null | null | null | null | IfcObjectDefinition | IfcObject | IfcControl | IfcProjectOrderCHANGEORDER | Ordem de mudança de projeto | . | Natureza: Administrativa | Disciplina: Todas | Tema: Processos | bim-key_69
70 | IfcObjectDefinition | IfcObject | IfcControl | IfcProjectOrder | IfcProjectOrderMAINTENANCEWORKORDER | null | null | null | null | null | IfcObjectDefinition | IfcObject | IfcControl | IfcProjectOrderMAINTENANCEWORKORDER | Ordem de serviço de manutenção | . | Natureza: Administrativa | Disciplina: Todas | Tema: Processos | bim-key_70
71 | IfcObjectDefinition | IfcObject | IfcControl | IfcProjectOrder | IfcProjectOrderMOVEORDER | null | null | null | null | null | IfcObjectDefinition | IfcObject | IfcControl | IfcProjectOrderMOVEORDER | Ordem de movimentação | . | Natureza: Administrativa | Disciplina: Todas | Tema: Processos | bim-key_71
72 | IfcObjectDefinition | IfcObject | IfcControl | IfcProjectOrder | IfcProjectOrderPURCHASEORDER | null | null | null | null | null | IfcObjectDefinition | IfcObject | IfcControl | IfcProjectOrderPURCHASEORDER | Ordem de compra | . | Natureza: Administrativa | Disciplina: Todas | Tema: Processos | bim-key_72
73 | IfcObjectDefinition | IfcObject | IfcControl | IfcProjectOrder | IfcProjectOrderWORKORDER | null | null | null | null | null | IfcObjectDefinition | IfcObject | IfcControl | IfcProjectOrderWORKORDER | Ordem de serviço | . | Natureza: Administrativa | Disciplina: Todas | Tema: Processos | bim-key_73
74 | IfcObjectDefinition | IfcObject | IfcProcess | IfcTask | IfcTaskADJUSTMENT | null | null | null | null | null | IfcObjectDefinition | IfcObject | IfcProcess | IfcTaskADJUSTMENT | Tarefa de ajuste | . | Natureza: Administrativa | Disciplina: Todas | Tema: Processos | bim-key_74
75 | IfcObjectDefinition | IfcObject | IfcProcess | IfcTask | IfcTaskATTENDANCE | null | null | null | null | null | IfcObjectDefinition | IfcObject | IfcProcess | IfcTaskATTENDANCE | Tarefa de atendimento | . | Natureza: Administrativa | Disciplina: Todas | Tema: Processos | bim-key_75
76 | IfcObjectDefinition | IfcObject | IfcProcess | IfcTask | IfcTaskCALIBRATION | null | null | null | null | null | IfcObjectDefinition | IfcObject | IfcProcess | IfcTaskCALIBRATION | Tarefa de calibração | . | Natureza: Administrativa | Disciplina: Todas | Tema: Processos | bim-key_76
77 | IfcObjectDefinition | IfcObject | IfcProcess | IfcTask | IfcTaskCONSTRUCTION | null | null | null | null | null | IfcObjectDefinition | IfcObject | IfcProcess | IfcTaskCONSTRUCTION | Tarefa de construção | . | Natureza: Administrativa | Disciplina: Todas | Tema: Processos | bim-key_77
78 | IfcObjectDefinition | IfcObject | IfcProcess | IfcTask | IfcTaskDEMOLITION | null | null | null | null | null | IfcObjectDefinition | IfcObject | IfcProcess | IfcTaskDEMOLITION | Tarefa de demolição | . | Natureza: Administrativa | Disciplina: Todas | Tema: Processos | bim-key_78
79 | IfcObjectDefinition | IfcObject | IfcProcess | IfcTask | IfcTaskDISMANTLE | null | null | null | null | null | IfcObjectDefinition | IfcObject | IfcProcess | IfcTaskDISMANTLE | Tarefa de desmonte | . | Natureza: Administrativa | Disciplina: Todas | Tema: Processos | bim-key_79
80 | IfcObjectDefinition | IfcObject | IfcProcess | IfcTask | IfcTaskDISPOSAL | null | null | null | null | null | IfcObjectDefinition | IfcObject | IfcProcess | IfcTaskDISPOSAL | Tarefa de descarte | . | Natureza: Administrativa | Disciplina: Todas | Tema: Processos | bim-key_80
81 | IfcObjectDefinition | IfcObject | IfcProcess | IfcTask | IfcTaskEMERGENCY | null | null | null | null | null | IfcObjectDefinition | IfcObject | IfcProcess | IfcTaskEMERGENCY | Tarefa emergencial | . | Natureza: Administrativa | Disciplina: Todas | Tema: Processos | bim-key_81
82 | IfcObjectDefinition | IfcObject | IfcProcess | IfcTask | IfcTaskINSPECTION | null | null | null | null | null | IfcObjectDefinition | IfcObject | IfcProcess | IfcTaskINSPECTION | Tarefa de inspeção | . | Natureza: Administrativa | Disciplina: Todas | Tema: Processos | bim-key_82
83 | IfcObjectDefinition | IfcObject | IfcProcess | IfcTask | IfcTaskINSTALLATION | null | null | null | null | null | IfcObjectDefinition | IfcObject | IfcProcess | IfcTaskINSTALLATION | Tarefa de instalação | . | Natureza: Administrativa | Disciplina: Todas | Tema: Processos | bim-key_83
84 | IfcObjectDefinition | IfcObject | IfcProcess | IfcTask | IfcTaskLOGISTIC | null | null | null | null | null | IfcObjectDefinition | IfcObject | IfcProcess | IfcTaskLOGISTIC | Tarefa logística | . | Natureza: Administrativa | Disciplina: Todas | Tema: Processos | bim-key_84
85 | IfcObjectDefinition | IfcObject | IfcProcess | IfcTask | IfcTaskMAINTENANCE | null | null | null | null | null | IfcObjectDefinition | IfcObject | IfcProcess | IfcTaskMAINTENANCE | Tarefa de manutenção | . | Natureza: Administrativa | Disciplina: Todas | Tema: Processos | bim-key_85
86 | IfcObjectDefinition | IfcObject | IfcProcess | IfcTask | IfcTaskMOVE | null | null | null | null | null | IfcObjectDefinition | IfcObject | IfcProcess | IfcTaskMOVE | Tarefa de movimentação | . | Natureza: Administrativa | Disciplina: Todas | Tema: Processos | bim-key_86
87 | IfcObjectDefinition | IfcObject | IfcProcess | IfcTask | IfcTaskOPERATION | null | null | null | null | null | IfcObjectDefinition | IfcObject | IfcProcess | IfcTaskOPERATION | Tarefa operacional | . | Natureza: Administrativa | Disciplina: Todas | Tema: Processos | bim-key_87
88 | IfcObjectDefinition | IfcObject | IfcProcess | IfcTask | IfcTaskREMOVAL | null | null | null | null | null | IfcObjectDefinition | IfcObject | IfcProcess | IfcTaskREMOVAL | Tarefa de remoção | . | Natureza: Administrativa | Disciplina: Todas | Tema: Processos | bim-key_88
89 | IfcObjectDefinition | IfcObject | IfcProcess | IfcTask | IfcTaskRENOVATION | null | null | null | null | null | IfcObjectDefinition | IfcObject | IfcProcess | IfcTaskRENOVATION | Tarefa de reforma | . | Natureza: Administrativa | Disciplina: Todas | Tema: Processos | bim-key_89
90 | IfcObjectDefinition | IfcObject | IfcProcess | IfcTask | IfcTaskSAFETY | null | null | null | null | null | IfcObjectDefinition | IfcObject | IfcProcess | IfcTaskSAFETY | Tarefa de segurança | . | Natureza: Administrativa | Disciplina: Todas | Tema: Processos | bim-key_90
91 | IfcObjectDefinition | IfcObject | IfcProcess | IfcTask | IfcTaskSHUTDOWN | null | null | null | null | null | IfcObjectDefinition | IfcObject | IfcProcess | IfcTaskSHUTDOWN | Tarefa final | . | Natureza: Administrativa | Disciplina: Todas | Tema: Processos | bim-key_91
92 | IfcObjectDefinition | IfcObject | IfcProcess | IfcTask | IfcTaskSTARTUP | null | null | null | null | null | IfcObjectDefinition | IfcObject | IfcProcess | IfcTaskSTARTUP | Tarefa inicial | . | Natureza: Administrativa | Disciplina: Todas | Tema: Processos | bim-key_92
93 | IfcObjectDefinition | IfcObject | IfcProcess | IfcTask | IfcTaskTESTING | null | null | null | null | null | IfcObjectDefinition | IfcObject | IfcProcess | IfcTaskTESTING | Tarefa de teste | . | Natureza: Administrativa | Disciplina: Todas | Tema: Processos | bim-key_93
94 | IfcObjectDefinition | IfcObject | IfcProcess | IfcTask | IfcTaskTROUBLESHOOTING | null | null | null | null | null | IfcObjectDefinition | IfcObject | IfcProcess | IfcTaskTROUBLESHOOTING | Tarefa de solução de problema | . | Natureza: Administrativa | Disciplina: Todas | Tema: Processos | bim-key_94
95 | IfcObjectDefinition | IfcObject | IfcControl | IfcWorkCalendar | IfcWorkCalendarFIRSTSHIFT | null | null | null | null | null | IfcObjectDefinition | IfcObject | IfcControl | IfcWorkCalendarFIRSTSHIFT | Horário laboral de primeiro turno | . | Natureza: Temporal | Disciplina: Todas | Tema: Processos | bim-key_95
96 | IfcObjectDefinition | IfcObject | IfcControl | IfcWorkCalendar | IfcWorkCalendarSECONDSHIFT | null | null | null | null | null | IfcObjectDefinition | IfcObject | IfcControl | IfcWorkCalendarSECONDSHIFT | Horário laboral de segundo turno | . | Natureza: Temporal | Disciplina: Todas | Tema: Processos | bim-key_96
97 | IfcObjectDefinition | IfcObject | IfcControl | IfcWorkCalendar | IfcWorkCalendarTHIRDSHIFT | null | null | null | null | null | IfcObjectDefinition | IfcObject | IfcControl | IfcWorkCalendarTHIRDSHIFT | Horário laboral de terceiro turno | . | Natureza: Temporal | Disciplina: Todas | Tema: Processos | bim-key_97
98 | IfcObjectDefinition | IfcObject | IfcControl | IfcWorkControl | IfcWorkPlan | null | null | null | null | null | IfcObjectDefinition | IfcObject | IfcControl | IfcWorkPlan | Plano de trabalho | . | Natureza: Planejamento | Disciplina: Todas | Tema: Processos | bim-key_98
99 | IfcObjectDefinition | IfcObject | IfcControl | IfcWorkControl | IfcWorkSchedule | null | null | null | null | null | IfcObjectDefinition | IfcObject | IfcControl | IfcWorkSchedule | Planilha de controle de tarefas | . | Natureza: Planejamento | Disciplina: Todas | Tema: Processos | bim-key_99
100 | IfcObjectDefinition | IfcObject | IfcProcess | IfcEvent | IfcEventENDEVENT | null | null | null | null | null | IfcObjectDefinition | IfcObject | IfcProcess | IfcEventENDEVENT | Evento de finalização | . | Natureza: Temporal | Disciplina: Todas | Tema: Processos | bim-key_100
101 | IfcObjectDefinition | IfcObject | IfcProcess | IfcEvent | IfcEventINTERMEDIATEEVENT | null | null | null | null | null | IfcObjectDefinition | IfcObject | IfcProcess | IfcEventINTERMEDIATEEVENT | Evento intermediário | . | Natureza: Temporal | Disciplina: Todas | Tema: Processos | bim-key_101
102 | IfcObjectDefinition | IfcObject | IfcProcess | IfcEvent | IfcEventSTARTEVENT | null | null | null | null | null | IfcObjectDefinition | IfcObject | IfcProcess | IfcEventSTARTEVENT | Evento inicial | . | Natureza: Temporal | Disciplina: Todas | Tema: Processos | bim-key_102
103 | IfcObjectDefinition | IfcObject | IfcProduct | IfcStructuralActivity | IfcStructuralAction | null | null | null | null | null | IfcObjectDefinition | IfcObject | IfcProduct | IfcStructuralAction | Ação estrutural | . | Natureza: Analítica | Disciplina: Estrutural | Tema: Modelo analítico estrutural | bim-key_103
104 | IfcObjectDefinition | IfcObject | IfcGroup | IfcStructuralLoadGroup | IfcStructuralLoadCase | null | null | null | null | null | IfcObjectDefinition | IfcObject | IfcGroup | IfcStructuralLoadCase | Caso de carregamento estrutural | . | Natureza: Analítica | Disciplina: Estrutural | Tema: Modelo analítico estrutural | bim-key_104
105 | IfcObjectDefinition | IfcObject | IfcGroup | IfcStructuralLoadGroup | IfcStructuralLoadGroupLOAD_CASE | null | null | null | null | null | IfcObjectDefinition | IfcObject | IfcGroup | IfcStructuralLoadGroupLOAD_CASE | Carregamento estrutural | . | Natureza: Analítica | Disciplina: Estrutural | Tema: Modelo analítico estrutural | bim-key_105
106 | IfcObjectDefinition | IfcObject | IfcGroup | IfcStructuralLoadGroup | IfcStructuralLoadGroupLOAD_COMBINATION | null | null | null | null | null | IfcObjectDefinition | IfcObject | IfcGroup | IfcStructuralLoadGroupLOAD_COMBINATION | Combinação de carregamento estrutural | . | Natureza: Analítica | Disciplina: Estrutural | Tema: Modelo analítico estrutural | bim-key_106
107 | IfcObjectDefinition | IfcObject | IfcGroup | IfcStructuralLoadGroup | IfcStructuralLoadGroupLOAD_GROUP | null | null | null | null | null | IfcObjectDefinition | IfcObject | IfcGroup | IfcStructuralLoadGroupLOAD_GROUP | Grupo de carregamento estrutural | . | Natureza: Analítica | Disciplina: Estrutural | Tema: Modelo analítico estrutural | bim-key_107
108 | IfcObjectDefinition | IfcObject | IfcProduct | IfcStructuralItem | IfcStructuralMember | null | null | null | null | null | IfcObjectDefinition | IfcObject | IfcProduct | IfcStructuralMember | Membro estrutural | Categoria Revit: OST_AnalyticalMember | Natureza: Analítica | Disciplina: Estrutural | Tema: Modelo analítico estrutural | bim-key_108
109 | IfcObjectDefinition | IfcObject | IfcGroup | IfcSystem | IfcStructuralAnalysisModel | null | null | null | null | null | IfcObjectDefinition | IfcObject | IfcGroup | IfcStructuralAnalysisModel | Modelo de análise estrutural | . | Natureza: Analítica | Disciplina: Estrutural | Tema: Modelo analítico estrutural | bim-key_109
110 | IfcObjectDefinition | IfcObject | IfcProduct | IfcStructuralActivity | IfcStructuralReaction | null | null | null | null | null | IfcObjectDefinition | IfcObject | IfcProduct | IfcStructuralReaction | Reação estrutural | . | Natureza: Analítica | Disciplina: Estrutural | Tema: Modelo analítico estrutural | bim-key_110
111 | IfcObjectDefinition | IfcObject | IfcProduct | IfcAnnotation | IfcAnnotationCONTOURLINE | null | null | null | null | null | IfcObjectDefinition | IfcObject | IfcProduct | IfcAnnotationCONTOURLINE | Anotação lineal de contorno | . | Natureza: Documental | Disciplina: Todas | Tema: Textual e simbologia | bim-key_111
112 | IfcObjectDefinition | IfcObject | IfcProduct | IfcAnnotation | IfcAnnotationDIMENSION | null | null | null | null | null | IfcObjectDefinition | IfcObject | IfcProduct | IfcAnnotationDIMENSION | Anotação dimensional | . | Natureza: Documental | Disciplina: Todas | Tema: Textual e simbologia | bim-key_112
113 | IfcObjectDefinition | IfcObject | IfcProduct | IfcAnnotation | IfcAnnotationISOBAR | null | null | null | null | null | IfcObjectDefinition | IfcObject | IfcProduct | IfcAnnotationISOBAR | Anotação Isobárica | . | Natureza: Documental | Disciplina: Todas | Tema: Textual e simbologia | bim-key_113
114 | IfcObjectDefinition | IfcObject | IfcProduct | IfcAnnotation | IfcAnnotationISOLUX | null | null | null | null | null | IfcObjectDefinition | IfcObject | IfcProduct | IfcAnnotationISOLUX | Anotação Isolux | . | Natureza: Documental | Disciplina: Todas | Tema: Textual e simbologia | bim-key_114
115 | IfcObjectDefinition | IfcObject | IfcProduct | IfcAnnotation | IfcAnnotationISOTHERM | null | null | null | null | null | IfcObjectDefinition | IfcObject | IfcProduct | IfcAnnotationISOTHERM | Anotação Isotérmica | . | Natureza: Documental | Disciplina: Todas | Tema: Textual e simbologia | bim-key_115
116 | IfcObjectDefinition | IfcObject | IfcProduct | IfcAnnotation | IfcAnnotationLEADER | null | null | null | null | null | IfcObjectDefinition | IfcObject | IfcProduct | IfcAnnotationLEADER | Anotação lineal de chamada | . | Natureza: Documental | Disciplina: Todas | Tema: Textual e simbologia | bim-key_116
117 | IfcObjectDefinition | IfcObject | IfcProduct | IfcAnnotation | IfcAnnotationSURVEY | null | null | null | null | null | IfcObjectDefinition | IfcObject | IfcProduct | IfcAnnotationSURVEY | Anotação de levantamento | . | Natureza: Documental | Disciplina: Todas | Tema: Textual e simbologia | bim-key_117
118 | IfcObjectDefinition | IfcObject | IfcProduct | IfcAnnotation | IfcAnnotationSYMBOL | null | null | null | null | null | IfcObjectDefinition | IfcObject | IfcProduct | IfcAnnotationSYMBOL | Anotação simbólica | . | Natureza: Documental | Disciplina: Todas | Tema: Textual e simbologia | bim-key_118
119 | IfcObjectDefinition | IfcObject | IfcProduct | IfcAnnotation | IfcAnnotationTEXT | null | null | null | null | null | IfcObjectDefinition | IfcObject | IfcProduct | IfcAnnotationTEXT | Anotação textual | . | Natureza: Documental | Disciplina: Todas | Tema: Textual e simbologia | bim-key_119
120 | IfcObjectDefinition | IfcObject | IfcProduct | IfcSpatialElement | IfcExternalSpatialStructureElement | null | null | null | null | null | IfcObjectDefinition | IfcObject | IfcProduct | IfcExternalSpatialStructureElement | Elemento de layout espacial externo | . | Natureza: Espacial | Disciplina: Arquitetura | Tema: Layout funcional | bim-key_120
121 | IfcObjectDefinition | IfcObject | IfcProduct | IfcSpatialElement | IfcSpatialStructureElement | null | null | null | null | null | IfcObjectDefinition | IfcObject | IfcProduct | IfcSpatialStructureElement | Elemento de layout espacial | . | Natureza: Espacial | Disciplina: Arquitetura | Tema: Layout funcional | bim-key_121
122 | IfcObjectDefinition | IfcObject | IfcProduct | IfcSpatialElement | IfcSpatialZone | null | null | null | null | null | IfcObjectDefinition | IfcObject | IfcProduct | IfcSpatialZone | Zona espacial | Categoria Revit: OST_MEPSystemZone | Natureza: Espacial | Disciplina: Arquitetura | Tema: Zonificação | bim-key_122
123 | IfcObjectDefinition | IfcObject | IfcGroup | IfcSystem | IfcZone | null | null | null | null | null | IfcObjectDefinition | IfcObject | IfcGroup | IfcZone | Zoneamento espacial | Categoria Revit: OST_MEPSystemZone | Natureza: Espacial | Disciplina: Arquitetura | Tema: Zonificação | bim-key_123
124 | IfcObjectDefinition | IfcObject | IfcProduct | IfcStructuralItem | IfcStructuralConnection | null | null | null | null | null | IfcObjectDefinition | IfcObject | IfcProduct | IfcStructuralConnection | Conexão estrutural | Categoria Revit: OST_StructConnections | Natureza: Projetual | Disciplina: Estrutural | Tema: Ligações Aço | bim-key_124
125 | IfcObjectDefinition | IfcObject | IfcProduct | IfcPositioningElement | IfcGrid | null | null | null | null | null | IfcObjectDefinition | IfcObject | IfcProduct | IfcGrid | Eixos de posicionamento estrutural | Categoria Revit: OST_Grids | Natureza: Organizacional | Disciplina: Arquitetura | Tema: Eixos estruturantes da edificação | bim-key_125
126 | IfcObjectDefinition | IfcObject | IfcProduct | IfcPositioningElement | IfcLinearPositioningElement | null | null | null | null | null | IfcObjectDefinition | IfcObject | IfcProduct | IfcLinearPositioningElement | Elemento de posicionamento linear | . | Natureza: Projetual | Disciplina: Todas | Tema: Posicionamento geométrico | bim-key_126
127 | IfcObjectDefinition | IfcObject | IfcProduct | IfcPositioningElement | IfcReferent | null | null | null | null | null | IfcObjectDefinition | IfcObject | IfcProduct | IfcReferent | Produto de referência | . | Natureza: Organizacional | Disciplina: Todas | Tema: Fronteiras espaciais | bim-key_127
128 | IfcObjectDefinition | IfcObject | IfcProduct | IfcElement | IfcGeographicElement | null | null | null | null | null | IfcObjectDefinition | IfcObject | IfcProduct | IfcGeographicElement | Elemento Geográfico | Categoria Revit: OST_Toposolid | Natureza: Geográfica | Disciplina: Geotecnia | Tema: Topografia | bim-key_128
129 | IfcObjectDefinition | IfcObject | IfcProduct | IfcElement | IfcGeotechnicalElement | null | null | null | null | null | IfcObjectDefinition | IfcObject | IfcProduct | IfcGeotechnicalElement | Elemento Geotécnico | . | Natureza: Geotécnica | Disciplina: Estrutural | Tema: Topografia | bim-key_129
130 | IfcObjectDefinition | IfcObject | IfcProduct | IfcPort | IfcDistributionPort | null | null | null | null | null | IfcObjectDefinition | IfcObject | IfcProduct | IfcDistributionPort | Porta de distribuição de cabos, tubos ou dutos | . | Natureza: Projetual | Disciplina: Instalações | Tema: Quadros - Distribuição de insumos ou descartes | bim-key_130
131 | IfcObjectDefinition | IfcObject | IfcProduct | IfcElement | IfcFurnishingElement | null | null | null | null | null | IfcObjectDefinition | IfcObject | IfcProduct | IfcFurnishingElement | Elemento de mobiliário | Categoria Revit: OST_Furniture | Natureza: Projetual | Disciplina: Arquitetura | Tema: Mobiliário | bim-key_131
132 | IfcObjectDefinition | IfcObject | IfcProduct | IfcElement | IfcElementComponent | null | null | null | null | null | IfcObjectDefinition | IfcObject | IfcProduct | IfcElementComponent | Elemento componente | . | Natureza: Projetual | Disciplina: Todas | Tema: Componentes | bim-key_132
133 | IfcObjectDefinition | IfcObject | IfcProduct | IfcElement | IfcElementAssembly | null | null | null | null | null | IfcObjectDefinition | IfcObject | IfcProduct | IfcElementAssembly | Montagem ou conjunto de elementos | Categoria Revit: OST_Assemblies | Natureza: Projetual | Disciplina: Todas | Tema: Conjuntos para montagem | bim-key_133
134 | IfcObjectDefinition | IfcObject | IfcProduct | IfcElement | IfcDistributionElement | null | null | null | null | null | IfcObjectDefinition | IfcObject | IfcProduct | IfcDistributionElement | Elemento de distribuição como cabos, tubos ou dutos | . | Natureza: Projetual | Disciplina: Instalações | Tema: Quadros - Distribuição de insumos ou descartes | bim-key_134
135 | IfcObjectDefinition | IfcObject | IfcProduct | IfcElement | IfcFeatureElement | null | null | null | null | null | IfcObjectDefinition | IfcObject | IfcProduct | IfcFeatureElement | Elemento de um recurso | . | Natureza: Projetual | Disciplina: Todas | Tema: Recursos | bim-key_135
136 | IfcObjectDefinition | IfcObject | IfcProduct | IfcElement | IfcBuiltElement | null | null | null | null | null | IfcObjectDefinition | IfcObject | IfcProduct | IfcBuiltElement | Elemento físico construído | . | Natureza: Projetual | Disciplina: Todas | Tema: Sistema predial | bim-key_136
137 | IfcObjectDefinition | IfcObject | IfcGroup | IfcSystem | IfcDistributionSystem | null | null | null | null | null | IfcObjectDefinition | IfcObject | IfcGroup | IfcDistributionSystem | Sistema de distribuição de insumos prediais | . | Natureza: Projetual | Disciplina: Instalações | Tema: Quadros - Distribuição de insumos ou descartes | bim-key_137
138 | IfcObjectDefinition | IfcObject | IfcGroup | IfcSystem | IfcBuiltSystem | null | null | null | null | null | IfcObjectDefinition | IfcObject | IfcGroup | IfcBuiltSystem | Sistema construído | Categoria Revit: OST_BuildingSystems | Natureza: Projetual | Disciplina: Todas | Tema: Sistema predial | bim-key_138
139 | IfcObjectDefinition | IfcObject | IfcProduct | IfcElement | IfcTransportationDevice | null | null | null | null | null | IfcObjectDefinition | IfcObject | IfcProduct | IfcTransportationDevice | Dispositivo de transporte | . | Natureza: Projetual | Disciplina: Todas | Tema: Transporte | bim-key_139
140 | IfcObjectDefinition | IfcObject | IfcProduct | IfcElement | IfcVirtualElement | null | null | null | null | null | IfcObjectDefinition | IfcObject | IfcProduct | IfcVirtualElement | Elemento virtual do projeto | . | Natureza: Projetual | Disciplina: Todas | Tema: Elementos virtuais | bim-key_140
141 | IfcObject | IfcControl | IfcWorkControl | IfcWorkPlan | IfcWorkPlanACTUAL | null | null | null | null | null | IfcObject | IfcControl | IfcWorkControl | IfcWorkPlanACTUAL | Tarefa realizada | . | Natureza: Planejamento | Disciplina: Todas | Tema: Planejamento | bim-key_141
142 | IfcObject | IfcControl | IfcWorkControl | IfcWorkPlan | IfcWorkPlanBASELINE | null | null | null | null | null | IfcObject | IfcControl | IfcWorkControl | IfcWorkPlanBASELINE | Linha base de trabalho | . | Natureza: Planejamento | Disciplina: Todas | Tema: Planejamento | bim-key_142
143 | IfcObject | IfcControl | IfcWorkControl | IfcWorkPlan | IfcWorkPlanPLANNED | null | null | null | null | null | IfcObject | IfcControl | IfcWorkControl | IfcWorkPlanPLANNED | Tarefa planejada | . | Natureza: Planejamento | Disciplina: Todas | Tema: Planejamento | bim-key_143
144 | IfcObject | IfcControl | IfcWorkControl | IfcWorkSchedule | IfcWorkScheduleACTUAL | null | null | null | null | null | IfcObject | IfcControl | IfcWorkControl | IfcWorkScheduleACTUAL | Planilha de tarefas realizadas | . | Natureza: Planejamento | Disciplina: Todas | Tema: Planejamento | bim-key_144
145 | IfcObject | IfcControl | IfcWorkControl | IfcWorkSchedule | IfcWorkScheduleBASELINE | null | null | null | null | null | IfcObject | IfcControl | IfcWorkControl | IfcWorkScheduleBASELINE | Linha de base da planilha | . | Natureza: Planejamento | Disciplina: Todas | Tema: Planejamento | bim-key_145
146 | IfcObject | IfcControl | IfcWorkControl | IfcWorkSchedule | IfcWorkSchedulePLANNED | null | null | null | null | null | IfcObject | IfcControl | IfcWorkControl | IfcWorkSchedulePLANNED | Planilha de tarefas planejadas | . | Natureza: Planejamento | Disciplina: Todas | Tema: Planejamento | bim-key_146
147 | IfcObject | IfcProduct | IfcStructuralActivity | IfcStructuralAction | IfcStructuralCurveAction | null | null | null | null | null | IfcObject | IfcProduct | IfcStructuralActivity | IfcStructuralCurveAction | Ação estrutural lineal | . | Natureza: Analítica | Disciplina: Estrutural | Tema: Modelo analítico estrutural | bim-key_147
148 | IfcObject | IfcProduct | IfcStructuralItem | IfcStructuralConnection | IfcStructuralCurveConnection | null | null | null | null | null | IfcObject | IfcProduct | IfcStructuralItem | IfcStructuralCurveConnection | Conexão para barra estrutural | . | Natureza: Analítica | Disciplina: Estrutural | Tema: Modelo analítico estrutural | bim-key_148
149 | IfcObject | IfcProduct | IfcStructuralActivity | IfcStructuralAction | IfcStructuralPointAction | null | null | null | null | null | IfcObject | IfcProduct | IfcStructuralActivity | IfcStructuralPointAction | Ação estrutural pontual | . | Natureza: Analítica | Disciplina: Estrutural | Tema: Modelo analítico estrutural | bim-key_149
150 | IfcObject | IfcProduct | IfcStructuralActivity | IfcStructuralAction | IfcStructuralSurfaceAction | null | null | null | null | null | IfcObject | IfcProduct | IfcStructuralActivity | IfcStructuralSurfaceAction | Ação estrutural superficial | . | Natureza: Analítica | Disciplina: Estrutural | Tema: Modelo analítico estrutural | bim-key_150
151 | IfcObject | IfcProduct | IfcStructuralItem | IfcStructuralConnection | IfcStructuralPointConnection | null | null | null | null | null | IfcObject | IfcProduct | IfcStructuralItem | IfcStructuralPointConnection | Conexão para nodo estrutural | Categoria Revit: OST_AnalyticalNodes_Points | Natureza: Analítica | Disciplina: Estrutural | Tema: Modelo analítico estrutural | bim-key_151
152 | IfcObject | IfcProduct | IfcStructuralItem | IfcStructuralConnection | IfcStructuralSurfaceConnection | null | null | null | null | null | IfcObject | IfcProduct | IfcStructuralItem | IfcStructuralSurfaceConnection | Conexão para superfície estrutural | . | Natureza: Analítica | Disciplina: Estrutural | Tema: Modelo analítico estrutural | bim-key_152
153 | IfcObject | IfcProduct | IfcStructuralItem | IfcStructuralMember | IfcStructuralCurveMember | null | null | null | null | null | IfcObject | IfcProduct | IfcStructuralItem | IfcStructuralCurveMember | Membro estrutural tipo barra | Categoria Revit: OST_AnalyticalNodes_Lines | Natureza: Analítica | Disciplina: Estrutural | Tema: Modelo analítico estrutural | bim-key_153
154 | IfcObject | IfcProduct | IfcStructuralItem | IfcStructuralMember | IfcStructuralSurfaceMember | null | null | null | null | null | IfcObject | IfcProduct | IfcStructuralItem | IfcStructuralSurfaceMember | Membro estrutural tipo superfície | Categoria Revit: OST_AnalyticalNodes_Planes | Natureza: Analítica | Disciplina: Estrutural | Tema: Modelo analítico estrutural | bim-key_154
155 | IfcObject | IfcGroup | IfcSystem | IfcStructuralAnalysisModel | IfcStructuralAnalysisModelIN_PLANE_LOADING_2D | null | null | null | null | null | IfcObject | IfcGroup | IfcSystem | IfcStructuralAnalysisModelIN_PLANE_LOADING_2D | Carregamento 2D | . | Natureza: Analítica | Disciplina: Estrutural | Tema: Modelo analítico estrutural | bim-key_155
156 | IfcObject | IfcGroup | IfcSystem | IfcStructuralAnalysisModel | IfcStructuralAnalysisModelLOADING_3D | null | null | null | null | null | IfcObject | IfcGroup | IfcSystem | IfcStructuralAnalysisModelLOADING_3D | Carregamento 3D | . | Natureza: Analítica | Disciplina: Estrutural | Tema: Modelo analítico estrutural | bim-key_156
157 | IfcObject | IfcGroup | IfcSystem | IfcStructuralAnalysisModel | IfcStructuralAnalysisModelOUT_PLANE_LOADING_2D | null | null | null | null | null | IfcObject | IfcGroup | IfcSystem | IfcStructuralAnalysisModelOUT_PLANE_LOADING_2D | Carregamento 2D fora do plano | . | Natureza: Analítica | Disciplina: Estrutural | Tema: Modelo analítico estrutural | bim-key_157
158 | IfcObject | IfcProduct | IfcStructuralActivity | IfcStructuralReaction | IfcStructuralCurveReaction | null | null | null | null | null | IfcObject | IfcProduct | IfcStructuralActivity | IfcStructuralCurveReaction | Reação estrutural lineal | . | Natureza: Analítica | Disciplina: Estrutural | Tema: Modelo analítico estrutural | bim-key_158
159 | IfcObject | IfcProduct | IfcStructuralActivity | IfcStructuralReaction | IfcStructuralPointReaction | null | null | null | null | null | IfcObject | IfcProduct | IfcStructuralActivity | IfcStructuralPointReaction | Reação estrutural pontual | . | Natureza: Analítica | Disciplina: Estrutural | Tema: Modelo analítico estrutural | bim-key_159
160 | IfcObject | IfcProduct | IfcStructuralActivity | IfcStructuralReaction | IfcStructuralSurfaceReaction | null | null | null | null | null | IfcObject | IfcProduct | IfcStructuralActivity | IfcStructuralSurfaceReaction | Reação estrutural superficial | . | Natureza: Analítica | Disciplina: Estrutural | Tema: Modelo analítico estrutural | bim-key_160
161 | IfcObject | IfcProduct | IfcElement | IfcBuiltElement | IfcCovering | null | null | null | null | null | IfcObject | IfcProduct | IfcElement | IfcCovering | Acabamentos gerais para elementos de arquitetura | Categoria Revit: geralmente categorias OST_xxxxxxFinish | Natureza: Projetual | Disciplina: Arquitetura | Tema: Acabamentos | bim-key_161
162 | IfcObject | IfcProduct | IfcElement | IfcBuiltElement | IfcRamp | null | null | null | null | null | IfcObject | IfcProduct | IfcElement | IfcRamp | Rampa | Categoria Revit: OST_Ramps | Natureza: Funcional | Disciplina: Arquitetura | Tema: Circulações | bim-key_162
163 | IfcObject | IfcProduct | IfcElement | IfcBuiltElement | IfcRampFlight | null | null | null | null | null | IfcObject | IfcProduct | IfcElement | IfcRampFlight | Lance de rampa | Categoria Revit: OST_Ramps | Natureza: Funcional | Disciplina: Arquitetura | Tema: Circulações | bim-key_163
164 | IfcObject | IfcProduct | IfcElement | IfcBuiltElement | IfcStair | null | null | null | null | null | IfcObject | IfcProduct | IfcElement | IfcStair | Escada | Categoria Revit: OST_Stairs | Natureza: Funcional | Disciplina: Arquitetura | Tema: Circulações | bim-key_164
165 | IfcObject | IfcProduct | IfcElement | IfcBuiltElement | IfcStairFlight | null | null | null | null | null | IfcObject | IfcProduct | IfcElement | IfcStairFlight | Lance de escada | Categoria Revit: OST_StairsRuns | Natureza: Funcional | Disciplina: Arquitetura | Tema: Circulações | bim-key_165
166 | IfcObject | IfcProduct | IfcElement | IfcBuiltElement | IfcRoof | null | null | null | null | null | IfcObject | IfcProduct | IfcElement | IfcRoof | Cobertura ou telhado | Categoria Revit: OST_Roofs | Natureza: Projetual | Disciplina: Arquitetura | Tema: Coberturas e telhados | bim-key_166
167 | IfcObject | IfcProduct | IfcElement | IfcBuiltElement | IfcShadingDevice | null | null | null | null | null | IfcObject | IfcProduct | IfcElement | IfcShadingDevice | Dispositivo de sombreamento | Categoria Revit: OST_Windows | Natureza: Projetual | Disciplina: Arquitetura | Tema: Proteção solar | bim-key_167
168 | IfcObject | IfcProduct | IfcElement | IfcBuiltElement | IfcCurtainWall | null | null | null | null | null | IfcObject | IfcProduct | IfcElement | IfcCurtainWall | Elemento de arquitetura tipo parede cortina para fachada | Categoria Revit: OST_Curtain_Systems | Natureza: Projetual | Disciplina: Arquitetura | Tema: Alvenarias, divisórias e envoltória | bim-key_168
169 | IfcObject | IfcProduct | IfcElement | IfcBuiltElement | IfcDoor | null | null | null | null | null | IfcObject | IfcProduct | IfcElement | IfcDoor | Elemento de arquitetura tipo porta | Categoria Revit: OST_Doors | Natureza: Projetual | Disciplina: Arquitetura | Tema: Esquadrias - Portas | bim-key_169
170 | IfcObject | IfcProduct | IfcElement | IfcBuiltElement | IfcWindow | null | null | null | null | null | IfcObject | IfcProduct | IfcElement | IfcWindow | Elemento de arquitetura tipo janela | Categoria Revit: OST_Windows | Natureza: Projetual | Disciplina: Arquitetura | Tema: Esquadrias - Janelas | bim-key_170
171 | IfcObject | IfcProduct | IfcElement | IfcBuiltElement | IfcWall | null | null | null | null | null | IfcObject | IfcProduct | IfcElement | IfcWall | Elemento de arquitetura tipo parede ou divisórias | Categoria Revit: OST_Walls | Natureza: Projetual | Disciplina: Arquitetura | Tema: Alvenarias, divisórias e envoltória | bim-key_171
172 | IfcObject | IfcProduct | IfcElement | IfcBuiltElement | IfcSlab | null | null | null | null | null | IfcObject | IfcProduct | IfcElement | IfcSlab | Elemento de arquitetura tipo laje | Categoria Revit: OST_Floors | Natureza: Projetual | Disciplina: Arquitetura | Tema: Lajes e pisos | bim-key_172
173 | IfcObject | IfcProduct | IfcElement | IfcBuiltElement | IfcRailing | null | null | null | null | null | IfcObject | IfcProduct | IfcElement | IfcRailing | Elemento de arquitetura tipo guarda-corpo | Categoria Revit: OST_RailingSystem | Natureza: Projetual | Disciplina: Arquitetura | Tema: Guarda-corpos e corrimãos | bim-key_173
174 | IfcObject | IfcProduct | IfcElement | IfcFeatureElement | IfcSurfaceFeature | null | null | null | null | null | IfcObject | IfcProduct | IfcElement | IfcSurfaceFeature | Elemento geométrico de superfície | . | Natureza: Projetual | Disciplina: Arquitetura | Tema: Marcações geométricas e de projeto | bim-key_174
175 | IfcObject | IfcProduct | IfcElement | IfcElementComponent | IfcSign | null | null | null | null | null | IfcObject | IfcProduct | IfcElement | IfcSign | Elemento de sinalização | . | Natureza: Projetual | Disciplina: Arquitetura | Tema: Sinais de Audio e Vídeo | bim-key_175
176 | IfcObject | IfcGroup | IfcSystem | IfcDistributionSystem | IfcDistributionCircuit | null | null | null | null | null | IfcObject | IfcGroup | IfcSystem | IfcDistributionCircuit | Circuito de distribuição de insumo | . | Natureza: Projetual | Disciplina: Instalações | Tema: Quadros - Distribuição de insumos ou descartes | bim-key_176
177 | IfcObject | IfcProduct | IfcElement | IfcDistributionElement | IfcDistributionControlElement | null | null | null | null | null | IfcObject | IfcProduct | IfcElement | IfcDistributionControlElement | Elemento controlador da distribuição de insumo | . | Natureza: Projetual | Disciplina: Instalações | Tema: Quadros - Distribuição de insumos ou descartes | bim-key_177
178 | IfcObject | IfcProduct | IfcElement | IfcDistributionElement | IfcDistributionFlowElement | null | null | null | null | null | IfcObject | IfcProduct | IfcElement | IfcDistributionFlowElement | Elemento de distribuição de fluxos | . | Natureza: Projetual | Disciplina: Instalações | Tema: Quadros - Distribuição de insumos ou descartes | bim-key_178
179 | IfcObject | IfcProduct | IfcSpatialElement | IfcExternalSpatialStructureElement | IfcExternalSpatialElement | null | null | null | null | null | IfcObject | IfcProduct | IfcSpatialElement | IfcExternalSpatialElement | Elemento espacial exterior | . | Natureza: Projetual | Disciplina: Arquitetura | Tema: Layout funcional | bim-key_179
180 | IfcObject | IfcProduct | IfcSpatialElement | IfcSpatialZone | IfcSpatialZoneCONSTRUCTION | null | null | null | null | null | IfcObject | IfcProduct | IfcSpatialElement | IfcSpatialZoneCONSTRUCTION | Zona de canteiro de obra ou construção | Categoria Revit: OST_MEPSystemZone | Natureza: Espacial | Disciplina: Arquitetura | Tema: Zonificação | bim-key_180
181 | IfcObject | IfcProduct | IfcSpatialElement | IfcSpatialZone | IfcSpatialZoneFIRESAFETY | null | null | null | null | null | IfcObject | IfcProduct | IfcSpatialElement | IfcSpatialZoneFIRESAFETY | Zona de segurança contra o fogo | Categoria Revit: OST_MEPSystemZone | Natureza: Espacial | Disciplina: Arquitetura | Tema: Zonificação | bim-key_181
182 | IfcObject | IfcProduct | IfcSpatialElement | IfcSpatialZone | IfcSpatialZoneINTERFERENCE | null | null | null | null | null | IfcObject | IfcProduct | IfcSpatialElement | IfcSpatialZoneINTERFERENCE | Zona de Interferência | Categoria Revit: OST_MEPSystemZone | Natureza: Espacial | Disciplina: Arquitetura | Tema: Zonificação | bim-key_182
183 | IfcObject | IfcProduct | IfcSpatialElement | IfcSpatialZone | IfcSpatialZoneLIGHTING | null | null | null | null | null | IfcObject | IfcProduct | IfcSpatialElement | IfcSpatialZoneLIGHTING | Zona de Iluminação | Categoria Revit: OST_MEPSystemZone | Natureza: Espacial | Disciplina: Arquitetura | Tema: Zonificação | bim-key_183
184 | IfcObject | IfcProduct | IfcSpatialElement | IfcSpatialZone | IfcSpatialZoneOCCUPANCY | null | null | null | null | null | IfcObject | IfcProduct | IfcSpatialElement | IfcSpatialZoneOCCUPANCY | Zona de ocupação | Categoria Revit: OST_MEPSystemZone | Natureza: Espacial | Disciplina: Arquitetura | Tema: Zonificação | bim-key_184
185 | IfcObject | IfcProduct | IfcSpatialElement | IfcSpatialZone | IfcSpatialZoneRESERVATION | null | null | null | null | null | IfcObject | IfcProduct | IfcSpatialElement | IfcSpatialZoneRESERVATION | Zona de conservação ou reserva | Categoria Revit: OST_MEPSystemZone | Natureza: Espacial | Disciplina: Arquitetura | Tema: Zonificação | bim-key_185
186 | IfcObject | IfcProduct | IfcSpatialElement | IfcSpatialZone | IfcSpatialZoneSECURITY | null | null | null | null | null | IfcObject | IfcProduct | IfcSpatialElement | IfcSpatialZoneSECURITY | Zona de segurança | Categoria Revit: OST_MEPSystemZone | Natureza: Espacial | Disciplina: Arquitetura | Tema: Zonificação | bim-key_186
187 | IfcObject | IfcProduct | IfcSpatialElement | IfcSpatialZone | IfcSpatialZoneTHERMAL | null | null | null | null | null | IfcObject | IfcProduct | IfcSpatialElement | IfcSpatialZoneTHERMAL | Zona de térmica | Categoria Revit: OST_MEPSystemZone | Natureza: Espacial | Disciplina: Arquitetura | Tema: Zonificação | bim-key_187
188 | IfcObject | IfcProduct | IfcSpatialElement | IfcSpatialZone | IfcSpatialZoneTRANSPORT | null | null | null | null | null | IfcObject | IfcProduct | IfcSpatialElement | IfcSpatialZoneTRANSPORT | Zona de transporte | Categoria Revit: OST_MEPSystemZone | Natureza: Espacial | Disciplina: Arquitetura | Tema: Zonificação | bim-key_188
189 | IfcObject | IfcProduct | IfcSpatialElement | IfcSpatialZone | IfcSpatialZoneVENTILATION | null | null | null | null | null | IfcObject | IfcProduct | IfcSpatialElement | IfcSpatialZoneVENTILATION | Zona de ventilação | Categoria Revit: OST_MEPSystemZone | Natureza: Espacial | Disciplina: Arquitetura | Tema: Zonificação | bim-key_189
190 | IfcObject | IfcProduct | IfcElement | IfcBuiltElement | IfcBearing | null | null | null | null | null | IfcObject | IfcProduct | IfcElement | IfcBearing | Apoio estrutural | Categoria Revit: OST_BridgeBearings | Natureza: Projetual | Disciplina: Estrutural | Tema: Aparelhos de apoio para pontes e viadutos | bim-key_190
191 | IfcObject | IfcProduct | IfcElement | IfcBuiltElement | IfcColumn | null | null | null | null | null | IfcObject | IfcProduct | IfcElement | IfcColumn | Elemento de arquitetura ou estrutura tipo coluna | Categoria Revit: OST_StructuralColumns para estrutura or OST_Column para arquitetura | Natureza: Projetual | Disciplina: Arquitetura+Estrutura | Tema: Fôrma estrutural colunas e vigas | bim-key_191
192 | IfcObject | IfcProduct | IfcElement | IfcElementComponent | IfcMechanicalFastener | null | null | null | null | null | IfcObject | IfcProduct | IfcElement | IfcMechanicalFastener | Fixador mecânico | Categoria Revit: OST_StructConnectionOthers | Natureza: Projetual | Disciplina: Todas | Tema: Fixadores de elementos | bim-key_192
193 | IfcObject | IfcProduct | IfcElement | IfcBuiltElement | IfcDeepFoundation | null | null | null | null | null | IfcObject | IfcProduct | IfcElement | IfcDeepFoundation | Elemento estrutural tipo fundação profunda | Categoria Revit: OST_StructuralFoundation | Natureza: Projetual | Disciplina: Estrutural | Tema: Fundação e estaqueamento | bim-key_193
194 | IfcObject | IfcProduct | IfcElement | IfcBuiltElement | IfcFooting | null | null | null | null | null | IfcObject | IfcProduct | IfcElement | IfcFooting | Elemento estrutural tipo fundação rasa | Categoria Revit: OST_StructuralFoundation | Natureza: Projetual | Disciplina: Estrutural | Tema: Fundação e estaqueamento | bim-key_194
195 | IfcObject | IfcProduct | IfcElement | IfcBuiltElement | IfcMember | null | null | null | null | null | IfcObject | IfcProduct | IfcElement | IfcMember | Elemento estrutural tipo membro de uma estrutura ou montagem de suporte | Categoria Revit: OST_StructuralFraming or OST_Tendon or OST_Purlin or Categoria Revit: OST_StructConnectionPlates | Natureza: Projetual | Disciplina: Estrutural | Tema: Membros estruturais | bim-key_195
196 | IfcObject | IfcProduct | IfcElement | IfcBuiltElement | IfcPlate | null | null | null | null | null | IfcObject | IfcProduct | IfcElement | IfcPlate | Elemento tipo placa | Categoria Revit: OST_StructConnectionPlates | Natureza: Projetual | Disciplina: Arquitetura+Estrutura | Tema: Fôrma estrutural colunas e vigas | bim-key_196
197 | IfcObject | IfcProduct | IfcElement | IfcElementComponent | IfcReinforcingElement | null | null | null | null | null | IfcObject | IfcProduct | IfcElement | IfcReinforcingElement | Elemento de armadura estrutural | Categoria Revit: OST_Rebar | Natureza: Projetual | Disciplina: Estrutural | Tema: Armaduras e reforços | bim-key_197
198 | IfcObject | IfcProduct | IfcElement | IfcBuiltElement | IfcBeam | null | null | null | null | null | IfcObject | IfcProduct | IfcElement | IfcBeam | Elemento estrutural tipo viga | Categoria Revit: OST_StructuralFraming | Natureza: Projetual | Disciplina: Arquitetura+Estrutura | Tema: Fôrma estrutural colunas e vigas | bim-key_198
199 | IfcObject | IfcProduct | IfcPositioningElement | IfcLinearPositioningElement | IfcAlignment | null | null | null | null | null | IfcObject | IfcProduct | IfcPositioningElement | IfcAlignment | Alinhamento de referência | . | Natureza: Projetual | Disciplina: Infraestrutura | Tema: Infraestrutura geral | bim-key_199
200 | IfcObject | IfcProduct | IfcSpatialElement | IfcSpatialStructureElement | IfcBuildingStorey | null | null | null | null | null | IfcObject | IfcProduct | IfcSpatialElement | IfcBuildingStorey | Andar da edificação ou plano horizontal de referência | Categoria Revit: OST_Levels | Natureza: Projetual | Disciplina: Todas | Tema: Sistema predial | bim-key_200
201 | IfcObject | IfcProduct | IfcPositioningElement | IfcGrid | IfcGridIRREGULAR | null | null | null | null | null | IfcObject | IfcProduct | IfcPositioningElement | IfcGridIRREGULAR | Malha irregular de eixos | Categoria Revit: OST_Grids | Natureza: Organizacional | Disciplina: Arquitetura | Tema: Eixos estruturantes da edificação | bim-key_201
202 | IfcObject | IfcProduct | IfcPositioningElement | IfcGrid | IfcGridRADIAL | null | null | null | null | null | IfcObject | IfcProduct | IfcPositioningElement | IfcGridRADIAL | Malha radial de eixos | Categoria Revit: OST_Grids | Natureza: Organizacional | Disciplina: Arquitetura | Tema: Eixos estruturantes da edificação | bim-key_202
203 | IfcObject | IfcProduct | IfcPositioningElement | IfcGrid | IfcGridRECTANGULAR | null | null | null | null | null | IfcObject | IfcProduct | IfcPositioningElement | IfcGridRECTANGULAR | Malha retangular de eixos | Categoria Revit: OST_Grids | Natureza: Organizacional | Disciplina: Arquitetura | Tema: Eixos estruturantes da edificação | bim-key_203
204 | IfcObject | IfcProduct | IfcPositioningElement | IfcGrid | IfcGridTRIANGULAR | null | null | null | null | null | IfcObject | IfcProduct | IfcPositioningElement | IfcGridTRIANGULAR | Malha triangular de eixos | Categoria Revit: OST_Grids | Natureza: Organizacional | Disciplina: Arquitetura | Tema: Eixos estruturantes da edificação | bim-key_204
205 | IfcObject | IfcProduct | IfcPositioningElement | IfcReferent | IfcReferentBOUNDARY | null | null | null | null | null | IfcObject | IfcProduct | IfcPositioningElement | IfcReferentBOUNDARY | Elemento de referência espacial tipo limite | . | Natureza: Projetual | Disciplina: Todas | Tema: Fronteiras espaciais | bim-key_205
206 | IfcObject | IfcProduct | IfcPositioningElement | IfcReferent | IfcReferentINTERSECTION | null | null | null | null | null | IfcObject | IfcProduct | IfcPositioningElement | IfcReferentINTERSECTION | Elemento de referência espacial tipo interseção | . | Natureza: Projetual | Disciplina: Todas | Tema: Fronteiras espaciais | bim-key_206
207 | IfcObject | IfcProduct | IfcPositioningElement | IfcReferent | IfcReferentKILOPOINT | null | null | null | null | null | IfcObject | IfcProduct | IfcPositioningElement | IfcReferentKILOPOINT | Elemento de referência espacial tipo ponto em quilômetro | . | Natureza: Projetual | Disciplina: Todas | Tema: Fronteiras espaciais | bim-key_207
208 | IfcObject | IfcProduct | IfcPositioningElement | IfcReferent | IfcReferentLANDMARK | null | null | null | null | null | IfcObject | IfcProduct | IfcPositioningElement | IfcReferentLANDMARK | Elemento de referência espacial tipo ponto de referência | . | Natureza: Projetual | Disciplina: Todas | Tema: Fronteiras espaciais | bim-key_208
209 | IfcObject | IfcProduct | IfcPositioningElement | IfcReferent | IfcReferentMILEPOINT | null | null | null | null | null | IfcObject | IfcProduct | IfcPositioningElement | IfcReferentMILEPOINT | Elemento de referência espacial tipo ponto em milha | . | Natureza: Projetual | Disciplina: Todas | Tema: Fronteiras espaciais | bim-key_209
210 | IfcObject | IfcProduct | IfcPositioningElement | IfcReferent | IfcReferentPOSITION | null | null | null | null | null | IfcObject | IfcProduct | IfcPositioningElement | IfcReferentPOSITION | Elemento de referência espacial tipo posição de referência | . | Natureza: Projetual | Disciplina: Todas | Tema: Fronteiras espaciais | bim-key_210
211 | IfcObject | IfcProduct | IfcPositioningElement | IfcReferent | IfcReferentREFERENCEMARKER | null | null | null | null | null | IfcObject | IfcProduct | IfcPositioningElement | IfcReferentREFERENCEMARKER | Elemento de referência espacial tipo marco de referência | . | Natureza: Projetual | Disciplina: Todas | Tema: Fronteiras espaciais | bim-key_211
212 | IfcObject | IfcProduct | IfcPositioningElement | IfcReferent | IfcReferentSTATION | null | null | null | null | null | IfcObject | IfcProduct | IfcPositioningElement | IfcReferentSTATION | Elemento de referência espacial tipo estação de referência | . | Natureza: Projetual | Disciplina: Todas | Tema: Fronteiras espaciais | bim-key_212
213 | IfcObject | IfcProduct | IfcPositioningElement | IfcReferent | IfcReferentSUPERELEVATIONEVENT | null | null | null | null | null | IfcObject | IfcProduct | IfcPositioningElement | IfcReferentSUPERELEVATIONEVENT | Elemento de referência espacial tipo evento de superelevação | . | Natureza: Projetual | Disciplina: Todas | Tema: Fronteiras espaciais | bim-key_213
214 | IfcObject | IfcProduct | IfcPositioningElement | IfcReferent | IfcReferentWIDTHEVENT | null | null | null | null | null | IfcObject | IfcProduct | IfcPositioningElement | IfcReferentWIDTHEVENT | Elemento de referência espacial tipo evento de Superlargura | . | Natureza: Projetual | Disciplina: Todas | Tema: Fronteiras espaciais | bim-key_214
215 | IfcObject | IfcProduct | IfcElement | IfcElementComponent | IfcFastener | null | null | null | null | null | IfcObject | IfcProduct | IfcElement | IfcFastener | Elemento fixador | Categoria Revit: OST_StructConnectionOthers | Natureza: Projetual | Disciplina: Todas | Tema: Fixadores de elementos | bim-key_215
216 | IfcObject | IfcProduct | IfcElement | IfcGeotechnicalElement | IfcGeotechnicalAssembly | null | null | null | null | null | IfcObject | IfcProduct | IfcElement | IfcGeotechnicalAssembly | Montagem geotécnica | Categoria Revit: OST_Toposolid | Natureza: Geotécnica | Disciplina: Geotecnia | Tema: Topografia | bim-key_216
217 | IfcObject | IfcProduct | IfcElement | IfcGeotechnicalElement | IfcGeotechnicalStratum | null | null | null | null | null | IfcObject | IfcProduct | IfcElement | IfcGeotechnicalStratum | Estrato geotécnico | Categoria Revit: OST_ToposolidSubstrate | Natureza: Projetual | Disciplina: Geotecnia | Tema: Topografia | bim-key_217
218 | IfcObject | IfcProduct | IfcElement | IfcGeographicElement | IfcGeographicElementSOIL_BORING_POINT | null | null | null | null | null | IfcObject | IfcProduct | IfcElement | IfcGeographicElementSOIL_BORING_POINT | Ponto de sondagem geotécnico | Categoria Revit: OST_Toposolid | Natureza: Geográfica | Disciplina: Geotecnia | Tema: Topografia | bim-key_218
219 | IfcObject | IfcProduct | IfcElement | IfcGeographicElement | IfcGeographicElementTERRAIN | null | null | null | null | null | IfcObject | IfcProduct | IfcElement | IfcGeographicElementTERRAIN | Topografia do terreno | Categoria Revit: OST_Toposolid | Natureza: Geográfica | Disciplina: Geotecnia | Tema: Topografia | bim-key_219
220 | IfcObject | IfcProduct | IfcElement | IfcGeographicElement | IfcGeographicElementVEGETATION | null | null | null | null | null | IfcObject | IfcProduct | IfcElement | IfcGeographicElementVEGETATION | Elemento de vegetação | Categoria Revit: OST_Toposolid | Natureza: Geográfica | Disciplina: Geotecnia | Tema: Topografia | bim-key_220
221 | IfcObject | IfcProduct | IfcElement | IfcFeatureElement | IfcFeatureElementAddition | null | null | null | null | null | IfcObject | IfcProduct | IfcElement | IfcFeatureElementAddition | Elemento geométrico para adição | Categoria Revit: OST_Toposolid | Natureza: Projetual | Disciplina: Geotecnia | Tema: Topografia | bim-key_221
222 | IfcObject | IfcProduct | IfcElement | IfcFeatureElement | IfcFeatureElementSubtraction | null | null | null | null | null | IfcObject | IfcProduct | IfcElement | IfcFeatureElementSubtraction | Elemento geométrico para substração | Categoria Revit: OST_Toposolid | Natureza: Projetual | Disciplina: Geotecnia | Tema: Topografia | bim-key_222
223 | IfcObject | IfcProduct | IfcSpatialElement | IfcSpatialStructureElement | IfcFacility | null | null | null | null | null | IfcObject | IfcProduct | IfcSpatialElement | IfcFacility | Ativo de infraestrutura | . | Natureza: Projetual | Disciplina: Infraestrutura | Tema: Infraestrutura geral | bim-key_223
224 | IfcObject | IfcProduct | IfcSpatialElement | IfcSpatialStructureElement | IfcFacilityPart | null | null | null | null | null | IfcObject | IfcProduct | IfcSpatialElement | IfcFacilityPart | Parte do ativo de infraestrutura | . | Natureza: Projetual | Disciplina: Infraestrutura | Tema: Infraestrutura geral | bim-key_224
225 | IfcObject | IfcProduct | IfcSpatialElement | IfcSpatialStructureElement | IfcSite | null | null | null | null | null | IfcObject | IfcProduct | IfcSpatialElement | IfcSite | Lote definido no terreno | . | Natureza: Projetual | Disciplina: Arquitetura | Tema: Implantação | bim-key_225
226 | IfcObject | IfcProduct | IfcSpatialElement | IfcSpatialStructureElement | IfcSpace | null | null | null | null | null | IfcObject | IfcProduct | IfcSpatialElement | IfcSpace | Espaço do layout funcional | Categoria Revit: OST_Rooms | Natureza: Espacial | Disciplina: Arquitetura | Tema: Layout funcional | bim-key_226
227 | IfcObject | IfcProduct | IfcElement | IfcBuiltElement | IfcRail | null | null | null | null | null | IfcObject | IfcProduct | IfcElement | IfcRail | Trilho de ferrovia ou de movimentação | Categoria Revit: OST_RailingSystem | Natureza: Projetual | Disciplina: Arquitetura | Tema: Guarda-corpos e corrimãos | bim-key_227
228 | IfcObject | IfcProduct | IfcElement | IfcBuiltElement | IfcTrackElement | null | null | null | null | null | IfcObject | IfcProduct | IfcElement | IfcTrackElement | Elemento para formação de trilhos | Categoria Revit: OST_Roads | Natureza: Projetual | Disciplina: Infraestrutura | Tema: Ferroviária | bim-key_228
229 | IfcObject | IfcProduct | IfcElement | IfcBuiltElement | IfcMooringDevice | null | null | null | null | null | IfcObject | IfcProduct | IfcElement | IfcMooringDevice | Dispositivo de amarração | . | Natureza: Projetual | Disciplina: Infraestrutura | Tema: Portuária | bim-key_229
230 | IfcObject | IfcProduct | IfcElement | IfcBuiltElement | IfcNavigationElement | null | null | null | null | null | IfcObject | IfcProduct | IfcElement | IfcNavigationElement | Elemento de navegação | . | Natureza: Projetual | Disciplina: Infraestrutura | Tema: Portuária | bim-key_230
231 | IfcObject | IfcProduct | IfcElement | IfcBuiltElement | IfcCourse | null | null | null | null | null | IfcObject | IfcProduct | IfcElement | IfcCourse | Estrato para cursos, canais ou vias de trânsito | . | Natureza: Projetual | Disciplina: Infraestrutura | Tema: Infraestrutura geral | bim-key_231
232 | IfcObject | IfcProduct | IfcPort | IfcDistributionPort | IfcDistributionPortCABLE | null | null | null | null | null | IfcObject | IfcProduct | IfcPort | IfcDistributionPortCABLE | Porta de conexão de cabo de distribuição de insumo | Categoria Revit: OST_CableTrayFitting | Natureza: Projetual | Disciplina: Instalações | Tema: Quadros - Distribuição de insumos ou descartes | bim-key_232
233 | IfcObject | IfcProduct | IfcPort | IfcDistributionPort | IfcDistributionPortCABLECARRIER | null | null | null | null | null | IfcObject | IfcProduct | IfcPort | IfcDistributionPortCABLECARRIER | Porta de conexão de caminhos ou leitos porta cabos | Categoria Revit: OST_CableTray | Natureza: Projetual | Disciplina: Instalações | Tema: Quadros - Distribuição de insumos ou descartes | bim-key_233
234 | IfcObject | IfcProduct | IfcPort | IfcDistributionPort | IfcDistributionPortDUCT | null | null | null | null | null | IfcObject | IfcProduct | IfcPort | IfcDistributionPortDUCT | Porta de conexão de duto de AVAC | . | Natureza: Projetual | Disciplina: Instalações | Tema: Quadros - Distribuição de insumos ou descartes | bim-key_234
235 | IfcObject | IfcProduct | IfcPort | IfcDistributionPort | IfcDistributionPortPIPE | null | null | null | null | null | IfcObject | IfcProduct | IfcPort | IfcDistributionPortPIPE | Porta de conexão de tubulação | . | Natureza: Projetual | Disciplina: Instalações | Tema: Quadros - Distribuição de insumos ou descartes | bim-key_235
236 | IfcObject | IfcProduct | IfcPort | IfcDistributionPort | IfcDistributionPortWIRELESS | null | null | null | null | null | IfcObject | IfcProduct | IfcPort | IfcDistributionPortWIRELESS | Porta de conexão de dispositivo sem fio | . | Natureza: Projetual | Disciplina: Instalações | Tema: Quadros - Distribuição de insumos ou descartes | bim-key_236
237 | IfcObject | IfcProduct | IfcElement | IfcElementComponent | IfcVibrationDamper | null | null | null | null | null | IfcObject | IfcProduct | IfcElement | IfcVibrationDamper | Amortecedor de vibração | Categoria Revit: OST_VibrationDampers | Natureza: Projetual | Disciplina: Instalações | Tema: Distribuição de insumos | bim-key_237
238 | IfcObject | IfcProduct | IfcElement | IfcElementComponent | IfcVibrationIsolator | null | null | null | null | null | IfcObject | IfcProduct | IfcElement | IfcVibrationIsolator | Isolador de vibração | Categoria Revit: OST_VibrationIsolators | Natureza: Projetual | Disciplina: Instalações | Tema: Distribuição de insumos | bim-key_238
239 | IfcObject | IfcProduct | IfcElement | IfcElementComponent | IfcImpactProtectionDevice | null | null | null | null | null | IfcObject | IfcProduct | IfcElement | IfcImpactProtectionDevice | Dispositivo de proteção de impacto | . | Natureza: Projetual | Disciplina: Instalações | Tema: Sistemas de proteção | bim-key_239
240 | IfcObject | IfcProduct | IfcElement | IfcFurnishingElement | IfcFurniture | null | null | null | null | null | IfcObject | IfcProduct | IfcElement | IfcFurniture | Elemento de arquitetura tipo mobiliário | Categoria Revit: OST_Furniture | Natureza: Projetual | Disciplina: Arquitetura | Tema: Mobiliário | bim-key_240
241 | IfcObject | IfcProduct | IfcElement | IfcElementComponent | IfcDiscreteAccessory | null | null | null | null | null | IfcObject | IfcProduct | IfcElement | IfcDiscreteAccessory | Elemento de acessórios | . | Natureza: Projetual | Disciplina: Todas | Tema: Acessórios | bim-key_241
242 | IfcObject | IfcProduct | IfcElement | IfcElementAssembly | IfcElementAssemblyABUTMENT | null | null | null | null | null | IfcObject | IfcProduct | IfcElement | IfcElementAssemblyABUTMENT | Conjunto de montagem de cabeceira | Categoria Revit: OST_Assemblies | Natureza: Projetual | Disciplina: Todas | Tema: Conjuntos para montagem | bim-key_242
243 | IfcObject | IfcProduct | IfcElement | IfcElementAssembly | IfcElementAssemblyACCESSORY_ASSEMBLY | null | null | null | null | null | IfcObject | IfcProduct | IfcElement | IfcElementAssemblyACCESSORY_ASSEMBLY | Conjunto de acessórios | Categoria Revit: OST_Assemblies | Natureza: Projetual | Disciplina: Todas | Tema: Conjuntos para montagem | bim-key_243
244 | IfcObject | IfcProduct | IfcElement | IfcElementAssembly | IfcElementAssemblyARCH | null | null | null | null | null | IfcObject | IfcProduct | IfcElement | IfcElementAssemblyARCH | Conjunto de arcos | Categoria Revit: OST_Assemblies | Natureza: Projetual | Disciplina: Todas | Tema: Conjuntos para montagem | bim-key_244
245 | IfcObject | IfcProduct | IfcElement | IfcElementAssembly | IfcElementAssemblyBEAM_GRID | null | null | null | null | null | IfcObject | IfcProduct | IfcElement | IfcElementAssemblyBEAM_GRID | Conjunto de vigas para laje nervurada | Categoria Revit: OST_Assemblies | Natureza: Projetual | Disciplina: Todas | Tema: Conjuntos para montagem | bim-key_245
246 | IfcObject | IfcProduct | IfcElement | IfcElementAssembly | IfcElementAssemblyBRACED_FRAME | null | null | null | null | null | IfcObject | IfcProduct | IfcElement | IfcElementAssemblyBRACED_FRAME | Conjunto estrutural tipo pórtico contraventado | Categoria Revit: OST_Assemblies | Natureza: Projetual | Disciplina: Todas | Tema: Conjuntos para montagem | bim-key_246
247 | IfcObject | IfcProduct | IfcElement | IfcElementAssembly | IfcElementAssemblyCROSS_BRACING | null | null | null | null | null | IfcObject | IfcProduct | IfcElement | IfcElementAssemblyCROSS_BRACING | Conjunto estrutural tipo contraventamento em X | Categoria Revit: OST_TrussWeb | Natureza: Projetual | Disciplina: Todas | Tema: Conjuntos para montagem | bim-key_247
248 | IfcObject | IfcProduct | IfcElement | IfcElementAssembly | IfcElementAssemblyDECK | null | null | null | null | null | IfcObject | IfcProduct | IfcElement | IfcElementAssemblyDECK | Conjunto estrutural tipo tabuleiro | Categoria Revit: OST_Assemblies | Natureza: Projetual | Disciplina: Todas | Tema: Conjuntos para montagem | bim-key_248
249 | IfcObject | IfcProduct | IfcElement | IfcElementAssembly | IfcElementAssemblyDILATATIONPANEL | null | null | null | null | null | IfcObject | IfcProduct | IfcElement | IfcElementAssemblyDILATATIONPANEL | Conjunto tipo painel de dilatação | Categoria Revit: OST_Assemblies | Natureza: Projetual | Disciplina: Todas | Tema: Conjuntos para montagem | bim-key_249
250 | IfcObject | IfcProduct | IfcElement | IfcElementAssembly | IfcElementAssemblyENTRANCEWORKS | null | null | null | null | null | IfcObject | IfcProduct | IfcElement | IfcElementAssemblyENTRANCEWORKS | Conjunto de obras destinadas ao acesso | Categoria Revit: OST_Assemblies | Natureza: Projetual | Disciplina: Todas | Tema: Conjuntos para montagem | bim-key_250
251 | IfcObject | IfcProduct | IfcElement | IfcElementAssembly | IfcElementAssemblyGIRDER | null | null | null | null | null | IfcObject | IfcProduct | IfcElement | IfcElementAssemblyGIRDER | Conjunto de vigas principais ou longarinas | Categoria Revit: OST_Assemblies | Natureza: Projetual | Disciplina: Todas | Tema: Conjuntos para montagem | bim-key_251
252 | IfcObject | IfcProduct | IfcElement | IfcElementAssembly | IfcElementAssemblyGRID | null | null | null | null | null | IfcObject | IfcProduct | IfcElement | IfcElementAssemblyGRID | Conjunto de eixos estruturais | Categoria Revit: OST_Grids | Natureza: Projetual | Disciplina: Todas | Tema: Conjuntos para montagem | bim-key_252
253 | IfcObject | IfcProduct | IfcElement | IfcElementAssembly | IfcElementAssemblyMAST | null | null | null | null | null | IfcObject | IfcProduct | IfcElement | IfcElementAssemblyMAST | Conjunto de elementos de um mastro estrutural | Categoria Revit: OST_Assemblies | Natureza: Projetual | Disciplina: Todas | Tema: Conjuntos para montagem | bim-key_253
254 | IfcObject | IfcProduct | IfcElement | IfcElementAssembly | IfcElementAssemblyPIER | null | null | null | null | null | IfcObject | IfcProduct | IfcElement | IfcElementAssemblyPIER | Conjunto de elementos de um pilar estrutural | Categoria Revit: OST_Assemblies | Natureza: Projetual | Disciplina: Todas | Tema: Conjuntos para montagem | bim-key_254
255 | IfcObject | IfcProduct | IfcElement | IfcElementAssembly | IfcElementAssemblyPYLON | null | null | null | null | null | IfcObject | IfcProduct | IfcElement | IfcElementAssemblyPYLON | Conjunto de elementos de um pilone estrutural | Categoria Revit: OST_Assemblies | Natureza: Projetual | Disciplina: Todas | Tema: Conjuntos para montagem | bim-key_255
256 | IfcObject | IfcProduct | IfcElement | IfcElementAssembly | IfcElementAssemblyRAIL_MECHANICAL_EQUIPMENT_ASSEMB | null | null | null | null | null | IfcObject | IfcProduct | IfcElement | IfcElementAssemblyRAIL_MECHANICAL_EQUIPMENT_ASSEMB | Conjunto ferroviário de equipamentos mecânicos | Categoria Revit: OST_Assemblies | Natureza: Projetual | Disciplina: Todas | Tema: Conjuntos para montagem | bim-key_256
257 | IfcObject | IfcProduct | IfcElement | IfcElementAssembly | IfcElementAssemblyREINFORCEMENT_UNIT | null | null | null | null | null | IfcObject | IfcProduct | IfcElement | IfcElementAssemblyREINFORCEMENT_UNIT | Conjunto unitário de reforço | Categoria Revit: OST_Assemblies | Natureza: Projetual | Disciplina: Todas | Tema: Conjuntos para montagem | bim-key_257
258 | IfcObject | IfcProduct | IfcElement | IfcElementAssembly | IfcElementAssemblyRIGID_FRAME | null | null | null | null | null | IfcObject | IfcProduct | IfcElement | IfcElementAssemblyRIGID_FRAME | Conjunto de elementos de um pórtico rígido estrututural | Categoria Revit: OST_Assemblies | Natureza: Projetual | Disciplina: Todas | Tema: Conjuntos para montagem | bim-key_258
259 | IfcObject | IfcProduct | IfcElement | IfcElementAssembly | IfcElementAssemblySHELTER | null | null | null | null | null | IfcObject | IfcProduct | IfcElement | IfcElementAssemblySHELTER | Conjunto de elementos de um abrigo | Categoria Revit: OST_Assemblies | Natureza: Projetual | Disciplina: Todas | Tema: Conjuntos para montagem | bim-key_259
260 | IfcObject | IfcProduct | IfcElement | IfcElementAssembly | IfcElementAssemblySIGNALASSEMBLY | null | null | null | null | null | IfcObject | IfcProduct | IfcElement | IfcElementAssemblySIGNALASSEMBLY | Conjunto ou montagem de sinalização | Categoria Revit: OST_Assemblies | Natureza: Projetual | Disciplina: Todas | Tema: Conjuntos para montagem | bim-key_260
261 | IfcObject | IfcProduct | IfcElement | IfcElementAssembly | IfcElementAssemblySLAB_FIELD | null | null | null | null | null | IfcObject | IfcProduct | IfcElement | IfcElementAssemblySLAB_FIELD | Conjunto de lajes | Categoria Revit: OST_Assemblies | Natureza: Projetual | Disciplina: Todas | Tema: Conjuntos para montagem | bim-key_261
262 | IfcObject | IfcProduct | IfcElement | IfcElementAssembly | IfcElementAssemblySUMPBUSTER | null | null | null | null | null | IfcObject | IfcProduct | IfcElement | IfcElementAssemblySUMPBUSTER | Conjunto quebra-molas | Categoria Revit: OST_Assemblies | Natureza: Projetual | Disciplina: Todas | Tema: Conjuntos para montagem | bim-key_262
263 | IfcObject | IfcProduct | IfcElement | IfcElementAssembly | IfcElementAssemblySUPPORTINGASSEMBLY | null | null | null | null | null | IfcObject | IfcProduct | IfcElement | IfcElementAssemblySUPPORTINGASSEMBLY | Conjunto para suporte | Categoria Revit: OST_StructuralFramingSystem | Natureza: Projetual | Disciplina: Todas | Tema: Conjuntos para montagem | bim-key_263
264 | IfcObject | IfcProduct | IfcElement | IfcElementAssembly | IfcElementAssemblySUSPENSIONASSEMBLY | null | null | null | null | null | IfcObject | IfcProduct | IfcElement | IfcElementAssemblySUSPENSIONASSEMBLY | Conjunto para suspensão | Categoria Revit: OST_Assemblies | Natureza: Projetual | Disciplina: Todas | Tema: Conjuntos para montagem | bim-key_264
265 | IfcObject | IfcProduct | IfcElement | IfcElementAssembly | IfcElementAssemblyTRACKPANEL | null | null | null | null | null | IfcObject | IfcProduct | IfcElement | IfcElementAssemblyTRACKPANEL | Conjunto para montagem de trilhos | Categoria Revit: OST_Assemblies | Natureza: Projetual | Disciplina: Todas | Tema: Conjuntos para montagem | bim-key_265
266 | IfcObject | IfcProduct | IfcElement | IfcElementAssembly | IfcElementAssemblyTRACTION_SWITCHING_ASSEMBLY | null | null | null | null | null | IfcObject | IfcProduct | IfcElement | IfcElementAssemblyTRACTION_SWITCHING_ASSEMBLY | Conjunto de comutação de tração | Categoria Revit: OST_Assemblies | Natureza: Projetual | Disciplina: Todas | Tema: Conjuntos para montagem | bim-key_266
267 | IfcObject | IfcProduct | IfcElement | IfcElementAssembly | IfcElementAssemblyTRAFFIC_CALMING_DEVICE | null | null | null | null | null | IfcObject | IfcProduct | IfcElement | IfcElementAssemblyTRAFFIC_CALMING_DEVICE | Conjunto de redutores de velocidade | Categoria Revit: OST_Assemblies | Natureza: Projetual | Disciplina: Todas | Tema: Conjuntos para montagem | bim-key_267
268 | IfcObject | IfcProduct | IfcElement | IfcElementAssembly | IfcElementAssemblyTRUSS | null | null | null | null | null | IfcObject | IfcProduct | IfcElement | IfcElementAssemblyTRUSS | Conjunto de barras para treliças estruturais | Categoria Revit: OST_TrussWeb | Natureza: Projetual | Disciplina: Todas | Tema: Conjuntos para montagem | bim-key_268
269 | IfcObject | IfcProduct | IfcElement | IfcElementAssembly | IfcElementAssemblyTURNOUTPANEL | null | null | null | null | null | IfcObject | IfcProduct | IfcElement | IfcElementAssemblyTURNOUTPANEL | Conjunto de painel de horário de ponto | Categoria Revit: OST_Assemblies | Natureza: Projetual | Disciplina: Todas | Tema: Conjuntos para montagem | bim-key_269
270 | IfcObject | IfcProduct | IfcElement | IfcElementComponent | IfcBuildingElementPart | null | null | null | null | null | IfcObject | IfcProduct | IfcElement | IfcBuildingElementPart | Parte edificada | . | Natureza: Projetual | Disciplina: Todas | Tema: Sistema predial | bim-key_270
271 | IfcObject | IfcProduct | IfcElement | IfcBuiltElement | IfcKerb | null | null | null | null | null | IfcObject | IfcProduct | IfcElement | IfcKerb | Meio-fio ou guia | Categoria Revit: OST_Roads | Natureza: Projetual | Disciplina: Todas | Tema: Sistema predial | bim-key_271
272 | IfcObject | IfcProduct | IfcElement | IfcBuiltElement | IfcPavement | null | null | null | null | null | IfcObject | IfcProduct | IfcElement | IfcPavement | Pavimentação | Categoria Revit: OST_Floors | Natureza: Projetual | Disciplina: Todas | Tema: Sistema predial - Pavimentação | bim-key_272
273 | IfcObject | IfcProduct | IfcElement | IfcBuiltElement | IfcBuildingElementProxy | null | null | null | null | null | IfcObject | IfcProduct | IfcElement | IfcBuildingElementProxy | Elemento construtivo genérico | . | Natureza: Projetual | Disciplina: Todas | Tema: Sistema predial | bim-key_273
274 | IfcObject | IfcGroup | IfcSystem | IfcDistributionSystem | IfcDistributionSystemAIRCONDITIONING | null | null | null | null | null | IfcObject | IfcGroup | IfcSystem | IfcDistributionSystemAIRCONDITIONING | Sistema de ar condicionado | . | Natureza: Projetual | Disciplina: Instalações | Tema: Quadros - Distribuição de insumos ou descartes | bim-key_274
275 | IfcObject | IfcGroup | IfcSystem | IfcDistributionSystem | IfcDistributionSystemAUDIOVISUAL | null | null | null | null | null | IfcObject | IfcGroup | IfcSystem | IfcDistributionSystemAUDIOVISUAL | Sistema de instalação audiovisual | . | Natureza: Projetual | Disciplina: Instalações | Tema: Quadros - Distribuição de insumos ou descartes | bim-key_275
276 | IfcObject | IfcGroup | IfcSystem | IfcDistributionSystem | IfcDistributionSystemCATENARY_SYSTEM | null | null | null | null | null | IfcObject | IfcGroup | IfcSystem | IfcDistributionSystemCATENARY_SYSTEM | Sistema de catenária | . | Natureza: Projetual | Disciplina: Instalações | Tema: Quadros - Distribuição de insumos ou descartes | bim-key_276
277 | IfcObject | IfcGroup | IfcSystem | IfcDistributionSystem | IfcDistributionSystemCHEMICAL | null | null | null | null | null | IfcObject | IfcGroup | IfcSystem | IfcDistributionSystemCHEMICAL | Sistema de instalação química | . | Natureza: Projetual | Disciplina: Instalações | Tema: Quadros - Distribuição de insumos ou descartes | bim-key_277
278 | IfcObject | IfcGroup | IfcSystem | IfcDistributionSystem | IfcDistributionSystemCHILLEDWATER | null | null | null | null | null | IfcObject | IfcGroup | IfcSystem | IfcDistributionSystemCHILLEDWATER | Sistema de água refrigerada | . | Natureza: Projetual | Disciplina: Instalações | Tema: Quadros - Distribuição de insumos ou descartes | bim-key_278
279 | IfcObject | IfcGroup | IfcSystem | IfcDistributionSystem | IfcDistributionSystemCOMMUNICATION | null | null | null | null | null | IfcObject | IfcGroup | IfcSystem | IfcDistributionSystemCOMMUNICATION | Sistema de comunicação | . | Natureza: Projetual | Disciplina: Instalações | Tema: Quadros - Distribuição de insumos ou descartes | bim-key_279
280 | IfcObject | IfcGroup | IfcSystem | IfcDistributionSystem | IfcDistributionSystemCOMPRESSEDAIR | null | null | null | null | null | IfcObject | IfcGroup | IfcSystem | IfcDistributionSystemCOMPRESSEDAIR | Sistema de ar comprimido | . | Natureza: Projetual | Disciplina: Instalações | Tema: Quadros - Distribuição de insumos ou descartes | bim-key_280
281 | IfcObject | IfcGroup | IfcSystem | IfcDistributionSystem | IfcDistributionSystemCONDENSERWATER | null | null | null | null | null | IfcObject | IfcGroup | IfcSystem | IfcDistributionSystemCONDENSERWATER | Sistema de água condensada | . | Natureza: Projetual | Disciplina: Instalações | Tema: Quadros - Distribuição de insumos ou descartes | bim-key_281
282 | IfcObject | IfcGroup | IfcSystem | IfcDistributionSystem | IfcDistributionSystemCONTROL | null | null | null | null | null | IfcObject | IfcGroup | IfcSystem | IfcDistributionSystemCONTROL | Sistema de controle | . | Natureza: Projetual | Disciplina: Instalações | Tema: Quadros - Distribuição de insumos ou descartes | bim-key_282
283 | IfcObject | IfcGroup | IfcSystem | IfcDistributionSystem | IfcDistributionSystemCONVEYING | null | null | null | null | null | IfcObject | IfcGroup | IfcSystem | IfcDistributionSystemCONVEYING | Sistema de transporte | . | Natureza: Projetual | Disciplina: Instalações | Tema: Quadros - Distribuição de insumos ou descartes | bim-key_283
284 | IfcObject | IfcGroup | IfcSystem | IfcDistributionSystem | IfcDistributionSystemDATA | null | null | null | null | null | IfcObject | IfcGroup | IfcSystem | IfcDistributionSystemDATA | Sistema de lógica e dados | . | Natureza: Projetual | Disciplina: Instalações | Tema: Quadros - Distribuição de insumos ou descartes | bim-key_284
285 | IfcObject | IfcGroup | IfcSystem | IfcDistributionSystem | IfcDistributionSystemDISPOSAL | null | null | null | null | null | IfcObject | IfcGroup | IfcSystem | IfcDistributionSystemDISPOSAL | Sistema de eliminação de resíduos | . | Natureza: Projetual | Disciplina: Instalações | Tema: Quadros - Distribuição de insumos ou descartes | bim-key_285
286 | IfcObject | IfcGroup | IfcSystem | IfcDistributionSystem | IfcDistributionSystemDOMESTICCOLDWATER | null | null | null | null | null | IfcObject | IfcGroup | IfcSystem | IfcDistributionSystemDOMESTICCOLDWATER | Sistema de água fria doméstica | . | Natureza: Projetual | Disciplina: Instalações | Tema: Quadros - Distribuição de insumos ou descartes | bim-key_286
287 | IfcObject | IfcGroup | IfcSystem | IfcDistributionSystem | IfcDistributionSystemDOMESTICHOTWATER | null | null | null | null | null | IfcObject | IfcGroup | IfcSystem | IfcDistributionSystemDOMESTICHOTWATER | Sistema de água quente doméstica | . | Natureza: Projetual | Disciplina: Instalações | Tema: Quadros - Distribuição de insumos ou descartes | bim-key_287
288 | IfcObject | IfcGroup | IfcSystem | IfcDistributionSystem | IfcDistributionSystemDRAINAGE | null | null | null | null | null | IfcObject | IfcGroup | IfcSystem | IfcDistributionSystemDRAINAGE | Sistema de drenagem | . | Natureza: Projetual | Disciplina: Instalações | Tema: Quadros - Distribuição de insumos ou descartes | bim-key_288
289 | IfcObject | IfcGroup | IfcSystem | IfcDistributionSystem | IfcDistributionSystemEARTHING | null | null | null | null | null | IfcObject | IfcGroup | IfcSystem | IfcDistributionSystemEARTHING | Sistema de aterramento | . | Natureza: Projetual | Disciplina: Instalações | Tema: Quadros - Distribuição de insumos ou descartes | bim-key_289
290 | IfcObject | IfcGroup | IfcSystem | IfcDistributionSystem | IfcDistributionSystemELECTRICAL | null | null | null | null | null | IfcObject | IfcGroup | IfcSystem | IfcDistributionSystemELECTRICAL | Sistema elétrico | . | Natureza: Projetual | Disciplina: Instalações | Tema: Quadros - Distribuição de insumos ou descartes | bim-key_290
291 | IfcObject | IfcGroup | IfcSystem | IfcDistributionSystem | IfcDistributionSystemELECTROACOUSTIC | null | null | null | null | null | IfcObject | IfcGroup | IfcSystem | IfcDistributionSystemELECTROACOUSTIC | Sistema eletroacústico | . | Natureza: Projetual | Disciplina: Instalações | Tema: Quadros - Distribuição de insumos ou descartes | bim-key_291
292 | IfcObject | IfcGroup | IfcSystem | IfcDistributionSystem | IfcDistributionSystemEXHAUST | null | null | null | null | null | IfcObject | IfcGroup | IfcSystem | IfcDistributionSystemEXHAUST | Sistema de exaustão | . | Natureza: Projetual | Disciplina: Instalações | Tema: Quadros - Distribuição de insumos ou descartes | bim-key_292
293 | IfcObject | IfcGroup | IfcSystem | IfcDistributionSystem | IfcDistributionSystemFIREPROTECTION | null | null | null | null | null | IfcObject | IfcGroup | IfcSystem | IfcDistributionSystemFIREPROTECTION | Sistema de proteção contra incêndios | . | Natureza: Projetual | Disciplina: Instalações | Tema: Quadros - Distribuição de insumos ou descartes | bim-key_293
294 | IfcObject | IfcGroup | IfcSystem | IfcDistributionSystem | IfcDistributionSystemFIXEDTRANSMISSIONNETWORK | null | null | null | null | null | IfcObject | IfcGroup | IfcSystem | IfcDistributionSystemFIXEDTRANSMISSIONNETWORK | Sistema de rede cabeada | . | Natureza: Projetual | Disciplina: Instalações | Tema: Quadros - Distribuição de insumos ou descartes | bim-key_294
295 | IfcObject | IfcGroup | IfcSystem | IfcDistributionSystem | IfcDistributionSystemFUEL | null | null | null | null | null | IfcObject | IfcGroup | IfcSystem | IfcDistributionSystemFUEL | Sistema de combustível | . | Natureza: Projetual | Disciplina: Instalações | Tema: Quadros - Distribuição de insumos ou descartes | bim-key_295
296 | IfcObject | IfcGroup | IfcSystem | IfcDistributionSystem | IfcDistributionSystemGAS | null | null | null | null | null | IfcObject | IfcGroup | IfcSystem | IfcDistributionSystemGAS | Sistema de gás | . | Natureza: Projetual | Disciplina: Instalações | Tema: Quadros - Distribuição de insumos ou descartes | bim-key_296
297 | IfcObject | IfcGroup | IfcSystem | IfcDistributionSystem | IfcDistributionSystemHAZARDOUS | null | null | null | null | null | IfcObject | IfcGroup | IfcSystem | IfcDistributionSystemHAZARDOUS | Sistema perigoso | . | Natureza: Projetual | Disciplina: Instalações | Tema: Quadros - Distribuição de insumos ou descartes | bim-key_297
298 | IfcObject | IfcGroup | IfcSystem | IfcDistributionSystem | IfcDistributionSystemHEATING | null | null | null | null | null | IfcObject | IfcGroup | IfcSystem | IfcDistributionSystemHEATING | Sistema de aquecimento | . | Natureza: Projetual | Disciplina: Instalações | Tema: Quadros - Distribuição de insumos ou descartes | bim-key_298
299 | IfcObject | IfcGroup | IfcSystem | IfcDistributionSystem | IfcDistributionSystemLIGHTING | null | null | null | null | null | IfcObject | IfcGroup | IfcSystem | IfcDistributionSystemLIGHTING | Sistema de iluminação | . | Natureza: Projetual | Disciplina: Instalações | Tema: Quadros - Distribuição de insumos ou descartes | bim-key_299
300 | IfcObject | IfcGroup | IfcSystem | IfcDistributionSystem | IfcDistributionSystemLIGHTNINGPROTECTION | null | null | null | null | null | IfcObject | IfcGroup | IfcSystem | IfcDistributionSystemLIGHTNINGPROTECTION | Sistema de proteção de descarga atmosférica | . | Natureza: Projetual | Disciplina: Instalações | Tema: Quadros - Distribuição de insumos ou descartes | bim-key_300
301 | IfcObject | IfcGroup | IfcSystem | IfcDistributionSystem | IfcDistributionSystemMOBILENETWORK | null | null | null | null | null | IfcObject | IfcGroup | IfcSystem | IfcDistributionSystemMOBILENETWORK | Sistema de rede móvel sem fio | . | Natureza: Projetual | Disciplina: Instalações | Tema: Quadros - Distribuição de insumos ou descartes | bim-key_301
302 | IfcObject | IfcGroup | IfcSystem | IfcDistributionSystem | IfcDistributionSystemMONITORINGSYSTEM | null | null | null | null | null | IfcObject | IfcGroup | IfcSystem | IfcDistributionSystemMONITORINGSYSTEM | Sistema de monitoramento | . | Natureza: Projetual | Disciplina: Instalações | Tema: Quadros - Distribuição de insumos ou descartes | bim-key_302
303 | IfcObject | IfcGroup | IfcSystem | IfcDistributionSystem | IfcDistributionSystemMUNICIPALSOLIDWASTE | null | null | null | null | null | IfcObject | IfcGroup | IfcSystem | IfcDistributionSystemMUNICIPALSOLIDWASTE | Sistema de resíduos sólidos urbanos | . | Natureza: Projetual | Disciplina: Instalações | Tema: Quadros - Distribuição de insumos ou descartes | bim-key_303
304 | IfcObject | IfcGroup | IfcSystem | IfcDistributionSystem | IfcDistributionSystemOIL | null | null | null | null | null | IfcObject | IfcGroup | IfcSystem | IfcDistributionSystemOIL | Sistema de distribuição de óleos | . | Natureza: Projetual | Disciplina: Instalações | Tema: Quadros - Distribuição de insumos ou descartes | bim-key_304
305 | IfcObject | IfcGroup | IfcSystem | IfcDistributionSystem | IfcDistributionSystemOPERATIONAL | null | null | null | null | null | IfcObject | IfcGroup | IfcSystem | IfcDistributionSystemOPERATIONAL | Sistema operacional | . | Natureza: Projetual | Disciplina: Instalações | Tema: Quadros - Distribuição de insumos ou descartes | bim-key_305
306 | IfcObject | IfcGroup | IfcSystem | IfcDistributionSystem | IfcDistributionSystemOPERATIONALTELEPHONYSYSTEM | null | null | null | null | null | IfcObject | IfcGroup | IfcSystem | IfcDistributionSystemOPERATIONALTELEPHONYSYSTEM | Sistema de telefonia operacional | . | Natureza: Projetual | Disciplina: Instalações | Tema: Quadros - Distribuição de insumos ou descartes | bim-key_306
307 | IfcObject | IfcGroup | IfcSystem | IfcDistributionSystem | IfcDistributionSystemOVERHEAD_CONTACTLINE_SYSTEM | null | null | null | null | null | IfcObject | IfcGroup | IfcSystem | IfcDistributionSystemOVERHEAD_CONTACTLINE_SYSTEM | Sistema de linha de transmissão aérea | . | Natureza: Projetual | Disciplina: Instalações | Tema: Quadros - Distribuição de insumos ou descartes | bim-key_307
308 | IfcObject | IfcGroup | IfcSystem | IfcDistributionSystem | IfcDistributionSystemPOWERGENERATION | null | null | null | null | null | IfcObject | IfcGroup | IfcSystem | IfcDistributionSystemPOWERGENERATION | Sistema de geração de energia | . | Natureza: Projetual | Disciplina: Instalações | Tema: Quadros - Distribuição de insumos ou descartes | bim-key_308
309 | IfcObject | IfcGroup | IfcSystem | IfcDistributionSystem | IfcDistributionSystemRAINWATER | null | null | null | null | null | IfcObject | IfcGroup | IfcSystem | IfcDistributionSystemRAINWATER | Sistema de águas de chuva para reuso | . | Natureza: Projetual | Disciplina: Instalações | Tema: Quadros - Distribuição de insumos ou descartes | bim-key_309
310 | IfcObject | IfcGroup | IfcSystem | IfcDistributionSystem | IfcDistributionSystemREFRIGERATION | null | null | null | null | null | IfcObject | IfcGroup | IfcSystem | IfcDistributionSystemREFRIGERATION | Sistema de refrigeração | . | Natureza: Projetual | Disciplina: Instalações | Tema: Quadros - Distribuição de insumos ou descartes | bim-key_310
311 | IfcObject | IfcGroup | IfcSystem | IfcDistributionSystem | IfcDistributionSystemRETURN_CIRCUIT | null | null | null | null | null | IfcObject | IfcGroup | IfcSystem | IfcDistributionSystemRETURN_CIRCUIT | Sistema de circuito de retorno | . | Natureza: Projetual | Disciplina: Instalações | Tema: Quadros - Distribuição de insumos ou descartes | bim-key_311
312 | IfcObject | IfcGroup | IfcSystem | IfcDistributionSystem | IfcDistributionSystemSECURITY | null | null | null | null | null | IfcObject | IfcGroup | IfcSystem | IfcDistributionSystemSECURITY | Sistema de segurança | . | Natureza: Projetual | Disciplina: Instalações | Tema: Quadros - Distribuição de insumos ou descartes | bim-key_312
313 | IfcObject | IfcGroup | IfcSystem | IfcDistributionSystem | IfcDistributionSystemSEWAGE | null | null | null | null | null | IfcObject | IfcGroup | IfcSystem | IfcDistributionSystemSEWAGE | Sistema de esgoto sanitário | . | Natureza: Projetual | Disciplina: Instalações | Tema: Quadros - Distribuição de insumos ou descartes | bim-key_313
314 | IfcObject | IfcGroup | IfcSystem | IfcDistributionSystem | IfcDistributionSystemSIGNAL | null | null | null | null | null | IfcObject | IfcGroup | IfcSystem | IfcDistributionSystemSIGNAL | Sistema de sinalização | . | Natureza: Projetual | Disciplina: Instalações | Tema: Quadros - Distribuição de insumos ou descartes | bim-key_314
315 | IfcObject | IfcGroup | IfcSystem | IfcDistributionSystem | IfcDistributionSystemSTORMWATER | null | null | null | null | null | IfcObject | IfcGroup | IfcSystem | IfcDistributionSystemSTORMWATER | Sistema pluvial | . | Natureza: Projetual | Disciplina: Instalações | Tema: Quadros - Distribuição de insumos ou descartes | bim-key_315
316 | IfcObject | IfcGroup | IfcSystem | IfcDistributionSystem | IfcDistributionSystemTELEPHONE | null | null | null | null | null | IfcObject | IfcGroup | IfcSystem | IfcDistributionSystemTELEPHONE | Sistema de telefonia | . | Natureza: Projetual | Disciplina: Instalações | Tema: Quadros - Distribuição de insumos ou descartes | bim-key_316
317 | IfcObject | IfcGroup | IfcSystem | IfcDistributionSystem | IfcDistributionSystemTV | null | null | null | null | null | IfcObject | IfcGroup | IfcSystem | IfcDistributionSystemTV | Sistema de TV | . | Natureza: Projetual | Disciplina: Instalações | Tema: Quadros - Distribuição de insumos ou descartes | bim-key_317
318 | IfcObject | IfcGroup | IfcSystem | IfcDistributionSystem | IfcDistributionSystemVACUUM | null | null | null | null | null | IfcObject | IfcGroup | IfcSystem | IfcDistributionSystemVACUUM | Sistema de vácuo | . | Natureza: Projetual | Disciplina: Instalações | Tema: Quadros - Distribuição de insumos ou descartes | bim-key_318
319 | IfcObject | IfcGroup | IfcSystem | IfcDistributionSystem | IfcDistributionSystemVENT | null | null | null | null | null | IfcObject | IfcGroup | IfcSystem | IfcDistributionSystemVENT | Sistema de ventilação de esgoto | . | Natureza: Projetual | Disciplina: Instalações | Tema: Quadros - Distribuição de insumos ou descartes | bim-key_319
320 | IfcObject | IfcGroup | IfcSystem | IfcDistributionSystem | IfcDistributionSystemVENTILATION | null | null | null | null | null | IfcObject | IfcGroup | IfcSystem | IfcDistributionSystemVENTILATION | Sistema de ventilação AVAC | . | Natureza: Projetual | Disciplina: Instalações | Tema: Quadros - Distribuição de insumos ou descartes | bim-key_320
321 | IfcObject | IfcGroup | IfcSystem | IfcDistributionSystem | IfcDistributionSystemWASTEWATER | null | null | null | null | null | IfcObject | IfcGroup | IfcSystem | IfcDistributionSystemWASTEWATER | Sistema de águas residuais para tratamento | . | Natureza: Projetual | Disciplina: Instalações | Tema: Quadros - Distribuição de insumos ou descartes | bim-key_321
322 | IfcObject | IfcGroup | IfcSystem | IfcDistributionSystem | IfcDistributionSystemWATERSUPPLY | null | null | null | null | null | IfcObject | IfcGroup | IfcSystem | IfcDistributionSystemWATERSUPPLY | Sistema de abastecimento de Água | . | Natureza: Projetual | Disciplina: Instalações | Tema: Quadros - Distribuição de insumos ou descartes | bim-key_322
323 | IfcObject | IfcGroup | IfcSystem | IfcBuiltSystem | IfcBuiltSystemEROSIONPREVENTION | null | null | null | null | null | IfcObject | IfcGroup | IfcSystem | IfcBuiltSystemEROSIONPREVENTION | Sistema construtivo para prevenção de erosão | Categoria Revit: OST_BuildingSystems | Natureza: Projetual | Disciplina: Todas | Tema: Sistema predial | bim-key_323
324 | IfcObject | IfcGroup | IfcSystem | IfcBuiltSystem | IfcBuiltSystemFENESTRATION | null | null | null | null | null | IfcObject | IfcGroup | IfcSystem | IfcBuiltSystemFENESTRATION | Sistema construtivo para fenestração | Categoria Revit: OST_BuildingSystems | Natureza: Projetual | Disciplina: Todas | Tema: Sistema predial | bim-key_324
325 | IfcObject | IfcGroup | IfcSystem | IfcBuiltSystem | IfcBuiltSystemFOUNDATION | null | null | null | null | null | IfcObject | IfcGroup | IfcSystem | IfcBuiltSystemFOUNDATION | Sistema construtivo de fundação | Categoria Revit: OST_BuildingSystems | Natureza: Projetual | Disciplina: Todas | Tema: Sistema predial | bim-key_325
326 | IfcObject | IfcGroup | IfcSystem | IfcBuiltSystem | IfcBuiltSystemLOADBEARING | null | null | null | null | null | IfcObject | IfcGroup | IfcSystem | IfcBuiltSystemLOADBEARING | Sistema construtivo com função estrutural | Categoria Revit: OST_BuildingSystems | Natureza: Projetual | Disciplina: Todas | Tema: Sistema predial | bim-key_326
327 | IfcObject | IfcGroup | IfcSystem | IfcBuiltSystem | IfcBuiltSystemMOORING | null | null | null | null | null | IfcObject | IfcGroup | IfcSystem | IfcBuiltSystemMOORING | Sistema construtivo para amarração portuária | Categoria Revit: OST_BuildingSystems | Natureza: Projetual | Disciplina: Todas | Tema: Sistema predial | bim-key_327
328 | IfcObject | IfcGroup | IfcSystem | IfcBuiltSystem | IfcBuiltSystemOUTERSHELL | null | null | null | null | null | IfcObject | IfcGroup | IfcSystem | IfcBuiltSystemOUTERSHELL | Sistema construtivo de envoltória | Categoria Revit: OST_BuildingSystems | Natureza: Projetual | Disciplina: Todas | Tema: Sistema predial | bim-key_328
329 | IfcObject | IfcGroup | IfcSystem | IfcBuiltSystem | IfcBuiltSystemPRESTRESSING | null | null | null | null | null | IfcObject | IfcGroup | IfcSystem | IfcBuiltSystemPRESTRESSING | Sistema construtivo protendido | Categoria Revit: OST_BuildingSystems | Natureza: Projetual | Disciplina: Todas | Tema: Sistema predial | bim-key_329
330 | IfcObject | IfcGroup | IfcSystem | IfcBuiltSystem | IfcBuiltSystemRAILWAYLINE | null | null | null | null | null | IfcObject | IfcGroup | IfcSystem | IfcBuiltSystemRAILWAYLINE | Sistema construtivo ferroviário | Categoria Revit: OST_BuildingSystems | Natureza: Projetual | Disciplina: Todas | Tema: Sistema predial | bim-key_330
331 | IfcObject | IfcGroup | IfcSystem | IfcBuiltSystem | IfcBuiltSystemRAILWAYTRACK | null | null | null | null | null | IfcObject | IfcGroup | IfcSystem | IfcBuiltSystemRAILWAYTRACK | Sistema construtivo de trilho ferroviário | Categoria Revit: OST_BuildingSystems | Natureza: Projetual | Disciplina: Todas | Tema: Sistema predial | bim-key_331
332 | IfcObject | IfcGroup | IfcSystem | IfcBuiltSystem | IfcBuiltSystemREINFORCING | null | null | null | null | null | IfcObject | IfcGroup | IfcSystem | IfcBuiltSystemREINFORCING | Sistema construtivo de reforço | Categoria Revit: OST_BuildingSystems | Natureza: Projetual | Disciplina: Todas | Tema: Sistema predial | bim-key_332
333 | IfcObject | IfcGroup | IfcSystem | IfcBuiltSystem | IfcBuiltSystemSHADING | null | null | null | null | null | IfcObject | IfcGroup | IfcSystem | IfcBuiltSystemSHADING | Sistema construtivo de sombreamento | Categoria Revit: OST_BuildingSystems | Natureza: Projetual | Disciplina: Todas | Tema: Sistema predial | bim-key_333
334 | IfcObject | IfcGroup | IfcSystem | IfcBuiltSystem | IfcBuiltSystemTRACKCIRCUIT | null | null | null | null | null | IfcObject | IfcGroup | IfcSystem | IfcBuiltSystemTRACKCIRCUIT | Sistema construtivo para circuito de vias férreas | Categoria Revit: OST_BuildingSystems | Natureza: Projetual | Disciplina: Todas | Tema: Sistema predial | bim-key_334
335 | IfcObject | IfcGroup | IfcSystem | IfcBuiltSystem | IfcBuiltSystemTRANSPORT | null | null | null | null | null | IfcObject | IfcGroup | IfcSystem | IfcBuiltSystemTRANSPORT | Sistema construtivo de transporte | Categoria Revit: OST_BuildingSystems | Natureza: Projetual | Disciplina: Todas | Tema: Sistema predial | bim-key_335
336 | IfcObject | IfcProduct | IfcElement | IfcFurnishingElement | IfcSystemFurnitureElement | null | null | null | null | null | IfcObject | IfcProduct | IfcElement | IfcSystemFurnitureElement | Elemento do sistema de mobiliário | Categoria Revit: OST_FurnitureSystems | Natureza: Projetual | Disciplina: Arquitetura | Tema: Sistema de mobiliário | bim-key_336
337 | IfcObject | IfcProduct | IfcElement | IfcBuiltElement | IfcEarthworksElement | null | null | null | null | null | IfcObject | IfcProduct | IfcElement | IfcEarthworksElement | Elemento de terraplanagem | Categoria Revit: OST_Toposolid | Natureza: Projetual | Disciplina: Geotecnia | Tema: Movimentação do solo | bim-key_337
338 | IfcObject | IfcProduct | IfcElement | IfcTransportationDevice | IfcTransportElement | null | null | null | null | null | IfcObject | IfcProduct | IfcElement | IfcTransportElement | Elemento de transporte | . | Natureza: Projetual | Disciplina: Todas | Tema: Transporte | bim-key_338
339 | IfcObject | IfcProduct | IfcElement | IfcTransportationDevice | IfcVehicle | null | null | null | null | null | IfcObject | IfcProduct | IfcElement | IfcVehicle | Veículo | Categoria Revit: OST_Entourage | Natureza: Projetual | Disciplina: Todas | Tema: Elementos veiculares | bim-key_339
340 | IfcObject | IfcProduct | IfcElement | IfcVirtualElement | IfcVirtualElementBOUNDARY | null | null | null | null | null | IfcObject | IfcProduct | IfcElement | IfcVirtualElementBOUNDARY | Limite virtual | . | Natureza: Projetual | Disciplina: Todas | Tema: Elementos virtuais | bim-key_340
341 | IfcObject | IfcProduct | IfcElement | IfcVirtualElement | IfcVirtualElementCLEARANCE | null | null | null | null | null | IfcObject | IfcProduct | IfcElement | IfcVirtualElementCLEARANCE | Limite virtual de área desobstruída ou livre | . | Natureza: Projetual | Disciplina: Todas | Tema: Elementos virtuais | bim-key_341
342 | IfcObject | IfcProduct | IfcElement | IfcVirtualElement | IfcVirtualElementPROVISIONFORVOID | null | null | null | null | null | IfcObject | IfcProduct | IfcElement | IfcVirtualElementPROVISIONFORVOID | Limite virtual de de previsão de vazio | . | Natureza: Projetual | Disciplina: Todas | Tema: Elementos virtuais | bim-key_342
343 | IfcProduct | IfcStructuralActivity | IfcStructuralAction | IfcStructuralCurveAction | IfcStructuralCurveActionCONST | null | null | null | null | null | IfcProduct | IfcStructuralActivity | IfcStructuralAction | IfcStructuralCurveActionCONST | Ação estrutural constante ou uniforme | . | Natureza: Analítica | Disciplina: Estrutural | Tema: Modelo analítico estrutural | bim-key_343
344 | IfcProduct | IfcStructuralActivity | IfcStructuralAction | IfcStructuralCurveAction | IfcStructuralCurveActionDISCRETE | null | null | null | null | null | IfcProduct | IfcStructuralActivity | IfcStructuralAction | IfcStructuralCurveActionDISCRETE | Ação estrutural discreta | . | Natureza: Analítica | Disciplina: Estrutural | Tema: Modelo analítico estrutural | bim-key_344
345 | IfcProduct | IfcStructuralActivity | IfcStructuralAction | IfcStructuralCurveAction | IfcStructuralCurveActionEQUIDISTANT | null | null | null | null | null | IfcProduct | IfcStructuralActivity | IfcStructuralAction | IfcStructuralCurveActionEQUIDISTANT | Ação estrutural distribuída equidistante | . | Natureza: Analítica | Disciplina: Estrutural | Tema: Modelo analítico estrutural | bim-key_345
346 | IfcProduct | IfcStructuralActivity | IfcStructuralAction | IfcStructuralCurveAction | IfcStructuralCurveActionLINEAR | null | null | null | null | null | IfcProduct | IfcStructuralActivity | IfcStructuralAction | IfcStructuralCurveActionLINEAR | Ação estrutural linear | . | Natureza: Analítica | Disciplina: Estrutural | Tema: Modelo analítico estrutural | bim-key_346
347 | IfcProduct | IfcStructuralActivity | IfcStructuralAction | IfcStructuralCurveAction | IfcStructuralCurveActionPARABOLA | null | null | null | null | null | IfcProduct | IfcStructuralActivity | IfcStructuralAction | IfcStructuralCurveActionPARABOLA | Ação estrutural distribuída em meia-onda descrita por uma parábola quadrática simétrica | . | Natureza: Analítica | Disciplina: Estrutural | Tema: Modelo analítico estrutural | bim-key_347
348 | IfcProduct | IfcStructuralActivity | IfcStructuralAction | IfcStructuralCurveAction | IfcStructuralCurveActionPOLYGONAL | null | null | null | null | null | IfcProduct | IfcStructuralActivity | IfcStructuralAction | IfcStructuralCurveActionPOLYGONAL | Ação estrutural poligonal | . | Natureza: Analítica | Disciplina: Estrutural | Tema: Modelo analítico estrutural | bim-key_348
349 | IfcProduct | IfcStructuralActivity | IfcStructuralAction | IfcStructuralCurveAction | IfcStructuralCurveActionSINUS | null | null | null | null | null | IfcProduct | IfcStructuralActivity | IfcStructuralAction | IfcStructuralCurveActionSINUS | Ação estrutural de forma senoidal | . | Natureza: Analítica | Disciplina: Estrutural | Tema: Modelo analítico estrutural | bim-key_349
350 | IfcProduct | IfcStructuralActivity | IfcStructuralAction | IfcStructuralCurveAction | IfcStructuralLinearAction | null | null | null | null | null | IfcProduct | IfcStructuralActivity | IfcStructuralAction | IfcStructuralLinearAction | Ação estrutural lineal | . | Natureza: Analítica | Disciplina: Estrutural | Tema: Modelo analítico estrutural | bim-key_350
351 | IfcProduct | IfcStructuralActivity | IfcStructuralAction | IfcStructuralSurfaceAction | IfcStructuralPlanarAction | null | null | null | null | null | IfcProduct | IfcStructuralActivity | IfcStructuralAction | IfcStructuralPlanarAction | Ação estrutural plana | . | Natureza: Analítica | Disciplina: Estrutural | Tema: Modelo analítico estrutural | bim-key_351
352 | IfcProduct | IfcStructuralActivity | IfcStructuralAction | IfcStructuralSurfaceAction | IfcStructuralSurfaceActionBILINEAR | null | null | null | null | null | IfcProduct | IfcStructuralActivity | IfcStructuralAction | IfcStructuralSurfaceActionBILINEAR | Ação estrutural superficial bilinear | . | Natureza: Analítica | Disciplina: Estrutural | Tema: Modelo analítico estrutural | bim-key_352
353 | IfcProduct | IfcStructuralActivity | IfcStructuralAction | IfcStructuralSurfaceAction | IfcStructuralSurfaceActionCONST | null | null | null | null | null | IfcProduct | IfcStructuralActivity | IfcStructuralAction | IfcStructuralSurfaceActionCONST | Ação estrutural superficial constante | . | Natureza: Analítica | Disciplina: Estrutural | Tema: Modelo analítico estrutural | bim-key_353
354 | IfcProduct | IfcStructuralActivity | IfcStructuralAction | IfcStructuralSurfaceAction | IfcStructuralSurfaceActionDISCRETE | null | null | null | null | null | IfcProduct | IfcStructuralActivity | IfcStructuralAction | IfcStructuralSurfaceActionDISCRETE | Ação estrutural superficial discreta | . | Natureza: Analítica | Disciplina: Estrutural | Tema: Modelo analítico estrutural | bim-key_354
355 | IfcProduct | IfcStructuralActivity | IfcStructuralAction | IfcStructuralSurfaceAction | IfcStructuralSurfaceActionISOCONTOUR | null | null | null | null | null | IfcProduct | IfcStructuralActivity | IfcStructuralAction | IfcStructuralSurfaceActionISOCONTOUR | Isolinhas de ação estrutural superficial | . | Natureza: Analítica | Disciplina: Estrutural | Tema: Modelo analítico estrutural | bim-key_355
356 | IfcProduct | IfcStructuralItem | IfcStructuralMember | IfcStructuralCurveMember | IfcStructuralCurveMemberCABLE | null | null | null | null | null | IfcProduct | IfcStructuralItem | IfcStructuralMember | IfcStructuralCurveMemberCABLE | Membro estrutural cabo tensionado | Categoria Revit: OST_AnalyticalMember | Natureza: Analítica | Disciplina: Estrutural | Tema: Modelo analítico estrutural | bim-key_356
357 | IfcProduct | IfcStructuralItem | IfcStructuralMember | IfcStructuralCurveMember | IfcStructuralCurveMemberCOMPRESSION_MEMBER | null | null | null | null | null | IfcProduct | IfcStructuralItem | IfcStructuralMember | IfcStructuralCurveMemberCOMPRESSION_MEMBER | Membro estrutural comprimido | Categoria Revit: OST_AnalyticalMember | Natureza: Analítica | Disciplina: Estrutural | Tema: Modelo analítico estrutural | bim-key_357
358 | IfcProduct | IfcStructuralItem | IfcStructuralMember | IfcStructuralCurveMember | IfcStructuralCurveMemberPIN_JOINED_MEMBER | null | null | null | null | null | IfcProduct | IfcStructuralItem | IfcStructuralMember | IfcStructuralCurveMemberPIN_JOINED_MEMBER | Membro estrutural flexível (Pin Joined Member) | Categoria Revit: OST_AnalyticalMember | Natureza: Analítica | Disciplina: Estrutural | Tema: Modelo analítico estrutural | bim-key_358
359 | IfcProduct | IfcStructuralItem | IfcStructuralMember | IfcStructuralCurveMember | IfcStructuralCurveMemberRIGID_JOINED_MEMBER | null | null | null | null | null | IfcProduct | IfcStructuralItem | IfcStructuralMember | IfcStructuralCurveMemberRIGID_JOINED_MEMBER | Membro estrutural ligação rígida | Categoria Revit: OST_AnalyticalMember | Natureza: Analítica | Disciplina: Estrutural | Tema: Modelo analítico estrutural | bim-key_359
360 | IfcProduct | IfcStructuralItem | IfcStructuralMember | IfcStructuralCurveMember | IfcStructuralCurveMemberTENSION_MEMBER | null | null | null | null | null | IfcProduct | IfcStructuralItem | IfcStructuralMember | IfcStructuralCurveMemberTENSION_MEMBER | Membro estrutural tensionado | Categoria Revit: OST_AnalyticalMember | Natureza: Analítica | Disciplina: Estrutural | Tema: Modelo analítico estrutural | bim-key_360
361 | IfcProduct | IfcStructuralItem | IfcStructuralMember | IfcStructuralCurveMember | IfcStructuralCurveMemberVarying | null | null | null | null | null | IfcProduct | IfcStructuralItem | IfcStructuralMember | IfcStructuralCurveMemberVarying | Membro estrutural curvo variável | Categoria Revit: OST_AnalyticalMember | Natureza: Analítica | Disciplina: Estrutural | Tema: Modelo analítico estrutural | bim-key_361
362 | IfcProduct | IfcStructuralItem | IfcStructuralMember | IfcStructuralSurfaceMember | IfcStructuralSurfaceMemberBENDING_ELEMENT | null | null | null | null | null | IfcProduct | IfcStructuralItem | IfcStructuralMember | IfcStructuralSurfaceMemberBENDING_ELEMENT | Elemento estrutural flexionado | . | Natureza: Analítica | Disciplina: Estrutural | Tema: Modelo analítico estrutural | bim-key_362
363 | IfcProduct | IfcStructuralItem | IfcStructuralMember | IfcStructuralSurfaceMember | IfcStructuralSurfaceMemberMEMBRANE_ELEMENT | null | null | null | null | null | IfcProduct | IfcStructuralItem | IfcStructuralMember | IfcStructuralSurfaceMemberMEMBRANE_ELEMENT | Membro de membrana estrutural | Categoria Revit: OST_AnalyticalMember | Natureza: Analítica | Disciplina: Estrutural | Tema: Modelo analítico estrutural | bim-key_363
364 | IfcProduct | IfcStructuralItem | IfcStructuralMember | IfcStructuralSurfaceMember | IfcStructuralSurfaceMemberSHELL | null | null | null | null | null | IfcProduct | IfcStructuralItem | IfcStructuralMember | IfcStructuralSurfaceMemberSHELL | Membro de casca estrutural | Categoria Revit: OST_AnalyticalMember | Natureza: Analítica | Disciplina: Estrutural | Tema: Modelo analítico estrutural | bim-key_364
365 | IfcProduct | IfcStructuralItem | IfcStructuralMember | IfcStructuralSurfaceMember | IfcStructuralSurfaceMemberVarying | null | null | null | null | null | IfcProduct | IfcStructuralItem | IfcStructuralMember | IfcStructuralSurfaceMemberVarying | Membro estrutural de superfície variável | Categoria Revit: OST_AnalyticalMember | Natureza: Analítica | Disciplina: Estrutural | Tema: Modelo analítico estrutural | bim-key_365
366 | IfcProduct | IfcStructuralActivity | IfcStructuralReaction | IfcStructuralCurveReaction | IfcStructuralCurveReactionCONST | null | null | null | null | null | IfcProduct | IfcStructuralActivity | IfcStructuralReaction | IfcStructuralCurveReactionCONST | Reação estrutural constante | . | Natureza: Analítica | Disciplina: Estrutural | Tema: Modelo analítico estrutural | bim-key_366
367 | IfcProduct | IfcStructuralActivity | IfcStructuralReaction | IfcStructuralCurveReaction | IfcStructuralCurveReactionDISCRETE | null | null | null | null | null | IfcProduct | IfcStructuralActivity | IfcStructuralReaction | IfcStructuralCurveReactionDISCRETE | Reação estrutural discreta | . | Natureza: Analítica | Disciplina: Estrutural | Tema: Modelo analítico estrutural | bim-key_367
368 | IfcProduct | IfcStructuralActivity | IfcStructuralReaction | IfcStructuralCurveReaction | IfcStructuralCurveReactionEQUIDISTANT | null | null | null | null | null | IfcProduct | IfcStructuralActivity | IfcStructuralReaction | IfcStructuralCurveReactionEQUIDISTANT | Reação estrutural distribuída equidistante | . | Natureza: Analítica | Disciplina: Estrutural | Tema: Modelo analítico estrutural | bim-key_368
369 | IfcProduct | IfcStructuralActivity | IfcStructuralReaction | IfcStructuralCurveReaction | IfcStructuralCurveReactionLINEAR | null | null | null | null | null | IfcProduct | IfcStructuralActivity | IfcStructuralReaction | IfcStructuralCurveReactionLINEAR | Reação estrutural lineal | . | Natureza: Analítica | Disciplina: Estrutural | Tema: Modelo analítico estrutural | bim-key_369
370 | IfcProduct | IfcStructuralActivity | IfcStructuralReaction | IfcStructuralCurveReaction | IfcStructuralCurveReactionPARABOLA | null | null | null | null | null | IfcProduct | IfcStructuralActivity | IfcStructuralReaction | IfcStructuralCurveReactionPARABOLA | Reação estrutural distribuída em meia-onda descrita por uma parábola quadrática simétrica | . | Natureza: Analítica | Disciplina: Estrutural | Tema: Modelo analítico estrutural | bim-key_370
371 | IfcProduct | IfcStructuralActivity | IfcStructuralReaction | IfcStructuralCurveReaction | IfcStructuralCurveReactionPOLYGONAL | null | null | null | null | null | IfcProduct | IfcStructuralActivity | IfcStructuralReaction | IfcStructuralCurveReactionPOLYGONAL | Reação estrutural poligonal | . | Natureza: Analítica | Disciplina: Estrutural | Tema: Modelo analítico estrutural | bim-key_371
372 | IfcProduct | IfcStructuralActivity | IfcStructuralReaction | IfcStructuralCurveReaction | IfcStructuralCurveReactionSINUS | null | null | null | null | null | IfcProduct | IfcStructuralActivity | IfcStructuralReaction | IfcStructuralCurveReactionSINUS | Reação estrutural senoidal | . | Natureza: Analítica | Disciplina: Estrutural | Tema: Modelo analítico estrutural | bim-key_372
373 | IfcProduct | IfcStructuralActivity | IfcStructuralReaction | IfcStructuralSurfaceReaction | IfcStructuralSurfaceReactionBILINEAR | null | null | null | null | null | IfcProduct | IfcStructuralActivity | IfcStructuralReaction | IfcStructuralSurfaceReactionBILINEAR | Reação estrutural bilinear | . | Natureza: Analítica | Disciplina: Estrutural | Tema: Modelo analítico estrutural | bim-key_373
374 | IfcProduct | IfcStructuralActivity | IfcStructuralReaction | IfcStructuralSurfaceReaction | IfcStructuralSurfaceReactionCONST | null | null | null | null | null | IfcProduct | IfcStructuralActivity | IfcStructuralReaction | IfcStructuralSurfaceReactionCONST | Reação estrutural superficial constante | . | Natureza: Analítica | Disciplina: Estrutural | Tema: Modelo analítico estrutural | bim-key_374
375 | IfcProduct | IfcStructuralActivity | IfcStructuralReaction | IfcStructuralSurfaceReaction | IfcStructuralSurfaceReactionDISCRETE | null | null | null | null | null | IfcProduct | IfcStructuralActivity | IfcStructuralReaction | IfcStructuralSurfaceReactionDISCRETE | Reação estrutural superficial discreta | . | Natureza: Analítica | Disciplina: Estrutural | Tema: Modelo analítico estrutural | bim-key_375
376 | IfcProduct | IfcStructuralActivity | IfcStructuralReaction | IfcStructuralSurfaceReaction | IfcStructuralSurfaceReactionISOCONTOUR | null | null | null | null | null | IfcProduct | IfcStructuralActivity | IfcStructuralReaction | IfcStructuralSurfaceReactionISOCONTOUR | Isolinhas de reação estrutural superficial | . | Natureza: Analítica | Disciplina: Estrutural | Tema: Modelo analítico estrutural | bim-key_376
377 | IfcProduct | IfcElement | IfcBuiltElement | IfcCovering | IfcCoveringCEILING | null | null | null | null | null | IfcProduct | IfcElement | IfcBuiltElement | IfcCoveringCEILING | Acabamento do forro | Categoria Revit: OST_CeilingsFinish1 or OST_CeilingsFinish2 | Natureza: Projetual | Disciplina: Arquitetura | Tema: Acabamentos | bim-key_377
378 | IfcProduct | IfcElement | IfcBuiltElement | IfcCovering | IfcCoveringCLADDING | null | null | null | null | null | IfcProduct | IfcElement | IfcBuiltElement | IfcCoveringCLADDING | Acabamento do superficial ou cladeamento | . | Natureza: Projetual | Disciplina: Arquitetura | Tema: Acabamentos | bim-key_378
379 | IfcProduct | IfcElement | IfcBuiltElement | IfcCovering | IfcCoveringCOPING | null | null | null | null | null | IfcProduct | IfcElement | IfcBuiltElement | IfcCoveringCOPING | Acabamento do Rufo | . | Natureza: Projetual | Disciplina: Arquitetura | Tema: Acabamentos | bim-key_379
380 | IfcProduct | IfcElement | IfcBuiltElement | IfcCovering | IfcCoveringFLOORING | null | null | null | null | null | IfcProduct | IfcElement | IfcBuiltElement | IfcCoveringFLOORING | Acabamento do Piso | Categoria Revit: OST_FloorsFinish1 or OST_FloorsFinish2 | Natureza: Projetual | Disciplina: Arquitetura | Tema: Acabamentos | bim-key_380
381 | IfcProduct | IfcElement | IfcBuiltElement | IfcCovering | IfcCoveringINSULATION | null | null | null | null | null | IfcProduct | IfcElement | IfcBuiltElement | IfcCoveringINSULATION | Acabamento para isolamento | . | Natureza: Projetual | Disciplina: Arquitetura | Tema: Acabamentos | bim-key_381
382 | IfcProduct | IfcElement | IfcBuiltElement | IfcCovering | IfcCoveringMEMBRANE | null | null | null | null | null | IfcProduct | IfcElement | IfcBuiltElement | IfcCoveringMEMBRANE | Acabamento de membrana | . | Natureza: Projetual | Disciplina: Arquitetura | Tema: Acabamentos | bim-key_382
383 | IfcProduct | IfcElement | IfcBuiltElement | IfcCovering | IfcCoveringMOLDING | null | null | null | null | null | IfcProduct | IfcElement | IfcBuiltElement | IfcCoveringMOLDING | Acabamento em moldura | Categoria Revit: OST_Cornices | Natureza: Projetual | Disciplina: Arquitetura | Tema: Acabamentos | bim-key_383
384 | IfcProduct | IfcElement | IfcBuiltElement | IfcCovering | IfcCoveringROOFING | null | null | null | null | null | IfcProduct | IfcElement | IfcBuiltElement | IfcCoveringROOFING | Acabamento por cobertura | Categoria Revit: OST_RoofsFinish1 or OST_RoofsFinish2 | Natureza: Projetual | Disciplina: Arquitetura | Tema: Acabamentos | bim-key_384
385 | IfcProduct | IfcElement | IfcBuiltElement | IfcCovering | IfcCoveringSKIRTINGBOARD | null | null | null | null | null | IfcProduct | IfcElement | IfcBuiltElement | IfcCoveringSKIRTINGBOARD | Acabamento com rodapé | Categoria Revit: OST_Cornices | Natureza: Projetual | Disciplina: Arquitetura | Tema: Acabamentos | bim-key_385
386 | IfcProduct | IfcElement | IfcBuiltElement | IfcCovering | IfcCoveringSLEEVING | null | null | null | null | null | IfcProduct | IfcElement | IfcBuiltElement | IfcCoveringSLEEVING | Acabamento por encamisamento | . | Natureza: Projetual | Disciplina: Arquitetura | Tema: Acabamentos | bim-key_386
387 | IfcProduct | IfcElement | IfcBuiltElement | IfcCovering | IfcCoveringTOPPING | null | null | null | null | null | IfcProduct | IfcElement | IfcBuiltElement | IfcCoveringTOPPING | Acabamento por reboco | Categoria Revit: OST_WallsFinish1 or OST_WallsFinish2 | Natureza: Projetual | Disciplina: Arquitetura | Tema: Acabamentos | bim-key_387
388 | IfcProduct | IfcElement | IfcBuiltElement | IfcCovering | IfcCoveringWRAPPING | null | null | null | null | null | IfcProduct | IfcElement | IfcBuiltElement | IfcCoveringWRAPPING | Acabamento por envelopamento | Categoria Revit: OST_WallsFinish1 or OST_WallsFinish2 | Natureza: Projetual | Disciplina: Arquitetura | Tema: Acabamentos | bim-key_388
389 | IfcProduct | IfcElement | IfcBuiltElement | IfcRampFlight | IfcRampFlightSPIRAL | null | null | null | null | null | IfcProduct | IfcElement | IfcBuiltElement | IfcRampFlightSPIRAL | Rampa em espiral | Categoria Revit: OST_Ramps | Natureza: Projetual | Disciplina: Arquitetura | Tema: Circulações | bim-key_389
390 | IfcProduct | IfcElement | IfcBuiltElement | IfcRampFlight | IfcRampFlightSTRAIGHT | null | null | null | null | null | IfcProduct | IfcElement | IfcBuiltElement | IfcRampFlightSTRAIGHT | Rampa reta | Categoria Revit: OST_Ramps | Natureza: Projetual | Disciplina: Arquitetura | Tema: Circulações | bim-key_390
391 | IfcProduct | IfcElement | IfcBuiltElement | IfcRamp | IfcRampHALF_TURN_RAMP | null | null | null | null | null | IfcProduct | IfcElement | IfcBuiltElement | IfcRampHALF_TURN_RAMP | Rampa simétrica de dois lances | Categoria Revit: OST_Ramps | Natureza: Projetual | Disciplina: Arquitetura | Tema: Circulações | bim-key_391
392 | IfcProduct | IfcElement | IfcBuiltElement | IfcRamp | IfcRampQUARTER_TURN_RAMP | null | null | null | null | null | IfcProduct | IfcElement | IfcBuiltElement | IfcRampQUARTER_TURN_RAMP | Rampa em L | Categoria Revit: OST_Ramps | Natureza: Projetual | Disciplina: Arquitetura | Tema: Circulações | bim-key_392
393 | IfcProduct | IfcElement | IfcBuiltElement | IfcRamp | IfcRampSPIRAL_RAMP | null | null | null | null | null | IfcProduct | IfcElement | IfcBuiltElement | IfcRampSPIRAL_RAMP | Rampa em espiral | Categoria Revit: OST_Ramps | Natureza: Projetual | Disciplina: Arquitetura | Tema: Circulações | bim-key_393
394 | IfcProduct | IfcElement | IfcBuiltElement | IfcRamp | IfcRampSTRAIGHT_RUN_RAMP | null | null | null | null | null | IfcProduct | IfcElement | IfcBuiltElement | IfcRampSTRAIGHT_RUN_RAMP | Rampa reta | Categoria Revit: OST_Ramps | Natureza: Projetual | Disciplina: Arquitetura | Tema: Circulações | bim-key_394
395 | IfcProduct | IfcElement | IfcBuiltElement | IfcRamp | IfcRampTWO_QUARTER_TURN_RAMP | null | null | null | null | null | IfcProduct | IfcElement | IfcBuiltElement | IfcRampTWO_QUARTER_TURN_RAMP | Rampa de três lances | Categoria Revit: OST_Ramps | Natureza: Projetual | Disciplina: Arquitetura | Tema: Circulações | bim-key_395
396 | IfcProduct | IfcElement | IfcBuiltElement | IfcRamp | IfcRampTWO_STRAIGHT_RUN_RAMP | null | null | null | null | null | IfcProduct | IfcElement | IfcBuiltElement | IfcRampTWO_STRAIGHT_RUN_RAMP | Rampa de dois lances | Categoria Revit: OST_Ramps | Natureza: Projetual | Disciplina: Arquitetura | Tema: Circulações | bim-key_396
397 | IfcProduct | IfcElement | IfcBuiltElement | IfcStair | IfcStairCURVED_RUN_STAIR | null | null | null | null | null | IfcProduct | IfcElement | IfcBuiltElement | IfcStairCURVED_RUN_STAIR | Escada curva | Categoria Revit: OST_Stairs | Natureza: Projetual | Disciplina: Arquitetura | Tema: Circulações | bim-key_397
398 | IfcProduct | IfcElement | IfcBuiltElement | IfcStair | IfcStairDOUBLE_RETURN_STAIR | null | null | null | null | null | IfcProduct | IfcElement | IfcBuiltElement | IfcStairDOUBLE_RETURN_STAIR | Escada Double Return Stair | Categoria Revit: OST_Stairs | Natureza: Projetual | Disciplina: Arquitetura | Tema: Circulações | bim-key_398
399 | IfcProduct | IfcElement | IfcBuiltElement | IfcStairFlight | IfcStairFlightCURVED | null | null | null | null | null | IfcProduct | IfcElement | IfcBuiltElement | IfcStairFlightCURVED | Lance de escada curva | Categoria Revit: OST_Stairs | Natureza: Projetual | Disciplina: Arquitetura | Tema: Circulações | bim-key_399
400 | IfcProduct | IfcElement | IfcBuiltElement | IfcStairFlight | IfcStairFlightFREEFORM | null | null | null | null | null | IfcProduct | IfcElement | IfcBuiltElement | IfcStairFlightFREEFORM | Lance de escada de forma livre | Categoria Revit: OST_Stairs | Natureza: Projetual | Disciplina: Arquitetura | Tema: Circulações | bim-key_400
401 | IfcProduct | IfcElement | IfcBuiltElement | IfcStairFlight | IfcStairFlightSPIRAL | null | null | null | null | null | IfcProduct | IfcElement | IfcBuiltElement | IfcStairFlightSPIRAL | Lance de escada helicoidal | Categoria Revit: OST_Stairs | Natureza: Projetual | Disciplina: Arquitetura | Tema: Circulações | bim-key_401
402 | IfcProduct | IfcElement | IfcBuiltElement | IfcStairFlight | IfcStairFlightSTRAIGHT | null | null | null | null | null | IfcProduct | IfcElement | IfcBuiltElement | IfcStairFlightSTRAIGHT | Lance de escada reto | Categoria Revit: OST_Stairs | Natureza: Projetual | Disciplina: Arquitetura | Tema: Circulações | bim-key_402
403 | IfcProduct | IfcElement | IfcBuiltElement | IfcStairFlight | IfcStairFlightWINDER | null | null | null | null | null | IfcProduct | IfcElement | IfcBuiltElement | IfcStairFlightWINDER | Lance de escada compensado | Categoria Revit: OST_Stairs | Natureza: Projetual | Disciplina: Arquitetura | Tema: Circulações | bim-key_403
404 | IfcProduct | IfcElement | IfcBuiltElement | IfcStair | IfcStairHALF_TURN_STAIR | null | null | null | null | null | IfcProduct | IfcElement | IfcBuiltElement | IfcStairHALF_TURN_STAIR | Escada de dois lances em U | Categoria Revit: OST_Stairs | Natureza: Projetual | Disciplina: Arquitetura | Tema: Circulações | bim-key_404
405 | IfcProduct | IfcElement | IfcBuiltElement | IfcStair | IfcStairHALF_WINDING_STAIR | null | null | null | null | null | IfcProduct | IfcElement | IfcBuiltElement | IfcStairHALF_WINDING_STAIR | Escada com lances compensados | Categoria Revit: OST_Stairs | Natureza: Projetual | Disciplina: Arquitetura | Tema: Circulações | bim-key_405
406 | IfcProduct | IfcElement | IfcBuiltElement | IfcStair | IfcStairLADDER | null | null | null | null | null | IfcProduct | IfcElement | IfcBuiltElement | IfcStairLADDER | Escada | Categoria Revit: OST_Stairs | Natureza: Projetual | Disciplina: Arquitetura | Tema: Circulações | bim-key_406
407 | IfcProduct | IfcElement | IfcBuiltElement | IfcStair | IfcStairQUARTER_TURN_STAIR | null | null | null | null | null | IfcProduct | IfcElement | IfcBuiltElement | IfcStairQUARTER_TURN_STAIR | Escada em L | Categoria Revit: OST_Stairs | Natureza: Projetual | Disciplina: Arquitetura | Tema: Circulações | bim-key_407
408 | IfcProduct | IfcElement | IfcBuiltElement | IfcStair | IfcStairQUARTER_WINDING_STAIR | null | null | null | null | null | IfcProduct | IfcElement | IfcBuiltElement | IfcStairQUARTER_WINDING_STAIR | Escada em L compensada | Categoria Revit: OST_Stairs | Natureza: Projetual | Disciplina: Arquitetura | Tema: Circulações | bim-key_408
409 | IfcProduct | IfcElement | IfcBuiltElement | IfcStair | IfcStairSPIRAL_STAIR | null | null | null | null | null | IfcProduct | IfcElement | IfcBuiltElement | IfcStairSPIRAL_STAIR | Escada helicoidal | Categoria Revit: OST_Stairs | Natureza: Projetual | Disciplina: Arquitetura | Tema: Circulações | bim-key_409
410 | IfcProduct | IfcElement | IfcBuiltElement | IfcStair | IfcStairSTRAIGHT_RUN_STAIR | null | null | null | null | null | IfcProduct | IfcElement | IfcBuiltElement | IfcStairSTRAIGHT_RUN_STAIR | Escada reta de um lance | Categoria Revit: OST_Stairs | Natureza: Projetual | Disciplina: Arquitetura | Tema: Circulações | bim-key_410
411 | IfcProduct | IfcElement | IfcBuiltElement | IfcStair | IfcStairTHREE_QUARTER_TURN_STAIR | null | null | null | null | null | IfcProduct | IfcElement | IfcBuiltElement | IfcStairTHREE_QUARTER_TURN_STAIR | Escada de três lances | Categoria Revit: OST_Stairs | Natureza: Projetual | Disciplina: Arquitetura | Tema: Circulações | bim-key_411
412 | IfcProduct | IfcElement | IfcBuiltElement | IfcStair | IfcStairTHREE_QUARTER_WINDING_STAIR | null | null | null | null | null | IfcProduct | IfcElement | IfcBuiltElement | IfcStairTHREE_QUARTER_WINDING_STAIR | Escada de três lances compensada | Categoria Revit: OST_Stairs | Natureza: Projetual | Disciplina: Arquitetura | Tema: Circulações | bim-key_412
413 | IfcProduct | IfcElement | IfcBuiltElement | IfcStair | IfcStairTWO_CURVED_RUN_STAIR | null | null | null | null | null | IfcProduct | IfcElement | IfcBuiltElement | IfcStairTWO_CURVED_RUN_STAIR | Escada curva de dois lances | Categoria Revit: OST_Stairs | Natureza: Projetual | Disciplina: Arquitetura | Tema: Circulações | bim-key_413
414 | IfcProduct | IfcElement | IfcBuiltElement | IfcStair | IfcStairTWO_QUARTER_TURN_STAIR | null | null | null | null | null | IfcProduct | IfcElement | IfcBuiltElement | IfcStairTWO_QUARTER_TURN_STAIR | Escada de dois lances | Categoria Revit: OST_Stairs | Natureza: Projetual | Disciplina: Arquitetura | Tema: Circulações | bim-key_414
415 | IfcProduct | IfcElement | IfcBuiltElement | IfcStair | IfcStairTWO_QUARTER_WINDING_STAIR | null | null | null | null | null | IfcProduct | IfcElement | IfcBuiltElement | IfcStairTWO_QUARTER_WINDING_STAIR | Escada de dois lances compensada | Categoria Revit: OST_Stairs | Natureza: Projetual | Disciplina: Arquitetura | Tema: Circulações | bim-key_415
416 | IfcProduct | IfcElement | IfcBuiltElement | IfcStair | IfcStairTWO_STRAIGHT_RUN_STAIR | null | null | null | null | null | IfcProduct | IfcElement | IfcBuiltElement | IfcStairTWO_STRAIGHT_RUN_STAIR | Escada de dois lances retos | Categoria Revit: OST_Stairs | Natureza: Projetual | Disciplina: Arquitetura | Tema: Circulações | bim-key_416
417 | IfcProduct | IfcElement | IfcBuiltElement | IfcRoof | IfcRoofBARREL_ROOF | null | null | null | null | null | IfcProduct | IfcElement | IfcBuiltElement | IfcRoofBARREL_ROOF | Telhado em barril | Categoria Revit: OST_Roofs | Natureza: Projetual | Disciplina: Arquitetura | Tema: Coberturas e telhados | bim-key_417
418 | IfcProduct | IfcElement | IfcBuiltElement | IfcRoof | IfcRoofBUTTERFLY_ROOF | null | null | null | null | null | IfcProduct | IfcElement | IfcBuiltElement | IfcRoofBUTTERFLY_ROOF | Telhado borboleta | Categoria Revit: OST_Roofs | Natureza: Projetual | Disciplina: Arquitetura | Tema: Coberturas e telhados | bim-key_418
419 | IfcProduct | IfcElement | IfcBuiltElement | IfcRoof | IfcRoofDOME_ROOF | null | null | null | null | null | IfcProduct | IfcElement | IfcBuiltElement | IfcRoofDOME_ROOF | Telhado tipo cúpula | Categoria Revit: OST_Roofs | Natureza: Projetual | Disciplina: Arquitetura | Tema: Coberturas e telhados | bim-key_419
420 | IfcProduct | IfcElement | IfcBuiltElement | IfcRoof | IfcRoofFLAT_ROOF | null | null | null | null | null | IfcProduct | IfcElement | IfcBuiltElement | IfcRoofFLAT_ROOF | Telhado plano | Categoria Revit: OST_Roofs | Natureza: Projetual | Disciplina: Arquitetura | Tema: Coberturas e telhados | bim-key_420
421 | IfcProduct | IfcElement | IfcBuiltElement | IfcRoof | IfcRoofFREEFORM | null | null | null | null | null | IfcProduct | IfcElement | IfcBuiltElement | IfcRoofFREEFORM | Telhado de forma livre | Categoria Revit: OST_Roofs | Natureza: Projetual | Disciplina: Arquitetura | Tema: Coberturas e telhados | bim-key_421
422 | IfcProduct | IfcElement | IfcBuiltElement | IfcRoof | IfcRoofGABLE_ROOF | null | null | null | null | null | IfcProduct | IfcElement | IfcBuiltElement | IfcRoofGABLE_ROOF | Telhado de duas águas | Categoria Revit: OST_Roofs | Natureza: Projetual | Disciplina: Arquitetura | Tema: Coberturas e telhados | bim-key_422
423 | IfcProduct | IfcElement | IfcBuiltElement | IfcRoof | IfcRoofGAMBREL_ROOF | null | null | null | null | null | IfcProduct | IfcElement | IfcBuiltElement | IfcRoofGAMBREL_ROOF | Telhado tipo Gambrel | Categoria Revit: OST_Roofs | Natureza: Projetual | Disciplina: Arquitetura | Tema: Coberturas e telhados | bim-key_423
424 | IfcProduct | IfcElement | IfcBuiltElement | IfcRoof | IfcRoofHIP_ROOF | null | null | null | null | null | IfcProduct | IfcElement | IfcBuiltElement | IfcRoofHIP_ROOF | Telhado de quatro águas | Categoria Revit: OST_Roofs | Natureza: Projetual | Disciplina: Arquitetura | Tema: Coberturas e telhados | bim-key_424
425 | IfcProduct | IfcElement | IfcBuiltElement | IfcRoof | IfcRoofHIPPED_GABLE_ROOF | null | null | null | null | null | IfcProduct | IfcElement | IfcBuiltElement | IfcRoofHIPPED_GABLE_ROOF | Telhado de várias águas | Categoria Revit: OST_Roofs | Natureza: Projetual | Disciplina: Arquitetura | Tema: Coberturas e telhados | bim-key_425
426 | IfcProduct | IfcElement | IfcBuiltElement | IfcRoof | IfcRoofMANSARD_ROOF | null | null | null | null | null | IfcProduct | IfcElement | IfcBuiltElement | IfcRoofMANSARD_ROOF | Telhado tipo mansarda | Categoria Revit: OST_Roofs | Natureza: Projetual | Disciplina: Arquitetura | Tema: Coberturas e telhados | bim-key_426
427 | IfcProduct | IfcElement | IfcBuiltElement | IfcRoof | IfcRoofPAVILION_ROOF | null | null | null | null | null | IfcProduct | IfcElement | IfcBuiltElement | IfcRoofPAVILION_ROOF | Telhado de galpão ou pavilhão | Categoria Revit: OST_Roofs | Natureza: Projetual | Disciplina: Arquitetura | Tema: Coberturas e telhados | bim-key_427
428 | IfcProduct | IfcElement | IfcBuiltElement | IfcRoof | IfcRoofRAINBOW_ROOF | null | null | null | null | null | IfcProduct | IfcElement | IfcBuiltElement | IfcRoofRAINBOW_ROOF | Telhado curvo | Categoria Revit: OST_Roofs | Natureza: Projetual | Disciplina: Arquitetura | Tema: Coberturas e telhados | bim-key_428
429 | IfcProduct | IfcElement | IfcBuiltElement | IfcRoof | IfcRoofSHED_ROOF | null | null | null | null | null | IfcProduct | IfcElement | IfcBuiltElement | IfcRoofSHED_ROOF | Telhado tipo Shed | Categoria Revit: OST_Roofs | Natureza: Projetual | Disciplina: Arquitetura | Tema: Coberturas e telhados | bim-key_429
430 | IfcProduct | IfcElement | IfcBuiltElement | IfcShadingDevice | IfcShadingDeviceAWNING | null | null | null | null | null | IfcProduct | IfcElement | IfcBuiltElement | IfcShadingDeviceAWNING | Toldo | . | Natureza: Projetual | Disciplina: Arquitetura | Tema: Proteção solar | bim-key_430
431 | IfcProduct | IfcElement | IfcBuiltElement | IfcShadingDevice | IfcShadingDeviceJALOUSIE | null | null | null | null | null | IfcProduct | IfcElement | IfcBuiltElement | IfcShadingDeviceJALOUSIE | Persiana | . | Natureza: Projetual | Disciplina: Arquitetura | Tema: Proteção solar | bim-key_431
432 | IfcProduct | IfcElement | IfcBuiltElement | IfcShadingDevice | IfcShadingDeviceSHUTTER | null | null | null | null | null | IfcProduct | IfcElement | IfcBuiltElement | IfcShadingDeviceSHUTTER | Cortina de lamela | . | Natureza: Projetual | Disciplina: Arquitetura | Tema: Proteção solar | bim-key_432
433 | IfcProduct | IfcElement | IfcBuiltElement | IfcDoor | IfcDoorBOOM_BARRIER | null | null | null | null | null | IfcProduct | IfcElement | IfcBuiltElement | IfcDoorBOOM_BARRIER | Cancela automática | Categoria Revit: OST_Doors | Natureza: Projetual | Disciplina: Arquitetura | Tema: Esquadrias - Portas | bim-key_433
434 | IfcProduct | IfcElement | IfcBuiltElement | IfcDoor | IfcDoorDOOR | null | null | null | null | null | IfcProduct | IfcElement | IfcBuiltElement | IfcDoorDOOR | Elemento de arquitetura porta simples ou duplas | Categoria Revit: OST_Doors | Natureza: Projetual | Disciplina: Arquitetura | Tema: Esquadrias - Portas | bim-key_434
435 | IfcProduct | IfcElement | IfcBuiltElement | IfcDoor | IfcDoorGATE | null | null | null | null | null | IfcProduct | IfcElement | IfcBuiltElement | IfcDoorGATE | Elemento de arquitetura portão ou porta seccional | Categoria Revit: OST_Doors | Natureza: Projetual | Disciplina: Arquitetura | Tema: Esquadrias - Portas | bim-key_435
436 | IfcProduct | IfcElement | IfcBuiltElement | IfcDoor | IfcDoorTRAPDOOR | null | null | null | null | null | IfcProduct | IfcElement | IfcBuiltElement | IfcDoorTRAPDOOR | Elemento de arquitetura alçapão | Categoria Revit: OST_Doors | Natureza: Projetual | Disciplina: Arquitetura | Tema: Esquadrias - Portas | bim-key_436
437 | IfcProduct | IfcElement | IfcBuiltElement | IfcDoor | IfcDoorTURNSTILE | null | null | null | null | null | IfcProduct | IfcElement | IfcBuiltElement | IfcDoorTURNSTILE | Elemento de arquitetura Catraca | Categoria Revit: OST_Doors | Natureza: Projetual | Disciplina: Arquitetura | Tema: Esquadrias - Portas | bim-key_437
438 | IfcProduct | IfcElement | IfcBuiltElement | IfcWindow | IfcWindowLIGHTDOME | null | null | null | null | null | IfcProduct | IfcElement | IfcBuiltElement | IfcWindowLIGHTDOME | Cúpula de iluminação natural | Categoria Revit: OST_Windows | Natureza: Projetual | Disciplina: Arquitetura | Tema: Esquadrias - Janelas | bim-key_438
439 | IfcProduct | IfcElement | IfcBuiltElement | IfcWindow | IfcWindowSKYLIGHT | null | null | null | null | null | IfcProduct | IfcElement | IfcBuiltElement | IfcWindowSKYLIGHT | Claraboia para iluminação natural | Categoria Revit: OST_Windows | Natureza: Projetual | Disciplina: Arquitetura | Tema: Esquadrias - Janelas | bim-key_439
440 | IfcProduct | IfcElement | IfcBuiltElement | IfcWindow | IfcWindowWINDOW | null | null | null | null | null | IfcProduct | IfcElement | IfcBuiltElement | IfcWindowWINDOW | Elemento de arquitetura tipo janela | Categoria Revit: OST_Windows | Natureza: Projetual | Disciplina: Arquitetura | Tema: Esquadrias - Janelas | bim-key_440
441 | IfcProduct | IfcElement | IfcBuiltElement | IfcWall | IfcWallELEMENTEDWALL | null | null | null | null | null | IfcProduct | IfcElement | IfcBuiltElement | IfcWallELEMENTEDWALL | Elemento de arquitetura tipo parede composta de elementos | Categoria Revit: OST_Walls | Natureza: Projetual | Disciplina: Arquitetura | Tema: Alvenarias, divisórias e envoltória | bim-key_441
442 | IfcProduct | IfcElement | IfcBuiltElement | IfcWall | IfcWallMOVABLE | null | null | null | null | null | IfcProduct | IfcElement | IfcBuiltElement | IfcWallMOVABLE | Elemento de arquitetura tipo divisória móvel | Categoria Revit: OST_Walls | Natureza: Projetual | Disciplina: Arquitetura | Tema: Alvenarias, divisórias e envoltória | bim-key_442
443 | IfcProduct | IfcElement | IfcBuiltElement | IfcWall | IfcWallPARAPET | null | null | null | null | null | IfcProduct | IfcElement | IfcBuiltElement | IfcWallPARAPET | Elemento de arquitetura tipo parapeito | Categoria Revit: OST_Walls | Natureza: Projetual | Disciplina: Arquitetura | Tema: Alvenarias, divisórias e envoltória | bim-key_443
444 | IfcProduct | IfcElement | IfcBuiltElement | IfcWall | IfcWallPARTITIONING | null | null | null | null | null | IfcProduct | IfcElement | IfcBuiltElement | IfcWallPARTITIONING | Elemento de arquitetura tipo divisória fixa | Categoria Revit: OST_Walls | Natureza: Projetual | Disciplina: Arquitetura | Tema: Alvenarias, divisórias e envoltória | bim-key_444
445 | IfcProduct | IfcElement | IfcBuiltElement | IfcWall | IfcWallPLUMBINGWALL | null | null | null | null | null | IfcProduct | IfcElement | IfcBuiltElement | IfcWallPLUMBINGWALL | Elemento de arquitetura tipo parede hidráulica | Categoria Revit: OST_Walls | Natureza: Projetual | Disciplina: Arquitetura | Tema: Alvenarias, divisórias e envoltória | bim-key_445
446 | IfcProduct | IfcElement | IfcBuiltElement | IfcWall | IfcWallPOLYGONAL | null | null | null | null | null | IfcProduct | IfcElement | IfcBuiltElement | IfcWallPOLYGONAL | Elemento de arquitetura tipo parede poligonal | Categoria Revit: OST_Walls | Natureza: Projetual | Disciplina: Arquitetura | Tema: Alvenarias, divisórias e envoltória | bim-key_446
447 | IfcProduct | IfcElement | IfcBuiltElement | IfcWall | IfcWallRETAININGWALL | null | null | null | null | null | IfcProduct | IfcElement | IfcBuiltElement | IfcWallRETAININGWALL | Elemento de arquitetura tipo muro de arrimo | Categoria Revit: OST_Walls | Natureza: Projetual | Disciplina: Arquitetura | Tema: Alvenarias, divisórias e envoltória | bim-key_447
448 | IfcProduct | IfcElement | IfcBuiltElement | IfcWall | IfcWallSHEAR | null | null | null | null | null | IfcProduct | IfcElement | IfcBuiltElement | IfcWallSHEAR | Elemento de arquitetura tipo parede de cisalhamento | Categoria Revit: OST_Walls | Natureza: Projetual | Disciplina: Arquitetura | Tema: Alvenarias, divisórias e envoltória | bim-key_448
449 | IfcProduct | IfcElement | IfcBuiltElement | IfcWall | IfcWallSOLIDWALL | null | null | null | null | null | IfcProduct | IfcElement | IfcBuiltElement | IfcWallSOLIDWALL | Elemento de arquitetura tipo parede sólida | Categoria Revit: OST_Walls | Natureza: Projetual | Disciplina: Arquitetura | Tema: Alvenarias, divisórias e envoltória | bim-key_449
450 | IfcProduct | IfcElement | IfcBuiltElement | IfcWall | IfcWallSTANDARD | null | null | null | null | null | IfcProduct | IfcElement | IfcBuiltElement | IfcWallSTANDARD | Elemento de arquitetura tipo parede básica | Categoria Revit: OST_Walls | Natureza: Projetual | Disciplina: Arquitetura | Tema: Alvenarias, divisórias e envoltória | bim-key_450
451 | IfcProduct | IfcElement | IfcBuiltElement | IfcWall | IfcWallWAVEWALL | null | null | null | null | null | IfcProduct | IfcElement | IfcBuiltElement | IfcWallWAVEWALL | Elemento de arquitetura portuária tipo parede quebra-mar | Categoria Revit: OST_Walls | Natureza: Projetual | Disciplina: Infraestrutura | Tema: Portuária | bim-key_451
452 | IfcProduct | IfcElement | IfcBuiltElement | IfcSlab | IfcSlabAPPROACH_SLAB | null | null | null | null | null | IfcProduct | IfcElement | IfcBuiltElement | IfcSlabAPPROACH_SLAB | Elemento de viadutos tipo laje de aproximação | Categoria Revit: OST_Floors | Natureza: Projetual | Disciplina: Infraestrutura | Tema: Lajes e pisos | bim-key_452
453 | IfcProduct | IfcElement | IfcBuiltElement | IfcSlab | IfcSlabBASESLAB | null | null | null | null | null | IfcProduct | IfcElement | IfcBuiltElement | IfcSlabBASESLAB | Laje tipo radier de fundação | Categoria Revit: OST_Floors | Natureza: Projetual | Disciplina: Arquitetura | Tema: Lajes e pisos | bim-key_453
454 | IfcProduct | IfcElement | IfcBuiltElement | IfcSlab | IfcSlabFLOOR | null | null | null | null | null | IfcProduct | IfcElement | IfcBuiltElement | IfcSlabFLOOR | Laje do andar | Categoria Revit: OST_Floors | Natureza: Projetual | Disciplina: Arquitetura | Tema: Lajes e pisos | bim-key_454
455 | IfcProduct | IfcElement | IfcBuiltElement | IfcSlab | IfcSlabLANDING | null | null | null | null | null | IfcProduct | IfcElement | IfcBuiltElement | IfcSlabLANDING | Laje de patamar | Categoria Revit: OST_Floors | Natureza: Projetual | Disciplina: Arquitetura | Tema: Lajes e pisos | bim-key_455
456 | IfcProduct | IfcElement | IfcBuiltElement | IfcSlab | IfcSlabPAVING | null | null | null | null | null | IfcProduct | IfcElement | IfcBuiltElement | IfcSlabPAVING | Pavimentação | Categoria Revit: OST_Floors | Natureza: Projetual | Disciplina: Arquitetura | Tema: Lajes e pisos | bim-key_456
457 | IfcProduct | IfcElement | IfcBuiltElement | IfcSlab | IfcSlabROOF | null | null | null | null | null | IfcProduct | IfcElement | IfcBuiltElement | IfcSlabROOF | Laje de cobertura | Categoria Revit: OST_Floors | Natureza: Projetual | Disciplina: Arquitetura | Tema: Lajes e pisos | bim-key_457
458 | IfcProduct | IfcElement | IfcBuiltElement | IfcSlab | IfcSlabSIDEWALK | null | null | null | null | null | IfcProduct | IfcElement | IfcBuiltElement | IfcSlabSIDEWALK | Laje de calçada | Categoria Revit: OST_Floors | Natureza: Projetual | Disciplina: Arquitetura | Tema: Lajes e pisos | bim-key_458
459 | IfcProduct | IfcElement | IfcBuiltElement | IfcSlab | IfcSlabTRACKSLAB | null | null | null | null | null | IfcProduct | IfcElement | IfcBuiltElement | IfcSlabTRACKSLAB | Laje de via | Categoria Revit: OST_Floors | Natureza: Projetual | Disciplina: Arquitetura | Tema: Lajes e pisos | bim-key_459
460 | IfcProduct | IfcElement | IfcBuiltElement | IfcSlab | IfcSlabWEARING | null | null | null | null | null | IfcProduct | IfcElement | IfcBuiltElement | IfcSlabWEARING | Laje ou camada de rodagem | Categoria Revit: OST_Floors | Natureza: Projetual | Disciplina: Arquitetura | Tema: Lajes e pisos | bim-key_460
461 | IfcProduct | IfcElement | IfcBuiltElement | IfcRailing | IfcRailingBALUSTRADE | null | null | null | null | null | IfcProduct | IfcElement | IfcBuiltElement | IfcRailingBALUSTRADE | Balaustre de guarda-corpo | Categoria Revit: OST_RailingSystem | Natureza: Projetual | Disciplina: Arquitetura | Tema: Guarda-corpos e corrimãos | bim-key_461
462 | IfcProduct | IfcElement | IfcBuiltElement | IfcRailing | IfcRailingFENCE | null | null | null | null | null | IfcProduct | IfcElement | IfcBuiltElement | IfcRailingFENCE | Cerca de terreno ou lote | Categoria Revit: OST_RailingSystem | Natureza: Projetual | Disciplina: Arquitetura | Tema: Guarda-corpos e corrimãos | bim-key_462
463 | IfcProduct | IfcElement | IfcBuiltElement | IfcRailing | IfcRailingGUARDRAIL | null | null | null | null | null | IfcProduct | IfcElement | IfcBuiltElement | IfcRailingGUARDRAIL | Barreira de proteção tipo guardarail | Categoria Revit: OST_RailingSystem | Natureza: Projetual | Disciplina: Arquitetura | Tema: Guarda-corpos e corrimãos | bim-key_463
464 | IfcProduct | IfcElement | IfcBuiltElement | IfcRailing | IfcRailingHANDRAIL | null | null | null | null | null | IfcProduct | IfcElement | IfcBuiltElement | IfcRailingHANDRAIL | Corrimão de escada ou varanda | Categoria Revit: OST_RailingSystem | Natureza: Projetual | Disciplina: Arquitetura | Tema: Guarda-corpos e corrimãos | bim-key_464
465 | IfcProduct | IfcElement | IfcFeatureElement | IfcSurfaceFeature | IfcSurfaceFeatureDEFECT | null | null | null | null | null | IfcProduct | IfcElement | IfcFeatureElement | IfcSurfaceFeatureDEFECT | Marcação de defeito | . | Natureza: Projetual | Disciplina: Todas | Tema: Marcações geométricas e de projeto | bim-key_465
466 | IfcProduct | IfcElement | IfcFeatureElement | IfcSurfaceFeature | IfcSurfaceFeatureHATCHMARKING | null | null | null | null | null | IfcProduct | IfcElement | IfcFeatureElement | IfcSurfaceFeatureHATCHMARKING | Marcação hachureada | . | Natureza: Projetual | Disciplina: Todas | Tema: Marcações geométricas e de projeto | bim-key_466
467 | IfcProduct | IfcElement | IfcFeatureElement | IfcSurfaceFeature | IfcSurfaceFeatureLINEMARKING | null | null | null | null | null | IfcProduct | IfcElement | IfcFeatureElement | IfcSurfaceFeatureLINEMARKING | Marcação lineal | . | Natureza: Projetual | Disciplina: Todas | Tema: Marcações geométricas e de projeto | bim-key_467
468 | IfcProduct | IfcElement | IfcFeatureElement | IfcSurfaceFeature | IfcSurfaceFeatureMARK | null | null | null | null | null | IfcProduct | IfcElement | IfcFeatureElement | IfcSurfaceFeatureMARK | Marcação marca | . | Natureza: Projetual | Disciplina: Todas | Tema: Marcações geométricas e de projeto | bim-key_468
469 | IfcProduct | IfcElement | IfcFeatureElement | IfcSurfaceFeature | IfcSurfaceFeatureNONSKIDSURFACING | null | null | null | null | null | IfcProduct | IfcElement | IfcFeatureElement | IfcSurfaceFeatureNONSKIDSURFACING | Marcação de superfície antiderrapante | . | Natureza: Projetual | Disciplina: Todas | Tema: Marcações geométricas e de projeto | bim-key_469
470 | IfcProduct | IfcElement | IfcFeatureElement | IfcSurfaceFeature | IfcSurfaceFeaturePAVEMENTSURFACEMARKING | null | null | null | null | null | IfcProduct | IfcElement | IfcFeatureElement | IfcSurfaceFeaturePAVEMENTSURFACEMARKING | Marcação do pavimento | Categoria Revit: OST_ FloorTags | Natureza: Projetual | Disciplina: Todas | Tema: Marcações geométricas e de projeto | bim-key_470
471 | IfcProduct | IfcElement | IfcFeatureElement | IfcSurfaceFeature | IfcSurfaceFeatureRUMBLESTRIP | null | null | null | null | null | IfcProduct | IfcElement | IfcFeatureElement | IfcSurfaceFeatureRUMBLESTRIP | Marcação de faixa sonora para pavimento | . | Natureza: Projetual | Disciplina: Todas | Tema: Marcações geométricas e de projeto | bim-key_471
472 | IfcProduct | IfcElement | IfcFeatureElement | IfcSurfaceFeature | IfcSurfaceFeatureSYMBOLMARKING | null | null | null | null | null | IfcProduct | IfcElement | IfcFeatureElement | IfcSurfaceFeatureSYMBOLMARKING | Marcação simbólica | Categoria Revit: OST_Tags | Natureza: Projetual | Disciplina: Todas | Tema: Marcações geométricas e de projeto | bim-key_472
473 | IfcProduct | IfcElement | IfcFeatureElement | IfcSurfaceFeature | IfcSurfaceFeatureTAG | null | null | null | null | null | IfcProduct | IfcElement | IfcFeatureElement | IfcSurfaceFeatureTAG | Marcação por identificador tipo etiqueta ou Tag | Categoria Revit: OST_Tags | Natureza: Projetual | Disciplina: Todas | Tema: Marcações geométricas e de projeto | bim-key_473
474 | IfcProduct | IfcElement | IfcFeatureElement | IfcSurfaceFeature | IfcSurfaceFeatureTRANSVERSERUMBLESTRIP | null | null | null | null | null | IfcProduct | IfcElement | IfcFeatureElement | IfcSurfaceFeatureTRANSVERSERUMBLESTRIP | Marcação de faixa sonora transversal para pavimento | . | Natureza: Projetual | Disciplina: Todas | Tema: Marcações geométricas e de projeto | bim-key_474
475 | IfcProduct | IfcElement | IfcFeatureElement | IfcSurfaceFeature | IfcSurfaceFeatureTREATMENT | null | null | null | null | null | IfcProduct | IfcElement | IfcFeatureElement | IfcSurfaceFeatureTREATMENT | Marcação de tratamento da superfície | . | Natureza: Projetual | Disciplina: Todas | Tema: Marcações geométricas e de projeto | bim-key_475
476 | IfcProduct | IfcElement | IfcDistributionElement | IfcDistributionFlowElement | IfcFlowController | null | null | null | null | null | IfcProduct | IfcElement | IfcDistributionElement | IfcFlowController | Controlador de fluxo | . | Natureza: Projetual | Disciplina: Instalações | Tema: Distribuição de insumos | bim-key_476
477 | IfcProduct | IfcElement | IfcElementComponent | IfcSign | IfcSignMARKER | null | null | null | null | null | IfcProduct | IfcElement | IfcElementComponent | IfcSignMARKER | Sinalização de aviso | . | Natureza: Projetual | Disciplina: Arquitetura | Tema: Comunicação visual | bim-key_477
478 | IfcProduct | IfcElement | IfcElementComponent | IfcSign | IfcSignMIRROR | null | null | null | null | null | IfcProduct | IfcElement | IfcElementComponent | IfcSignMIRROR | Espelho de sinalização | . | Natureza: Projetual | Disciplina: Arquitetura | Tema: Comunicação visual | bim-key_478
479 | IfcProduct | IfcElement | IfcElementComponent | IfcSign | IfcSignPICTORAL | null | null | null | null | null | IfcProduct | IfcElement | IfcElementComponent | IfcSignPICTORAL | Sinalização tipo pictograma | . | Natureza: Projetual | Disciplina: Arquitetura | Tema: Comunicação visual | bim-key_479
480 | IfcProduct | IfcElement | IfcDistributionElement | IfcDistributionControlElement | IfcActuator | null | null | null | null | null | IfcProduct | IfcElement | IfcDistributionElement | IfcActuator | Atuador | Categoria Revit: OST_MechanicalControlDevices or OST_ElectricalFixtures | Natureza: Projetual | Disciplina: Instalações | Tema: Controle e automação | bim-key_480
481 | IfcProduct | IfcElement | IfcDistributionElement | IfcDistributionControlElement | IfcController | null | null | null | null | null | IfcProduct | IfcElement | IfcDistributionElement | IfcController | Controlador | Categoria Revit: OST_ElectricalFixtures | Natureza: Projetual | Disciplina: Instalações | Tema: Controle e automação | bim-key_481
482 | IfcProduct | IfcElement | IfcDistributionElement | IfcDistributionFlowElement | IfcFlowMovingDevice | null | null | null | null | null | IfcProduct | IfcElement | IfcDistributionElement | IfcFlowMovingDevice | Dispositivo para impulsionar fluídos | . | Natureza: Força motriz | Disciplina: Instalações | Tema: Equipamentos de força motriz | bim-key_482
483 | IfcProduct | IfcElement | IfcDistributionElement | IfcDistributionFlowElement | IfcFlowSegment | null | null | null | null | null | IfcProduct | IfcElement | IfcDistributionElement | IfcFlowSegment | Segmento para conduzir fluídos ou cabos | . | Natureza: Projetual | Disciplina: Instalações | Tema: Distribuição de insumos | bim-key_483
484 | IfcProduct | IfcElement | IfcDistributionElement | IfcDistributionFlowElement | IfcFlowStorageDevice | null | null | null | null | null | IfcProduct | IfcElement | IfcDistributionElement | IfcFlowStorageDevice | Dispositivo para armazenar insumos energéticos | . | Natureza: Projetual | Disciplina: Todas | Tema: Distribuição de insumos | bim-key_484
485 | IfcProduct | IfcElement | IfcDistributionElement | IfcDistributionFlowElement | IfcFlowTerminal | null | null | null | null | null | IfcProduct | IfcElement | IfcDistributionElement | IfcFlowTerminal | Terminal de distribuição | . | Natureza: Projetual | Disciplina: Todas | Tema: Distribuição de insumos | bim-key_485
486 | IfcProduct | IfcElement | IfcDistributionElement | IfcDistributionFlowElement | IfcFlowTreatmentDevice | null | null | null | null | null | IfcProduct | IfcElement | IfcDistributionElement | IfcFlowTreatmentDevice | Dispositivo para tratamento de fluídos | . | Natureza: Projetual | Disciplina: Todas | Tema: Distribuição de insumos | bim-key_486
487 | IfcProduct | IfcElement | IfcDistributionElement | IfcDistributionFlowElement | IfcEnergyConversionDevice | null | null | null | null | null | IfcProduct | IfcElement | IfcDistributionElement | IfcEnergyConversionDevice | Dispositivo de conversão de energia | . | Natureza: Projetual | Disciplina: Energia | Tema: Disposiitivos energéticos | bim-key_487
488 | IfcProduct | IfcElement | IfcDistributionElement | IfcDistributionFlowElement | IfcDistributionChamberElement | null | null | null | null | null | IfcProduct | IfcElement | IfcDistributionElement | IfcDistributionChamberElement | Elemento da câmara de distribuição | . | Natureza: Projetual | Disciplina: Instalações | Tema: Quadros - Distribuição de insumos ou descartes | bim-key_488
489 | IfcProduct | IfcSpatialElement | IfcExternalSpatialStructureElement | IfcExternalSpatialElement | IfcExternalSpatialElementEXTERNAL | null | null | null | null | null | IfcProduct | IfcSpatialElement | IfcExternalSpatialStructureElement | IfcExternalSpatialElementEXTERNAL | Elemento espacial exterior | . | Natureza: Projetual | Disciplina: Arquitetura | Tema: Layout funcional | bim-key_489
490 | IfcProduct | IfcSpatialElement | IfcExternalSpatialStructureElement | IfcExternalSpatialElement | IfcExternalSpatialElementEXTERNAL_EARTH | null | null | null | null | null | IfcProduct | IfcSpatialElement | IfcExternalSpatialStructureElement | IfcExternalSpatialElementEXTERNAL_EARTH | Terreno de terra próximo ou vizinho | . | Natureza: Projetual | Disciplina: Arquitetura | Tema: Layout funcional | bim-key_490
491 | IfcProduct | IfcSpatialElement | IfcExternalSpatialStructureElement | IfcExternalSpatialElement | IfcExternalSpatialElementEXTERNAL_FIRE | null | null | null | null | null | IfcProduct | IfcSpatialElement | IfcExternalSpatialStructureElement | IfcExternalSpatialElementEXTERNAL_FIRE | Edificações ou construções vizinhas | . | Natureza: Projetual | Disciplina: Arquitetura | Tema: Layout funcional | bim-key_491
492 | IfcProduct | IfcSpatialElement | IfcExternalSpatialStructureElement | IfcExternalSpatialElement | IfcExternalSpatialElementEXTERNAL_WATER | null | null | null | null | null | IfcProduct | IfcSpatialElement | IfcExternalSpatialStructureElement | IfcExternalSpatialElementEXTERNAL_WATER | Águas exteriores próximas ou vizinhas | . | Natureza: Projetual | Disciplina: Arquitetura | Tema: Layout funcional | bim-key_492
493 | IfcProduct | IfcSpatialElement | IfcSpatialStructureElement | IfcSpace | IfcSpaceBERTH | null | null | null | null | null | IfcProduct | IfcSpatialElement | IfcSpatialStructureElement | IfcSpaceBERTH | Espaço destinado a atracadouro | . | Natureza: Espacial | Disciplina: Arquitetura | Tema: Layout funcional | bim-key_493
494 | IfcProduct | IfcSpatialElement | IfcSpatialStructureElement | IfcSpace | IfcSpaceEXTERNAL | null | null | null | null | null | IfcProduct | IfcSpatialElement | IfcSpatialStructureElement | IfcSpaceEXTERNAL | Espaço exterior | . | Natureza: Espacial | Disciplina: Arquitetura | Tema: Layout funcional | bim-key_494
495 | IfcProduct | IfcSpatialElement | IfcSpatialStructureElement | IfcSpace | IfcSpaceGFA | null | null | null | null | null | IfcProduct | IfcSpatialElement | IfcSpatialStructureElement | IfcSpaceGFA | Espaço de área bruta locável | . | Natureza: Espacial | Disciplina: Arquitetura | Tema: Layout funcional | bim-key_495
496 | IfcProduct | IfcSpatialElement | IfcSpatialStructureElement | IfcSpace | IfcSpaceINTERNAL | null | null | null | null | null | IfcProduct | IfcSpatialElement | IfcSpatialStructureElement | IfcSpaceINTERNAL | Espaço interno | . | Natureza: Espacial | Disciplina: Todas | Tema: Layout funcional | bim-key_496
497 | IfcProduct | IfcSpatialElement | IfcSpatialStructureElement | IfcSpace | IfcSpacePARKING | null | null | null | null | null | IfcProduct | IfcSpatialElement | IfcSpatialStructureElement | IfcSpacePARKING | Espaço destinado a estacionamento | . | Natureza: Espacial | Disciplina: Todas | Tema: Layout funcional | bim-key_497
498 | IfcProduct | IfcSpatialElement | IfcSpatialStructureElement | IfcSpace | IfcSpaceSPACE | null | null | null | null | null | IfcProduct | IfcSpatialElement | IfcSpatialStructureElement | IfcSpaceSPACE | Espaço de layout funcional | . | Natureza: Espacial | Disciplina: Todas | Tema: Layout funcional | bim-key_498
499 | IfcProduct | IfcElement | IfcBuiltElement | IfcBearing | IfcBearingCYLINDRICAL | null | null | null | null | null | IfcProduct | IfcElement | IfcBuiltElement | IfcBearingCYLINDRICAL | Aparelho de apoio tipo cilíndrico | Categoria Revit: OST_BridgeBearings | Natureza: Projetual | Disciplina: Estrutural | Tema: Aparelhos de apoio para pontes e viadutos | bim-key_499
500 | IfcProduct | IfcElement | IfcBuiltElement | IfcBearing | IfcBearingDISK | null | null | null | null | null | IfcProduct | IfcElement | IfcBuiltElement | IfcBearingDISK | Aparelho de apoio tipo disco | Categoria Revit: OST_BridgeBearings | Natureza: Projetual | Disciplina: Estrutural | Tema: Aparelhos de apoio para pontes e viadutos | bim-key_500
501 | IfcProduct | IfcElement | IfcBuiltElement | IfcBearing | IfcBearingELASTOMERIC | null | null | null | null | null | IfcProduct | IfcElement | IfcBuiltElement | IfcBearingELASTOMERIC | Aparelho de apoio tipo elastomérico | Categoria Revit: OST_BridgeBearings | Natureza: Projetual | Disciplina: Estrutural | Tema: Aparelhos de apoio para pontes e viadutos | bim-key_501
502 | IfcProduct | IfcElement | IfcBuiltElement | IfcBearing | IfcBearingGUIDE | null | null | null | null | null | IfcProduct | IfcElement | IfcBuiltElement | IfcBearingGUIDE | Aparelho de apoio tipo guia | Categoria Revit: OST_BridgeBearings | Natureza: Projetual | Disciplina: Estrutural | Tema: Aparelhos de apoio para pontes e viadutos | bim-key_502
503 | IfcProduct | IfcElement | IfcBuiltElement | IfcBearing | IfcBearingPOT | null | null | null | null | null | IfcProduct | IfcElement | IfcBuiltElement | IfcBearingPOT | Aparelho de apoio tipo pivô | Categoria Revit: OST_BridgeBearings | Natureza: Projetual | Disciplina: Estrutural | Tema: Aparelhos de apoio para pontes e viadutos | bim-key_503
504 | IfcProduct | IfcElement | IfcBuiltElement | IfcBearing | IfcBearingROCKER | null | null | null | null | null | IfcProduct | IfcElement | IfcBuiltElement | IfcBearingROCKER | Aparelho de apoio tipo oscilante | Categoria Revit: OST_BridgeBearings | Natureza: Projetual | Disciplina: Estrutural | Tema: Aparelhos de apoio para pontes e viadutos | bim-key_504
505 | IfcProduct | IfcElement | IfcBuiltElement | IfcBearing | IfcBearingROLLER | null | null | null | null | null | IfcProduct | IfcElement | IfcBuiltElement | IfcBearingROLLER | Aparelho de apoio tipo rolo | Categoria Revit: OST_BridgeBearings | Natureza: Projetual | Disciplina: Estrutural | Tema: Aparelhos de apoio para pontes e viadutos | bim-key_505
506 | IfcProduct | IfcElement | IfcBuiltElement | IfcBearing | IfcBearingSPHERICAL | null | null | null | null | null | IfcProduct | IfcElement | IfcBuiltElement | IfcBearingSPHERICAL | Aparelho de apoio tipo esférico | Categoria Revit: OST_BridgeBearings | Natureza: Projetual | Disciplina: Estrutural | Tema: Aparelhos de apoio para pontes e viadutos | bim-key_506
507 | IfcProduct | IfcElement | IfcBuiltElement | IfcColumn | IfcColumnCOLUMN | null | null | null | null | null | IfcProduct | IfcElement | IfcBuiltElement | IfcColumnCOLUMN | Pilar ou coluna estrutural | Categoria Revit: OST_StructuralColumns para estrutura or OST_Column para arquitetura | Natureza: Projetual | Disciplina: Arquitetura+Estrutura | Tema: Fôrma estrutural colunas e vigas | bim-key_507
508 | IfcProduct | IfcElement | IfcBuiltElement | IfcColumn | IfcColumnPIERSTEM | null | null | null | null | null | IfcProduct | IfcElement | IfcBuiltElement | IfcColumnPIERSTEM | Haste do píer (cais) | Categoria Revit: OST_StructuralColumns para estrutura or OST_Column para arquitetura | Natureza: Projetual | Disciplina: Arquitetura+Estrutura | Tema: Fôrma estrutural colunas e vigas | bim-key_508
509 | IfcProduct | IfcElement | IfcBuiltElement | IfcColumn | IfcColumnPIERSTEM_SEGMENT | null | null | null | null | null | IfcProduct | IfcElement | IfcBuiltElement | IfcColumnPIERSTEM_SEGMENT | Fuste do pilone | Categoria Revit: OST_StructuralColumns para estrutura or OST_Column para arquitetura | Natureza: Projetual | Disciplina: Arquitetura+Estrutura | Tema: Fôrma estrutural colunas e vigas | bim-key_509
510 | IfcProduct | IfcElement | IfcBuiltElement | IfcColumn | IfcColumnPILASTER | null | null | null | null | null | IfcProduct | IfcElement | IfcBuiltElement | IfcColumnPILASTER | Pilastra | Categoria Revit: OST_StructuralColumns para estrutura or OST_Column para arquitetura | Natureza: Projetual | Disciplina: Arquitetura+Estrutura | Tema: Fôrma estrutural colunas e vigas | bim-key_510
511 | IfcProduct | IfcElement | IfcBuiltElement | IfcColumn | IfcColumnSTANDCOLUMN | null | null | null | null | null | IfcProduct | IfcElement | IfcBuiltElement | IfcColumnSTANDCOLUMN | Pilar estrutural | Categoria Revit: OST_StructuralColumns para estrutura or OST_Column para arquitetura | Natureza: Projetual | Disciplina: Arquitetura+Estrutura | Tema: Fôrma estrutural colunas e vigas | bim-key_511
512 | IfcProduct | IfcElement | IfcElementComponent | IfcMechanicalFastener | IfcMechanicalFastenerANCHORBOLT | null | null | null | null | null | IfcProduct | IfcElement | IfcElementComponent | IfcMechanicalFastenerANCHORBOLT | Parafuso de ancoragem | Categoria Revit: OST_StructConnectionAnchors | Natureza: Projetual | Disciplina: Todas | Tema: Fixadores de elementos | bim-key_512
513 | IfcProduct | IfcElement | IfcElementComponent | IfcMechanicalFastener | IfcMechanicalFastenerBOLT | null | null | null | null | null | IfcProduct | IfcElement | IfcElementComponent | IfcMechanicalFastenerBOLT | Parafuso sextavado | Categoria Revit: OST_StructConnectionBolts | Natureza: Projetual | Disciplina: Todas | Tema: Fixadores de elementos | bim-key_513
514 | IfcProduct | IfcElement | IfcElementComponent | IfcMechanicalFastener | IfcMechanicalFastenerCHAIN | null | null | null | null | null | IfcProduct | IfcElement | IfcElementComponent | IfcMechanicalFastenerCHAIN | Corrente | Categoria Revit: OST_StructConnectionOthers | Natureza: Projetual | Disciplina: Todas | Tema: Fixadores de elementos | bim-key_514
515 | IfcProduct | IfcElement | IfcElementComponent | IfcMechanicalFastener | IfcMechanicalFastenerCOUPLER | null | null | null | null | null | IfcProduct | IfcElement | IfcElementComponent | IfcMechanicalFastenerCOUPLER | Acoplador | Categoria Revit: OST_StructConnectionOthers | Natureza: Projetual | Disciplina: Todas | Tema: Fixadores de elementos | bim-key_515
516 | IfcProduct | IfcElement | IfcElementComponent | IfcMechanicalFastener | IfcMechanicalFastenerDOWEL | null | null | null | null | null | IfcProduct | IfcElement | IfcElementComponent | IfcMechanicalFastenerDOWEL | Cavilha | Categoria Revit: OST_StructConnectionOthers | Natureza: Projetual | Disciplina: Todas | Tema: Fixadores de elementos | bim-key_516
517 | IfcProduct | IfcElement | IfcElementComponent | IfcMechanicalFastener | IfcMechanicalFastenerNAIL | null | null | null | null | null | IfcProduct | IfcElement | IfcElementComponent | IfcMechanicalFastenerNAIL | Prego | Categoria Revit: OST_StructConnectionOthers | Natureza: Projetual | Disciplina: Todas | Tema: Fixadores de elementos | bim-key_517
518 | IfcProduct | IfcElement | IfcElementComponent | IfcMechanicalFastener | IfcMechanicalFastenerNAILPLATE | null | null | null | null | null | IfcProduct | IfcElement | IfcElementComponent | IfcMechanicalFastenerNAILPLATE | Placa de pregos | Categoria Revit: OST_StructConnectionOthers | Natureza: Projetual | Disciplina: Todas | Tema: Fixadores de elementos | bim-key_518
519 | IfcProduct | IfcElement | IfcElementComponent | IfcMechanicalFastener | IfcMechanicalFastenerRAILFASTENING | null | null | null | null | null | IfcProduct | IfcElement | IfcElementComponent | IfcMechanicalFastenerRAILFASTENING | Fixação de trilhos | Categoria Revit: OST_StructConnectionOthers | Natureza: Projetual | Disciplina: Todas | Tema: Fixadores de elementos | bim-key_519
520 | IfcProduct | IfcElement | IfcElementComponent | IfcMechanicalFastener | IfcMechanicalFastenerRAILJOINT | null | null | null | null | null | IfcProduct | IfcElement | IfcElementComponent | IfcMechanicalFastenerRAILJOINT | Junta de trilhos | Categoria Revit: OST_StructConnectionOthers | Natureza: Projetual | Disciplina: Todas | Tema: Fixadores de elementos | bim-key_520
521 | IfcProduct | IfcElement | IfcElementComponent | IfcMechanicalFastener | IfcMechanicalFastenerRIVET | null | null | null | null | null | IfcProduct | IfcElement | IfcElementComponent | IfcMechanicalFastenerRIVET | Rebite | Categoria Revit: OST_StructConnectionOthers | Natureza: Projetual | Disciplina: Todas | Tema: Fixadores de elementos | bim-key_521
522 | IfcProduct | IfcElement | IfcElementComponent | IfcMechanicalFastener | IfcMechanicalFastenerROPE | null | null | null | null | null | IfcProduct | IfcElement | IfcElementComponent | IfcMechanicalFastenerROPE | Corda | Categoria Revit: OST_StructConnectionOthers | Natureza: Projetual | Disciplina: Todas | Tema: Fixadores de elementos | bim-key_522
523 | IfcProduct | IfcElement | IfcElementComponent | IfcMechanicalFastener | IfcMechanicalFastenerSCREW | null | null | null | null | null | IfcProduct | IfcElement | IfcElementComponent | IfcMechanicalFastenerSCREW | Parafuso | Categoria Revit: OST_StructConnectionBolts | Natureza: Projetual | Disciplina: Todas | Tema: Fixadores de elementos | bim-key_523
524 | IfcProduct | IfcElement | IfcElementComponent | IfcMechanicalFastener | IfcMechanicalFastenerSHEARCONNECTOR | null | null | null | null | null | IfcProduct | IfcElement | IfcElementComponent | IfcMechanicalFastenerSHEARCONNECTOR | Conector de cisalhamento | Categoria Revit: OST_StructConnectionBolts | Natureza: Projetual | Disciplina: Todas | Tema: Fixadores de elementos | bim-key_524
525 | IfcProduct | IfcElement | IfcElementComponent | IfcMechanicalFastener | IfcMechanicalFastenerSTAPLE | null | null | null | null | null | IfcProduct | IfcElement | IfcElementComponent | IfcMechanicalFastenerSTAPLE | Grampo | Categoria Revit: OST_StructConnectionOthers | Natureza: Projetual | Disciplina: Todas | Tema: Fixadores de elementos | bim-key_525
526 | IfcProduct | IfcElement | IfcElementComponent | IfcMechanicalFastener | IfcMechanicalFastenerSTUDSHEARCONNECTOR | null | null | null | null | null | IfcProduct | IfcElement | IfcElementComponent | IfcMechanicalFastenerSTUDSHEARCONNECTOR | Pino de cisalhamento | Categoria Revit: OST_StructConnectionBolts | Natureza: Projetual | Disciplina: Todas | Tema: Fixadores de elementos | bim-key_526
527 | IfcProduct | IfcElement | IfcBuiltElement | IfcDeepFoundation | IfcCaissonFoundation | null | null | null | null | null | IfcProduct | IfcElement | IfcBuiltElement | IfcCaissonFoundation | Fundação de caixão | Categoria Revit: OST_StructuralFoundation | Natureza: Projetual | Disciplina: Estrutural | Tema: Fundação e estaqueamento | bim-key_527
528 | IfcProduct | IfcElement | IfcBuiltElement | IfcDeepFoundation | IfcPile | null | null | null | null | null | IfcProduct | IfcElement | IfcBuiltElement | IfcPile | Estaca estrutural de fundação | Categoria Revit: OST_StructuralFoundation | Natureza: Projetual | Disciplina: Estrutural | Tema: Fundação e estaqueamento | bim-key_528
529 | IfcProduct | IfcElement | IfcBuiltElement | IfcFooting | IfcFootingCAISSON_FOUNDATION | null | null | null | null | null | IfcProduct | IfcElement | IfcBuiltElement | IfcFootingCAISSON_FOUNDATION | Caixão estrutural de fundação | Categoria Revit: OST_StructuralFoundation | Natureza: Projetual | Disciplina: Estrutural | Tema: Fundação e estaqueamento | bim-key_529
530 | IfcProduct | IfcElement | IfcBuiltElement | IfcFooting | IfcFootingFOOTING_BEAM | null | null | null | null | null | IfcProduct | IfcElement | IfcBuiltElement | IfcFootingFOOTING_BEAM | Viga de fundação | Categoria Revit: OST_StructuralFoundation | Natureza: Projetual | Disciplina: Estrutural | Tema: Fundação e estaqueamento | bim-key_530
531 | IfcProduct | IfcElement | IfcBuiltElement | IfcFooting | IfcFootingPAD_FOOTING | null | null | null | null | null | IfcProduct | IfcElement | IfcBuiltElement | IfcFootingPAD_FOOTING | Sapata isolada | Categoria Revit: OST_StructuralFoundation | Natureza: Projetual | Disciplina: Estrutural | Tema: Fundação e estaqueamento | bim-key_531
532 | IfcProduct | IfcElement | IfcBuiltElement | IfcFooting | IfcFootingPILE_CAP | null | null | null | null | null | IfcProduct | IfcElement | IfcBuiltElement | IfcFootingPILE_CAP | Cabeça de estaca | Categoria Revit: OST_StructuralFoundation | Natureza: Projetual | Disciplina: Estrutural | Tema: Fundação e estaqueamento | bim-key_532
533 | IfcProduct | IfcElement | IfcBuiltElement | IfcFooting | IfcFootingSTRIP_FOOTING | null | null | null | null | null | IfcProduct | IfcElement | IfcBuiltElement | IfcFootingSTRIP_FOOTING | Cinta de fundação | Categoria Revit: OST_StructuralFoundation | Natureza: Projetual | Disciplina: Estrutural | Tema: Fundação e estaqueamento | bim-key_533
534 | IfcProduct | IfcElement | IfcBuiltElement | IfcMember | IfcMemberARCH_SEGMENT | null | null | null | null | null | IfcProduct | IfcElement | IfcBuiltElement | IfcMemberARCH_SEGMENT | Segmento de arco estrutural | Categoria Revit: OST_StructuralFraming | Natureza: Projetual | Disciplina: Estrutural | Tema: Membros estruturais | bim-key_534
535 | IfcProduct | IfcElement | IfcBuiltElement | IfcMember | IfcMemberBRACE | null | null | null | null | null | IfcProduct | IfcElement | IfcBuiltElement | IfcMemberBRACE | Diagonal de contraventamento | Categoria Revit: OST_StructuralFraming | Natureza: Projetual | Disciplina: Estrutural | Tema: Membros estruturais | bim-key_535
536 | IfcProduct | IfcElement | IfcBuiltElement | IfcMember | IfcMemberCHORD | null | null | null | null | null | IfcProduct | IfcElement | IfcBuiltElement | IfcMemberCHORD | Corda estrutural | Categoria Revit: OST_StructuralFraming | Natureza: Projetual | Disciplina: Estrutural | Tema: Membros estruturais | bim-key_536
537 | IfcProduct | IfcElement | IfcBuiltElement | IfcMember | IfcMemberCOLLAR | null | null | null | null | null | IfcProduct | IfcElement | IfcBuiltElement | IfcMemberCOLLAR | Contratirante estrutural | Categoria Revit: OST_Tendon | Natureza: Projetual | Disciplina: Estrutural | Tema: Membros estruturais | bim-key_537
538 | IfcProduct | IfcElement | IfcBuiltElement | IfcMember | IfcMemberMEMBER | null | null | null | null | null | IfcProduct | IfcElement | IfcBuiltElement | IfcMemberMEMBER | Membro estrutural | Categoria Revit: OST_StructuralFraming or OST_Tendon or OST_Purlin or Categoria Revit: OST_StructConnectionPlates | Natureza: Projetual | Disciplina: Estrutural | Tema: Membros estruturais | bim-key_538
539 | IfcProduct | IfcElement | IfcBuiltElement | IfcMember | IfcMemberMULLION | null | null | null | null | null | IfcProduct | IfcElement | IfcBuiltElement | IfcMemberMULLION | Montante estrutural | Categoria Revit: OST_StructuralFraming | Natureza: Projetual | Disciplina: Estrutural | Tema: Membros estruturais | bim-key_539
540 | IfcProduct | IfcElement | IfcBuiltElement | IfcMember | IfcMemberPLATE | null | null | null | null | null | IfcProduct | IfcElement | IfcBuiltElement | IfcMemberPLATE | Placa estrutural | Categoria Revit: OST_StructConnectionPlates | Natureza: Projetual | Disciplina: Estrutural | Tema: Membros estruturais | bim-key_540
541 | IfcProduct | IfcElement | IfcBuiltElement | IfcMember | IfcMemberPOST | null | null | null | null | null | IfcProduct | IfcElement | IfcBuiltElement | IfcMemberPOST | Pontalete estrutural | Categoria Revit: OST_StructuralFraming | Natureza: Projetual | Disciplina: Estrutural | Tema: Membros estruturais | bim-key_541
542 | IfcProduct | IfcElement | IfcBuiltElement | IfcMember | IfcMemberPURLIN | null | null | null | null | null | IfcProduct | IfcElement | IfcBuiltElement | IfcMemberPURLIN | Terça estrutural | Categoria Revit: OST_Purlin | Natureza: Projetual | Disciplina: Estrutural | Tema: Membros estruturais | bim-key_542
543 | IfcProduct | IfcElement | IfcBuiltElement | IfcMember | IfcMemberRAFTER | null | null | null | null | null | IfcProduct | IfcElement | IfcBuiltElement | IfcMemberRAFTER | Empena do telhado | Categoria Revit: OST_StructuralFraming | Natureza: Projetual | Disciplina: Estrutural | Tema: Membros estruturais | bim-key_543
544 | IfcProduct | IfcElement | IfcBuiltElement | IfcMember | IfcMemberSTAY_CABLE | null | null | null | null | null | IfcProduct | IfcElement | IfcBuiltElement | IfcMemberSTAY_CABLE | Cabo para ponte estaiada | Categoria Revit: OST_Tendon | Natureza: Projetual | Disciplina: Estrutural | Tema: Membros estruturais | bim-key_544
545 | IfcProduct | IfcElement | IfcBuiltElement | IfcMember | IfcMemberSTIFFENING_RIB | null | null | null | null | null | IfcProduct | IfcElement | IfcBuiltElement | IfcMemberSTIFFENING_RIB | Nervura de reforço ou enrijecedor | Categoria Revit: OST_StructuralStiffener | Natureza: Projetual | Disciplina: Estrutural | Tema: Membros estruturais | bim-key_545
546 | IfcProduct | IfcElement | IfcBuiltElement | IfcMember | IfcMemberSTRINGER | null | null | null | null | null | IfcProduct | IfcElement | IfcBuiltElement | IfcMemberSTRINGER | Banzo estrutural | Categoria Revit: OST_StructuralFraming | Natureza: Projetual | Disciplina: Estrutural | Tema: Membros estruturais | bim-key_546
547 | IfcProduct | IfcElement | IfcBuiltElement | IfcMember | IfcMemberSTRUCTURALCABLE | null | null | null | null | null | IfcProduct | IfcElement | IfcBuiltElement | IfcMemberSTRUCTURALCABLE | Cabo estrutural | Categoria Revit: OST_StructuralFraming | Natureza: Projetual | Disciplina: Estrutural | Tema: Membros estruturais | bim-key_547
548 | IfcProduct | IfcElement | IfcBuiltElement | IfcMember | IfcMemberSTRUT | null | null | null | null | null | IfcProduct | IfcElement | IfcBuiltElement | IfcMemberSTRUT | Diagonal de treliça estrutural | Categoria Revit: OST_StructuralFraming | Natureza: Projetual | Disciplina: Estrutural | Tema: Membros estruturais | bim-key_548
549 | IfcProduct | IfcElement | IfcBuiltElement | IfcMember | IfcMemberSTUD | null | null | null | null | null | IfcProduct | IfcElement | IfcBuiltElement | IfcMemberSTUD | Montante de treliça estrutural | Categoria Revit: OST_StructuralFraming | Natureza: Projetual | Disciplina: Estrutural | Tema: Membros estruturais | bim-key_549
550 | IfcProduct | IfcElement | IfcBuiltElement | IfcMember | IfcMemberSUSPENDER | null | null | null | null | null | IfcProduct | IfcElement | IfcBuiltElement | IfcMemberSUSPENDER | Pendural de suspensão | Categoria Revit: OST_StructuralFraming | Natureza: Projetual | Disciplina: Estrutural | Tema: Membros estruturais | bim-key_550
551 | IfcProduct | IfcElement | IfcBuiltElement | IfcMember | IfcMemberSUSPENSION_CABLE | null | null | null | null | null | IfcProduct | IfcElement | IfcBuiltElement | IfcMemberSUSPENSION_CABLE | Cabo de suspensão | Categoria Revit: OST_Tendon | Natureza: Projetual | Disciplina: Estrutural | Tema: Membros estruturais | bim-key_551
552 | IfcProduct | IfcElement | IfcBuiltElement | IfcMember | IfcMemberTIEBAR | null | null | null | null | null | IfcProduct | IfcElement | IfcBuiltElement | IfcMemberTIEBAR | Barra de ancoragem | Categoria Revit: OST_StructuralFraming | Natureza: Projetual | Disciplina: Estrutural | Tema: Membros estruturais | bim-key_552
553 | IfcProduct | IfcElement | IfcBuiltElement | IfcPlate | IfcPlateBASE_PLATE | null | null | null | null | null | IfcProduct | IfcElement | IfcBuiltElement | IfcPlateBASE_PLATE | Placa de base | . | Natureza: Projetual | Disciplina: Estrutural | Tema: Placas | bim-key_553
554 | IfcProduct | IfcElement | IfcBuiltElement | IfcPlate | IfcPlateCOVER_PLATE | null | null | null | null | null | IfcProduct | IfcElement | IfcBuiltElement | IfcPlateCOVER_PLATE | Placa de cobertura | . | Natureza: Projetual | Disciplina: Estrutural | Tema: Placas | bim-key_554
555 | IfcProduct | IfcElement | IfcBuiltElement | IfcPlate | IfcPlateCURTAIN_PANEL | null | null | null | null | null | IfcProduct | IfcElement | IfcBuiltElement | IfcPlateCURTAIN_PANEL | Painel cortina | . | Natureza: Projetual | Disciplina: Estrutural | Tema: Placas | bim-key_555
556 | IfcProduct | IfcElement | IfcBuiltElement | IfcPlate | IfcPlateFLANGE_PLATE | null | null | null | null | null | IfcProduct | IfcElement | IfcBuiltElement | IfcPlateFLANGE_PLATE | Placa de flange | . | Natureza: Projetual | Disciplina: Estrutural | Tema: Placas | bim-key_556
557 | IfcProduct | IfcElement | IfcBuiltElement | IfcPlate | IfcPlateGUSSET_PLATE | null | null | null | null | null | IfcProduct | IfcElement | IfcBuiltElement | IfcPlateGUSSET_PLATE | Placa Gusset | . | Natureza: Projetual | Disciplina: Estrutural | Tema: Placas | bim-key_557
558 | IfcProduct | IfcElement | IfcBuiltElement | IfcPlate | IfcPlateSHEET | null | null | null | null | null | IfcProduct | IfcElement | IfcBuiltElement | IfcPlateSHEET | Chapa | . | Natureza: Projetual | Disciplina: Estrutural | Tema: Placas | bim-key_558
559 | IfcProduct | IfcElement | IfcBuiltElement | IfcPlate | IfcPlateSPLICE_PLATE | null | null | null | null | null | IfcProduct | IfcElement | IfcBuiltElement | IfcPlateSPLICE_PLATE | Placa de emenda ou empalme | . | Natureza: Projetual | Disciplina: Estrutural | Tema: Placas | bim-key_559
560 | IfcProduct | IfcElement | IfcBuiltElement | IfcPlate | IfcPlateSTIFFENER_PLATE | null | null | null | null | null | IfcProduct | IfcElement | IfcBuiltElement | IfcPlateSTIFFENER_PLATE | Placa enrijecedora | . | Natureza: Projetual | Disciplina: Estrutural | Tema: Placas | bim-key_560
561 | IfcProduct | IfcElement | IfcBuiltElement | IfcPlate | IfcPlateWEB_PLATE | null | null | null | null | null | IfcProduct | IfcElement | IfcBuiltElement | IfcPlateWEB_PLATE | Placa Web | . | Natureza: Projetual | Disciplina: Estrutural | Tema: Placas | bim-key_561
562 | IfcProduct | IfcElement | IfcElementComponent | IfcReinforcingElement | IfcReinforcingBar | null | null | null | null | null | IfcProduct | IfcElement | IfcElementComponent | IfcReinforcingBar | Barra de armadura | Categoria Revit: OST_Rebar | Natureza: Projetual | Disciplina: Estrutural | Tema: Armaduras e reforços | bim-key_562
563 | IfcProduct | IfcElement | IfcElementComponent | IfcReinforcingElement | IfcReinforcingMesh | null | null | null | null | null | IfcProduct | IfcElement | IfcElementComponent | IfcReinforcingMesh | Malha de armadura | Categoria Revit: OST_AreaRein | Natureza: Projetual | Disciplina: Estrutural | Tema: Armaduras e reforços | bim-key_563
564 | IfcProduct | IfcElement | IfcElementComponent | IfcReinforcingElement | IfcTendon | null | null | null | null | null | IfcProduct | IfcElement | IfcElementComponent | IfcTendon | Cordoalha | Categoria Revit: OST_StructuralTendons | Natureza: Projetual | Disciplina: Estrutural | Tema: Tensionamento estrutural | bim-key_564
565 | IfcProduct | IfcElement | IfcElementComponent | IfcReinforcingElement | IfcTendonAnchor | null | null | null | null | null | IfcProduct | IfcElement | IfcElementComponent | IfcTendonAnchor | Ancoragem de tensionamento | Categoria Revit: OST_StructuralTendons | Natureza: Projetual | Disciplina: Estrutural | Tema: Tensionamento estrutural | bim-key_565
566 | IfcProduct | IfcElement | IfcElementComponent | IfcReinforcingElement | IfcTendonConduit | null | null | null | null | null | IfcProduct | IfcElement | IfcElementComponent | IfcTendonConduit | Conduíte da cordoalha | . | Natureza: Projetual | Disciplina: Todas | Tema: Tensionamento estrutural | bim-key_566
567 | IfcProduct | IfcElement | IfcBuiltElement | IfcBeam | IfcBeamBEAM | null | null | null | null | null | IfcProduct | IfcElement | IfcBuiltElement | IfcBeamBEAM | Viga normal | Categoria Revit: OST_StructuralFraming | Natureza: Projetual | Disciplina: Arquitetura+Estrutura | Tema: Fôrma estrutural colunas e vigas | bim-key_567
568 | IfcProduct | IfcElement | IfcBuiltElement | IfcBeam | IfcBeamCORNICE | null | null | null | null | null | IfcProduct | IfcElement | IfcBuiltElement | IfcBeamCORNICE | Viga cornija | Categoria Revit: OST_StructuralFraming | Natureza: Projetual | Disciplina: Arquitetura+Estrutura | Tema: Fôrma estrutural colunas e vigas | bim-key_568
569 | IfcProduct | IfcElement | IfcBuiltElement | IfcBeam | IfcBeamDIAPHRAGM | null | null | null | null | null | IfcProduct | IfcElement | IfcBuiltElement | IfcBeamDIAPHRAGM | Viga diafragma | Categoria Revit: OST_StructuralFraming | Natureza: Projetual | Disciplina: Arquitetura+Estrutura | Tema: Fôrma estrutural colunas e vigas | bim-key_569
570 | IfcProduct | IfcElement | IfcBuiltElement | IfcBeam | IfcBeamEDGEBEAM | null | null | null | null | null | IfcProduct | IfcElement | IfcBuiltElement | IfcBeamEDGEBEAM | Viga de borda | Categoria Revit: OST_StructuralFraming | Natureza: Projetual | Disciplina: Arquitetura+Estrutura | Tema: Fôrma estrutural colunas e vigas | bim-key_570
571 | IfcProduct | IfcElement | IfcBuiltElement | IfcBeam | IfcBeamGIRDER_SEGMENT | null | null | null | null | null | IfcProduct | IfcElement | IfcBuiltElement | IfcBeamGIRDER_SEGMENT | Viga principal girder | Categoria Revit: OST_StructuralFraming | Natureza: Projetual | Disciplina: Arquitetura+Estrutura | Tema: Fôrma estrutural colunas e vigas | bim-key_571
572 | IfcProduct | IfcElement | IfcBuiltElement | IfcBeam | IfcBeamHATSTONE | null | null | null | null | null | IfcProduct | IfcElement | IfcBuiltElement | IfcBeamHATSTONE | Viga de coroamento | Categoria Revit: OST_StructuralFraming | Natureza: Projetual | Disciplina: Arquitetura+Estrutura | Tema: Fôrma estrutural colunas e vigas | bim-key_572
573 | IfcProduct | IfcElement | IfcBuiltElement | IfcBeam | IfcBeamHOLLOWCORE | null | null | null | null | null | IfcProduct | IfcElement | IfcBuiltElement | IfcBeamHOLLOWCORE | Viga alveolar ou de núcleo vazado | Categoria Revit: OST_StructuralFraming | Natureza: Projetual | Disciplina: Arquitetura+Estrutura | Tema: Fôrma estrutural colunas e vigas | bim-key_573
574 | IfcProduct | IfcElement | IfcBuiltElement | IfcBeam | IfcBeamJOIST | null | null | null | null | null | IfcProduct | IfcElement | IfcBuiltElement | IfcBeamJOIST | Caibro | Categoria Revit: OST_Joist | Natureza: Projetual | Disciplina: Arquitetura+Estrutura | Tema: Fôrma estrutural colunas e vigas | bim-key_574
575 | IfcProduct | IfcElement | IfcBuiltElement | IfcBeam | IfcBeamLINTEL | null | null | null | null | null | IfcProduct | IfcElement | IfcBuiltElement | IfcBeamLINTEL | Verga | Categoria Revit: OST_StructuralFraming | Natureza: Projetual | Disciplina: Arquitetura+Estrutura | Tema: Fôrma estrutural colunas e vigas | bim-key_575
576 | IfcProduct | IfcElement | IfcBuiltElement | IfcBeam | IfcBeamPIERCAP | null | null | null | null | null | IfcProduct | IfcElement | IfcBuiltElement | IfcBeamPIERCAP | Capitel | Categoria Revit: OST_StructuralFraming | Natureza: Projetual | Disciplina: Arquitetura+Estrutura | Tema: Fôrma estrutural colunas e vigas | bim-key_576
577 | IfcProduct | IfcElement | IfcBuiltElement | IfcBeam | IfcBeamSPANDREL | null | null | null | null | null | IfcProduct | IfcElement | IfcBuiltElement | IfcBeamSPANDREL | Viga parede | Categoria Revit: OST_StructuralFraming | Natureza: Projetual | Disciplina: Arquitetura+Estrutura | Tema: Fôrma estrutural colunas e vigas | bim-key_577
578 | IfcProduct | IfcElement | IfcBuiltElement | IfcBeam | IfcBeamT_BEAM | null | null | null | null | null | IfcProduct | IfcElement | IfcBuiltElement | IfcBeamT_BEAM | Viga T | Categoria Revit: OST_StructuralFraming | Natureza: Projetual | Disciplina: Arquitetura+Estrutura | Tema: Fôrma estrutural colunas e vigas | bim-key_578
579 | IfcProduct | IfcElement | IfcFeatureElement | IfcFeatureElementSubtraction | IfcOpeningElement | null | null | null | null | null | IfcProduct | IfcElement | IfcFeatureElement | IfcOpeningElement | Elemento de abertura | . | Natureza: Projetual | Disciplina: Arquitetura | Tema: Aberturas, frisos e recessos | bim-key_579
580 | IfcProduct | IfcElement | IfcFeatureElement | IfcFeatureElementAddition | IfcProjectionElement | null | null | null | null | null | IfcProduct | IfcElement | IfcFeatureElement | IfcProjectionElement | Elemento de projeção | . | Natureza: Projetual | Disciplina: Arquitetura | Tema: Aberturas, frisos e recessos | bim-key_580
581 | IfcProduct | IfcElement | IfcElementComponent | IfcFastener | IfcFastenerGLUE | null | null | null | null | null | IfcProduct | IfcElement | IfcElementComponent | IfcFastenerGLUE | Cola | Categoria Revit: OST_StructConnectionOthers | Natureza: Projetual | Disciplina: Todas | Tema: Fixadores de elementos | bim-key_581
582 | IfcProduct | IfcElement | IfcElementComponent | IfcFastener | IfcFastenerMORTAR | null | null | null | null | null | IfcProduct | IfcElement | IfcElementComponent | IfcFastenerMORTAR | Massa | Categoria Revit: OST_StructConnectionOthers | Natureza: Projetual | Disciplina: Todas | Tema: Fixadores de elementos | bim-key_582
583 | IfcProduct | IfcElement | IfcElementComponent | IfcFastener | IfcFastenerWELD | null | null | null | null | null | IfcProduct | IfcElement | IfcElementComponent | IfcFastenerWELD | Solda | Categoria Revit: OST_StructConnectionWelds andCategoria Revit: OST_StructWeldLines | Natureza: Projetual | Disciplina: Todas | Tema: Fixadores de elementos | bim-key_583
584 | IfcProduct | IfcElement | IfcGeotechnicalElement | IfcGeotechnicalAssembly | IfcBorehole | null | null | null | null | null | IfcProduct | IfcElement | IfcGeotechnicalElement | IfcBorehole | Poço | . | Natureza: Projetual | Disciplina: Infraestrutura | Tema: Pontes e viadutos | bim-key_584
585 | IfcProduct | IfcElement | IfcGeotechnicalElement | IfcGeotechnicalAssembly | IfcGeomodel | null | null | null | null | null | IfcProduct | IfcElement | IfcGeotechnicalElement | IfcGeomodel | Geo modelo | Categoria Revit: OST_Toposolid | Natureza: Geotécnica | Disciplina: Geotecnia | Tema: Topografia | bim-key_585
586 | IfcProduct | IfcElement | IfcGeotechnicalElement | IfcGeotechnicalAssembly | IfcGeoslice | null | null | null | null | null | IfcProduct | IfcElement | IfcGeotechnicalElement | IfcGeoslice | Geo estrato | Categoria Revit: OST_Toposolid | Natureza: Geotécnica | Disciplina: Geotecnia | Tema: Topografia | bim-key_586
587 | IfcProduct | IfcElement | IfcGeotechnicalElement | IfcGeotechnicalStratum | IfcGeotechnicalStratumSOLID | null | null | null | null | null | IfcProduct | IfcElement | IfcGeotechnicalElement | IfcGeotechnicalStratumSOLID | Estratos de solos sólidos | Categoria Revit: OST_ToposolidSubstrate | Natureza: Projetual | Disciplina: Geotecnia | Tema: Topografia | bim-key_587
588 | IfcProduct | IfcElement | IfcGeotechnicalElement | IfcGeotechnicalStratum | IfcGeotechnicalStratumVOID | null | null | null | null | null | IfcProduct | IfcElement | IfcGeotechnicalElement | IfcGeotechnicalStratumVOID | Estratos de solos vazios | Categoria Revit: OST_ToposolidSubstrate | Natureza: Projetual | Disciplina: Geotecnia | Tema: Topografia | bim-key_588
589 | IfcProduct | IfcElement | IfcGeotechnicalElement | IfcGeotechnicalStratum | IfcGeotechnicalStratumWATER | null | null | null | null | null | IfcProduct | IfcElement | IfcGeotechnicalElement | IfcGeotechnicalStratumWATER | Estratos de solos líquidos ou lençol freático | Categoria Revit: OST_ToposolidSubstrate | Natureza: Projetual | Disciplina: Geotecnia | Tema: Topografia | bim-key_589
590 | IfcProduct | IfcElement | IfcBuiltElement | IfcRail | IfcRailBLADE | null | null | null | null | null | IfcProduct | IfcElement | IfcBuiltElement | IfcRailBLADE | Lâmina | Categoria Revit: OST_RailingSystem | Natureza: Projetual | Disciplina: Arquitetura | Tema: Guarda-corpos e corrimãos | bim-key_590
591 | IfcProduct | IfcElement | IfcBuiltElement | IfcRail | IfcRailCHECKRAIL | null | null | null | null | null | IfcProduct | IfcElement | IfcBuiltElement | IfcRailCHECKRAIL | Trilho de verificação | Categoria Revit: OST_RailingSystem | Natureza: Projetual | Disciplina: Arquitetura | Tema: Guarda-corpos e corrimãos | bim-key_591
592 | IfcProduct | IfcElement | IfcBuiltElement | IfcRail | IfcRailGUARDRAIL | null | null | null | null | null | IfcProduct | IfcElement | IfcBuiltElement | IfcRailGUARDRAIL | Trilho de proteção | Categoria Revit: OST_RailingSystem | Natureza: Projetual | Disciplina: Arquitetura | Tema: Guarda-corpos e corrimãos | bim-key_592
593 | IfcProduct | IfcElement | IfcBuiltElement | IfcRail | IfcRailRACKRAIL | null | null | null | null | null | IfcProduct | IfcElement | IfcBuiltElement | IfcRailRACKRAIL | Trilho dentado ou cremalheira | Categoria Revit: OST_RailingSystem | Natureza: Projetual | Disciplina: Arquitetura | Tema: Guarda-corpos e corrimãos | bim-key_593
594 | IfcProduct | IfcElement | IfcBuiltElement | IfcRail | IfcRailRAIL | null | null | null | null | null | IfcProduct | IfcElement | IfcBuiltElement | IfcRailRAIL | Trilho | Categoria Revit: OST_RailingSystem | Natureza: Projetual | Disciplina: Arquitetura | Tema: Guarda-corpos e corrimãos | bim-key_594
595 | IfcProduct | IfcElement | IfcBuiltElement | IfcRail | IfcRailSTOCKRAIL | null | null | null | null | null | IfcProduct | IfcElement | IfcBuiltElement | IfcRailSTOCKRAIL | Trilho fixo | Categoria Revit: OST_RailingSystem | Natureza: Projetual | Disciplina: Arquitetura | Tema: Guarda-corpos e corrimãos | bim-key_595
596 | IfcProduct | IfcSpatialElement | IfcSpatialStructureElement | IfcFacility | IfcRailway | null | null | null | null | null | IfcProduct | IfcSpatialElement | IfcSpatialStructureElement | IfcRailway | Ferrovia | Categoria Revit: OST_Roads | Natureza: Projetual | Disciplina: Infraestrutura | Tema: Ferroviária | bim-key_596
597 | IfcProduct | IfcSpatialElement | IfcSpatialStructureElement | IfcFacilityPart | IfcRailwayPart | null | null | null | null | null | IfcProduct | IfcSpatialElement | IfcSpatialStructureElement | IfcRailwayPart | Parte da ferrovia | Categoria Revit: OST_Roads | Natureza: Projetual | Disciplina: Infraestrutura | Tema: Ferroviária | bim-key_597
598 | IfcProduct | IfcElement | IfcBuiltElement | IfcTrackElement | IfcTrackElementBLOCKINGDEVICE | null | null | null | null | null | IfcProduct | IfcElement | IfcBuiltElement | IfcTrackElementBLOCKINGDEVICE | Dispositivo de bloqueio | Categoria Revit: OST_Roads | Natureza: Projetual | Disciplina: Infraestrutura | Tema: Ferroviária | bim-key_598
599 | IfcProduct | IfcElement | IfcBuiltElement | IfcTrackElement | IfcTrackElementDERAILER | null | null | null | null | null | IfcProduct | IfcElement | IfcBuiltElement | IfcTrackElementDERAILER | Descarrilador | Categoria Revit: OST_Roads | Natureza: Projetual | Disciplina: Infraestrutura | Tema: Ferroviária | bim-key_599
600 | IfcProduct | IfcElement | IfcBuiltElement | IfcTrackElement | IfcTrackElementFROG | null | null | null | null | null | IfcProduct | IfcElement | IfcBuiltElement | IfcTrackElementFROG | Cruzamento de trilhos | Categoria Revit: OST_Roads | Natureza: Projetual | Disciplina: Infraestrutura | Tema: Ferroviária | bim-key_600
601 | IfcProduct | IfcElement | IfcBuiltElement | IfcTrackElement | IfcTrackElementHALF_SET_OF_BLADES | null | null | null | null | null | IfcProduct | IfcElement | IfcBuiltElement | IfcTrackElementHALF_SET_OF_BLADES | Meio conjunto de lâminas | Categoria Revit: OST_Roads | Natureza: Projetual | Disciplina: Infraestrutura | Tema: Ferroviária | bim-key_601
602 | IfcProduct | IfcElement | IfcBuiltElement | IfcTrackElement | IfcTrackElementSLEEPER | null | null | null | null | null | IfcProduct | IfcElement | IfcBuiltElement | IfcTrackElementSLEEPER | Dormente | Categoria Revit: OST_Roads | Natureza: Projetual | Disciplina: Infraestrutura | Tema: Ferroviária | bim-key_602
603 | IfcProduct | IfcElement | IfcBuiltElement | IfcTrackElement | IfcTrackElementSPEEDREGULATOR | null | null | null | null | null | IfcProduct | IfcElement | IfcBuiltElement | IfcTrackElementSPEEDREGULATOR | Regulador de velocidade | Categoria Revit: OST_Roads | Natureza: Projetual | Disciplina: Infraestrutura | Tema: Ferroviária | bim-key_603
604 | IfcProduct | IfcElement | IfcBuiltElement | IfcTrackElement | IfcTrackElementTRACKENDOFALIGNMENT | null | null | null | null | null | IfcProduct | IfcElement | IfcBuiltElement | IfcTrackElementTRACKENDOFALIGNMENT | Fim da trilha do alinhamento | Categoria Revit: OST_Roads | Natureza: Projetual | Disciplina: Infraestrutura | Tema: Ferroviária | bim-key_604
605 | IfcProduct | IfcElement | IfcBuiltElement | IfcTrackElement | IfcTrackElementVEHICLESTOP | null | null | null | null | null | IfcProduct | IfcElement | IfcBuiltElement | IfcTrackElementVEHICLESTOP | Parada de veículo | Categoria Revit: OST_Roads | Natureza: Projetual | Disciplina: Infraestrutura | Tema: Ferroviária | bim-key_605
606 | IfcProduct | IfcSpatialElement | IfcSpatialStructureElement | IfcFacility | IfcBridge | null | null | null | null | null | IfcProduct | IfcSpatialElement | IfcSpatialStructureElement | IfcBridge | Ponte | . | Natureza: Projetual | Disciplina: Infraestrutura | Tema: Pontes e viadutos | bim-key_606
607 | IfcProduct | IfcSpatialElement | IfcSpatialStructureElement | IfcFacility | IfcMarineFacility | null | null | null | null | null | IfcProduct | IfcSpatialElement | IfcSpatialStructureElement | IfcMarineFacility | Infraestrutura marítima | . | Natureza: Projetual | Disciplina: Infraestrutura | Tema: Portuária | bim-key_607
608 | IfcProduct | IfcSpatialElement | IfcSpatialStructureElement | IfcFacilityPart | IfcMarinePart | null | null | null | null | null | IfcProduct | IfcSpatialElement | IfcSpatialStructureElement | IfcMarinePart | Parte do porto | . | Natureza: Projetual | Disciplina: Infraestrutura | Tema: Portuária | bim-key_608
609 | IfcProduct | IfcElement | IfcBuiltElement | IfcMooringDevice | IfcMooringDeviceBOLLARD | null | null | null | null | null | IfcProduct | IfcElement | IfcBuiltElement | IfcMooringDeviceBOLLARD | Poste de amarração | . | Natureza: Projetual | Disciplina: Infraestrutura | Tema: Portuária | bim-key_609
610 | IfcProduct | IfcElement | IfcBuiltElement | IfcMooringDevice | IfcMooringDeviceLINETENSIONER | null | null | null | null | null | IfcProduct | IfcElement | IfcBuiltElement | IfcMooringDeviceLINETENSIONER | Tensionador de linha | . | Natureza: Projetual | Disciplina: Infraestrutura | Tema: Portuária | bim-key_610
611 | IfcProduct | IfcElement | IfcBuiltElement | IfcMooringDevice | IfcMooringDeviceMAGNETICDEVICE | null | null | null | null | null | IfcProduct | IfcElement | IfcBuiltElement | IfcMooringDeviceMAGNETICDEVICE | Dispositivo magnético | . | Natureza: Projetual | Disciplina: Infraestrutura | Tema: Portuária | bim-key_611
612 | IfcProduct | IfcElement | IfcBuiltElement | IfcMooringDevice | IfcMooringDeviceMOORINGHOOKS | null | null | null | null | null | IfcProduct | IfcElement | IfcBuiltElement | IfcMooringDeviceMOORINGHOOKS | Ganchos de amarração | . | Natureza: Projetual | Disciplina: Infraestrutura | Tema: Portuária | bim-key_612
613 | IfcProduct | IfcElement | IfcBuiltElement | IfcMooringDevice | IfcMooringDeviceVACUUMDEVICE | null | null | null | null | null | IfcProduct | IfcElement | IfcBuiltElement | IfcMooringDeviceVACUUMDEVICE | Dispositivo de vácuo | . | Natureza: Projetual | Disciplina: Infraestrutura | Tema: Portuária | bim-key_613
614 | IfcProduct | IfcElement | IfcBuiltElement | IfcNavigationElement | IfcNavigationElementBEACON | null | null | null | null | null | IfcProduct | IfcElement | IfcBuiltElement | IfcNavigationElementBEACON | Farol | . | Natureza: Projetual | Disciplina: Infraestrutura | Tema: Portuária | bim-key_614
615 | IfcProduct | IfcElement | IfcBuiltElement | IfcNavigationElement | IfcNavigationElementBUOY | null | null | null | null | null | IfcProduct | IfcElement | IfcBuiltElement | IfcNavigationElementBUOY | Boia | . | Natureza: Projetual | Disciplina: Infraestrutura | Tema: Portuária | bim-key_615
616 | IfcProduct | IfcSpatialElement | IfcSpatialStructureElement | IfcFacility | IfcBuilding | null | null | null | null | null | IfcProduct | IfcSpatialElement | IfcSpatialStructureElement | IfcBuilding | Edificação | . | Natureza: Projetual | Disciplina: Todas | Tema: Sistema predial | bim-key_616
617 | IfcProduct | IfcElement | IfcBuiltElement | IfcPavement | IfcPavementFLEXIBLE | null | null | null | null | null | IfcProduct | IfcElement | IfcBuiltElement | IfcPavementFLEXIBLE | Pavimentação flexível | Categoria Revit: OST_Floors | Natureza: Projetual | Disciplina: Todas | Tema: Sistema predial - Pavimentação | bim-key_617
618 | IfcProduct | IfcElement | IfcBuiltElement | IfcPavement | IfcPavementRIGID | null | null | null | null | null | IfcProduct | IfcElement | IfcBuiltElement | IfcPavementRIGID | Pavimentação rígida | Categoria Revit: OST_Floors | Natureza: Projetual | Disciplina: Todas | Tema: Sistema predial - Pavimentação | bim-key_618
619 | IfcProduct | IfcElement | IfcBuiltElement | IfcCourse | IfcCourseARMOUR | null | null | null | null | null | IfcProduct | IfcElement | IfcBuiltElement | IfcCourseARMOUR | Proteção do canal ou borda | . | Natureza: Projetual | Disciplina: Infraestrutura | Tema: Infraestrutura geral | bim-key_619
620 | IfcProduct | IfcElement | IfcBuiltElement | IfcCourse | IfcCourseBALLASTBED | null | null | null | null | null | IfcProduct | IfcElement | IfcBuiltElement | IfcCourseBALLASTBED | Camada de lastro | . | Natureza: Projetual | Disciplina: Infraestrutura | Tema: Infraestrutura geral | bim-key_620
621 | IfcProduct | IfcElement | IfcBuiltElement | IfcCourse | IfcCourseCORE | null | null | null | null | null | IfcProduct | IfcElement | IfcBuiltElement | IfcCourseCORE | Camada central principal | . | Natureza: Projetual | Disciplina: Infraestrutura | Tema: Infraestrutura geral | bim-key_621
622 | IfcProduct | IfcElement | IfcBuiltElement | IfcCourse | IfcCourseFILTER | null | null | null | null | null | IfcProduct | IfcElement | IfcBuiltElement | IfcCourseFILTER | Camada de filtragem | . | Natureza: Projetual | Disciplina: Infraestrutura | Tema: Infraestrutura geral | bim-key_622
623 | IfcProduct | IfcElement | IfcBuiltElement | IfcCourse | IfcCoursePAVEMENT | null | null | null | null | null | IfcProduct | IfcElement | IfcBuiltElement | IfcCoursePAVEMENT | Camada de pavimento | . | Natureza: Projetual | Disciplina: Infraestrutura | Tema: Infraestrutura geral | bim-key_623
624 | IfcProduct | IfcElement | IfcBuiltElement | IfcCourse | IfcCoursePROTECTION | null | null | null | null | null | IfcProduct | IfcElement | IfcBuiltElement | IfcCoursePROTECTION | Camada de proteção | . | Natureza: Projetual | Disciplina: Infraestrutura | Tema: Infraestrutura geral | bim-key_624
625 | IfcProduct | IfcSpatialElement | IfcSpatialStructureElement | IfcFacility | IfcRoad | null | null | null | null | null | IfcProduct | IfcSpatialElement | IfcSpatialStructureElement | IfcRoad | Caminho | Categoria Revit: OST_Roads | Natureza: Projetual | Disciplina: Infraestrutura | Tema: Rodoviária | bim-key_625
626 | IfcProduct | IfcSpatialElement | IfcSpatialStructureElement | IfcFacilityPart | IfcRoadPart | null | null | null | null | null | IfcProduct | IfcSpatialElement | IfcSpatialStructureElement | IfcRoadPart | Trecho do caminho | Categoria Revit: OST_Roads | Natureza: Projetual | Disciplina: Infraestrutura | Tema: Rodoviária | bim-key_626
627 | IfcProduct | IfcElement | IfcDistributionElement | IfcDistributionFlowElement | IfcFlowFitting | null | null | null | null | null | IfcProduct | IfcElement | IfcDistributionElement | IfcFlowFitting | Conexões para cabos, tubos e dutos e bandejas | . | Natureza: Projetual | Disciplina: Instalações | Tema: Distribuição de insumos | bim-key_627
628 | IfcProduct | IfcElement | IfcDistributionElement | IfcDistributionControlElement | IfcUnitaryControlElement | null | null | null | null | null | IfcProduct | IfcElement | IfcDistributionElement | IfcUnitaryControlElement | Unidade de controle | Categoria Revit: OST_MechanicalEquipment | Natureza: Projetual | Disciplina: Instalações | Tema: AVAC - Equipamentos | bim-key_628
629 | IfcProduct | IfcElement | IfcElementComponent | IfcVibrationDamper | IfcVibrationDamperAXIAL_YIELD | null | null | null | null | null | IfcProduct | IfcElement | IfcElementComponent | IfcVibrationDamperAXIAL_YIELD | Limite de escoamento axial | Categoria Revit: OST_VibrationDampers | Natureza: Projetual | Disciplina: Instalações | Tema: Distribuição de insumos | bim-key_629
630 | IfcProduct | IfcElement | IfcElementComponent | IfcVibrationDamper | IfcVibrationDamperBENDING_YIELD | null | null | null | null | null | IfcProduct | IfcElement | IfcElementComponent | IfcVibrationDamperBENDING_YIELD | Coeficiente de momento | Categoria Revit: OST_VibrationDampers | Natureza: Projetual | Disciplina: Instalações | Tema: Distribuição de insumos | bim-key_630
631 | IfcProduct | IfcElement | IfcElementComponent | IfcVibrationDamper | IfcVibrationDamperFRICTION | null | null | null | null | null | IfcProduct | IfcElement | IfcElementComponent | IfcVibrationDamperFRICTION | Atrito | Categoria Revit: OST_VibrationDampers | Natureza: Projetual | Disciplina: Instalações | Tema: Distribuição de insumos | bim-key_631
632 | IfcProduct | IfcElement | IfcElementComponent | IfcVibrationDamper | IfcVibrationDamperRUBBER | null | null | null | null | null | IfcProduct | IfcElement | IfcElementComponent | IfcVibrationDamperRUBBER | Borracha | Categoria Revit: OST_VibrationDampers | Natureza: Projetual | Disciplina: Instalações | Tema: Distribuição de insumos | bim-key_632
633 | IfcProduct | IfcElement | IfcElementComponent | IfcVibrationDamper | IfcVibrationDamperSHEAR_YIELD | null | null | null | null | null | IfcProduct | IfcElement | IfcElementComponent | IfcVibrationDamperSHEAR_YIELD | Coeficiente cisalhamento | Categoria Revit: OST_VibrationDampers | Natureza: Projetual | Disciplina: Instalações | Tema: Distribuição de insumos | bim-key_633
634 | IfcProduct | IfcElement | IfcElementComponent | IfcVibrationDamper | IfcVibrationDamperVISCOUS | null | null | null | null | null | IfcProduct | IfcElement | IfcElementComponent | IfcVibrationDamperVISCOUS | Viscoso | Categoria Revit: OST_VibrationDampers | Natureza: Projetual | Disciplina: Instalações | Tema: Distribuição de insumos | bim-key_634
635 | IfcProduct | IfcElement | IfcElementComponent | IfcVibrationIsolator | IfcVibrationIsolatorBASE | null | null | null | null | null | IfcProduct | IfcElement | IfcElementComponent | IfcVibrationIsolatorBASE | Base inercial | Categoria Revit: OST_VibrationDampers | Natureza: Projetual | Disciplina: Instalações | Tema: Distribuição de insumos | bim-key_635
636 | IfcProduct | IfcElement | IfcElementComponent | IfcVibrationIsolator | IfcVibrationIsolatorCOMPRESSION | null | null | null | null | null | IfcProduct | IfcElement | IfcElementComponent | IfcVibrationIsolatorCOMPRESSION | Compressão | Categoria Revit: OST_VibrationDampers | Natureza: Projetual | Disciplina: Instalações | Tema: Distribuição de insumos | bim-key_636
637 | IfcProduct | IfcElement | IfcElementComponent | IfcVibrationIsolator | IfcVibrationIsolatorSPRING | null | null | null | null | null | IfcProduct | IfcElement | IfcElementComponent | IfcVibrationIsolatorSPRING | Mola | Categoria Revit: OST_VibrationDampers | Natureza: Projetual | Disciplina: Instalações | Tema: Distribuição de insumos | bim-key_637
638 | IfcProduct | IfcElement | IfcElementComponent | IfcImpactProtectionDevice | IfcImpactProtectionDeviceBUMPER | null | null | null | null | null | IfcProduct | IfcElement | IfcElementComponent | IfcImpactProtectionDeviceBUMPER | Para-choque | . | Natureza: Projetual | Disciplina: Instalações | Tema: Sistemas de proteção | bim-key_638
639 | IfcProduct | IfcElement | IfcElementComponent | IfcImpactProtectionDevice | IfcImpactProtectionDeviceCRASHCUSHION | null | null | null | null | null | IfcProduct | IfcElement | IfcElementComponent | IfcImpactProtectionDeviceCRASHCUSHION | Almofada de impacto | . | Natureza: Projetual | Disciplina: Instalações | Tema: Sistemas de proteção | bim-key_639
640 | IfcProduct | IfcElement | IfcElementComponent | IfcImpactProtectionDevice | IfcImpactProtectionDeviceDAMPINGSYSTEM | null | null | null | null | null | IfcProduct | IfcElement | IfcElementComponent | IfcImpactProtectionDeviceDAMPINGSYSTEM | Sistema de amortecimento | . | Natureza: Projetual | Disciplina: Instalações | Tema: Sistemas de proteção | bim-key_640
641 | IfcProduct | IfcElement | IfcElementComponent | IfcImpactProtectionDevice | IfcImpactProtectionDeviceFENDER | null | null | null | null | null | IfcProduct | IfcElement | IfcElementComponent | IfcImpactProtectionDeviceFENDER | Defesa | . | Natureza: Projetual | Disciplina: Instalações | Tema: Sistemas de proteção | bim-key_641
642 | IfcProduct | IfcElement | IfcDistributionElement | IfcDistributionControlElement | IfcFlowInstrument | null | null | null | null | null | IfcProduct | IfcElement | IfcDistributionElement | IfcFlowInstrument | Instrumento de fluxo | . | Natureza: Projetual | Disciplina: Instalações | Tema: Distribuição de insumos | bim-key_642
643 | IfcProduct | IfcElement | IfcFurnishingElement | IfcFurniture | IfcFurnitureBED | null | null | null | null | null | IfcProduct | IfcElement | IfcFurnishingElement | IfcFurnitureBED | Mobiliário cama | Categoria Revit: OST_Furniture | Natureza: Projetual | Disciplina: Arquitetura | Tema: Mobiliário | bim-key_643
644 | IfcProduct | IfcElement | IfcFurnishingElement | IfcFurniture | IfcFurnitureCHAIR | null | null | null | null | null | IfcProduct | IfcElement | IfcFurnishingElement | IfcFurnitureCHAIR | Mobiliário cadeira | Categoria Revit: OST_Furniture | Natureza: Projetual | Disciplina: Arquitetura | Tema: Mobiliário | bim-key_644
645 | IfcProduct | IfcElement | IfcFurnishingElement | IfcFurniture | IfcFurnitureDESK | null | null | null | null | null | IfcProduct | IfcElement | IfcFurnishingElement | IfcFurnitureDESK | Mobiliário mesa de trabalho de escritório | Categoria Revit: OST_Furniture | Natureza: Projetual | Disciplina: Arquitetura | Tema: Mobiliário | bim-key_645
646 | IfcProduct | IfcElement | IfcFurnishingElement | IfcFurniture | IfcFurnitureFILECABINET | null | null | null | null | null | IfcProduct | IfcElement | IfcFurnishingElement | IfcFurnitureFILECABINET | Mobiliário armário para arquivamento de documentos | Categoria Revit: OST_Casework | Natureza: Projetual | Disciplina: Arquitetura | Tema: Mobiliário | bim-key_646
647 | IfcProduct | IfcElement | IfcFurnishingElement | IfcFurniture | IfcFurnitureSHELF | null | null | null | null | null | IfcProduct | IfcElement | IfcFurnishingElement | IfcFurnitureSHELF | Mobiliário prateleira | Categoria Revit: OST_Furniture | Natureza: Projetual | Disciplina: Arquitetura | Tema: Mobiliário | bim-key_647
648 | IfcProduct | IfcElement | IfcFurnishingElement | IfcFurniture | IfcFurnitureSOFA | null | null | null | null | null | IfcProduct | IfcElement | IfcFurnishingElement | IfcFurnitureSOFA | Mobiliário sofá | Categoria Revit: OST_Furniture | Natureza: Projetual | Disciplina: Arquitetura | Tema: Mobiliário | bim-key_648
649 | IfcProduct | IfcElement | IfcFurnishingElement | IfcFurniture | IfcFurnitureTABLE | null | null | null | null | null | IfcProduct | IfcElement | IfcFurnishingElement | IfcFurnitureTABLE | Mobiliário mesa doméstica | Categoria Revit: OST_Furniture | Natureza: Projetual | Disciplina: Arquitetura | Tema: Mobiliário | bim-key_649
650 | IfcProduct | IfcElement | IfcFurnishingElement | IfcFurniture | IfcFurnitureTECHNICALCABINET | null | null | null | null | null | IfcProduct | IfcElement | IfcFurnishingElement | IfcFurnitureTECHNICALCABINET | Mobiliário armário técnico para guarda de ferramentas ou instrumental | Categoria Revit: OST_Furniture | Natureza: Projetual | Disciplina: Arquitetura | Tema: Mobiliário | bim-key_650
651 | IfcProduct | IfcElement | IfcElementComponent | IfcDiscreteAccessory | IfcDiscreteAccessoryANCHORPLATE | null | null | null | null | null | IfcProduct | IfcElement | IfcElementComponent | IfcDiscreteAccessoryANCHORPLATE | Acessório de placa de ancoragem | . | Natureza: Projetual | Disciplina: Todas | Tema: Acessórios | bim-key_651
652 | IfcProduct | IfcElement | IfcElementComponent | IfcDiscreteAccessory | IfcDiscreteAccessoryBIRDPROTECTION | null | null | null | null | null | IfcProduct | IfcElement | IfcElementComponent | IfcDiscreteAccessoryBIRDPROTECTION | Acessório de proteção contra aves | . | Natureza: Projetual | Disciplina: Todas | Tema: Acessórios | bim-key_652
653 | IfcProduct | IfcElement | IfcElementComponent | IfcDiscreteAccessory | IfcDiscreteAccessoryBRACKET | null | null | null | null | null | IfcProduct | IfcElement | IfcElementComponent | IfcDiscreteAccessoryBRACKET | Acessório tipo suporte para elementos | . | Natureza: Projetual | Disciplina: Todas | Tema: Acessórios | bim-key_653
654 | IfcProduct | IfcElement | IfcElementComponent | IfcDiscreteAccessory | IfcDiscreteAccessoryCABLEARRANGER | null | null | null | null | null | IfcProduct | IfcElement | IfcElementComponent | IfcDiscreteAccessoryCABLEARRANGER | Acessório tipo organizador de cabos | . | Natureza: Projetual | Disciplina: Todas | Tema: Acessórios | bim-key_654
655 | IfcProduct | IfcElement | IfcElementComponent | IfcDiscreteAccessory | IfcDiscreteAccessoryELASTIC_CUSHION | null | null | null | null | null | IfcProduct | IfcElement | IfcElementComponent | IfcDiscreteAccessoryELASTIC_CUSHION | Acessório tipo amortecedor elástico | . | Natureza: Projetual | Disciplina: Todas | Tema: Acessórios | bim-key_655
656 | IfcProduct | IfcElement | IfcElementComponent | IfcDiscreteAccessory | IfcDiscreteAccessoryEXPANSION_JOINT_DEVICE | null | null | null | null | null | IfcProduct | IfcElement | IfcElementComponent | IfcDiscreteAccessoryEXPANSION_JOINT_DEVICE | Acessório tipo junta de expansão | . | Natureza: Projetual | Disciplina: Todas | Tema: Acessórios | bim-key_656
657 | IfcProduct | IfcElement | IfcElementComponent | IfcDiscreteAccessory | IfcDiscreteAccessoryFILLER | null | null | null | null | null | IfcProduct | IfcElement | IfcElementComponent | IfcDiscreteAccessoryFILLER | Acessório de enchimento | . | Natureza: Projetual | Disciplina: Todas | Tema: Acessórios | bim-key_657
658 | IfcProduct | IfcElement | IfcElementComponent | IfcDiscreteAccessory | IfcDiscreteAccessoryFLASHING | null | null | null | null | null | IfcProduct | IfcElement | IfcElementComponent | IfcDiscreteAccessoryFLASHING | Acessório de rufo | . | Natureza: Projetual | Disciplina: Todas | Tema: Acessórios | bim-key_658
659 | IfcProduct | IfcElement | IfcElementComponent | IfcDiscreteAccessory | IfcDiscreteAccessoryINSULATOR | null | null | null | null | null | IfcProduct | IfcElement | IfcElementComponent | IfcDiscreteAccessoryINSULATOR | Acessório de isolador | . | Natureza: Projetual | Disciplina: Todas | Tema: Acessórios | bim-key_659
660 | IfcProduct | IfcElement | IfcElementComponent | IfcDiscreteAccessory | IfcDiscreteAccessoryLOCK | null | null | null | null | null | IfcProduct | IfcElement | IfcElementComponent | IfcDiscreteAccessoryLOCK | Acessório de fechadura | . | Natureza: Projetual | Disciplina: Todas | Tema: Acessórios | bim-key_660
661 | IfcProduct | IfcElement | IfcElementComponent | IfcDiscreteAccessory | IfcDiscreteAccessoryPANEL_STRENGTHENING | null | null | null | null | null | IfcProduct | IfcElement | IfcElementComponent | IfcDiscreteAccessoryPANEL_STRENGTHENING | Acessório tipo enrijecedor de painel | . | Natureza: Projetual | Disciplina: Todas | Tema: Acessórios | bim-key_661
662 | IfcProduct | IfcElement | IfcElementComponent | IfcDiscreteAccessory | IfcDiscreteAccessoryPOINT_MACHINE_LOCKING_DEVICE | null | null | null | null | null | IfcProduct | IfcElement | IfcElementComponent | IfcDiscreteAccessoryPOINT_MACHINE_LOCKING_DEVICE | Dispositivo de bloqueio de máquina de ponto | . | Natureza: Projetual | Disciplina: Todas | Tema: Acessórios | bim-key_662
663 | IfcProduct | IfcElement | IfcElementComponent | IfcDiscreteAccessory | IfcDiscreteAccessoryPOINTMACHINEMOUNTINGDEVICE | null | null | null | null | null | IfcProduct | IfcElement | IfcElementComponent | IfcDiscreteAccessoryPOINTMACHINEMOUNTINGDEVICE | Dispositivo de montagem de máquina de ponto | . | Natureza: Projetual | Disciplina: Todas | Tema: Acessórios | bim-key_663
664 | IfcProduct | IfcElement | IfcElementComponent | IfcDiscreteAccessory | IfcDiscreteAccessoryRAIL_LUBRICATION | null | null | null | null | null | IfcProduct | IfcElement | IfcElementComponent | IfcDiscreteAccessoryRAIL_LUBRICATION | Acessório para lubrificação de trilhos | . | Natureza: Projetual | Disciplina: Todas | Tema: Acessórios | bim-key_664
665 | IfcProduct | IfcElement | IfcElementComponent | IfcDiscreteAccessory | IfcDiscreteAccessoryRAIL_MECHANICAL_EQUIPMENT | null | null | null | null | null | IfcProduct | IfcElement | IfcElementComponent | IfcDiscreteAccessoryRAIL_MECHANICAL_EQUIPMENT | Acessório para de equipamento mecânico ferroviário | . | Natureza: Projetual | Disciplina: Todas | Tema: Acessórios | bim-key_665
666 | IfcProduct | IfcElement | IfcElementComponent | IfcDiscreteAccessory | IfcDiscreteAccessoryRAILBRACE | null | null | null | null | null | IfcProduct | IfcElement | IfcElementComponent | IfcDiscreteAccessoryRAILBRACE | Acessório tipo suporte ferroviário | . | Natureza: Projetual | Disciplina: Todas | Tema: Acessórios | bim-key_666
667 | IfcProduct | IfcElement | IfcElementComponent | IfcDiscreteAccessory | IfcDiscreteAccessoryRAILPAD | null | null | null | null | null | IfcProduct | IfcElement | IfcElementComponent | IfcDiscreteAccessoryRAILPAD | Acessório tipo palmilha ferroviária | . | Natureza: Projetual | Disciplina: Todas | Tema: Acessórios | bim-key_667
668 | IfcProduct | IfcElement | IfcElementComponent | IfcDiscreteAccessory | IfcDiscreteAccessorySHOE | null | null | null | null | null | IfcProduct | IfcElement | IfcElementComponent | IfcDiscreteAccessorySHOE | Acessório para sapata | . | Natureza: Projetual | Disciplina: Todas | Tema: Acessórios | bim-key_668
669 | IfcProduct | IfcElement | IfcElementComponent | IfcDiscreteAccessory | IfcDiscreteAccessorySLIDINGCHAIR | null | null | null | null | null | IfcProduct | IfcElement | IfcElementComponent | IfcDiscreteAccessorySLIDINGCHAIR | Acessório cadeira deslizante | . | Natureza: Projetual | Disciplina: Todas | Tema: Acessórios | bim-key_669
670 | IfcProduct | IfcElement | IfcElementComponent | IfcDiscreteAccessory | IfcDiscreteAccessorySOUNDABSORPTION | null | null | null | null | null | IfcProduct | IfcElement | IfcElementComponent | IfcDiscreteAccessorySOUNDABSORPTION | Acessório absorção sonora | . | Natureza: Projetual | Disciplina: Todas | Tema: Acessórios | bim-key_670
671 | IfcProduct | IfcElement | IfcElementComponent | IfcDiscreteAccessory | IfcDiscreteAccessoryTENSIONINGEQUIPMENT | null | null | null | null | null | IfcProduct | IfcElement | IfcElementComponent | IfcDiscreteAccessoryTENSIONINGEQUIPMENT | Acessório equipamento tensionador | . | Natureza: Projetual | Disciplina: Todas | Tema: Acessórios | bim-key_671
672 | IfcProduct | IfcSpatialElement | IfcSpatialStructureElement | IfcFacilityPart | IfcFacilityPartCommon | null | null | null | null | null | IfcProduct | IfcSpatialElement | IfcSpatialStructureElement | IfcFacilityPartCommon | Infraestrutura comum | . | Natureza: Projetual | Disciplina: Infraestrutura | Tema: Infraestrutura geral | bim-key_672
673 | IfcProduct | IfcElement | IfcElementComponent | IfcBuildingElementPart | IfcBuildingElementPartAPRON | null | null | null | null | null | IfcProduct | IfcElement | IfcElementComponent | IfcBuildingElementPartAPRON | Elemento de proteção ou arrimo | . | Natureza: Projetual | Disciplina: Todas | Tema: Sistema predial | bim-key_673
674 | IfcProduct | IfcElement | IfcElementComponent | IfcBuildingElementPart | IfcBuildingElementPartARMOURUNIT | null | null | null | null | null | IfcProduct | IfcElement | IfcElementComponent | IfcBuildingElementPartARMOURUNIT | Unidade de proteção blindada | . | Natureza: Projetual | Disciplina: Todas | Tema: Sistema predial | bim-key_674
675 | IfcProduct | IfcElement | IfcElementComponent | IfcBuildingElementPart | IfcBuildingElementPartINSULATION | null | null | null | null | null | IfcProduct | IfcElement | IfcElementComponent | IfcBuildingElementPartINSULATION | Isolamento | . | Natureza: Projetual | Disciplina: Todas | Tema: Sistema predial | bim-key_675
676 | IfcProduct | IfcElement | IfcElementComponent | IfcBuildingElementPart | IfcBuildingElementPartPRECASTPANEL | null | null | null | null | null | IfcProduct | IfcElement | IfcElementComponent | IfcBuildingElementPartPRECASTPANEL | Painel pré-moldado | . | Natureza: Projetual | Disciplina: Todas | Tema: Sistema predial | bim-key_676
677 | IfcProduct | IfcElement | IfcElementComponent | IfcBuildingElementPart | IfcBuildingElementPartSAFETYCAGE | null | null | null | null | null | IfcProduct | IfcElement | IfcElementComponent | IfcBuildingElementPartSAFETYCAGE | Gaiola de segurança | . | Natureza: Projetual | Disciplina: Todas | Tema: Sistema predial | bim-key_677
678 | IfcProduct | IfcElement | IfcDistributionElement | IfcDistributionControlElement | IfcProtectiveDeviceTrippingUnit | null | null | null | null | null | IfcProduct | IfcElement | IfcDistributionElement | IfcProtectiveDeviceTrippingUnit | Dispositivo de proteção unidade de desarme | . | Natureza: Projetual | Disciplina: Instalações | Tema: Sistemas de proteção termoelétrica e magnética | bim-key_678
679 | IfcProduct | IfcElement | IfcDistributionElement | IfcDistributionControlElement | IfcAlarm | null | null | null | null | null | IfcProduct | IfcElement | IfcDistributionElement | IfcAlarm | Alarme | Categoria Revit: OST_MechanicalEquipment | Natureza: Projetual | Disciplina: Instalações | Tema: AVAC - Equipamentos | bim-key_679
680 | IfcProduct | IfcElement | IfcDistributionElement | IfcDistributionControlElement | IfcSensor | null | null | null | null | null | IfcProduct | IfcElement | IfcDistributionElement | IfcSensor | Sensor | . | Natureza: Projetual | Disciplina: Instalações | Tema: Sistemas de sensores | bim-key_680
681 | IfcProduct | IfcElement | IfcFurnishingElement | IfcSystemFurnitureElement | IfcSystemFurnitureElementPANEL | null | null | null | null | null | IfcProduct | IfcElement | IfcFurnishingElement | IfcSystemFurnitureElementPANEL | Painel | Categoria Revit: OST_FurnitureSystems | Natureza: Projetual | Disciplina: Arquitetura | Tema: Sistema de mobiliário | bim-key_681
682 | IfcProduct | IfcElement | IfcFurnishingElement | IfcSystemFurnitureElement | IfcSystemFurnitureElementSUBRACK | null | null | null | null | null | IfcProduct | IfcElement | IfcFurnishingElement | IfcSystemFurnitureElementSUBRACK | Módulo de sistema de mobília modular | Categoria Revit: OST_FurnitureSystems | Natureza: Projetual | Disciplina: Arquitetura | Tema: Sistema de mobiliário | bim-key_682
683 | IfcProduct | IfcElement | IfcFurnishingElement | IfcSystemFurnitureElement | IfcSystemFurnitureElementWORKSURFACE | null | null | null | null | null | IfcProduct | IfcElement | IfcFurnishingElement | IfcSystemFurnitureElementWORKSURFACE | Superfície de trabalho | Categoria Revit: OST_FurnitureSystems | Natureza: Projetual | Disciplina: Arquitetura | Tema: Sistema de mobiliário | bim-key_683
684 | IfcProduct | IfcElement | IfcFeatureElement | IfcFeatureElementSubtraction | IfcEarthworksCut | null | null | null | null | null | IfcProduct | IfcElement | IfcFeatureElement | IfcEarthworksCut | Topografia corte de terra | Categoria Revit: OST_Toposolid | Natureza: Projetual | Disciplina: Geotecnia | Tema: Movimentação do solo | bim-key_684
685 | IfcProduct | IfcElement | IfcBuiltElement | IfcEarthworksElement | IfcEarthworksFill | null | null | null | null | null | IfcProduct | IfcElement | IfcBuiltElement | IfcEarthworksFill | Topografia aterro de terraplenagem | Categoria Revit: OST_Toposolid | Natureza: Projetual | Disciplina: Geotecnia | Tema: Movimentação do solo | bim-key_685
686 | IfcProduct | IfcElement | IfcBuiltElement | IfcEarthworksElement | IfcReinforcedSoil | null | null | null | null | null | IfcProduct | IfcElement | IfcBuiltElement | IfcReinforcedSoil | Topografia solo reforçado | Categoria Revit: OST_Toposolid | Natureza: Projetual | Disciplina: Geotecnia | Tema: Movimentação do solo | bim-key_686
687 | IfcProduct | IfcElement | IfcTransportationDevice | IfcTransportElement | IfcTransportElementCRANEWAY | null | null | null | null | null | IfcProduct | IfcElement | IfcTransportationDevice | IfcTransportElementCRANEWAY | Ponte rolante | . | Natureza: Projetual | Disciplina: Todas | Tema: Transporte | bim-key_687
688 | IfcProduct | IfcElement | IfcTransportationDevice | IfcTransportElement | IfcTransportElementELEVATOR | null | null | null | null | null | IfcProduct | IfcElement | IfcTransportationDevice | IfcTransportElementELEVATOR | Elevador | . | Natureza: Projetual | Disciplina: Todas | Tema: Transporte | bim-key_688
689 | IfcProduct | IfcElement | IfcTransportationDevice | IfcTransportElement | IfcTransportElementESCALATOR | null | null | null | null | null | IfcProduct | IfcElement | IfcTransportationDevice | IfcTransportElementESCALATOR | Escada rolante | . | Natureza: Projetual | Disciplina: Todas | Tema: Transporte | bim-key_689
690 | IfcProduct | IfcElement | IfcTransportationDevice | IfcTransportElement | IfcTransportElementHAULINGGEAR | null | null | null | null | null | IfcProduct | IfcElement | IfcTransportationDevice | IfcTransportElementHAULINGGEAR | Equipamento de transporte | . | Natureza: Projetual | Disciplina: Todas | Tema: Transporte | bim-key_690
691 | IfcProduct | IfcElement | IfcTransportationDevice | IfcTransportElement | IfcTransportElementLIFTINGGEAR | null | null | null | null | null | IfcProduct | IfcElement | IfcTransportationDevice | IfcTransportElementLIFTINGGEAR | Equipamento para içamento | . | Natureza: Projetual | Disciplina: Todas | Tema: Transporte | bim-key_691
692 | IfcProduct | IfcElement | IfcTransportationDevice | IfcTransportElement | IfcTransportElementMOVINGWALKWAY | null | null | null | null | null | IfcProduct | IfcElement | IfcTransportationDevice | IfcTransportElementMOVINGWALKWAY | Esteira rolante | . | Natureza: Projetual | Disciplina: Todas | Tema: Transporte | bim-key_692
693 | IfcProduct | IfcElement | IfcTransportationDevice | IfcVehicle | IfcVehicleCARGO | null | null | null | null | null | IfcProduct | IfcElement | IfcTransportationDevice | IfcVehicleCARGO | Veículo de carga | Categoria Revit: OST_Entourage | Natureza: Projetual | Disciplina: Todas | Tema: Elementos veiculares | bim-key_693
694 | IfcProduct | IfcElement | IfcTransportationDevice | IfcVehicle | IfcVehicleROLLINGSTOCK | null | null | null | null | null | IfcProduct | IfcElement | IfcTransportationDevice | IfcVehicleROLLINGSTOCK | Material rolante | Categoria Revit: OST_Entourage | Natureza: Projetual | Disciplina: Todas | Tema: Elementos veiculares | bim-key_694
695 | IfcProduct | IfcElement | IfcTransportationDevice | IfcVehicle | IfcVehicleVEHICLE | null | null | null | null | null | IfcProduct | IfcElement | IfcTransportationDevice | IfcVehicleVEHICLE | Veículos | Categoria Revit: OST_Entourage | Natureza: Projetual | Disciplina: Todas | Tema: Elementos veiculares | bim-key_695
696 | IfcProduct | IfcElement | IfcTransportationDevice | IfcVehicle | IfcVehicleVEHICLEAIR | null | null | null | null | null | IfcProduct | IfcElement | IfcTransportationDevice | IfcVehicleVEHICLEAIR | Veículo aéreo | Categoria Revit: OST_Entourage | Natureza: Projetual | Disciplina: Todas | Tema: Elementos veiculares | bim-key_696
697 | IfcProduct | IfcElement | IfcTransportationDevice | IfcVehicle | IfcVehicleVEHICLEMARINE | null | null | null | null | null | IfcProduct | IfcElement | IfcTransportationDevice | IfcVehicleVEHICLEMARINE | Veículo marítimo | Categoria Revit: OST_Entourage | Natureza: Projetual | Disciplina: Todas | Tema: Elementos veiculares | bim-key_697
698 | IfcProduct | IfcElement | IfcTransportationDevice | IfcVehicle | IfcVehicleVEHICLETRACKED | null | null | null | null | null | IfcProduct | IfcElement | IfcTransportationDevice | IfcVehicleVEHICLETRACKED | Veículo de esteira | Categoria Revit: OST_Entourage | Natureza: Projetual | Disciplina: Todas | Tema: Elementos veiculares | bim-key_698
699 | IfcProduct | IfcElement | IfcTransportationDevice | IfcVehicle | IfcVehicleVEHICLEWHEELED | null | null | null | null | null | IfcProduct | IfcElement | IfcTransportationDevice | IfcVehicleVEHICLEWHEELED | Veículo sobre rodas | Categoria Revit: OST_Entourage | Natureza: Projetual | Disciplina: Todas | Tema: Elementos veiculares | bim-key_699
700 | IfcProduct | IfcElement | IfcFeatureElement | IfcFeatureElementSubtraction | IfcVoidingFeature | null | null | null | null | null | IfcProduct | IfcElement | IfcFeatureElement | IfcVoidingFeature | Recurso de vazio |  | Natureza: Projetual | Disciplina: Todas | Tema: Elementos virtuais | bim-key_700
701 | IfcElement | IfcDistributionElement | IfcDistributionFlowElement | IfcFlowTerminal | IfcAudioVisualAppliance | null | null | null | null | null | IfcElement | IfcDistributionElement | IfcDistributionFlowElement | IfcAudioVisualAppliance | Equipamento audiovisual | Categoria Revit: OST_AudioVisualDevices | Natureza: Projetual | Disciplina: Instalações | Tema: Audiovisual | bim-key_701
702 | IfcElement | IfcDistributionElement | IfcDistributionFlowElement | IfcEnergyConversionDevice | IfcChiller | null | null | null | null | null | IfcElement | IfcDistributionElement | IfcDistributionFlowElement | IfcChiller | Resfriador | Categoria Revit: OST_MechanicalEquipment | Natureza: Projetual | Disciplina: Instalações | Tema: AVAC - Equipamentos | bim-key_702
703 | IfcElement | IfcDistributionElement | IfcDistributionFlowElement | IfcEnergyConversionDevice | IfcBurner | null | null | null | null | null | IfcElement | IfcDistributionElement | IfcDistributionFlowElement | IfcBurner | Queimador | Categoria Revit: OST_MechanicalEquipment | Natureza: Projetual | Disciplina: Instalações | Tema: AVAC - Equipamentos | bim-key_703
704 | IfcElement | IfcDistributionElement | IfcDistributionFlowElement | IfcFlowTerminal | IfcSpaceHeater | null | null | null | null | null | IfcElement | IfcDistributionElement | IfcDistributionFlowElement | IfcSpaceHeater | Equipamento de climatização tipo aquecedor | Categoria Revit: OST_MechanicalEquipment | Natureza: Projetual | Disciplina: Instalações | Tema: AVAC - Equipamentos | bim-key_704
705 | IfcElement | IfcDistributionElement | IfcDistributionFlowElement | IfcFlowTerminal | IfcAirTerminalBox | null | null | null | null | null | IfcElement | IfcDistributionElement | IfcDistributionFlowElement | IfcAirTerminalBox | Caixa terminal de ar | Categoria Revit: OST_DuctTerminal | Natureza: Projetual | Disciplina: Instalações | Tema: AVAC - Distribuição de insumos | bim-key_705
706 | IfcElement | IfcDistributionElement | IfcDistributionFlowElement | IfcFlowTerminal | IfcAirTerminalBoxCONSTANTFLOW | null | null | null | null | null | IfcElement | IfcDistributionElement | IfcDistributionFlowElement | IfcAirTerminalBoxCONSTANTFLOW | Fluxo constante | Categoria Revit: OST_DuctTerminal | Natureza: Projetual | Disciplina: Instalações | Tema: AVAC - Distribuição de insumos | bim-key_706
707 | IfcElement | IfcDistributionElement | IfcDistributionFlowElement | IfcFlowTerminal | IfcAirTerminalBoxVARIABLEFLOWPRESSUREDEPENDANT | null | null | null | null | null | IfcElement | IfcDistributionElement | IfcDistributionFlowElement | IfcAirTerminalBoxVARIABLEFLOWPRESSUREDEPENDANT | Dependente da pressão de fluxo variável | Categoria Revit: OST_DuctTerminal | Natureza: Projetual | Disciplina: Instalações | Tema: AVAC - Distribuição de insumos | bim-key_707
708 | IfcElement | IfcDistributionElement | IfcDistributionFlowElement | IfcFlowTerminal | IfcAirTerminalBoxVARIABLEFLOWPRESSUREINDEPENDANT | null | null | null | null | null | IfcElement | IfcDistributionElement | IfcDistributionFlowElement | IfcAirTerminalBoxVARIABLEFLOWPRESSUREINDEPENDANT | Independente da pressão de fluxo variável | Categoria Revit: OST_DuctTerminal | Natureza: Projetual | Disciplina: Instalações | Tema: AVAC - Distribuição de insumos | bim-key_708
709 | IfcElement | IfcDistributionElement | IfcDistributionFlowElement | IfcFlowMovingDevice | IfcCompressor | null | null | null | null | null | IfcElement | IfcDistributionElement | IfcDistributionFlowElement | IfcCompressor | Compressor | Categoria Revit: OST_MechanicalEquipment | Natureza: Projetual | Disciplina: Instalações | Tema: AVAC - Equipamentos | bim-key_709
710 | IfcElement | IfcDistributionElement | IfcDistributionFlowElement | IfcEnergyConversionDevice | IfcCondenser | null | null | null | null | null | IfcElement | IfcDistributionElement | IfcDistributionFlowElement | IfcCondenser | Condensador | Categoria Revit: OST_MechanicalEquipment | Natureza: Projetual | Disciplina: Instalações | Tema: AVAC - Equipamentos | bim-key_710
711 | IfcElement | IfcDistributionElement | IfcDistributionFlowElement | IfcEnergyConversionDevice | IfcBoiler | null | null | null | null | null | IfcElement | IfcDistributionElement | IfcDistributionFlowElement | IfcBoiler | Caldeira | Categoria Revit: OST_MechanicalEquipment | Natureza: Projetual | Disciplina: Instalações | Tema: AVAC - Equipamentos | bim-key_711
712 | IfcElement | IfcDistributionElement | IfcDistributionFlowElement | IfcEnergyConversionDevice | IfcUnitaryEquipment | null | null | null | null | null | IfcElement | IfcDistributionElement | IfcDistributionFlowElement | IfcUnitaryEquipment | Equipamento unitário | Categoria Revit: OST_MechanicalEquipment | Natureza: Projetual | Disciplina: Instalações | Tema: AVAC - Equipamentos | bim-key_712
713 | IfcElement | IfcDistributionElement | IfcDistributionFlowElement | IfcEnergyConversionDevice | IfcEvaporator | null | null | null | null | null | IfcElement | IfcDistributionElement | IfcDistributionFlowElement | IfcEvaporator | Evaporador | Categoria Revit: OST_MechanicalEquipment | Natureza: Projetual | Disciplina: Instalações | Tema: AVAC - Equipamentos | bim-key_713
714 | IfcElement | IfcDistributionElement | IfcDistributionFlowElement | IfcFlowTerminal | IfcAirTerminalDIFFUSER | null | null | null | null | null | IfcElement | IfcDistributionElement | IfcDistributionFlowElement | IfcAirTerminalDIFFUSER | Difusor de ar | Categoria Revit: OST_DuctTerminal | Natureza: Projetual | Disciplina: Instalações | Tema: AVAC - Distribuição de insumos | bim-key_714
715 | IfcElement | IfcDistributionElement | IfcDistributionFlowElement | IfcFlowTerminal | IfcAirTerminalGRILLE | null | null | null | null | null | IfcElement | IfcDistributionElement | IfcDistributionFlowElement | IfcAirTerminalGRILLE | Grade de ventilação | Categoria Revit: OST_DuctTerminal | Natureza: Projetual | Disciplina: Instalações | Tema: AVAC - Distribuição de insumos | bim-key_715
716 | IfcElement | IfcDistributionElement | IfcDistributionFlowElement | IfcFlowTerminal | IfcAirTerminalLOUVRE | null | null | null | null | null | IfcElement | IfcDistributionElement | IfcDistributionFlowElement | IfcAirTerminalLOUVRE | Veneziana de ventilação | Categoria Revit: OST_DuctTerminal | Natureza: Projetual | Disciplina: Instalações | Tema: AVAC - Distribuição de insumos | bim-key_716
717 | IfcElement | IfcDistributionElement | IfcDistributionFlowElement | IfcFlowTerminal | IfcAirTerminalREGISTER | null | null | null | null | null | IfcElement | IfcDistributionElement | IfcDistributionFlowElement | IfcAirTerminalREGISTER | Registro de ar | Categoria Revit: OST_DuctTerminal | Natureza: Projetual | Disciplina: Instalações | Tema: AVAC - Distribuição de insumos | bim-key_717
718 | IfcElement | IfcDistributionElement | IfcDistributionFlowElement | IfcEnergyConversionDevice | IfcAirToAirHeatRecovery | null | null | null | null | null | IfcElement | IfcDistributionElement | IfcDistributionFlowElement | IfcAirToAirHeatRecovery | Recuperação de calor ar ar | Categoria Revit: OST_DuctTerminal | Natureza: Projetual | Disciplina: Instalações | Tema: AVAC - Distribuição de insumos | bim-key_718
719 | IfcElement | IfcDistributionElement | IfcDistributionFlowElement | IfcEnergyConversionDevice | IfcEvaporativeCooler | null | null | null | null | null | IfcElement | IfcDistributionElement | IfcDistributionFlowElement | IfcEvaporativeCooler | Climatizador evaporativo | Categoria Revit: OST_MechanicalEquipment | Natureza: Projetual | Disciplina: Instalações | Tema: AVAC - Equipamentos | bim-key_719
720 | IfcElement | IfcDistributionElement | IfcDistributionFlowElement | IfcEnergyConversionDevice | IfcCoil | null | null | null | null | null | IfcElement | IfcDistributionElement | IfcDistributionFlowElement | IfcCoil | Serpentina | Categoria Revit: OST_MechanicalEquipment | Natureza: Projetual | Disciplina: Instalações | Tema: AVAC - Equipamentos | bim-key_720
721 | IfcElement | IfcDistributionElement | IfcDistributionFlowElement | IfcFlowTerminal | IfcAirTerminal | null | null | null | null | null | IfcElement | IfcDistributionElement | IfcDistributionFlowElement | IfcAirTerminal | Terminal de ar | Categoria Revit: OST_DuctTerminal | Natureza: Projetual | Disciplina: Instalações | Tema: AVAC - Distribuição de insumos | bim-key_721
722 | IfcElement | IfcDistributionElement | IfcDistributionFlowElement | IfcEnergyConversionDevice | IfcCoolingTower | null | null | null | null | null | IfcElement | IfcDistributionElement | IfcDistributionFlowElement | IfcCoolingTower | Torre de arrefecimento | Categoria Revit: OST_MechanicalEquipment | Natureza: Projetual | Disciplina: Instalações | Tema: AVAC - Equipamentos | bim-key_722
723 | IfcElement | IfcDistributionElement | IfcDistributionFlowElement | IfcEnergyConversionDevice | IfcHeatExchanger | null | null | null | null | null | IfcElement | IfcDistributionElement | IfcDistributionFlowElement | IfcHeatExchanger | Trocador de calor | Categoria Revit: OST_MechanicalEquipment | Natureza: Projetual | Disciplina: Instalações | Tema: AVAC - Equipamentos | bim-key_723
724 | IfcElement | IfcDistributionElement | IfcDistributionFlowElement | IfcEnergyConversionDevice | IfcHumidifier | null | null | null | null | null | IfcElement | IfcDistributionElement | IfcDistributionFlowElement | IfcHumidifier | Umidificador | Categoria Revit: OST_MechanicalEquipment | Natureza: Projetual | Disciplina: Instalações | Tema: AVAC - Equipamentos | bim-key_724
725 | IfcElement | IfcDistributionElement | IfcDistributionControlElement | IfcUnitaryControlElement | IfcUnitaryControlElementALARMPANEL | null | null | null | null | null | IfcElement | IfcDistributionElement | IfcDistributionControlElement | IfcUnitaryControlElementALARMPANEL | Painel de alarme | Categoria Revit: OST_MechanicalEquipment | Natureza: Projetual | Disciplina: Instalações | Tema: AVAC - Equipamentos | bim-key_725
726 | IfcElement | IfcDistributionElement | IfcDistributionControlElement | IfcUnitaryControlElement | IfcUnitaryControlElementBASESTATIONCONTROLLER | null | null | null | null | null | IfcElement | IfcDistributionElement | IfcDistributionControlElement | IfcUnitaryControlElementBASESTATIONCONTROLLER | Estação de controle | Categoria Revit: OST_MechanicalEquipment | Natureza: Projetual | Disciplina: Instalações | Tema: AVAC - Equipamentos | bim-key_726
727 | IfcElement | IfcDistributionElement | IfcDistributionControlElement | IfcUnitaryControlElement | IfcUnitaryControlElementCOMBINED | null | null | null | null | null | IfcElement | IfcDistributionElement | IfcDistributionControlElement | IfcUnitaryControlElementCOMBINED | Unidade combinado | Categoria Revit: OST_MechanicalEquipment | Natureza: Projetual | Disciplina: Instalações | Tema: AVAC - Equipamentos | bim-key_727
728 | IfcElement | IfcDistributionElement | IfcDistributionControlElement | IfcUnitaryControlElement | IfcUnitaryControlElementCONTROLPANEL | null | null | null | null | null | IfcElement | IfcDistributionElement | IfcDistributionControlElement | IfcUnitaryControlElementCONTROLPANEL | Painel de controle | Categoria Revit: OST_MechanicalEquipment | Natureza: Projetual | Disciplina: Instalações | Tema: AVAC - Equipamentos | bim-key_728
729 | IfcElement | IfcDistributionElement | IfcDistributionControlElement | IfcUnitaryControlElement | IfcUnitaryControlElementGASDETECTIONPANEL | null | null | null | null | null | IfcElement | IfcDistributionElement | IfcDistributionControlElement | IfcUnitaryControlElementGASDETECTIONPANEL | Painel de detecção de gás | Categoria Revit: OST_MechanicalEquipment | Natureza: Projetual | Disciplina: Instalações | Tema: AVAC - Equipamentos | bim-key_729
730 | IfcElement | IfcDistributionElement | IfcDistributionControlElement | IfcUnitaryControlElement | IfcUnitaryControlElementHUMIDISTAT | null | null | null | null | null | IfcElement | IfcDistributionElement | IfcDistributionControlElement | IfcUnitaryControlElementHUMIDISTAT | Umidóstato | Categoria Revit: OST_MechanicalEquipment | Natureza: Projetual | Disciplina: Instalações | Tema: AVAC - Equipamentos | bim-key_730
731 | IfcElement | IfcDistributionElement | IfcDistributionControlElement | IfcUnitaryControlElement | IfcUnitaryControlElementINDICATORPANEL | null | null | null | null | null | IfcElement | IfcDistributionElement | IfcDistributionControlElement | IfcUnitaryControlElementINDICATORPANEL | Painel indicador | Categoria Revit: OST_MechanicalEquipment | Natureza: Projetual | Disciplina: Instalações | Tema: AVAC - Equipamentos | bim-key_731
732 | IfcElement | IfcDistributionElement | IfcDistributionControlElement | IfcUnitaryControlElement | IfcUnitaryControlElementMIMICPANEL | null | null | null | null | null | IfcElement | IfcDistributionElement | IfcDistributionControlElement | IfcUnitaryControlElementMIMICPANEL | Painel sinóptico | Categoria Revit: OST_MechanicalEquipment | Natureza: Projetual | Disciplina: Instalações | Tema: AVAC - Equipamentos | bim-key_732
733 | IfcElement | IfcDistributionElement | IfcDistributionControlElement | IfcUnitaryControlElement | IfcUnitaryControlElementTHERMOSTAT | null | null | null | null | null | IfcElement | IfcDistributionElement | IfcDistributionControlElement | IfcUnitaryControlElementTHERMOSTAT | Termostato | Categoria Revit: OST_MechanicalEquipment | Natureza: Projetual | Disciplina: Instalações | Tema: AVAC - Equipamentos | bim-key_733
734 | IfcElement | IfcDistributionElement | IfcDistributionControlElement | IfcUnitaryControlElement | IfcUnitaryControlElementWEATHERSTATION | null | null | null | null | null | IfcElement | IfcDistributionElement | IfcDistributionControlElement | IfcUnitaryControlElementWEATHERSTATION | Estação meteorológica | Categoria Revit: OST_MechanicalEquipment | Natureza: Projetual | Disciplina: Instalações | Tema: AVAC - Equipamentos | bim-key_734
735 | IfcElement | IfcDistributionElement | IfcDistributionFlowElement | IfcEnergyConversionDevice | IfcCooledBeam | null | null | null | null | null | IfcElement | IfcDistributionElement | IfcDistributionFlowElement | IfcCooledBeam | Viga arrefecida | Categoria Revit: OST_MechanicalEquipment | Natureza: Projetual | Disciplina: Instalações | Tema: AVAC - Equipamentos | bim-key_735
736 | IfcElement | IfcDistributionElement | IfcDistributionFlowElement | IfcFlowFitting | IfcCableCarrierFitting | null | null | null | null | null | IfcElement | IfcDistributionElement | IfcDistributionFlowElement | IfcCableCarrierFitting | Conexão de bandeja de cabo | . | Natureza: Projetual | Disciplina: Instalações | Tema: Distribuição de insumos | bim-key_736
737 | IfcElement | IfcDistributionElement | IfcDistributionFlowElement | IfcFlowSegment | IfcCableCarrierSegment | null | null | null | null | null | IfcElement | IfcDistributionElement | IfcDistributionFlowElement | IfcCableCarrierSegment | Segmento de suporte para cabo | . | Natureza: Projetual | Disciplina: Instalações | Tema: Distribuição de insumos | bim-key_737
738 | IfcElement | IfcDistributionElement | IfcDistributionFlowElement | IfcFlowFitting | IfcCableFitting | null | null | null | null | null | IfcElement | IfcDistributionElement | IfcDistributionFlowElement | IfcCableFitting | Acessório de cabo | . | Natureza: Projetual | Disciplina: Instalações | Tema: Distribuição de insumos | bim-key_738
739 | IfcElement | IfcDistributionElement | IfcDistributionFlowElement | IfcFlowSegment | IfcCableSegment | null | null | null | null | null | IfcElement | IfcDistributionElement | IfcDistributionFlowElement | IfcCableSegment | Segmento de cabo | . | Natureza: Projetual | Disciplina: Instalações | Tema: Distribuição de insumos | bim-key_739
740 | IfcElement | IfcDistributionElement | IfcDistributionControlElement | IfcActuator | IfcActuatorELECTRICACTUATOR | null | null | null | null | null | IfcElement | IfcDistributionElement | IfcDistributionControlElement | IfcActuatorELECTRICACTUATOR | Atuador elétrico | Categoria Revit: OST_ElectricalFixtures | Natureza: Projetual | Disciplina: Instalações | Tema: Controle e automação | bim-key_740
741 | IfcElement | IfcDistributionElement | IfcDistributionControlElement | IfcActuator | IfcActuatorHANDOPERATEDACTUATOR | null | null | null | null | null | IfcElement | IfcDistributionElement | IfcDistributionControlElement | IfcActuatorHANDOPERATEDACTUATOR | Atuador manual | Categoria Revit: OST_MechanicalControlDevices | Natureza: Projetual | Disciplina: Todas | Tema: Controle e operação | bim-key_741
742 | IfcElement | IfcDistributionElement | IfcDistributionControlElement | IfcActuator | IfcActuatorHYDRAULICACTUATOR | null | null | null | null | null | IfcElement | IfcDistributionElement | IfcDistributionControlElement | IfcActuatorHYDRAULICACTUATOR | Atuador hidráulico | Categoria Revit: OST_MechanicalControlDevices | Natureza: Projetual | Disciplina: Todas | Tema: Controle e operação | bim-key_742
743 | IfcElement | IfcDistributionElement | IfcDistributionControlElement | IfcActuator | IfcActuatorPNEUMATICACTUATOR | null | null | null | null | null | IfcElement | IfcDistributionElement | IfcDistributionControlElement | IfcActuatorPNEUMATICACTUATOR | Atuador pneumático | Categoria Revit: OST_MechanicalControlDevices | Natureza: Projetual | Disciplina: Todas | Tema: Controle e operação | bim-key_743
744 | IfcElement | IfcDistributionElement | IfcDistributionControlElement | IfcActuator | IfcActuatorTHERMOSTATICACTUATOR | null | null | null | null | null | IfcElement | IfcDistributionElement | IfcDistributionControlElement | IfcActuatorTHERMOSTATICACTUATOR | Atuador termostático | Categoria Revit: OST_ElectricalFixtures | Natureza: Projetual | Disciplina: Instalações | Tema: Controle e automação | bim-key_744
745 | IfcElement | IfcDistributionElement | IfcDistributionControlElement | IfcController | IfcControllerFLOATING | null | null | null | null | null | IfcElement | IfcDistributionElement | IfcDistributionControlElement | IfcControllerFLOATING | Controle flutuante | Categoria Revit: OST_ElectricalFixtures | Natureza: Projetual | Disciplina: Instalações | Tema: Controle e automação | bim-key_745
746 | IfcElement | IfcDistributionElement | IfcDistributionControlElement | IfcController | IfcControllerMULTIPOSITION | null | null | null | null | null | IfcElement | IfcDistributionElement | IfcDistributionControlElement | IfcControllerMULTIPOSITION | Multiposição | Categoria Revit: OST_ElectricalFixtures | Natureza: Projetual | Disciplina: Instalações | Tema: Controle e automação | bim-key_746
747 | IfcElement | IfcDistributionElement | IfcDistributionControlElement | IfcController | IfcControllerPROGRAMMABLE | null | null | null | null | null | IfcElement | IfcDistributionElement | IfcDistributionControlElement | IfcControllerPROGRAMMABLE | Programável | Categoria Revit: OST_ElectricalFixtures | Natureza: Projetual | Disciplina: Instalações | Tema: Controle e automação | bim-key_747
748 | IfcElement | IfcDistributionElement | IfcDistributionControlElement | IfcController | IfcControllerPROPORTIONAL | null | null | null | null | null | IfcElement | IfcDistributionElement | IfcDistributionControlElement | IfcControllerPROPORTIONAL | Proporcional | Categoria Revit: OST_ElectricalFixtures | Natureza: Projetual | Disciplina: Instalações | Tema: Controle e automação | bim-key_748
749 | IfcElement | IfcDistributionElement | IfcDistributionControlElement | IfcController | IfcControllerTWOPOSITION | null | null | null | null | null | IfcElement | IfcDistributionElement | IfcDistributionControlElement | IfcControllerTWOPOSITION | Duas posições | Categoria Revit: OST_ElectricalFixtures | Natureza: Projetual | Disciplina: Instalações | Tema: Controle e automação | bim-key_749
750 | IfcElement | IfcDistributionElement | IfcDistributionFlowElement | IfcDistributionChamberElement | IfcDistributionChamberElementFORMEDDUCT | null | null | null | null | null | IfcElement | IfcDistributionElement | IfcDistributionFlowElement | IfcDistributionChamberElementFORMEDDUCT | Duto moldado | . | Natureza: Projetual | Disciplina: Instalações | Tema: Quadros - Distribuição de insumos ou descartes | bim-key_750
751 | IfcElement | IfcDistributionElement | IfcDistributionFlowElement | IfcDistributionChamberElement | IfcDistributionChamberElementINSPECTIONCHAMBER | null | null | null | null | null | IfcElement | IfcDistributionElement | IfcDistributionFlowElement | IfcDistributionChamberElementINSPECTIONCHAMBER | Câmara de inspeção | . | Natureza: Projetual | Disciplina: Instalações | Tema: Quadros - Distribuição de insumos ou descartes | bim-key_751
752 | IfcElement | IfcDistributionElement | IfcDistributionFlowElement | IfcDistributionChamberElement | IfcDistributionChamberElementINSPECTIONPIT | null | null | null | null | null | IfcElement | IfcDistributionElement | IfcDistributionFlowElement | IfcDistributionChamberElementINSPECTIONPIT | Poço de inspeção | . | Natureza: Projetual | Disciplina: Instalações | Tema: Quadros - Distribuição de insumos ou descartes | bim-key_752
753 | IfcElement | IfcDistributionElement | IfcDistributionFlowElement | IfcDistributionChamberElement | IfcDistributionChamberElementMANHOLE | null | null | null | null | null | IfcElement | IfcDistributionElement | IfcDistributionFlowElement | IfcDistributionChamberElementMANHOLE | Poço de visita | . | Natureza: Projetual | Disciplina: Instalações | Tema: Quadros - Distribuição de insumos ou descartes | bim-key_753
754 | IfcElement | IfcDistributionElement | IfcDistributionFlowElement | IfcDistributionChamberElement | IfcDistributionChamberElementMETERCHAMBER | null | null | null | null | null | IfcElement | IfcDistributionElement | IfcDistributionFlowElement | IfcDistributionChamberElementMETERCHAMBER | Caixa de medidor | . | Natureza: Projetual | Disciplina: Instalações | Tema: Quadros - Distribuição de insumos ou descartes | bim-key_754
755 | IfcElement | IfcDistributionElement | IfcDistributionFlowElement | IfcDistributionChamberElement | IfcDistributionChamberElementSUMP | null | null | null | null | null | IfcElement | IfcDistributionElement | IfcDistributionFlowElement | IfcDistributionChamberElementSUMP | Poço coletor | . | Natureza: Projetual | Disciplina: Instalações | Tema: Quadros - Distribuição de insumos ou descartes | bim-key_755
756 | IfcElement | IfcDistributionElement | IfcDistributionFlowElement | IfcDistributionChamberElement | IfcDistributionChamberElementTRENCH | null | null | null | null | null | IfcElement | IfcDistributionElement | IfcDistributionFlowElement | IfcDistributionChamberElementTRENCH | Trincheira | . | Natureza: Projetual | Disciplina: Instalações | Tema: Quadros - Distribuição de insumos ou descartes | bim-key_756
757 | IfcElement | IfcDistributionElement | IfcDistributionFlowElement | IfcDistributionChamberElement | IfcDistributionChamberElementVALVECHAMBER | null | null | null | null | null | IfcElement | IfcDistributionElement | IfcDistributionFlowElement | IfcDistributionChamberElementVALVECHAMBER | Caixa de válvula | . | Natureza: Projetual | Disciplina: Instalações | Tema: Quadros - Distribuição de insumos ou descartes | bim-key_757
758 | IfcElement | IfcDistributionElement | IfcDistributionFlowElement | IfcFlowController | IfcDistributionBoard | null | null | null | null | null | IfcElement | IfcDistributionElement | IfcDistributionFlowElement | IfcDistributionBoard | Quadro de Distribuição | . | Natureza: Projetual | Disciplina: Instalações | Tema: Quadros - Distribuição de insumos ou descartes | bim-key_758
759 | IfcElement | IfcDistributionElement | IfcDistributionFlowElement | IfcFlowFitting | IfcDuctFitting | null | null | null | null | null | IfcElement | IfcDistributionElement | IfcDistributionFlowElement | IfcDuctFitting | Conexão de duto | Categoria Revit: OST_DuctFitting | Natureza: Projetual | Disciplina: Instalações | Tema: AVAC - Dutos de distribuição de insumos | bim-key_759
760 | IfcElement | IfcDistributionElement | IfcDistributionFlowElement | IfcFlowSegment | IfcDuctSegment | null | null | null | null | null | IfcElement | IfcDistributionElement | IfcDistributionFlowElement | IfcDuctSegment | Segmento de duto | Categoria Revit: OST_DuctCurves | Natureza: Projetual | Disciplina: Instalações | Tema: AVAC - Dutos de distribuição de insumos | bim-key_760
761 | IfcElement | IfcDistributionElement | IfcDistributionFlowElement | IfcFlowTreatmentDevice | IfcDuctSilencer | null | null | null | null | null | IfcElement | IfcDistributionElement | IfcDistributionFlowElement | IfcDuctSilencer | Silenciador de dutos | Categoria Revit: OST_DuctInsulations | Natureza: Projetual | Disciplina: Instalações | Tema: AVAC - Dutos de distribuição de insumos | bim-key_761
762 | IfcElement | IfcDistributionElement | IfcDistributionFlowElement | IfcFlowStorageDevice | IfcElectricFlowStorageDevice | null | null | null | null | null | IfcElement | IfcDistributionElement | IfcDistributionFlowElement | IfcElectricFlowStorageDevice | Bateria | . | Natureza: Projetual | Disciplina: Instalações | Tema: Equipamentos de reserva elétrica | bim-key_762
763 | IfcElement | IfcDistributionElement | IfcDistributionFlowElement | IfcFlowTerminal | IfcElectricAppliance | null | null | null | null | null | IfcElement | IfcDistributionElement | IfcDistributionFlowElement | IfcElectricAppliance | Aparelho elétrico | Categoria Revit: OST_ElectricalEquipment | Natureza: Projetual | Disciplina: Instalações | Tema: Equipamentos de consumo elétrico | bim-key_763
764 | IfcElement | IfcDistributionElement | IfcDistributionFlowElement | IfcEnergyConversionDevice | IfcMotorConnection | null | null | null | null | null | IfcElement | IfcDistributionElement | IfcDistributionFlowElement | IfcMotorConnection | Conexão do motor | Categoria Revit: OST_MechanicalEquipment | Natureza: Projetual | Disciplina: Instalações | Tema: Motores | bim-key_764
765 | IfcElement | IfcDistributionElement | IfcDistributionFlowElement | IfcEnergyConversionDevice | IfcTubeBundle | null | null | null | null | null | IfcElement | IfcDistributionElement | IfcDistributionFlowElement | IfcTubeBundle | Feixe de tubos | Categoria Revit: OST_MechanicalEquipment | Natureza: Projetual | Disciplina: Energia | Tema: Geração de insumo | bim-key_765
766 | IfcElement | IfcDistributionElement | IfcDistributionFlowElement | IfcEnergyConversionDevice | IfcSolarDevice | null | null | null | null | null | IfcElement | IfcDistributionElement | IfcDistributionFlowElement | IfcSolarDevice | Dispositivo captação solar | Categoria Revit: OST_MechanicalEquipment | Natureza: Projetual | Disciplina: Energia | Tema: Geração de insumo | bim-key_766
767 | IfcElement | IfcDistributionElement | IfcDistributionFlowElement | IfcEnergyConversionDevice | IfcElectricGenerator | null | null | null | null | null | IfcElement | IfcDistributionElement | IfcDistributionFlowElement | IfcElectricGenerator | Gerador elétrico | Categoria Revit: OST_MechanicalEquipment or OST_ElectricalEquipment | Natureza: Projetual | Disciplina: Energia | Tema: Geração de insumo | bim-key_767
768 | IfcElement | IfcDistributionElement | IfcDistributionFlowElement | IfcFlowController | IfcSwitchingDevice | null | null | null | null | null | IfcElement | IfcDistributionElement | IfcDistributionFlowElement | IfcSwitchingDevice | Dispositivo interruptor ou comutador | Categoria Revit: OST_ElectricalFixtures andCategoria Revit: OST_SwitchSystem | Natureza: Projetual | Disciplina: Instalações | Tema: Controle | bim-key_768
769 | IfcElement | IfcDistributionElement | IfcDistributionFlowElement | IfcEnergyConversionDevice | IfcElectricMotor | null | null | null | null | null | IfcElement | IfcDistributionElement | IfcDistributionFlowElement | IfcElectricMotor | Motor elétrico | Categoria Revit: OST_MechanicalEquipment or OST_ElectricalEquipment | Natureza: Projetual | Disciplina: Instalações | Tema: Motores | bim-key_769
770 | IfcElement | IfcDistributionElement | IfcDistributionFlowElement | IfcEnergyConversionDevice | IfcTransformer | null | null | null | null | null | IfcElement | IfcDistributionElement | IfcDistributionFlowElement | IfcTransformer | Transformador | . | Natureza: Projetual | Disciplina: Instalações | Tema: Transformadores elétricos | bim-key_770
771 | IfcElement | IfcBuiltElement | IfcDeepFoundation | IfcPile | IfcPileBORED | null | null | null | null | null | IfcElement | IfcBuiltElement | IfcDeepFoundation | IfcPileBORED | Estaca escavada | Categoria Revit: OST_StructuralFoundation | Natureza: Projetual | Disciplina: Estrutural | Tema: Fundação e estaqueamento | bim-key_771
772 | IfcElement | IfcBuiltElement | IfcDeepFoundation | IfcPile | IfcPileCOHESION | null | null | null | null | null | IfcElement | IfcBuiltElement | IfcDeepFoundation | IfcPileCOHESION | Estaca de coesão | Categoria Revit: OST_StructuralFoundation | Natureza: Projetual | Disciplina: Estrutural | Tema: Fundação e estaqueamento | bim-key_772
773 | IfcElement | IfcBuiltElement | IfcDeepFoundation | IfcPile | IfcPileDRIVEN | null | null | null | null | null | IfcElement | IfcBuiltElement | IfcDeepFoundation | IfcPileDRIVEN | Estaca impulsionada | Categoria Revit: OST_StructuralFoundation | Natureza: Projetual | Disciplina: Estrutural | Tema: Fundação e estaqueamento | bim-key_773
774 | IfcElement | IfcBuiltElement | IfcDeepFoundation | IfcPile | IfcPileFRICTION | null | null | null | null | null | IfcElement | IfcBuiltElement | IfcDeepFoundation | IfcPileFRICTION | Estaca de atrito | Categoria Revit: OST_StructuralFoundation | Natureza: Projetual | Disciplina: Estrutural | Tema: Fundação e estaqueamento | bim-key_774
775 | IfcElement | IfcBuiltElement | IfcDeepFoundation | IfcPile | IfcPileJETGROUTING | null | null | null | null | null | IfcElement | IfcBuiltElement | IfcDeepFoundation | IfcPileJETGROUTING | Grauteado a jato | Categoria Revit: OST_StructuralFoundation | Natureza: Projetual | Disciplina: Estrutural | Tema: Fundação e estaqueamento | bim-key_775
776 | IfcElement | IfcBuiltElement | IfcDeepFoundation | IfcPile | IfcPileSUPPORT | null | null | null | null | null | IfcElement | IfcBuiltElement | IfcDeepFoundation | IfcPileSUPPORT | Estaca apoio | Categoria Revit: OST_StructuralFoundation | Natureza: Projetual | Disciplina: Estrutural | Tema: Fundação e estaqueamento | bim-key_776
777 | IfcElement | IfcBuiltElement | IfcDeepFoundation | IfcCaissonFoundation | IfcCaissonFoundationCAISSON | null | null | null | null | null | IfcElement | IfcBuiltElement | IfcDeepFoundation | IfcCaissonFoundationCAISSON | Fundação caixão | Categoria Revit: OST_StructuralFoundation | Natureza: Projetual | Disciplina: Estrutural | Tema: Fundação e estaqueamento | bim-key_777
778 | IfcElement | IfcBuiltElement | IfcDeepFoundation | IfcCaissonFoundation | IfcCaissonFoundationWELL | null | null | null | null | null | IfcElement | IfcBuiltElement | IfcDeepFoundation | IfcCaissonFoundationWELL | Fundação em poço | Categoria Revit: OST_StructuralFoundation | Natureza: Projetual | Disciplina: Estrutural | Tema: Fundação e estaqueamento | bim-key_778
779 | IfcElement | IfcElementComponent | IfcReinforcingElement | IfcReinforcingBar | IfcReinforcingBarANCHORING | null | null | null | null | null | IfcElement | IfcElementComponent | IfcReinforcingElement | IfcReinforcingBarANCHORING | Reforço estrutural ancoragem | Categoria Revit: OST_Rebar | Natureza: Projetual | Disciplina: Estrutural | Tema: Armaduras e reforços | bim-key_779
780 | IfcElement | IfcElementComponent | IfcReinforcingElement | IfcReinforcingBar | IfcReinforcingBarEDGE | null | null | null | null | null | IfcElement | IfcElementComponent | IfcReinforcingElement | IfcReinforcingBarEDGE | Reforço estrutural barra de reforço de borda | Categoria Revit: OST_Rebar | Natureza: Projetual | Disciplina: Estrutural | Tema: Armaduras e reforços | bim-key_780
781 | IfcElement | IfcElementComponent | IfcReinforcingElement | IfcReinforcingBar | IfcReinforcingBarLIGATURE | null | null | null | null | null | IfcElement | IfcElementComponent | IfcReinforcingElement | IfcReinforcingBarLIGATURE | Reforço estrutural estribo | Categoria Revit: OST_Rebar | Natureza: Projetual | Disciplina: Estrutural | Tema: Armaduras e reforços | bim-key_781
782 | IfcElement | IfcElementComponent | IfcReinforcingElement | IfcReinforcingBar | IfcReinforcingBarMAIN | null | null | null | null | null | IfcElement | IfcElementComponent | IfcReinforcingElement | IfcReinforcingBarMAIN | Reforço estrutural armadura principal | Categoria Revit: OST_Rebar | Natureza: Projetual | Disciplina: Estrutural | Tema: Armaduras e reforços | bim-key_782
783 | IfcElement | IfcElementComponent | IfcReinforcingElement | IfcReinforcingBar | IfcReinforcingBarPUNCHING | null | null | null | null | null | IfcElement | IfcElementComponent | IfcReinforcingElement | IfcReinforcingBarPUNCHING | Reforço estrutural armadura de punção | Categoria Revit: OST_Rebar | Natureza: Projetual | Disciplina: Estrutural | Tema: Armaduras e reforços | bim-key_783
784 | IfcElement | IfcElementComponent | IfcReinforcingElement | IfcReinforcingBar | IfcReinforcingBarRING | null | null | null | null | null | IfcElement | IfcElementComponent | IfcReinforcingElement | IfcReinforcingBarRING | Reforço estrutural anel de reforço ou compressão | Categoria Revit: OST_Rebar | Natureza: Projetual | Disciplina: Estrutural | Tema: Armaduras e reforços | bim-key_784
785 | IfcElement | IfcElementComponent | IfcReinforcingElement | IfcReinforcingBar | IfcReinforcingBarSHEAR | null | null | null | null | null | IfcElement | IfcElementComponent | IfcReinforcingElement | IfcReinforcingBarSHEAR | Reforço estrutural barra de cisalhamento | Categoria Revit: OST_Rebar | Natureza: Projetual | Disciplina: Estrutural | Tema: Armaduras e reforços | bim-key_785
786 | IfcElement | IfcElementComponent | IfcReinforcingElement | IfcReinforcingBar | IfcReinforcingBarSPACEBAR | null | null | null | null | null | IfcElement | IfcElementComponent | IfcReinforcingElement | IfcReinforcingBarSPACEBAR | Reforço estrutural espaçador | Categoria Revit: OST_Rebar | Natureza: Projetual | Disciplina: Estrutural | Tema: Armaduras e reforços | bim-key_786
787 | IfcElement | IfcElementComponent | IfcReinforcingElement | IfcReinforcingBar | IfcReinforcingBarSTUD | null | null | null | null | null | IfcElement | IfcElementComponent | IfcReinforcingElement | IfcReinforcingBarSTUD | Reforço estrutural montante | Categoria Revit: OST_Rebar | Natureza: Projetual | Disciplina: Estrutural | Tema: Armaduras e reforços | bim-key_787
788 | IfcElement | IfcElementComponent | IfcReinforcingElement | IfcTendonAnchor | IfcTendonAnchorCOUPLER | null | null | null | null | null | IfcElement | IfcElementComponent | IfcReinforcingElement | IfcTendonAnchorCOUPLER | Tensores acoplador | Categoria Revit: OST_StructuralTendons | Natureza: Projetual | Disciplina: Estrutural | Tema: Tensionamento estrutural | bim-key_788
789 | IfcElement | IfcElementComponent | IfcReinforcingElement | IfcTendonAnchor | IfcTendonAnchorFIXED_END | null | null | null | null | null | IfcElement | IfcElementComponent | IfcReinforcingElement | IfcTendonAnchorFIXED_END | Tensores extremidade fixa | Categoria Revit: OST_StructuralTendons | Natureza: Projetual | Disciplina: Estrutural | Tema: Tensionamento estrutural | bim-key_789
790 | IfcElement | IfcElementComponent | IfcReinforcingElement | IfcTendonAnchor | IfcTendonAnchorTENSIONING_END | null | null | null | null | null | IfcElement | IfcElementComponent | IfcReinforcingElement | IfcTendonAnchorTENSIONING_END | Tensores extremidade de tensionamento | Categoria Revit: OST_StructuralTendons | Natureza: Projetual | Disciplina: Estrutural | Tema: Tensionamento estrutural | bim-key_790
791 | IfcElement | IfcElementComponent | IfcReinforcingElement | IfcTendon | IfcTendonBAR | null | null | null | null | null | IfcElement | IfcElementComponent | IfcReinforcingElement | IfcTendonBAR | Tensores barra | Categoria Revit: OST_StructuralTendons | Natureza: Projetual | Disciplina: Estrutural | Tema: Tensionamento estrutural | bim-key_791
792 | IfcElement | IfcElementComponent | IfcReinforcingElement | IfcTendon | IfcTendonCOATED | null | null | null | null | null | IfcElement | IfcElementComponent | IfcReinforcingElement | IfcTendonCOATED | Tensores cordoalha revestida | Categoria Revit: OST_StructuralTendons | Natureza: Projetual | Disciplina: Estrutural | Tema: Tensionamento estrutural | bim-key_792
793 | IfcElement | IfcElementComponent | IfcReinforcingElement | IfcTendonConduit | IfcTendonConduitCOUPLER | null | null | null | null | null | IfcElement | IfcElementComponent | IfcReinforcingElement | IfcTendonConduitCOUPLER | Tensores acoplador | Categoria Revit: OST_StructuralTendons | Natureza: Projetual | Disciplina: Estrutural | Tema: Tensionamento estrutural | bim-key_793
794 | IfcElement | IfcElementComponent | IfcReinforcingElement | IfcTendonConduit | IfcTendonConduitDIABOLO | null | null | null | null | null | IfcElement | IfcElementComponent | IfcReinforcingElement | IfcTendonConduitDIABOLO | Tensores diabolo | Categoria Revit: OST_StructuralTendons | Natureza: Projetual | Disciplina: Estrutural | Tema: Tensionamento estrutural | bim-key_794
795 | IfcElement | IfcElementComponent | IfcReinforcingElement | IfcTendonConduit | IfcTendonConduitDUCT | null | null | null | null | null | IfcElement | IfcElementComponent | IfcReinforcingElement | IfcTendonConduitDUCT | Tensores duto | Categoria Revit: OST_StructuralTendons | Natureza: Projetual | Disciplina: Estrutural | Tema: Tensionamento estrutural | bim-key_795
796 | IfcElement | IfcElementComponent | IfcReinforcingElement | IfcTendonConduit | IfcTendonConduitGROUTING_DUCT | null | null | null | null | null | IfcElement | IfcElementComponent | IfcReinforcingElement | IfcTendonConduitGROUTING_DUCT | Tensores duto de grauteamento | Categoria Revit: OST_StructuralTendons | Natureza: Projetual | Disciplina: Estrutural | Tema: Tensionamento estrutural | bim-key_796
797 | IfcElement | IfcElementComponent | IfcReinforcingElement | IfcTendonConduit | IfcTendonConduitTRUMPET | null | null | null | null | null | IfcElement | IfcElementComponent | IfcReinforcingElement | IfcTendonConduitTRUMPET | Tensores bocal de ancoragem | Categoria Revit: OST_StructuralTendons | Natureza: Projetual | Disciplina: Estrutural | Tema: Tensionamento estrutural | bim-key_797
798 | IfcElement | IfcElementComponent | IfcReinforcingElement | IfcTendon | IfcTendonSTRAND | null | null | null | null | null | IfcElement | IfcElementComponent | IfcReinforcingElement | IfcTendonSTRAND | Tensores cabo estrutural trançado | Categoria Revit: OST_StructuralTendons | Natureza: Projetual | Disciplina: Estrutural | Tema: Tensionamento estrutural | bim-key_798
799 | IfcElement | IfcElementComponent | IfcReinforcingElement | IfcTendon | IfcTendonWIRE | null | null | null | null | null | IfcElement | IfcElementComponent | IfcReinforcingElement | IfcTendonWIRE | Tensores fio de cabo | Categoria Revit: OST_StructuralTendons | Natureza: Projetual | Disciplina: Estrutural | Tema: Tensionamento estrutural | bim-key_799
800 | IfcElement | IfcFeatureElement | IfcFeatureElementSubtraction | IfcOpeningElement | IfcOpeningElementOPENING | null | null | null | null | null | IfcElement | IfcFeatureElement | IfcFeatureElementSubtraction | IfcOpeningElementOPENING | Elemento de abertura | . | Natureza: Projetual | Disciplina: Arquitetura | Tema: Aberturas, frisos e recessos | bim-key_800
801 | IfcElement | IfcFeatureElement | IfcFeatureElementSubtraction | IfcOpeningElement | IfcOpeningElementRECESS | null | null | null | null | null | IfcElement | IfcFeatureElement | IfcFeatureElementSubtraction | IfcOpeningElementRECESS | Elemento de abertura de recesso | . | Natureza: Projetual | Disciplina: Arquitetura | Tema: Aberturas, frisos e recessos | bim-key_801
802 | IfcElement | IfcDistributionElement | IfcDistributionFlowElement | IfcFlowTerminal | IfcLiquidTerminal | null | null | null | null | null | IfcElement | IfcDistributionElement | IfcDistributionFlowElement | IfcLiquidTerminal | Terminal de transferência de líquidos | . | Natureza: Projetual | Disciplina: Instalações | Tema: Insumos líquidos | bim-key_802
803 | IfcElement | IfcDistributionElement | IfcDistributionFlowElement | IfcEnergyConversionDevice | IfcEngine | null | null | null | null | null | IfcElement | IfcDistributionElement | IfcDistributionFlowElement | IfcEngine | Máquina | Categoria Revit: OST_MechanicalEquipment | Natureza: Força motriz | Disciplina: Instalações | Tema: Máquinas | bim-key_803
804 | IfcElement | IfcDistributionElement | IfcDistributionFlowElement | IfcFlowMovingDevice | IfcPump | null | null | null | null | null | IfcElement | IfcDistributionElement | IfcDistributionFlowElement | IfcPump | Bomba | Categoria Revit: OST_MechanicalEquipment | Natureza: Força motriz | Disciplina: Instalações | Tema: Bombas | bim-key_804
805 | IfcElement | IfcFeatureElement | IfcFeatureElementAddition | IfcProjectionElement | IfcProjectionElementBLISTER | null | null | null | null | null | IfcElement | IfcFeatureElement | IfcFeatureElementAddition | IfcProjectionElementBLISTER | Blister ou Bloco | . | Natureza: Projetual | Disciplina: Arquitetura | Tema: Aberturas, frisos e recessos | bim-key_805
806 | IfcElement | IfcFeatureElement | IfcFeatureElementAddition | IfcProjectionElement | IfcProjectionElementDEVIATOR | null | null | null | null | null | IfcElement | IfcFeatureElement | IfcFeatureElementAddition | IfcProjectionElementDEVIATOR | Desviador | . | Natureza: Projetual | Disciplina: Arquitetura | Tema: Aberturas, frisos e recessos | bim-key_806
807 | IfcElement | IfcDistributionElement | IfcDistributionFlowElement | IfcFlowTerminal | IfcMedicalDevice | null | null | null | null | null | IfcElement | IfcDistributionElement | IfcDistributionFlowElement | IfcMedicalDevice | Dispositivo hospitalar | Categoria Revit: OST_MedicalEquipment | Natureza: Projetual | Disciplina: Hospitalar | Tema: Dispositivos de saúde | bim-key_807
808 | IfcElement | IfcDistributionElement | IfcDistributionFlowElement | IfcFlowTerminal | IfcFireSuppressionTerminal | null | null | null | null | null | IfcElement | IfcDistributionElement | IfcDistributionFlowElement | IfcFireSuppressionTerminal | Terminal de combate a incêndio | Categoria Revit: OST_FireProtection | Natureza: Projetual | Disciplina: Instalações | Tema: Combate a incêndio | bim-key_808
809 | IfcElement | IfcDistributionElement | IfcDistributionFlowElement | IfcFlowStorageDevice | IfcTank | null | null | null | null | null | IfcElement | IfcDistributionElement | IfcDistributionFlowElement | IfcTank | Tanque ou caixa de reservatório | . | Natureza: Projetual | Disciplina: Energia | Tema: Armazenamento de insumos | bim-key_809
810 | IfcElement | IfcDistributionElement | IfcDistributionFlowElement | IfcFlowFitting | IfcJunctionBox | null | null | null | null | null | IfcElement | IfcDistributionElement | IfcDistributionFlowElement | IfcJunctionBox | Caixa de junção | . | Natureza: Projetual | Disciplina: Instalações | Tema: Distribuição de insumos | bim-key_810
811 | IfcElement | IfcDistributionElement | IfcDistributionFlowElement | IfcFlowController | IfcDamper | null | null | null | null | null | IfcElement | IfcDistributionElement | IfcDistributionFlowElement | IfcDamper | Regulador tipo damper | Categoria Revit: OST_DuctAccessory | Natureza: Projetual | Disciplina: Instalações | Tema: AVAC - Regulagem de distribuição de insumos | bim-key_811
812 | IfcElement | IfcDistributionElement | IfcDistributionFlowElement | IfcFlowController | IfcElectricTimeControl | null | null | null | null | null | IfcElement | IfcDistributionElement | IfcDistributionFlowElement | IfcElectricTimeControl | Controle de tempo elétrico | Categoria Revit: OST_ElectricalFixtures | Natureza: Projetual | Disciplina: Instalações | Tema: Controle e automação | bim-key_812
813 | IfcElement | IfcDistributionElement | IfcDistributionFlowElement | IfcFlowController | IfcFlowMeter | null | null | null | null | null | IfcElement | IfcDistributionElement | IfcDistributionFlowElement | IfcFlowMeter | Medidor de fluxo de insumos | Categoria Revit: OST_ElectricalEquipment | Natureza: Projetual | Disciplina: Instalações | Tema: Distribuição de insumos | bim-key_813
814 | IfcElement | IfcDistributionElement | IfcDistributionFlowElement | IfcFlowTerminal | IfcStackTerminal | null | null | null | null | null | IfcElement | IfcDistributionElement | IfcDistributionFlowElement | IfcStackTerminal | Terminal de empilhamento | . | Natureza: Projetual | Disciplina: Instalações | Tema: Elementos da construção | bim-key_814
815 | IfcElement | IfcDistributionElement | IfcDistributionFlowElement | IfcFlowTerminal | IfcWasteTerminal | null | null | null | null | null | IfcElement | IfcDistributionElement | IfcDistributionFlowElement | IfcWasteTerminal | Terminal de resíduos | . | Natureza: Projetual | Disciplina: Instalações | Tema: Descarte de resíduos | bim-key_815
816 | IfcElement | IfcDistributionElement | IfcDistributionFlowElement | IfcFlowTerminal | IfcSanitaryTerminal | null | null | null | null | null | IfcElement | IfcDistributionElement | IfcDistributionFlowElement | IfcSanitaryTerminal | Terminal de esgoto | Categoria Revit: OST_PlumbingEquipment | Natureza: Projetual | Disciplina: Instalações | Tema: Equipamentos sanitários | bim-key_816
817 | IfcElement | IfcDistributionElement | IfcDistributionFlowElement | IfcFlowSegment | IfcConveyorSegment | null | null | null | null | null | IfcElement | IfcDistributionElement | IfcDistributionFlowElement | IfcConveyorSegment | Segmento de transportadora | . | Natureza: Projetual | Disciplina: Instalações | Tema: Transporte em obra | bim-key_817
818 | IfcElement | IfcDistributionElement | IfcDistributionFlowElement | IfcFlowTerminal | IfcSignal | null | null | null | null | null | IfcElement | IfcDistributionElement | IfcDistributionFlowElement | IfcSignal | Sinal | . | Natureza: Projetual | Disciplina: Instalações | Tema: Comunicação visual | bim-key_818
819 | IfcElement | IfcDistributionElement | IfcDistributionControlElement | IfcFlowInstrument | IfcFlowInstrumentAMMETER | null | null | null | null | null | IfcElement | IfcDistributionElement | IfcDistributionControlElement | IfcFlowInstrumentAMMETER | Medidor AM | Categoria Revit: OST_Fixtures | Natureza: Projetual | Disciplina: Instalações | Tema: Distribuição de insumos | bim-key_819
820 | IfcElement | IfcDistributionElement | IfcDistributionControlElement | IfcFlowInstrument | IfcFlowInstrumentCOMBINED | null | null | null | null | null | IfcElement | IfcDistributionElement | IfcDistributionControlElement | IfcFlowInstrumentCOMBINED | Combinado | . | Natureza: Projetual | Disciplina: Instalações | Tema: Distribuição de insumos | bim-key_820
821 | IfcElement | IfcDistributionElement | IfcDistributionControlElement | IfcFlowInstrument | IfcFlowInstrumentFREQUENCYMETER | null | null | null | null | null | IfcElement | IfcDistributionElement | IfcDistributionControlElement | IfcFlowInstrumentFREQUENCYMETER | Medidor de Frequência | Categoria Revit: OST_ElectricalEquipment | Natureza: Projetual | Disciplina: Instalações | Tema: Distribuição de insumos | bim-key_821
822 | IfcElement | IfcDistributionElement | IfcDistributionControlElement | IfcFlowInstrument | IfcFlowInstrumentPHASEANGLEMETER | null | null | null | null | null | IfcElement | IfcDistributionElement | IfcDistributionControlElement | IfcFlowInstrumentPHASEANGLEMETER | Medidor de fase | Categoria Revit: OST_ElectricalEquipment | Natureza: Projetual | Disciplina: Instalações | Tema: Distribuição de insumos | bim-key_822
823 | IfcElement | IfcDistributionElement | IfcDistributionControlElement | IfcFlowInstrument | IfcFlowInstrumentPOWERFACTORMETER | null | null | null | null | null | IfcElement | IfcDistributionElement | IfcDistributionControlElement | IfcFlowInstrumentPOWERFACTORMETER | Medidor de fator de potência | Categoria Revit: OST_ElectricalEquipment | Natureza: Projetual | Disciplina: Instalações | Tema: Distribuição de insumos | bim-key_823
824 | IfcElement | IfcDistributionElement | IfcDistributionControlElement | IfcFlowInstrument | IfcFlowInstrumentPRESSUREGAUGE | null | null | null | null | null | IfcElement | IfcDistributionElement | IfcDistributionControlElement | IfcFlowInstrumentPRESSUREGAUGE | Manômetro | . | Natureza: Projetual | Disciplina: Instalações | Tema: Distribuição de insumos | bim-key_824
825 | IfcElement | IfcDistributionElement | IfcDistributionControlElement | IfcFlowInstrument | IfcFlowInstrumentTHERMOMETER | null | null | null | null | null | IfcElement | IfcDistributionElement | IfcDistributionControlElement | IfcFlowInstrumentTHERMOMETER | Termômetro | . | Natureza: Projetual | Disciplina: Instalações | Tema: Distribuição de insumos | bim-key_825
826 | IfcElement | IfcDistributionElement | IfcDistributionControlElement | IfcFlowInstrument | IfcFlowInstrumentVOLTMETER | null | null | null | null | null | IfcElement | IfcDistributionElement | IfcDistributionControlElement | IfcFlowInstrumentVOLTMETER | Voltímetro | . | Natureza: Projetual | Disciplina: Instalações | Tema: Distribuição de insumos | bim-key_826
827 | IfcElement | IfcDistributionElement | IfcDistributionControlElement | IfcFlowInstrument | IfcFlowInstrumentVOLTMETER_PEAK | null | null | null | null | null | IfcElement | IfcDistributionElement | IfcDistributionControlElement | IfcFlowInstrumentVOLTMETER_PEAK | Voltímetro de pico | . | Natureza: Projetual | Disciplina: Instalações | Tema: Distribuição de insumos | bim-key_827
828 | IfcElement | IfcDistributionElement | IfcDistributionControlElement | IfcFlowInstrument | IfcFlowInstrumentVOLTMETER_RMS | null | null | null | null | null | IfcElement | IfcDistributionElement | IfcDistributionControlElement | IfcFlowInstrumentVOLTMETER_RMS | Voltímetro RMS | . | Natureza: Projetual | Disciplina: Instalações | Tema: Distribuição de insumos | bim-key_828
829 | IfcElement | IfcDistributionElement | IfcDistributionFlowElement | IfcFlowTerminal | IfcOutlet | null | null | null | null | null | IfcElement | IfcDistributionElement | IfcDistributionFlowElement | IfcOutlet | Tomada | . | Natureza: Projetual | Disciplina: Instalações | Tema: Tomadas de energia e sinais | bim-key_829
830 | IfcElement | IfcDistributionElement | IfcDistributionFlowElement | IfcFlowTerminal | IfcLamp | null | null | null | null | null | IfcElement | IfcDistributionElement | IfcDistributionFlowElement | IfcLamp | Lâmpada | Categoria Revit: OST_LightingFixtures | Natureza: Projetual | Disciplina: Instalações | Tema: Distribuição de insumos | bim-key_830
831 | IfcElement | IfcDistributionElement | IfcDistributionFlowElement | IfcFlowTerminal | IfcLightFixture | null | null | null | null | null | IfcElement | IfcDistributionElement | IfcDistributionFlowElement | IfcLightFixture | Luminária | Categoria Revit: OST_LightingFixtures | Natureza: Projetual | Disciplina: Todas | Tema: Distribuição de insumos | bim-key_831
832 | IfcElement | IfcDistributionElement | IfcDistributionFlowElement | IfcFlowController | IfcProtectiveDevice | null | null | null | null | null | IfcElement | IfcDistributionElement | IfcDistributionFlowElement | IfcProtectiveDevice | Dispositivo de proteção | . | Natureza: Projetual | Disciplina: Instalações | Tema: Sistemas de proteção termoelétrica e magnética | bim-key_832
833 | IfcElement | IfcDistributionElement | IfcDistributionControlElement | IfcProtectiveDeviceTrippingUnit | IfcProtectiveDeviceTrippingUnitELECTROMAGNETIC | null | null | null | null | null | IfcElement | IfcDistributionElement | IfcDistributionControlElement | IfcProtectiveDeviceTrippingUnitELECTROMAGNETIC | Dispositivo de proteção eletromagnético | . | Natureza: Projetual | Disciplina: Instalações | Tema: Sistemas de proteção termoelétrica e magnética | bim-key_833
834 | IfcElement | IfcDistributionElement | IfcDistributionControlElement | IfcProtectiveDeviceTrippingUnit | IfcProtectiveDeviceTrippingUnitELECTRONIC | null | null | null | null | null | IfcElement | IfcDistributionElement | IfcDistributionControlElement | IfcProtectiveDeviceTrippingUnitELECTRONIC | Dispositivo de proteção eletrônico | . | Natureza: Projetual | Disciplina: Instalações | Tema: Sistemas de proteção termoelétrica e magnética | bim-key_834
835 | IfcElement | IfcDistributionElement | IfcDistributionControlElement | IfcProtectiveDeviceTrippingUnit | IfcProtectiveDeviceTrippingUnitRESIDUALCURRENT | null | null | null | null | null | IfcElement | IfcDistributionElement | IfcDistributionControlElement | IfcProtectiveDeviceTrippingUnitRESIDUALCURRENT | Dispositivo de proteção de corrente residual anormal | . | Natureza: Projetual | Disciplina: Instalações | Tema: Sistemas de proteção termoelétrica e magnética | bim-key_835
836 | IfcElement | IfcDistributionElement | IfcDistributionControlElement | IfcProtectiveDeviceTrippingUnit | IfcProtectiveDeviceTrippingUnitTHERMAL | null | null | null | null | null | IfcElement | IfcDistributionElement | IfcDistributionControlElement | IfcProtectiveDeviceTrippingUnitTHERMAL | Dispositivo de proteção térmica | . | Natureza: Projetual | Disciplina: Instalações | Tema: Sistemas de proteção termoelétrica e magnética | bim-key_836
837 | IfcElement | IfcDistributionElement | IfcDistributionControlElement | IfcAlarm | IfcAlarmBELL | null | null | null | null | null | IfcElement | IfcDistributionElement | IfcDistributionControlElement | IfcAlarmBELL | Alarme de Sino | . | Natureza: Projetual | Disciplina: Instalações | Tema: Sistemas de alarme | bim-key_837
838 | IfcElement | IfcDistributionElement | IfcDistributionControlElement | IfcAlarm | IfcAlarmBREAKGLASSBUTTON | null | null | null | null | null | IfcElement | IfcDistributionElement | IfcDistributionControlElement | IfcAlarmBREAKGLASSBUTTON | Alarme de Botão | . | Natureza: Projetual | Disciplina: Instalações | Tema: Sistemas de alarme | bim-key_838
839 | IfcElement | IfcDistributionElement | IfcDistributionControlElement | IfcAlarm | IfcAlarmLIGHT | null | null | null | null | null | IfcElement | IfcDistributionElement | IfcDistributionControlElement | IfcAlarmLIGHT | Alarme luminoso | . | Natureza: Projetual | Disciplina: Instalações | Tema: Sistemas de alarme | bim-key_839
840 | IfcElement | IfcDistributionElement | IfcDistributionControlElement | IfcAlarm | IfcAlarmMANUALPULLBOX | null | null | null | null | null | IfcElement | IfcDistributionElement | IfcDistributionControlElement | IfcAlarmMANUALPULLBOX | Caixa de ativação manual de alarme | . | Natureza: Projetual | Disciplina: Instalações | Tema: Sistemas de alarme | bim-key_840
841 | IfcElement | IfcDistributionElement | IfcDistributionControlElement | IfcAlarm | IfcAlarmRAILWAYCROCODILE | null | null | null | null | null | IfcElement | IfcDistributionElement | IfcDistributionControlElement | IfcAlarmRAILWAYCROCODILE | Crocodilo ferroviário | . | Natureza: Projetual | Disciplina: Instalações | Tema: Sistemas de alarme | bim-key_841
842 | IfcElement | IfcDistributionElement | IfcDistributionControlElement | IfcAlarm | IfcAlarmRAILWAYDETONATOR | null | null | null | null | null | IfcElement | IfcDistributionElement | IfcDistributionControlElement | IfcAlarmRAILWAYDETONATOR | Detonador ferroviário | . | Natureza: Projetual | Disciplina: Instalações | Tema: Sistemas de alarme | bim-key_842
843 | IfcElement | IfcDistributionElement | IfcDistributionControlElement | IfcAlarm | IfcAlarmSIREN | null | null | null | null | null | IfcElement | IfcDistributionElement | IfcDistributionControlElement | IfcAlarmSIREN | Sirene de alarme | . | Natureza: Projetual | Disciplina: Instalações | Tema: Sistemas de alarme | bim-key_843
844 | IfcElement | IfcDistributionElement | IfcDistributionControlElement | IfcAlarm | IfcAlarmWHISTLE | null | null | null | null | null | IfcElement | IfcDistributionElement | IfcDistributionControlElement | IfcAlarmWHISTLE | Apito de alarme | . | Natureza: Projetual | Disciplina: Instalações | Tema: Sistemas de alarme | bim-key_844
845 | IfcElement | IfcDistributionElement | IfcDistributionControlElement | IfcSensor | IfcSensorCO2SENSOR | null | null | null | null | null | IfcElement | IfcDistributionElement | IfcDistributionControlElement | IfcSensorCO2SENSOR | Sensor de CO2 | . | Natureza: Projetual | Disciplina: Instalações | Tema: Sistemas de sensores | bim-key_845
846 | IfcElement | IfcDistributionElement | IfcDistributionControlElement | IfcSensor | IfcSensorCONDUCTANCESENSOR | null | null | null | null | null | IfcElement | IfcDistributionElement | IfcDistributionControlElement | IfcSensorCONDUCTANCESENSOR | Sensor de condutância | . | Natureza: Projetual | Disciplina: Instalações | Tema: Sistemas de sensores | bim-key_846
847 | IfcElement | IfcDistributionElement | IfcDistributionControlElement | IfcSensor | IfcSensorCONTACTSENSOR | null | null | null | null | null | IfcElement | IfcDistributionElement | IfcDistributionControlElement | IfcSensorCONTACTSENSOR | Sensor de contato | . | Natureza: Projetual | Disciplina: Instalações | Tema: Sistemas de sensores | bim-key_847
848 | IfcElement | IfcDistributionElement | IfcDistributionControlElement | IfcSensor | IfcSensorCOSENSOR | null | null | null | null | null | IfcElement | IfcDistributionElement | IfcDistributionControlElement | IfcSensorCOSENSOR | Cosensor | . | Natureza: Projetual | Disciplina: Instalações | Tema: Sistemas de sensores | bim-key_848
849 | IfcElement | IfcDistributionElement | IfcDistributionControlElement | IfcSensor | IfcSensorEARTHQUAKESENSOR | null | null | null | null | null | IfcElement | IfcDistributionElement | IfcDistributionControlElement | IfcSensorEARTHQUAKESENSOR | Sensor de terremoto | . | Natureza: Projetual | Disciplina: Instalações | Tema: Sistemas de sensores | bim-key_849
850 | IfcElement | IfcDistributionElement | IfcDistributionControlElement | IfcSensor | IfcSensorFIRESENSOR | null | null | null | null | null | IfcElement | IfcDistributionElement | IfcDistributionControlElement | IfcSensorFIRESENSOR | Sensor de incêndio | . | Natureza: Projetual | Disciplina: Instalações | Tema: Sistemas de sensores | bim-key_850
851 | IfcElement | IfcDistributionElement | IfcDistributionControlElement | IfcSensor | IfcSensorFLOWSENSOR | null | null | null | null | null | IfcElement | IfcDistributionElement | IfcDistributionControlElement | IfcSensorFLOWSENSOR | Sensor de fluxo | . | Natureza: Projetual | Disciplina: Instalações | Tema: Sistemas de sensores | bim-key_851
852 | IfcElement | IfcDistributionElement | IfcDistributionControlElement | IfcSensor | IfcSensorFOREIGNOBJECTDETECTIONSENSOR | null | null | null | null | null | IfcElement | IfcDistributionElement | IfcDistributionControlElement | IfcSensorFOREIGNOBJECTDETECTIONSENSOR | Sensor de detecção de objetos estranhos | . | Natureza: Projetual | Disciplina: Instalações | Tema: Sistemas de sensores | bim-key_852
853 | IfcElement | IfcDistributionElement | IfcDistributionControlElement | IfcSensor | IfcSensorFROSTSENSOR | null | null | null | null | null | IfcElement | IfcDistributionElement | IfcDistributionControlElement | IfcSensorFROSTSENSOR | Sensor de geada | . | Natureza: Projetual | Disciplina: Instalações | Tema: Sistemas de sensores | bim-key_853
854 | IfcElement | IfcDistributionElement | IfcDistributionControlElement | IfcSensor | IfcSensorGASSENSOR | null | null | null | null | null | IfcElement | IfcDistributionElement | IfcDistributionControlElement | IfcSensorGASSENSOR | Sensor de gás | . | Natureza: Projetual | Disciplina: Instalações | Tema: Sistemas de sensores | bim-key_854
855 | IfcElement | IfcDistributionElement | IfcDistributionControlElement | IfcSensor | IfcSensorHEATSENSOR | null | null | null | null | null | IfcElement | IfcDistributionElement | IfcDistributionControlElement | IfcSensorHEATSENSOR | Sensor de calor | . | Natureza: Projetual | Disciplina: Instalações | Tema: Sistemas de sensores | bim-key_855
856 | IfcElement | IfcDistributionElement | IfcDistributionControlElement | IfcSensor | IfcSensorHUMIDITYSENSOR | null | null | null | null | null | IfcElement | IfcDistributionElement | IfcDistributionControlElement | IfcSensorHUMIDITYSENSOR | Sensor de umidade | . | Natureza: Projetual | Disciplina: Instalações | Tema: Sistemas de sensores | bim-key_856
857 | IfcElement | IfcDistributionElement | IfcDistributionControlElement | IfcSensor | IfcSensorIDENTIFIERSENSOR | null | null | null | null | null | IfcElement | IfcDistributionElement | IfcDistributionControlElement | IfcSensorIDENTIFIERSENSOR | Sensor de identificação | . | Natureza: Projetual | Disciplina: Instalações | Tema: Sistemas de sensores | bim-key_857
858 | IfcElement | IfcDistributionElement | IfcDistributionControlElement | IfcSensor | IfcSensorIONCONCENTRATIONSENSOR | null | null | null | null | null | IfcElement | IfcDistributionElement | IfcDistributionControlElement | IfcSensorIONCONCENTRATIONSENSOR | Sensor de concentração de ions | . | Natureza: Projetual | Disciplina: Instalações | Tema: Sistemas de sensores | bim-key_858
859 | IfcElement | IfcDistributionElement | IfcDistributionControlElement | IfcSensor | IfcSensorLEVELSENSOR | null | null | null | null | null | IfcElement | IfcDistributionElement | IfcDistributionControlElement | IfcSensorLEVELSENSOR | Sensor de nível | . | Natureza: Projetual | Disciplina: Instalações | Tema: Sistemas de sensores | bim-key_859
860 | IfcElement | IfcDistributionElement | IfcDistributionControlElement | IfcSensor | IfcSensorLIGHTSENSOR | null | null | null | null | null | IfcElement | IfcDistributionElement | IfcDistributionControlElement | IfcSensorLIGHTSENSOR | Sensor de iluminação | . | Natureza: Projetual | Disciplina: Instalações | Tema: Sistemas de sensores | bim-key_860
861 | IfcElement | IfcDistributionElement | IfcDistributionControlElement | IfcSensor | IfcSensorMOISTURESENSOR | null | null | null | null | null | IfcElement | IfcDistributionElement | IfcDistributionControlElement | IfcSensorMOISTURESENSOR | Sensor de umidade | . | Natureza: Projetual | Disciplina: Instalações | Tema: Sistemas de sensores | bim-key_861
862 | IfcElement | IfcDistributionElement | IfcDistributionControlElement | IfcSensor | IfcSensorMOVEMENTSENSOR | null | null | null | null | null | IfcElement | IfcDistributionElement | IfcDistributionControlElement | IfcSensorMOVEMENTSENSOR | Sensor de movimento | . | Natureza: Projetual | Disciplina: Instalações | Tema: Sistemas de sensores | bim-key_862
863 | IfcElement | IfcDistributionElement | IfcDistributionControlElement | IfcSensor | IfcSensorOBSTACLESENSOR | null | null | null | null | null | IfcElement | IfcDistributionElement | IfcDistributionControlElement | IfcSensorOBSTACLESENSOR | Sensor de obstáculo | . | Natureza: Projetual | Disciplina: Instalações | Tema: Sistemas de sensores | bim-key_863
864 | IfcElement | IfcDistributionElement | IfcDistributionControlElement | IfcSensor | IfcSensorPHSENSOR | null | null | null | null | null | IfcElement | IfcDistributionElement | IfcDistributionControlElement | IfcSensorPHSENSOR | Sensor de PH | . | Natureza: Projetual | Disciplina: Instalações | Tema: Sistemas de sensores | bim-key_864
865 | IfcElement | IfcDistributionElement | IfcDistributionControlElement | IfcSensor | IfcSensorPRESSURESENSOR | null | null | null | null | null | IfcElement | IfcDistributionElement | IfcDistributionControlElement | IfcSensorPRESSURESENSOR | Sensor de pressão | . | Natureza: Projetual | Disciplina: Instalações | Tema: Sistemas de sensores | bim-key_865
866 | IfcElement | IfcDistributionElement | IfcDistributionControlElement | IfcSensor | IfcSensorRADIATIONSENSOR | null | null | null | null | null | IfcElement | IfcDistributionElement | IfcDistributionControlElement | IfcSensorRADIATIONSENSOR | Sensor de radiação | . | Natureza: Projetual | Disciplina: Instalações | Tema: Sistemas de sensores | bim-key_866
867 | IfcElement | IfcDistributionElement | IfcDistributionControlElement | IfcSensor | IfcSensorRADIOACTIVITYSENSOR | null | null | null | null | null | IfcElement | IfcDistributionElement | IfcDistributionControlElement | IfcSensorRADIOACTIVITYSENSOR | Sensor de radioatividade | . | Natureza: Projetual | Disciplina: Instalações | Tema: Sistemas de sensores | bim-key_867
868 | IfcElement | IfcDistributionElement | IfcDistributionControlElement | IfcSensor | IfcSensorRAINSENSOR | null | null | null | null | null | IfcElement | IfcDistributionElement | IfcDistributionControlElement | IfcSensorRAINSENSOR | Sensor de chuva | . | Natureza: Projetual | Disciplina: Instalações | Tema: Sistemas de sensores | bim-key_868
869 | IfcElement | IfcDistributionElement | IfcDistributionControlElement | IfcSensor | IfcSensorSMOKESENSOR | null | null | null | null | null | IfcElement | IfcDistributionElement | IfcDistributionControlElement | IfcSensorSMOKESENSOR | Sensor de fumaça | . | Natureza: Projetual | Disciplina: Instalações | Tema: Sistemas de sensores | bim-key_869
870 | IfcElement | IfcDistributionElement | IfcDistributionControlElement | IfcSensor | IfcSensorSNOWDEPTHSENSOR | null | null | null | null | null | IfcElement | IfcDistributionElement | IfcDistributionControlElement | IfcSensorSNOWDEPTHSENSOR | Sensor de profundidade da neve | . | Natureza: Projetual | Disciplina: Instalações | Tema: Sistemas de sensores | bim-key_870
871 | IfcElement | IfcDistributionElement | IfcDistributionControlElement | IfcSensor | IfcSensorSOUNDSENSOR | null | null | null | null | null | IfcElement | IfcDistributionElement | IfcDistributionControlElement | IfcSensorSOUNDSENSOR | Sensor de som | . | Natureza: Projetual | Disciplina: Instalações | Tema: Sistemas de sensores | bim-key_871
872 | IfcElement | IfcDistributionElement | IfcDistributionControlElement | IfcSensor | IfcSensorTEMPERATURESENSOR | null | null | null | null | null | IfcElement | IfcDistributionElement | IfcDistributionControlElement | IfcSensorTEMPERATURESENSOR | Sensor de temperatura | . | Natureza: Projetual | Disciplina: Instalações | Tema: Sistemas de sensores | bim-key_872
873 | IfcElement | IfcDistributionElement | IfcDistributionControlElement | IfcSensor | IfcSensorTRAINSENSOR | null | null | null | null | null | IfcElement | IfcDistributionElement | IfcDistributionControlElement | IfcSensorTRAINSENSOR | Sensor de chuva T | . | Natureza: Projetual | Disciplina: Instalações | Tema: Sistemas de sensores | bim-key_873
874 | IfcElement | IfcDistributionElement | IfcDistributionControlElement | IfcSensor | IfcSensorTURNOUTCLOSURESENSOR | null | null | null | null | null | IfcElement | IfcDistributionElement | IfcDistributionControlElement | IfcSensorTURNOUTCLOSURESENSOR | Sensor de fechamento de desvio | . | Natureza: Projetual | Disciplina: Instalações | Tema: Sistemas de sensores | bim-key_874
875 | IfcElement | IfcDistributionElement | IfcDistributionControlElement | IfcSensor | IfcSensorWHEELSENSOR | null | null | null | null | null | IfcElement | IfcDistributionElement | IfcDistributionControlElement | IfcSensorWHEELSENSOR | Sensor de roda | . | Natureza: Projetual | Disciplina: Instalações | Tema: Sistemas de sensores | bim-key_875
876 | IfcElement | IfcDistributionElement | IfcDistributionControlElement | IfcSensor | IfcSensorWINDSENSOR | null | null | null | null | null | IfcElement | IfcDistributionElement | IfcDistributionControlElement | IfcSensorWINDSENSOR | Sensor de vento | . | Natureza: Projetual | Disciplina: Instalações | Tema: Sistemas de sensores | bim-key_876
877 | IfcElement | IfcDistributionElement | IfcDistributionFlowElement | IfcFlowTerminal | IfcCommunicationsAppliance | null | null | null | null | null | IfcElement | IfcDistributionElement | IfcDistributionFlowElement | IfcCommunicationsAppliance | Dispositivo de comunicação | . | Natureza: Projetual | Disciplina: Instalações | Tema: Telecom | bim-key_877
878 | IfcElement | IfcDistributionElement | IfcDistributionFlowElement | IfcFlowTerminal | IfcMobileTelecommunicationsAppliance | null | null | null | null | null | IfcElement | IfcDistributionElement | IfcDistributionFlowElement | IfcMobileTelecommunicationsAppliance | Dispositivo móvel de telecomunicação | Categoria Revit: OST_TelephoneDevices | Natureza: Projetual | Disciplina: Instalações | Tema: Equipamentos de Telecom | bim-key_878
879 | IfcElement | IfcBuiltElement | IfcEarthworksElement | IfcReinforcedSoil | IfcReinforcedSoilDYNAMICALLYCOMPACTED | null | null | null | null | null | IfcElement | IfcBuiltElement | IfcEarthworksElement | IfcReinforcedSoilDYNAMICALLYCOMPACTED | Compactado dinamicamente | Categoria Revit: OST_Toposolid | Natureza: Projetual | Disciplina: Geotecnia | Tema: Movimentação do solo | bim-key_879
880 | IfcElement | IfcBuiltElement | IfcEarthworksElement | IfcReinforcedSoil | IfcReinforcedSoilGROUTED | null | null | null | null | null | IfcElement | IfcBuiltElement | IfcEarthworksElement | IfcReinforcedSoilGROUTED | Solos reforçados com grauteado | Categoria Revit: OST_Toposolid | Natureza: Projetual | Disciplina: Geotecnia | Tema: Movimentação do solo | bim-key_880
881 | IfcElement | IfcBuiltElement | IfcEarthworksElement | IfcReinforcedSoil | IfcReinforcedSoilREPLACED | null | null | null | null | null | IfcElement | IfcBuiltElement | IfcEarthworksElement | IfcReinforcedSoilREPLACED | Solos substituídos | Categoria Revit: OST_Toposolid | Natureza: Projetual | Disciplina: Geotecnia | Tema: Movimentação do solo | bim-key_881
882 | IfcElement | IfcBuiltElement | IfcEarthworksElement | IfcReinforcedSoil | IfcReinforcedSoilROLLERCOMPACTED | null | null | null | null | null | IfcElement | IfcBuiltElement | IfcEarthworksElement | IfcReinforcedSoilROLLERCOMPACTED | Solos compactados com rolo | Categoria Revit: OST_Toposolid | Natureza: Projetual | Disciplina: Geotecnia | Tema: Movimentação do solo | bim-key_882
883 | IfcElement | IfcBuiltElement | IfcEarthworksElement | IfcReinforcedSoil | IfcReinforcedSoilSURCHARGEPRELOADED | null | null | null | null | null | IfcElement | IfcBuiltElement | IfcEarthworksElement | IfcReinforcedSoilSURCHARGEPRELOADED | Solos sobrecarga de pré-carregamento | Categoria Revit: OST_Toposolid | Natureza: Projetual | Disciplina: Geotecnia | Tema: Movimentação do solo | bim-key_883
884 | IfcElement | IfcBuiltElement | IfcEarthworksElement | IfcReinforcedSoil | IfcReinforcedSoilVERTICALLYDRAINED | null | null | null | null | null | IfcElement | IfcBuiltElement | IfcEarthworksElement | IfcReinforcedSoilVERTICALLYDRAINED | Solos drenados verticalmente | Categoria Revit: OST_Toposolid | Natureza: Projetual | Disciplina: Geotecnia | Tema: Movimentação do solo | bim-key_884
885 | IfcElement | IfcFeatureElement | IfcFeatureElementSubtraction | IfcEarthworksCut | IfcEarthworksCutBASE_EXCAVATION | null | null | null | null | null | IfcElement | IfcFeatureElement | IfcFeatureElementSubtraction | IfcEarthworksCutBASE_EXCAVATION | Base de escavação | Categoria Revit: OST_Toposolid | Natureza: Projetual | Disciplina: Geotecnia | Tema: Movimentação do solo | bim-key_885
886 | IfcElement | IfcFeatureElement | IfcFeatureElementSubtraction | IfcEarthworksCut | IfcEarthworksCutCUT | null | null | null | null | null | IfcElement | IfcFeatureElement | IfcFeatureElementSubtraction | IfcEarthworksCutCUT | Terreno cortado | Categoria Revit: OST_Toposolid | Natureza: Projetual | Disciplina: Geotecnia | Tema: Movimentação do solo | bim-key_886
887 | IfcElement | IfcFeatureElement | IfcFeatureElementSubtraction | IfcEarthworksCut | IfcEarthworksCutDREDGING | null | null | null | null | null | IfcElement | IfcFeatureElement | IfcFeatureElementSubtraction | IfcEarthworksCutDREDGING | Dragagem | Categoria Revit: OST_Toposolid | Natureza: Projetual | Disciplina: Geotecnia | Tema: Movimentação do solo | bim-key_887
888 | IfcElement | IfcFeatureElement | IfcFeatureElementSubtraction | IfcEarthworksCut | IfcEarthworksCutEXCAVATION | null | null | null | null | null | IfcElement | IfcFeatureElement | IfcFeatureElementSubtraction | IfcEarthworksCutEXCAVATION | Terreno escavado | Categoria Revit: OST_Toposolid | Natureza: Projetual | Disciplina: Geotecnia | Tema: Movimentação do solo | bim-key_888
889 | IfcElement | IfcFeatureElement | IfcFeatureElementSubtraction | IfcEarthworksCut | IfcEarthworksCutOVEREXCAVATION | null | null | null | null | null | IfcElement | IfcFeatureElement | IfcFeatureElementSubtraction | IfcEarthworksCutOVEREXCAVATION | Terreno sobrescavação | Categoria Revit: OST_Toposolid | Natureza: Projetual | Disciplina: Geotecnia | Tema: Movimentação do solo | bim-key_889
890 | IfcElement | IfcFeatureElement | IfcFeatureElementSubtraction | IfcEarthworksCut | IfcEarthworksCutPAVEMENTMILLING | null | null | null | null | null | IfcElement | IfcFeatureElement | IfcFeatureElementSubtraction | IfcEarthworksCutPAVEMENTMILLING | Fresagem do pavimento | Categoria Revit: OST_Toposolid | Natureza: Projetual | Disciplina: Geotecnia | Tema: Movimentação do solo | bim-key_890
891 | IfcElement | IfcFeatureElement | IfcFeatureElementSubtraction | IfcEarthworksCut | IfcEarthworksCutSTEPEXCAVATION | null | null | null | null | null | IfcElement | IfcFeatureElement | IfcFeatureElementSubtraction | IfcEarthworksCutSTEPEXCAVATION | Terreno escavado em etapas | Categoria Revit: OST_Toposolid | Natureza: Projetual | Disciplina: Geotecnia | Tema: Movimentação do solo | bim-key_891
892 | IfcElement | IfcFeatureElement | IfcFeatureElementSubtraction | IfcEarthworksCut | IfcEarthworksCutTOPSOILREMOVAL | null | null | null | null | null | IfcElement | IfcFeatureElement | IfcFeatureElementSubtraction | IfcEarthworksCutTOPSOILREMOVAL | Terreno com remoção do solo superficial | Categoria Revit: OST_Toposolid | Natureza: Projetual | Disciplina: Geotecnia | Tema: Movimentação do solo | bim-key_892
893 | IfcElement | IfcFeatureElement | IfcFeatureElementSubtraction | IfcEarthworksCut | IfcEarthworksCutTRENCH | null | null | null | null | null | IfcElement | IfcFeatureElement | IfcFeatureElementSubtraction | IfcEarthworksCutTRENCH | Trincheira | Categoria Revit: OST_Toposolid | Natureza: Projetual | Disciplina: Geotecnia | Tema: Movimentação do solo | bim-key_893
894 | IfcElement | IfcBuiltElement | IfcEarthworksElement | IfcEarthworksFill | IfcEarthworksFillBACKFILL | null | null | null | null | null | IfcElement | IfcBuiltElement | IfcEarthworksElement | IfcEarthworksFillBACKFILL | Terreno em reaterro | Categoria Revit: OST_Toposolid | Natureza: Projetual | Disciplina: Geotecnia | Tema: Movimentação do solo | bim-key_894
895 | IfcElement | IfcBuiltElement | IfcEarthworksElement | IfcEarthworksFill | IfcEarthworksFillCOUNTERWEIGHT | null | null | null | null | null | IfcElement | IfcBuiltElement | IfcEarthworksElement | IfcEarthworksFillCOUNTERWEIGHT | Contra-peso | Categoria Revit: OST_Toposolid | Natureza: Projetual | Disciplina: Geotecnia | Tema: Movimentação do solo | bim-key_895
896 | IfcElement | IfcBuiltElement | IfcEarthworksElement | IfcEarthworksFill | IfcEarthworksFillEMBANKMENT | null | null | null | null | null | IfcElement | IfcBuiltElement | IfcEarthworksElement | IfcEarthworksFillEMBANKMENT | Aterro | Categoria Revit: OST_Toposolid | Natureza: Projetual | Disciplina: Geotecnia | Tema: Movimentação do solo | bim-key_896
897 | IfcElement | IfcBuiltElement | IfcEarthworksElement | IfcEarthworksFill | IfcEarthworksFillSLOPEFILL | null | null | null | null | null | IfcElement | IfcBuiltElement | IfcEarthworksElement | IfcEarthworksFillSLOPEFILL | Aterro de talude | Categoria Revit: OST_Toposolid | Natureza: Projetual | Disciplina: Geotecnia | Tema: Movimentação do solo | bim-key_897
898 | IfcElement | IfcBuiltElement | IfcEarthworksElement | IfcEarthworksFill | IfcEarthworksFillSUBGRADE | null | null | null | null | null | IfcElement | IfcBuiltElement | IfcEarthworksElement | IfcEarthworksFillSUBGRADE | Subleito | Categoria Revit: OST_Toposolid | Natureza: Projetual | Disciplina: Geotecnia | Tema: Movimentação do solo | bim-key_898
899 | IfcElement | IfcBuiltElement | IfcEarthworksElement | IfcEarthworksFill | IfcEarthworksFillSUBGRADEBED | null | null | null | null | null | IfcElement | IfcBuiltElement | IfcEarthworksElement | IfcEarthworksFillSUBGRADEBED | Base | Categoria Revit: OST_Toposolid | Natureza: Projetual | Disciplina: Geotecnia | Tema: Movimentação do solo | bim-key_899
900 | IfcElement | IfcBuiltElement | IfcEarthworksElement | IfcEarthworksFill | IfcEarthworksFillTRANSITIONSECTION | null | null | null | null | null | IfcElement | IfcBuiltElement | IfcEarthworksElement | IfcEarthworksFillTRANSITIONSECTION | Seção de transição | Categoria Revit: OST_Toposolid | Natureza: Projetual | Disciplina: Geotecnia | Tema: Movimentação do solo | bim-key_900
901 | IfcElement | IfcDistributionElement | IfcDistributionFlowElement | IfcFlowTreatmentDevice | IfcElectricFlowTreatmentDevice | null | null | null | null | null | IfcElement | IfcDistributionElement | IfcDistributionFlowElement | IfcElectricFlowTreatmentDevice | Dispositivo elétrico de tratamento de fluxo | Categoria Revit: OST_ElectricalFixtures | Natureza: Projetual | Disciplina: Instalações | Tema: Filtros elétricos, fluidos ou resíduos | bim-key_901
902 | IfcElement | IfcDistributionElement | IfcDistributionFlowElement | IfcFlowTreatmentDevice | IfcFilter | null | null | null | null | null | IfcElement | IfcDistributionElement | IfcDistributionFlowElement | IfcFilter | Filtro | Categoria Revit: OST_Fixtures | Natureza: Projetual | Disciplina: Instalações | Tema: Filtros elétricos, fluidos ou resíduos | bim-key_902
903 | IfcElement | IfcDistributionElement | IfcDistributionFlowElement | IfcFlowTreatmentDevice | IfcInterceptor | null | null | null | null | null | IfcElement | IfcDistributionElement | IfcDistributionFlowElement | IfcInterceptor | Interceptor | Categoria Revit: OST_Fixtures | Natureza: Projetual | Disciplina: Instalações | Tema: Filtros elétricos, fluidos ou resíduos | bim-key_903
904 | IfcElement | IfcDistributionElement | IfcDistributionFlowElement | IfcFlowFitting | IfcPipeFitting | null | null | null | null | null | IfcElement | IfcDistributionElement | IfcDistributionFlowElement | IfcPipeFitting | Conexão de tubulação | . | Natureza: Projetual | Disciplina: Instalações | Tema: Tubulações | bim-key_904
905 | IfcElement | IfcDistributionElement | IfcDistributionFlowElement | IfcFlowSegment | IfcPipeSegment | null | null | null | null | null | IfcElement | IfcDistributionElement | IfcDistributionFlowElement | IfcPipeSegment | Segmento de tubulação | Categoria Revit: OST_PipeSegments | Natureza: Projetual | Disciplina: Instalações | Tema: Tubulações | bim-key_905
906 | IfcElement | IfcDistributionElement | IfcDistributionFlowElement | IfcFlowController | IfcValve | null | null | null | null | null | IfcElement | IfcDistributionElement | IfcDistributionFlowElement | IfcValve | Válvula | . | Natureza: Projetual | Disciplina: Instalações | Tema: Válvulas, registros e ventosas | bim-key_906
907 | IfcElement | IfcDistributionElement | IfcDistributionFlowElement | IfcFlowMovingDevice | IfcFan | null | null | null | null | null | IfcElement | IfcDistributionElement | IfcDistributionFlowElement | IfcFan | Ventilador | . | Natureza: Projetual | Disciplina: Instalações | Tema: AVAC - Ventilação | bim-key_907
908 | IfcElement | IfcFeatureElement | IfcFeatureElementSubtraction | IfcVoidingFeature | IfcVoidingFeatureCHAMFER | null | null | null | null | null | IfcElement | IfcFeatureElement | IfcFeatureElementSubtraction | IfcVoidingFeatureCHAMFER | Corte chanfrado | . | Natureza: Projetual | Disciplina: Instalações | Tema: Elementos virtuais | bim-key_908
909 | IfcElement | IfcFeatureElement | IfcFeatureElementSubtraction | IfcVoidingFeature | IfcVoidingFeatureCUTOUT | null | null | null | null | null | IfcElement | IfcFeatureElement | IfcFeatureElementSubtraction | IfcVoidingFeatureCUTOUT | Corte de recorte | . | Natureza: Projetual | Disciplina: Instalações | Tema: Elementos virtuais | bim-key_909
910 | IfcElement | IfcFeatureElement | IfcFeatureElementSubtraction | IfcVoidingFeature | IfcVoidingFeatureEDGE | null | null | null | null | null | IfcElement | IfcFeatureElement | IfcFeatureElementSubtraction | IfcVoidingFeatureEDGE | Corte de aresta | . | Natureza: Projetual | Disciplina: Instalações | Tema: Elementos virtuais | bim-key_910
911 | IfcElement | IfcFeatureElement | IfcFeatureElementSubtraction | IfcVoidingFeature | IfcVoidingFeatureHOLE | null | null | null | null | null | IfcElement | IfcFeatureElement | IfcFeatureElementSubtraction | IfcVoidingFeatureHOLE | Corte de circular ou furo | . | Natureza: Projetual | Disciplina: Instalações | Tema: Elementos virtuais | bim-key_911
912 | IfcElement | IfcFeatureElement | IfcFeatureElementSubtraction | IfcVoidingFeature | IfcVoidingFeatureMITER | null | null | null | null | null | IfcElement | IfcFeatureElement | IfcFeatureElementSubtraction | IfcVoidingFeatureMITER | Corte em esquadro | . | Natureza: Projetual | Disciplina: Instalações | Tema: Elementos virtuais | bim-key_912
913 | IfcElement | IfcFeatureElement | IfcFeatureElementSubtraction | IfcVoidingFeature | IfcVoidingFeatureNOTCH | null | null | null | null | null | IfcElement | IfcFeatureElement | IfcFeatureElementSubtraction | IfcVoidingFeatureNOTCH | Corte de entalhe | . | Natureza: Projetual | Disciplina: Instalações | Tema: Elementos virtuais | bim-key_913
914 | IfcDistributionElement | IfcDistributionFlowElement | IfcFlowTerminal | IfcAudioVisualAppliance | IfcAudioVisualApplianceAMPLIFIER | null | null | null | null | null | IfcDistributionElement | IfcDistributionFlowElement | IfcFlowTerminal | IfcAudioVisualApplianceAMPLIFIER | Aparelho amplificador | Categoria Revit: OST_AudioVisualDevices | Natureza: Projetual | Disciplina: Instalações | Tema: Audiovisual | bim-key_914
915 | IfcDistributionElement | IfcDistributionFlowElement | IfcFlowTerminal | IfcAudioVisualAppliance | IfcAudioVisualApplianceCAMERA | null | null | null | null | null | IfcDistributionElement | IfcDistributionFlowElement | IfcFlowTerminal | IfcAudioVisualApplianceCAMERA | Aparelho câmera | Categoria Revit: OST_AudioVisualDevices | Natureza: Projetual | Disciplina: Instalações | Tema: Audiovisual | bim-key_915
916 | IfcDistributionElement | IfcDistributionFlowElement | IfcFlowTerminal | IfcAudioVisualAppliance | IfcAudioVisualApplianceCOMMUNICATIONTERMINAL | null | null | null | null | null | IfcDistributionElement | IfcDistributionFlowElement | IfcFlowTerminal | IfcAudioVisualApplianceCOMMUNICATIONTERMINAL | Terminal de comunicação | Categoria Revit: OST_AudioVisualDevices | Natureza: Projetual | Disciplina: Instalações | Tema: Audiovisual | bim-key_916
917 | IfcDistributionElement | IfcDistributionFlowElement | IfcFlowTerminal | IfcAudioVisualAppliance | IfcAudioVisualApplianceDISPLAY | null | null | null | null | null | IfcDistributionElement | IfcDistributionFlowElement | IfcFlowTerminal | IfcAudioVisualApplianceDISPLAY | Aparelho tipo monitor (Display) | Categoria Revit: OST_AudioVisualDevices | Natureza: Projetual | Disciplina: Instalações | Tema: Audiovisual | bim-key_917
918 | IfcDistributionElement | IfcDistributionFlowElement | IfcFlowTerminal | IfcAudioVisualAppliance | IfcAudioVisualApplianceMICROPHONE | null | null | null | null | null | IfcDistributionElement | IfcDistributionFlowElement | IfcFlowTerminal | IfcAudioVisualApplianceMICROPHONE | Aparelho de microfone ou para microfonia | Categoria Revit: OST_AudioVisualDevices | Natureza: Projetual | Disciplina: Instalações | Tema: Audiovisual | bim-key_918
919 | IfcDistributionElement | IfcDistributionFlowElement | IfcFlowTerminal | IfcAudioVisualAppliance | IfcAudioVisualAppliancePLAYER | null | null | null | null | null | IfcDistributionElement | IfcDistributionFlowElement | IfcFlowTerminal | IfcAudioVisualAppliancePLAYER | Aparelho de reprodução (Player) | Categoria Revit: OST_AudioVisualDevices | Natureza: Projetual | Disciplina: Instalações | Tema: Audiovisual | bim-key_919
920 | IfcDistributionElement | IfcDistributionFlowElement | IfcFlowTerminal | IfcAudioVisualAppliance | IfcAudioVisualAppliancePROJECTOR | null | null | null | null | null | IfcDistributionElement | IfcDistributionFlowElement | IfcFlowTerminal | IfcAudioVisualAppliancePROJECTOR | Aparelho para projeção tipo datashow | Categoria Revit: OST_AudioVisualDevices | Natureza: Projetual | Disciplina: Instalações | Tema: Audiovisual | bim-key_920
921 | IfcDistributionElement | IfcDistributionFlowElement | IfcFlowTerminal | IfcAudioVisualAppliance | IfcAudioVisualApplianceRECEIVER | null | null | null | null | null | IfcDistributionElement | IfcDistributionFlowElement | IfcFlowTerminal | IfcAudioVisualApplianceRECEIVER | Aparelho receptor de audio ou video | Categoria Revit: OST_AudioVisualDevices | Natureza: Projetual | Disciplina: Instalações | Tema: Audiovisual | bim-key_921
922 | IfcDistributionElement | IfcDistributionFlowElement | IfcFlowTerminal | IfcAudioVisualAppliance | IfcAudioVisualApplianceRECORDINGEQUIPMENT | null | null | null | null | null | IfcDistributionElement | IfcDistributionFlowElement | IfcFlowTerminal | IfcAudioVisualApplianceRECORDINGEQUIPMENT | Aparelho de gravação | Categoria Revit: OST_AudioVisualDevices | Natureza: Projetual | Disciplina: Instalações | Tema: Audiovisual | bim-key_922
923 | IfcDistributionElement | IfcDistributionFlowElement | IfcFlowTerminal | IfcAudioVisualAppliance | IfcAudioVisualApplianceSPEAKER | null | null | null | null | null | IfcDistributionElement | IfcDistributionFlowElement | IfcFlowTerminal | IfcAudioVisualApplianceSPEAKER | Aparelho tipo caixa de som | Categoria Revit: OST_AudioVisualDevices | Natureza: Projetual | Disciplina: Instalações | Tema: Audiovisual | bim-key_923
924 | IfcDistributionElement | IfcDistributionFlowElement | IfcFlowTerminal | IfcAudioVisualAppliance | IfcAudioVisualApplianceSWITCHER | null | null | null | null | null | IfcDistributionElement | IfcDistributionFlowElement | IfcFlowTerminal | IfcAudioVisualApplianceSWITCHER | Aparelho comutador | Categoria Revit: OST_AudioVisualDevices | Natureza: Projetual | Disciplina: Instalações | Tema: Audiovisual | bim-key_924
925 | IfcDistributionElement | IfcDistributionFlowElement | IfcFlowTerminal | IfcAudioVisualAppliance | IfcAudioVisualApplianceTELEPHONE | null | null | null | null | null | IfcDistributionElement | IfcDistributionFlowElement | IfcFlowTerminal | IfcAudioVisualApplianceTELEPHONE | Aparelho de telefone | Categoria Revit: OST_AudioVisualDevices | Natureza: Projetual | Disciplina: Instalações | Tema: Audiovisual | bim-key_925
926 | IfcDistributionElement | IfcDistributionFlowElement | IfcFlowTerminal | IfcAudioVisualAppliance | IfcAudioVisualApplianceTUNER | null | null | null | null | null | IfcDistributionElement | IfcDistributionFlowElement | IfcFlowTerminal | IfcAudioVisualApplianceTUNER | Aparelho sintonizador | Categoria Revit: OST_AudioVisualDevices | Natureza: Projetual | Disciplina: Instalações | Tema: Audiovisual | bim-key_926
927 | IfcDistributionElement | IfcDistributionFlowElement | IfcEnergyConversionDevice | IfcChiller | IfcChillerAIRCOOLED | null | null | null | null | null | IfcDistributionElement | IfcDistributionFlowElement | IfcEnergyConversionDevice | IfcChillerAIRCOOLED | Sistemas AVAC - Unidade de tratamento de ar (UTA) | Categoria Revit: OST_MechanicalEquipment | Natureza: Projetual | Disciplina: Instalações | Tema: AVAC - Equipamentos | bim-key_927
928 | IfcDistributionElement | IfcDistributionFlowElement | IfcEnergyConversionDevice | IfcChiller | IfcChillerHEATRECOVERY | null | null | null | null | null | IfcDistributionElement | IfcDistributionFlowElement | IfcEnergyConversionDevice | IfcChillerHEATRECOVERY | Sistemas AVAC - Recuperador de calor | Categoria Revit: OST_MechanicalEquipment | Natureza: Projetual | Disciplina: Instalações | Tema: AVAC - Equipamentos | bim-key_928
929 | IfcDistributionElement | IfcDistributionFlowElement | IfcEnergyConversionDevice | IfcChiller | IfcChillerWATERCOOLED | null | null | null | null | null | IfcDistributionElement | IfcDistributionFlowElement | IfcEnergyConversionDevice | IfcChillerWATERCOOLED | Sistemas AVAC - Unidade de produção de água refrigerada (UPAR) | Categoria Revit: OST_MechanicalEquipment | Natureza: Projetual | Disciplina: Instalações | Tema: AVAC - Equipamentos | bim-key_929
930 | IfcDistributionElement | IfcDistributionFlowElement | IfcEnergyConversionDevice | IfcChiller | IfcChimney | null | null | null | null | null | IfcDistributionElement | IfcDistributionFlowElement | IfcEnergyConversionDevice | IfcChimney | Chaminé | Categoria Revit: OST_MechanicalEquipment | Natureza: Projetual | Disciplina: Instalações | Tema: AVAC - Equipamentos | bim-key_930
931 | IfcDistributionElement | IfcDistributionFlowElement | IfcFlowTerminal | IfcSpaceHeater | IfcSpaceHeaterCONVECTOR | null | null | null | null | null | IfcDistributionElement | IfcDistributionFlowElement | IfcFlowTerminal | IfcSpaceHeaterCONVECTOR | Equipamento de climatização tipo convector | Categoria Revit: OST_MechanicalEquipment | Natureza: Projetual | Disciplina: Instalações | Tema: AVAC - Equipamentos | bim-key_931
932 | IfcDistributionElement | IfcDistributionFlowElement | IfcFlowTerminal | IfcSpaceHeater | IfcSpaceHeaterRADIATOR | null | null | null | null | null | IfcDistributionElement | IfcDistributionFlowElement | IfcFlowTerminal | IfcSpaceHeaterRADIATOR | Equipamento de climatização tipo radiador | Categoria Revit: OST_MechanicalEquipment | Natureza: Projetual | Disciplina: Instalações | Tema: AVAC - Equipamentos | bim-key_932
933 | IfcDistributionElement | IfcDistributionFlowElement | IfcFlowMovingDevice | IfcCompressor | IfcCompressorBOOSTER | null | null | null | null | null | IfcDistributionElement | IfcDistributionFlowElement | IfcFlowMovingDevice | IfcCompressorBOOSTER | Compressor impulsionador | Categoria Revit: OST_MechanicalEquipment | Natureza: Projetual | Disciplina: Instalações | Tema: AVAC - Equipamentos | bim-key_933
934 | IfcDistributionElement | IfcDistributionFlowElement | IfcFlowMovingDevice | IfcCompressor | IfcCompressorDYNAMIC | null | null | null | null | null | IfcDistributionElement | IfcDistributionFlowElement | IfcFlowMovingDevice | IfcCompressorDYNAMIC | Compressor dinâmico | Categoria Revit: OST_MechanicalEquipment | Natureza: Projetual | Disciplina: Instalações | Tema: AVAC - Equipamentos | bim-key_934
935 | IfcDistributionElement | IfcDistributionFlowElement | IfcFlowMovingDevice | IfcCompressor | IfcCompressorHERMETIC | null | null | null | null | null | IfcDistributionElement | IfcDistributionFlowElement | IfcFlowMovingDevice | IfcCompressorHERMETIC | Compressor hermético | Categoria Revit: OST_MechanicalEquipment | Natureza: Projetual | Disciplina: Instalações | Tema: AVAC - Equipamentos | bim-key_935
936 | IfcDistributionElement | IfcDistributionFlowElement | IfcFlowMovingDevice | IfcCompressor | IfcCompressorOPENTYPE | null | null | null | null | null | IfcDistributionElement | IfcDistributionFlowElement | IfcFlowMovingDevice | IfcCompressorOPENTYPE | Compressor tipo aberto | Categoria Revit: OST_MechanicalEquipment | Natureza: Projetual | Disciplina: Instalações | Tema: AVAC - Equipamentos | bim-key_936
937 | IfcDistributionElement | IfcDistributionFlowElement | IfcFlowMovingDevice | IfcCompressor | IfcCompressorRECIPROCATING | null | null | null | null | null | IfcDistributionElement | IfcDistributionFlowElement | IfcFlowMovingDevice | IfcCompressorRECIPROCATING | Compressor alternativo | Categoria Revit: OST_MechanicalEquipment | Natureza: Projetual | Disciplina: Instalações | Tema: AVAC - Equipamentos | bim-key_937
938 | IfcDistributionElement | IfcDistributionFlowElement | IfcFlowMovingDevice | IfcCompressor | IfcCompressorROLLINGPISTON | null | null | null | null | null | IfcDistributionElement | IfcDistributionFlowElement | IfcFlowMovingDevice | IfcCompressorROLLINGPISTON | Compressor de pistão rolante | Categoria Revit: OST_MechanicalEquipment | Natureza: Projetual | Disciplina: Instalações | Tema: AVAC - Equipamentos | bim-key_938
939 | IfcDistributionElement | IfcDistributionFlowElement | IfcFlowMovingDevice | IfcCompressor | IfcCompressorROTARY | null | null | null | null | null | IfcDistributionElement | IfcDistributionFlowElement | IfcFlowMovingDevice | IfcCompressorROTARY | Compressor rotativo | Categoria Revit: OST_MechanicalEquipment | Natureza: Projetual | Disciplina: Instalações | Tema: AVAC - Equipamentos | bim-key_939
940 | IfcDistributionElement | IfcDistributionFlowElement | IfcFlowMovingDevice | IfcCompressor | IfcCompressorROTARYVANE | null | null | null | null | null | IfcDistributionElement | IfcDistributionFlowElement | IfcFlowMovingDevice | IfcCompressorROTARYVANE | Compressor de vano rotativo | Categoria Revit: OST_MechanicalEquipment | Natureza: Projetual | Disciplina: Instalações | Tema: AVAC - Equipamentos | bim-key_940
941 | IfcDistributionElement | IfcDistributionFlowElement | IfcFlowMovingDevice | IfcCompressor | IfcCompressorSCROLL | null | null | null | null | null | IfcDistributionElement | IfcDistributionFlowElement | IfcFlowMovingDevice | IfcCompressorSCROLL | Compressor de rolagem | Categoria Revit: OST_MechanicalEquipment | Natureza: Projetual | Disciplina: Instalações | Tema: AVAC - Equipamentos | bim-key_941
942 | IfcDistributionElement | IfcDistributionFlowElement | IfcFlowMovingDevice | IfcCompressor | IfcCompressorSEMIHERMETIC | null | null | null | null | null | IfcDistributionElement | IfcDistributionFlowElement | IfcFlowMovingDevice | IfcCompressorSEMIHERMETIC | Compressor semihermético | Categoria Revit: OST_MechanicalEquipment | Natureza: Projetual | Disciplina: Instalações | Tema: AVAC - Equipamentos | bim-key_942
943 | IfcDistributionElement | IfcDistributionFlowElement | IfcFlowMovingDevice | IfcCompressor | IfcCompressorSINGLESCREW | null | null | null | null | null | IfcDistributionElement | IfcDistributionFlowElement | IfcFlowMovingDevice | IfcCompressorSINGLESCREW | Compressor de parafuso único | Categoria Revit: OST_MechanicalEquipment | Natureza: Projetual | Disciplina: Instalações | Tema: AVAC - Equipamentos | bim-key_943
944 | IfcDistributionElement | IfcDistributionFlowElement | IfcFlowMovingDevice | IfcCompressor | IfcCompressorSINGLESTAGE | null | null | null | null | null | IfcDistributionElement | IfcDistributionFlowElement | IfcFlowMovingDevice | IfcCompressorSINGLESTAGE | Compressor de estágio único | Categoria Revit: OST_MechanicalEquipment | Natureza: Projetual | Disciplina: Instalações | Tema: AVAC - Equipamentos | bim-key_944
945 | IfcDistributionElement | IfcDistributionFlowElement | IfcFlowMovingDevice | IfcCompressor | IfcCompressorTROCHOIDAL | null | null | null | null | null | IfcDistributionElement | IfcDistributionFlowElement | IfcFlowMovingDevice | IfcCompressorTROCHOIDAL | Compressor troncoidal | Categoria Revit: OST_MechanicalEquipment | Natureza: Projetual | Disciplina: Instalações | Tema: AVAC - Equipamentos | bim-key_945
946 | IfcDistributionElement | IfcDistributionFlowElement | IfcFlowMovingDevice | IfcCompressor | IfcCompressorTWINSCREW | null | null | null | null | null | IfcDistributionElement | IfcDistributionFlowElement | IfcFlowMovingDevice | IfcCompressorTWINSCREW | Compressor de parafuso duplo | Categoria Revit: OST_MechanicalEquipment | Natureza: Projetual | Disciplina: Instalações | Tema: AVAC - Equipamentos | bim-key_946
947 | IfcDistributionElement | IfcDistributionFlowElement | IfcFlowMovingDevice | IfcCompressor | IfcCompressorWELDEDSHELLHERMETIC | null | null | null | null | null | IfcDistributionElement | IfcDistributionFlowElement | IfcFlowMovingDevice | IfcCompressorWELDEDSHELLHERMETIC | Compressor selado hermético | Categoria Revit: OST_MechanicalEquipment | Natureza: Projetual | Disciplina: Instalações | Tema: AVAC - Equipamentos | bim-key_947
948 | IfcDistributionElement | IfcDistributionFlowElement | IfcEnergyConversionDevice | IfcCondenser | IfcCondenserAIRCOOLED | null | null | null | null | null | IfcDistributionElement | IfcDistributionFlowElement | IfcEnergyConversionDevice | IfcCondenserAIRCOOLED | Condensador de ar arrefecido | Categoria Revit: OST_MechanicalEquipment | Natureza: Projetual | Disciplina: Instalações | Tema: AVAC - Equipamentos | bim-key_948
949 | IfcDistributionElement | IfcDistributionFlowElement | IfcEnergyConversionDevice | IfcCondenser | IfcCondenserEVAPORATIVECOOLED | null | null | null | null | null | IfcDistributionElement | IfcDistributionFlowElement | IfcEnergyConversionDevice | IfcCondenserEVAPORATIVECOOLED | Condensador arrefecido a vapor | Categoria Revit: OST_MechanicalEquipment | Natureza: Projetual | Disciplina: Instalações | Tema: AVAC - Equipamentos | bim-key_949
950 | IfcDistributionElement | IfcDistributionFlowElement | IfcEnergyConversionDevice | IfcCondenser | IfcCondenserWATERCOOLED | null | null | null | null | null | IfcDistributionElement | IfcDistributionFlowElement | IfcEnergyConversionDevice | IfcCondenserWATERCOOLED | Condensador arrefecido a água | Categoria Revit: OST_MechanicalEquipment | Natureza: Projetual | Disciplina: Instalações | Tema: AVAC - Equipamentos | bim-key_950
951 | IfcDistributionElement | IfcDistributionFlowElement | IfcEnergyConversionDevice | IfcCondenser | IfcCondenserWATERCOOLEDBRAZEDPLATE | null | null | null | null | null | IfcDistributionElement | IfcDistributionFlowElement | IfcEnergyConversionDevice | IfcCondenserWATERCOOLEDBRAZEDPLATE | Condensadora de placa de arrefecimento a água | Categoria Revit: OST_MechanicalEquipment | Natureza: Projetual | Disciplina: Instalações | Tema: AVAC - Equipamentos | bim-key_951
952 | IfcDistributionElement | IfcDistributionFlowElement | IfcEnergyConversionDevice | IfcCondenser | IfcCondenserWATERCOOLEDSHELLCOIL | null | null | null | null | null | IfcDistributionElement | IfcDistributionFlowElement | IfcEnergyConversionDevice | IfcCondenserWATERCOOLEDSHELLCOIL | Condensadora de bobina de casco resfriada a água | Categoria Revit: OST_MechanicalEquipment | Natureza: Projetual | Disciplina: Instalações | Tema: AVAC - Equipamentos | bim-key_952
953 | IfcDistributionElement | IfcDistributionFlowElement | IfcEnergyConversionDevice | IfcCondenser | IfcCondenserWATERCOOLEDSHELLTUBE | null | null | null | null | null | IfcDistributionElement | IfcDistributionFlowElement | IfcEnergyConversionDevice | IfcCondenserWATERCOOLEDSHELLTUBE | Condensadora de tubo de arrefecimento a água | Categoria Revit: OST_MechanicalEquipment | Natureza: Projetual | Disciplina: Instalações | Tema: AVAC - Equipamentos | bim-key_953
954 | IfcDistributionElement | IfcDistributionFlowElement | IfcEnergyConversionDevice | IfcCondenser | IfcCondenserWATERCOOLEDTUBEINTUBE | null | null | null | null | null | IfcDistributionElement | IfcDistributionFlowElement | IfcEnergyConversionDevice | IfcCondenserWATERCOOLEDTUBEINTUBE | Condensadora de tubo em tubo de arrefecimento a água | Categoria Revit: OST_MechanicalEquipment | Natureza: Projetual | Disciplina: Instalações | Tema: AVAC - Equipamentos | bim-key_954
955 | IfcDistributionElement | IfcDistributionFlowElement | IfcEnergyConversionDevice | IfcBoiler | IfcBoilerSTEAM | null | null | null | null | null | IfcDistributionElement | IfcDistributionFlowElement | IfcEnergyConversionDevice | IfcBoilerSTEAM | Boiler de vapor | Categoria Revit: OST_MechanicalEquipment | Natureza: Projetual | Disciplina: Instalações | Tema: AVAC - Equipamentos | bim-key_955
956 | IfcDistributionElement | IfcDistributionFlowElement | IfcEnergyConversionDevice | IfcBoiler | IfcBoilerWATER | null | null | null | null | null | IfcDistributionElement | IfcDistributionFlowElement | IfcEnergyConversionDevice | IfcBoilerWATER | Boiler de água | Categoria Revit: OST_MechanicalEquipment | Natureza: Projetual | Disciplina: Instalações | Tema: AVAC - Equipamentos | bim-key_956
957 | IfcDistributionElement | IfcDistributionFlowElement | IfcEnergyConversionDevice | IfcUnitaryEquipment | IfcUnitaryEquipmentAIRCONDITIONINGUNIT | null | null | null | null | null | IfcDistributionElement | IfcDistributionFlowElement | IfcEnergyConversionDevice | IfcUnitaryEquipmentAIRCONDITIONINGUNIT | Unidade de ar condicionado | Categoria Revit: OST_MechanicalEquipment | Natureza: Projetual | Disciplina: Instalações | Tema: AVAC - Equipamentos | bim-key_957
958 | IfcDistributionElement | IfcDistributionFlowElement | IfcEnergyConversionDevice | IfcUnitaryEquipment | IfcUnitaryEquipmentAIRHANDLER | null | null | null | null | null | IfcDistributionElement | IfcDistributionFlowElement | IfcEnergyConversionDevice | IfcUnitaryEquipmentAIRHANDLER | Unidade de tratamento de ar | Categoria Revit: OST_MechanicalEquipment | Natureza: Projetual | Disciplina: Instalações | Tema: AVAC - Equipamentos | bim-key_958
959 | IfcDistributionElement | IfcDistributionFlowElement | IfcEnergyConversionDevice | IfcUnitaryEquipment | IfcUnitaryEquipmentDEHUMIDIFIER | null | null | null | null | null | IfcDistributionElement | IfcDistributionFlowElement | IfcEnergyConversionDevice | IfcUnitaryEquipmentDEHUMIDIFIER | Unidade de desumidificação | Categoria Revit: OST_MechanicalEquipment | Natureza: Projetual | Disciplina: Instalações | Tema: AVAC - Equipamentos | bim-key_959
960 | IfcDistributionElement | IfcDistributionFlowElement | IfcEnergyConversionDevice | IfcUnitaryEquipment | IfcUnitaryEquipmentROOFTOPUNIT | null | null | null | null | null | IfcDistributionElement | IfcDistributionFlowElement | IfcEnergyConversionDevice | IfcUnitaryEquipmentROOFTOPUNIT | Unidade instalada na cobertura | Categoria Revit: OST_MechanicalEquipment | Natureza: Projetual | Disciplina: Instalações | Tema: AVAC - Equipamentos | bim-key_960
961 | IfcDistributionElement | IfcDistributionFlowElement | IfcEnergyConversionDevice | IfcUnitaryEquipment | IfcUnitaryEquipmentSPLITSYSTEM | null | null | null | null | null | IfcDistributionElement | IfcDistributionFlowElement | IfcEnergyConversionDevice | IfcUnitaryEquipmentSPLITSYSTEM | Unidade de sistema split | Categoria Revit: OST_MechanicalEquipment | Natureza: Projetual | Disciplina: Instalações | Tema: AVAC - Equipamentos | bim-key_961
962 | IfcDistributionElement | IfcDistributionFlowElement | IfcEnergyConversionDevice | IfcEvaporator | IfcEvaporatorDIRECTEXPANSION | null | null | null | null | null | IfcDistributionElement | IfcDistributionFlowElement | IfcEnergyConversionDevice | IfcEvaporatorDIRECTEXPANSION | Evaporadora de expansão direta | Categoria Revit: OST_MechanicalEquipment | Natureza: Projetual | Disciplina: Instalações | Tema: AVAC - Equipamentos | bim-key_962
963 | IfcDistributionElement | IfcDistributionFlowElement | IfcEnergyConversionDevice | IfcEvaporator | IfcEvaporatorDIRECTEXPANSIONBRAZEDPLATE | null | null | null | null | null | IfcDistributionElement | IfcDistributionFlowElement | IfcEnergyConversionDevice | IfcEvaporatorDIRECTEXPANSIONBRAZEDPLATE | Evaporadora de placa de expansão direta reforçada | Categoria Revit: OST_MechanicalEquipment | Natureza: Projetual | Disciplina: Instalações | Tema: AVAC - Equipamentos | bim-key_963
964 | IfcDistributionElement | IfcDistributionFlowElement | IfcEnergyConversionDevice | IfcEvaporator | IfcEvaporatorDIRECTEXPANSIONSHELLANDTUBE | null | null | null | null | null | IfcDistributionElement | IfcDistributionFlowElement | IfcEnergyConversionDevice | IfcEvaporatorDIRECTEXPANSIONSHELLANDTUBE | Evaporadora de concha e tubo de expansão direta | Categoria Revit: OST_MechanicalEquipment | Natureza: Projetual | Disciplina: Instalações | Tema: AVAC - Equipamentos | bim-key_964
965 | IfcDistributionElement | IfcDistributionFlowElement | IfcEnergyConversionDevice | IfcEvaporator | IfcEvaporatorDIRECTEXPANSIONTUBEINTUBE | null | null | null | null | null | IfcDistributionElement | IfcDistributionFlowElement | IfcEnergyConversionDevice | IfcEvaporatorDIRECTEXPANSIONTUBEINTUBE | Evaporadora de tubo de expansão direta no tubo | Categoria Revit: OST_MechanicalEquipment | Natureza: Projetual | Disciplina: Instalações | Tema: AVAC - Equipamentos | bim-key_965
966 | IfcDistributionElement | IfcDistributionFlowElement | IfcEnergyConversionDevice | IfcEvaporator | IfcEvaporatorFLOODEDSHELLANDTUBE | null | null | null | null | null | IfcDistributionElement | IfcDistributionFlowElement | IfcEnergyConversionDevice | IfcEvaporatorFLOODEDSHELLANDTUBE | Evaporadora de casco e tubos inundados | Categoria Revit: OST_MechanicalEquipment | Natureza: Projetual | Disciplina: Instalações | Tema: AVAC - Equipamentos | bim-key_966
967 | IfcDistributionElement | IfcDistributionFlowElement | IfcEnergyConversionDevice | IfcEvaporator | IfcEvaporatorSHELLANDCOIL | null | null | null | null | null | IfcDistributionElement | IfcDistributionFlowElement | IfcEnergyConversionDevice | IfcEvaporatorSHELLANDCOIL | Evaporadora de casco e bobina | Categoria Revit: OST_MechanicalEquipment | Natureza: Projetual | Disciplina: Instalações | Tema: AVAC - Equipamentos | bim-key_967
968 | IfcDistributionElement | IfcDistributionFlowElement | IfcEnergyConversionDevice | IfcAirToAirHeatRecovery | IfcAirToAirHeatRecoveryFIXEDPLATECOUNTERFLOWEXCHAN | null | null | null | null | null | IfcDistributionElement | IfcDistributionFlowElement | IfcEnergyConversionDevice | IfcAirToAirHeatRecoveryFIXEDPLATECOUNTERFLOWEXCHAN | Recuperador de calor de placas fixas de fluxo contracorrente | Categoria Revit: OST_MechanicalEquipment | Natureza: Projetual | Disciplina: Instalações | Tema: AVAC - Equipamentos | bim-key_968
969 | IfcDistributionElement | IfcDistributionFlowElement | IfcEnergyConversionDevice | IfcAirToAirHeatRecovery | IfcAirToAirHeatRecoveryFIXEDPLATECROSSFLOWEXCHANGE | null | null | null | null | null | IfcDistributionElement | IfcDistributionFlowElement | IfcEnergyConversionDevice | IfcAirToAirHeatRecoveryFIXEDPLATECROSSFLOWEXCHANGE | Recuperador de calor de placas fixas de fluxo cruzado | Categoria Revit: OST_MechanicalEquipment | Natureza: Projetual | Disciplina: Instalações | Tema: AVAC - Equipamentos | bim-key_969
970 | IfcDistributionElement | IfcDistributionFlowElement | IfcEnergyConversionDevice | IfcAirToAirHeatRecovery | IfcAirToAirHeatRecoveryFIXEDPLATEPARALLELFLOWEXCHA | null | null | null | null | null | IfcDistributionElement | IfcDistributionFlowElement | IfcEnergyConversionDevice | IfcAirToAirHeatRecoveryFIXEDPLATEPARALLELFLOWEXCHA | Recuperador de calor de placas fixas de fluxo paralelo | Categoria Revit: OST_MechanicalEquipment | Natureza: Projetual | Disciplina: Instalações | Tema: AVAC - Equipamentos | bim-key_970
971 | IfcDistributionElement | IfcDistributionFlowElement | IfcEnergyConversionDevice | IfcAirToAirHeatRecovery | IfcAirToAirHeatRecoveryHEATPIPE | null | null | null | null | null | IfcDistributionElement | IfcDistributionFlowElement | IfcEnergyConversionDevice | IfcAirToAirHeatRecoveryHEATPIPE | Recuperador de calor tipo tubo de calor | Categoria Revit: OST_MechanicalEquipment | Natureza: Projetual | Disciplina: Instalações | Tema: AVAC - Equipamentos | bim-key_971
972 | IfcDistributionElement | IfcDistributionFlowElement | IfcEnergyConversionDevice | IfcAirToAirHeatRecovery | IfcAirToAirHeatRecoveryROTARYWHEEL | null | null | null | null | null | IfcDistributionElement | IfcDistributionFlowElement | IfcEnergyConversionDevice | IfcAirToAirHeatRecoveryROTARYWHEEL | Recuperador de calor rotativo | Categoria Revit: OST_MechanicalEquipment | Natureza: Projetual | Disciplina: Instalações | Tema: AVAC - Equipamentos | bim-key_972
973 | IfcDistributionElement | IfcDistributionFlowElement | IfcEnergyConversionDevice | IfcAirToAirHeatRecovery | IfcAirToAirHeatRecoveryRUNAROUNDCOILLOOP | null | null | null | null | null | IfcDistributionElement | IfcDistributionFlowElement | IfcEnergyConversionDevice | IfcAirToAirHeatRecoveryRUNAROUNDCOILLOOP | Recuperador de calor circuito de serpentina | Categoria Revit: OST_MechanicalEquipment | Natureza: Projetual | Disciplina: Instalações | Tema: AVAC - Equipamentos | bim-key_973
974 | IfcDistributionElement | IfcDistributionFlowElement | IfcEnergyConversionDevice | IfcAirToAirHeatRecovery | IfcAirToAirHeatRecoveryTHERMOSIPHONCOILTYPEHEATEXC | null | null | null | null | null | IfcDistributionElement | IfcDistributionFlowElement | IfcEnergyConversionDevice | IfcAirToAirHeatRecoveryTHERMOSIPHONCOILTYPEHEATEXC | Recuperador de calor tipo serpentina termo-sifão | Categoria Revit: OST_MechanicalEquipment | Natureza: Projetual | Disciplina: Instalações | Tema: AVAC - Equipamentos | bim-key_974
975 | IfcDistributionElement | IfcDistributionFlowElement | IfcEnergyConversionDevice | IfcAirToAirHeatRecovery | IfcAirToAirHeatRecoveryTHERMOSIPHONSEALEDTUBEHEATE | null | null | null | null | null | IfcDistributionElement | IfcDistributionFlowElement | IfcEnergyConversionDevice | IfcAirToAirHeatRecoveryTHERMOSIPHONSEALEDTUBEHEATE | Recuperador de calor tubo selado com termo-sifão | Categoria Revit: OST_MechanicalEquipment | Natureza: Projetual | Disciplina: Instalações | Tema: AVAC - Equipamentos | bim-key_975
976 | IfcDistributionElement | IfcDistributionFlowElement | IfcEnergyConversionDevice | IfcAirToAirHeatRecovery | IfcAirToAirHeatRecoveryTWINTOWERENTHALPYRECOVERYLO | null | null | null | null | null | IfcDistributionElement | IfcDistributionFlowElement | IfcEnergyConversionDevice | IfcAirToAirHeatRecoveryTWINTOWERENTHALPYRECOVERYLO | Recuperador de circuito de entalpia de torres gêmeas | Categoria Revit: OST_MechanicalEquipment | Natureza: Projetual | Disciplina: Instalações | Tema: AVAC - Equipamentos | bim-key_976
977 | IfcDistributionElement | IfcDistributionFlowElement | IfcFlowController | IfcDamper | IfcDamperBACKDRAFTDAMPER | null | null | null | null | null | IfcDistributionElement | IfcDistributionFlowElement | IfcFlowController | IfcDamperBACKDRAFTDAMPER | Damper antiretorno | Categoria Revit: OST_DuctAccessory | Natureza: Projetual | Disciplina: Instalações | Tema: AVAC - Regulagem de distribuição de insumos | bim-key_977
978 | IfcDistributionElement | IfcDistributionFlowElement | IfcFlowController | IfcDamper | IfcDamperBALANCINGDAMPER | null | null | null | null | null | IfcDistributionElement | IfcDistributionFlowElement | IfcFlowController | IfcDamperBALANCINGDAMPER | Damper regulador | Categoria Revit: OST_DuctAccessory | Natureza: Projetual | Disciplina: Instalações | Tema: AVAC - Regulagem de distribuição de insumos | bim-key_978
979 | IfcDistributionElement | IfcDistributionFlowElement | IfcFlowController | IfcDamper | IfcDamperBLASTDAMPER | null | null | null | null | null | IfcDistributionElement | IfcDistributionFlowElement | IfcFlowController | IfcDamperBLASTDAMPER | Damper à prova de explosão | Categoria Revit: OST_DuctAccessory | Natureza: Projetual | Disciplina: Instalações | Tema: AVAC - Regulagem de distribuição de insumos | bim-key_979
980 | IfcDistributionElement | IfcDistributionFlowElement | IfcFlowController | IfcDamper | IfcDamperCONTROLDAMPER | null | null | null | null | null | IfcDistributionElement | IfcDistributionFlowElement | IfcFlowController | IfcDamperCONTROLDAMPER | Damper de controle | Categoria Revit: OST_DuctAccessory | Natureza: Projetual | Disciplina: Instalações | Tema: AVAC - Regulagem de distribuição de insumos | bim-key_980
981 | IfcDistributionElement | IfcDistributionFlowElement | IfcFlowController | IfcDamper | IfcDamperFIREDAMPER | null | null | null | null | null | IfcDistributionElement | IfcDistributionFlowElement | IfcFlowController | IfcDamperFIREDAMPER | Damper corta fogo | Categoria Revit: OST_DuctAccessory | Natureza: Projetual | Disciplina: Instalações | Tema: AVAC - Regulagem de distribuição de insumos | bim-key_981
982 | IfcDistributionElement | IfcDistributionFlowElement | IfcFlowController | IfcDamper | IfcDamperFIRESMOKEDAMPER | null | null | null | null | null | IfcDistributionElement | IfcDistributionFlowElement | IfcFlowController | IfcDamperFIRESMOKEDAMPER | Damper corta fogo anti fumaça | Categoria Revit: OST_DuctAccessory | Natureza: Projetual | Disciplina: Instalações | Tema: AVAC - Regulagem de distribuição de insumos | bim-key_982
983 | IfcDistributionElement | IfcDistributionFlowElement | IfcFlowController | IfcDamper | IfcDamperFUMEHOODEXHAUST | null | null | null | null | null | IfcDistributionElement | IfcDistributionFlowElement | IfcFlowController | IfcDamperFUMEHOODEXHAUST | Capela de exaustão | Categoria Revit: OST_DuctAccessory | Natureza: Projetual | Disciplina: Instalações | Tema: AVAC - Regulagem de distribuição de insumos | bim-key_983
984 | IfcDistributionElement | IfcDistributionFlowElement | IfcFlowController | IfcDamper | IfcDamperGRAVITYDAMPER | null | null | null | null | null | IfcDistributionElement | IfcDistributionFlowElement | IfcFlowController | IfcDamperGRAVITYDAMPER | Damper de gravidade | Categoria Revit: OST_DuctAccessory | Natureza: Projetual | Disciplina: Instalações | Tema: AVAC - Regulagem de distribuição de insumos | bim-key_984
985 | IfcDistributionElement | IfcDistributionFlowElement | IfcFlowController | IfcDamper | IfcDamperGRAVITYRELIEFDAMPER | null | null | null | null | null | IfcDistributionElement | IfcDistributionFlowElement | IfcFlowController | IfcDamperGRAVITYRELIEFDAMPER | Damper de alívio por gravidade | Categoria Revit: OST_DuctAccessory | Natureza: Projetual | Disciplina: Instalações | Tema: AVAC - Regulagem de distribuição de insumos | bim-key_985
986 | IfcDistributionElement | IfcDistributionFlowElement | IfcFlowController | IfcDamper | IfcDamperRELIEFDAMPER | null | null | null | null | null | IfcDistributionElement | IfcDistributionFlowElement | IfcFlowController | IfcDamperRELIEFDAMPER | Damper de alívio | Categoria Revit: OST_DuctAccessory | Natureza: Projetual | Disciplina: Instalações | Tema: AVAC - Regulagem de distribuição de insumos | bim-key_986
987 | IfcDistributionElement | IfcDistributionFlowElement | IfcFlowController | IfcDamper | IfcDamperSMOKEDAMPER | null | null | null | null | null | IfcDistributionElement | IfcDistributionFlowElement | IfcFlowController | IfcDamperSMOKEDAMPER | Damper de fumaça | Categoria Revit: OST_DuctAccessory | Natureza: Projetual | Disciplina: Instalações | Tema: AVAC - Regulagem de distribuição de insumos | bim-key_987
988 | IfcDistributionElement | IfcDistributionFlowElement | IfcEnergyConversionDevice | IfcEvaporativeCooler | IfcEvaporativeCoolerDIRECTEVAPORATIVEAIRWASHER | null | null | null | null | null | IfcDistributionElement | IfcDistributionFlowElement | IfcEnergyConversionDevice | IfcEvaporativeCoolerDIRECTEVAPORATIVEAIRWASHER | Resfriador de ar com lavador de ar evaporativo direto | Categoria Revit: OST_MechanicalEquipment | Natureza: Projetual | Disciplina: Instalações | Tema: AVAC - Equipamentos | bim-key_988
989 | IfcDistributionElement | IfcDistributionFlowElement | IfcEnergyConversionDevice | IfcEvaporativeCooler | IfcEvaporativeCoolerDIRECTEVAPORATIVEPACKAGEDROTAR | null | null | null | null | null | IfcDistributionElement | IfcDistributionFlowElement | IfcEnergyConversionDevice | IfcEvaporativeCoolerDIRECTEVAPORATIVEPACKAGEDROTAR | Resfriador de ar rotativo e compacto de evaporação direta | Categoria Revit: OST_MechanicalEquipment | Natureza: Projetual | Disciplina: Instalações | Tema: AVAC - Equipamentos | bim-key_989
990 | IfcDistributionElement | IfcDistributionFlowElement | IfcEnergyConversionDevice | IfcEvaporativeCooler | IfcEvaporativeCoolerDIRECTEVAPORATIVERANDOMMEDIAAI | null | null | null | null | null | IfcDistributionElement | IfcDistributionFlowElement | IfcEnergyConversionDevice | IfcEvaporativeCoolerDIRECTEVAPORATIVERANDOMMEDIAAI | Resfriador de ar com mídia aleatória de evaporação direta | Categoria Revit: OST_MechanicalEquipment | Natureza: Projetual | Disciplina: Instalações | Tema: AVAC - Equipamentos | bim-key_990
991 | IfcDistributionElement | IfcDistributionFlowElement | IfcEnergyConversionDevice | IfcEvaporativeCooler | IfcEvaporativeCoolerDIRECTEVAPORATIVERIGIDMEDIAAIR | null | null | null | null | null | IfcDistributionElement | IfcDistributionFlowElement | IfcEnergyConversionDevice | IfcEvaporativeCoolerDIRECTEVAPORATIVERIGIDMEDIAAIR | Resfriador de ar com mídia rígida de evaporação direta | Categoria Revit: OST_MechanicalEquipment | Natureza: Projetual | Disciplina: Instalações | Tema: AVAC - Equipamentos | bim-key_991
992 | IfcDistributionElement | IfcDistributionFlowElement | IfcEnergyConversionDevice | IfcEvaporativeCooler | IfcEvaporativeCoolerDIRECTEVAPORATIVESLINGERSPACKA | null | null | null | null | null | IfcDistributionElement | IfcDistributionFlowElement | IfcEnergyConversionDevice | IfcEvaporativeCoolerDIRECTEVAPORATIVESLINGERSPACKA | Resfriador de ar compacto com slingers de evaporação direta | Categoria Revit: OST_MechanicalEquipment | Natureza: Projetual | Disciplina: Instalações | Tema: AVAC - Equipamentos | bim-key_992
993 | IfcDistributionElement | IfcDistributionFlowElement | IfcEnergyConversionDevice | IfcEvaporativeCooler | IfcEvaporativeCoolerINDIRECTDIRECTCOMBINATION | null | null | null | null | null | IfcDistributionElement | IfcDistributionFlowElement | IfcEnergyConversionDevice | IfcEvaporativeCoolerINDIRECTDIRECTCOMBINATION | Resfriador de combinado evaporação indireta direta | Categoria Revit: OST_MechanicalEquipment | Natureza: Projetual | Disciplina: Instalações | Tema: AVAC - Equipamentos | bim-key_993
994 | IfcDistributionElement | IfcDistributionFlowElement | IfcEnergyConversionDevice | IfcEvaporativeCooler | IfcEvaporativeCoolerINDIRECTEVAPORATIVECOOLINGTOWE | null | null | null | null | null | IfcDistributionElement | IfcDistributionFlowElement | IfcEnergyConversionDevice | IfcEvaporativeCoolerINDIRECTEVAPORATIVECOOLINGTOWE | Torre de arrefecimento com serpentina evaporativa indireta | Categoria Revit: OST_MechanicalEquipment | Natureza: Projetual | Disciplina: Instalações | Tema: AVAC - Equipamentos | bim-key_994
995 | IfcDistributionElement | IfcDistributionFlowElement | IfcEnergyConversionDevice | IfcEvaporativeCooler | IfcEvaporativeCoolerINDIRECTEVAPORATIVEPACKAGEAIRC | null | null | null | null | null | IfcDistributionElement | IfcDistributionFlowElement | IfcEnergyConversionDevice | IfcEvaporativeCoolerINDIRECTEVAPORATIVEPACKAGEAIRC | Resfriador de ar unidade compacta de evaporação indireta | Categoria Revit: OST_MechanicalEquipment | Natureza: Projetual | Disciplina: Instalações | Tema: AVAC - Equipamentos | bim-key_995
996 | IfcDistributionElement | IfcDistributionFlowElement | IfcEnergyConversionDevice | IfcEvaporativeCooler | IfcEvaporativeCoolerINDIRECTEVAPORATIVEWETCOIL | null | null | null | null | null | IfcDistributionElement | IfcDistributionFlowElement | IfcEnergyConversionDevice | IfcEvaporativeCoolerINDIRECTEVAPORATIVEWETCOIL | Resfriador de ar de serpentina úmida evaporação indireta | Categoria Revit: OST_MechanicalEquipment | Natureza: Projetual | Disciplina: Instalações | Tema: AVAC - Equipamentos | bim-key_996
997 | IfcDistributionElement | IfcDistributionFlowElement | IfcEnergyConversionDevice | IfcCoil | IfcCoilDXCOOLINGCOIL | null | null | null | null | null | IfcDistributionElement | IfcDistributionFlowElement | IfcEnergyConversionDevice | IfcCoilDXCOOLINGCOIL | Serpentina de arrefecimento tipo DX | Categoria Revit: OST_MechanicalEquipment | Natureza: Projetual | Disciplina: Instalações | Tema: AVAC - Equipamentos | bim-key_997
998 | IfcDistributionElement | IfcDistributionFlowElement | IfcEnergyConversionDevice | IfcCoil | IfcCoilELECTRICHEATINGCOIL | null | null | null | null | null | IfcDistributionElement | IfcDistributionFlowElement | IfcEnergyConversionDevice | IfcCoilELECTRICHEATINGCOIL | Serpentina de aquecimento elétrico | Categoria Revit: OST_MechanicalEquipment | Natureza: Projetual | Disciplina: Instalações | Tema: AVAC - Equipamentos | bim-key_998
999 | IfcDistributionElement | IfcDistributionFlowElement | IfcEnergyConversionDevice | IfcCoil | IfcCoilGASHEATINGCOIL | null | null | null | null | null | IfcDistributionElement | IfcDistributionFlowElement | IfcEnergyConversionDevice | IfcCoilGASHEATINGCOIL | Serpentina de aquecimento a gás | Categoria Revit: OST_MechanicalEquipment | Natureza: Projetual | Disciplina: Instalações | Tema: AVAC - Equipamentos | bim-key_999
1000 | IfcDistributionElement | IfcDistributionFlowElement | IfcEnergyConversionDevice | IfcCoil | IfcCoilHYDRONICCOIL | null | null | null | null | null | IfcDistributionElement | IfcDistributionFlowElement | IfcEnergyConversionDevice | IfcCoilHYDRONICCOIL | Serpentina hidrônica | Categoria Revit: OST_MechanicalEquipment | Natureza: Projetual | Disciplina: Instalações | Tema: AVAC - Equipamentos | bim-key_1000
1001 | IfcDistributionElement | IfcDistributionFlowElement | IfcEnergyConversionDevice | IfcCoil | IfcCoilSTEAMHEATINGCOIL | null | null | null | null | null | IfcDistributionElement | IfcDistributionFlowElement | IfcEnergyConversionDevice | IfcCoilSTEAMHEATINGCOIL | Serpentina de aquecimento a vapor | Categoria Revit: OST_MechanicalEquipment | Natureza: Projetual | Disciplina: Instalações | Tema: AVAC - Equipamentos | bim-key_1001
1002 | IfcDistributionElement | IfcDistributionFlowElement | IfcEnergyConversionDevice | IfcCoil | IfcCoilWATERCOOLINGCOIL | null | null | null | null | null | IfcDistributionElement | IfcDistributionFlowElement | IfcEnergyConversionDevice | IfcCoilWATERCOOLINGCOIL | Serpentina com refrigerante de água | Categoria Revit: OST_MechanicalEquipment | Natureza: Projetual | Disciplina: Instalações | Tema: AVAC - Equipamentos | bim-key_1002
1003 | IfcDistributionElement | IfcDistributionFlowElement | IfcEnergyConversionDevice | IfcCoil | IfcCoilWATERHEATINGCOIL | null | null | null | null | null | IfcDistributionElement | IfcDistributionFlowElement | IfcEnergyConversionDevice | IfcCoilWATERHEATINGCOIL | Serpentina de aquecimento de água | Categoria Revit: OST_MechanicalEquipment | Natureza: Projetual | Disciplina: Instalações | Tema: AVAC - Equipamentos | bim-key_1003
1004 | IfcDistributionElement | IfcDistributionFlowElement | IfcEnergyConversionDevice | IfcCoolingTower | IfcCoolingTowerMECHANICALFORCEDDRAFT | null | null | null | null | null | IfcDistributionElement | IfcDistributionFlowElement | IfcEnergyConversionDevice | IfcCoolingTowerMECHANICALFORCEDDRAFT | Ventilação mecânica forçada | Categoria Revit: OST_MechanicalEquipment | Natureza: Projetual | Disciplina: Instalações | Tema: AVAC - Equipamentos | bim-key_1004
1005 | IfcDistributionElement | IfcDistributionFlowElement | IfcEnergyConversionDevice | IfcCoolingTower | IfcCoolingTowerMECHANICALINDUCEDDRAFT | null | null | null | null | null | IfcDistributionElement | IfcDistributionFlowElement | IfcEnergyConversionDevice | IfcCoolingTowerMECHANICALINDUCEDDRAFT | Ventilação mecânica por indução | Categoria Revit: OST_MechanicalEquipment | Natureza: Projetual | Disciplina: Instalações | Tema: AVAC - Equipamentos | bim-key_1005
1006 | IfcDistributionElement | IfcDistributionFlowElement | IfcEnergyConversionDevice | IfcCoolingTower | IfcCoolingTowerNATURALDRAFT | null | null | null | null | null | IfcDistributionElement | IfcDistributionFlowElement | IfcEnergyConversionDevice | IfcCoolingTowerNATURALDRAFT | Ventilação natural | Categoria Revit: OST_MechanicalEquipment | Natureza: Projetual | Disciplina: Instalações | Tema: AVAC - Equipamentos | bim-key_1006
1007 | IfcDistributionElement | IfcDistributionFlowElement | IfcEnergyConversionDevice | IfcHeatExchanger | IfcHeatExchangerPLATE | null | null | null | null | null | IfcDistributionElement | IfcDistributionFlowElement | IfcEnergyConversionDevice | IfcHeatExchangerPLATE | Placa trocadora de calor | Categoria Revit: OST_MechanicalEquipment | Natureza: Projetual | Disciplina: Instalações | Tema: AVAC - Equipamentos | bim-key_1007
1008 | IfcDistributionElement | IfcDistributionFlowElement | IfcEnergyConversionDevice | IfcHeatExchanger | IfcHeatExchangerSHELLANDTUBE | null | null | null | null | null | IfcDistributionElement | IfcDistributionFlowElement | IfcEnergyConversionDevice | IfcHeatExchangerSHELLANDTUBE | Trocador de calor casco e tubo | Categoria Revit: OST_MechanicalEquipment | Natureza: Projetual | Disciplina: Instalações | Tema: AVAC - Equipamentos | bim-key_1008
1009 | IfcDistributionElement | IfcDistributionFlowElement | IfcEnergyConversionDevice | IfcHeatExchanger | IfcHeatExchangerTURNOUTHEATING | null | null | null | null | null | IfcDistributionElement | IfcDistributionFlowElement | IfcEnergyConversionDevice | IfcHeatExchangerTURNOUTHEATING | Trocador de calor aquecedor de agulha | Categoria Revit: OST_MechanicalEquipment | Natureza: Projetual | Disciplina: Instalações | Tema: AVAC - Equipamentos | bim-key_1009
1010 | IfcDistributionElement | IfcDistributionFlowElement | IfcEnergyConversionDevice | IfcHumidifier | IfcHumidifierADIABATICAIRWASHER | null | null | null | null | null | IfcDistributionElement | IfcDistributionFlowElement | IfcEnergyConversionDevice | IfcHumidifierADIABATICAIRWASHER | Umidificador lavador de ar adiabático | Categoria Revit: OST_MechanicalEquipment | Natureza: Projetual | Disciplina: Instalações | Tema: AVAC - Equipamentos | bim-key_1010
1011 | IfcDistributionElement | IfcDistributionFlowElement | IfcEnergyConversionDevice | IfcHumidifier | IfcHumidifierADIABATICATOMIZING | null | null | null | null | null | IfcDistributionElement | IfcDistributionFlowElement | IfcEnergyConversionDevice | IfcHumidifierADIABATICATOMIZING | Umidificador atomizador adiabático | Categoria Revit: OST_MechanicalEquipment | Natureza: Projetual | Disciplina: Instalações | Tema: AVAC - Equipamentos | bim-key_1011
1012 | IfcDistributionElement | IfcDistributionFlowElement | IfcEnergyConversionDevice | IfcHumidifier | IfcHumidifierADIABATICCOMPRESSEDAIRNOZZLE | null | null | null | null | null | IfcDistributionElement | IfcDistributionFlowElement | IfcEnergyConversionDevice | IfcHumidifierADIABATICCOMPRESSEDAIRNOZZLE | Umidificador de bico de ar comprimido adiabático | Categoria Revit: OST_MechanicalEquipment | Natureza: Projetual | Disciplina: Instalações | Tema: AVAC - Equipamentos | bim-key_1012
1013 | IfcDistributionElement | IfcDistributionFlowElement | IfcEnergyConversionDevice | IfcHumidifier | IfcHumidifierADIABATICPAN | null | null | null | null | null | IfcDistributionElement | IfcDistributionFlowElement | IfcEnergyConversionDevice | IfcHumidifierADIABATICPAN | Umidificador de recipiente adiabático | Categoria Revit: OST_MechanicalEquipment | Natureza: Projetual | Disciplina: Instalações | Tema: AVAC - Equipamentos | bim-key_1013
1014 | IfcDistributionElement | IfcDistributionFlowElement | IfcEnergyConversionDevice | IfcHumidifier | IfcHumidifierADIABATICRIGIDMEDIA | null | null | null | null | null | IfcDistributionElement | IfcDistributionFlowElement | IfcEnergyConversionDevice | IfcHumidifierADIABATICRIGIDMEDIA | Umidificador adiabático rígido | Categoria Revit: OST_MechanicalEquipment | Natureza: Projetual | Disciplina: Instalações | Tema: AVAC - Equipamentos | bim-key_1014
1015 | IfcDistributionElement | IfcDistributionFlowElement | IfcEnergyConversionDevice | IfcHumidifier | IfcHumidifierADIABATICULTRASONIC | null | null | null | null | null | IfcDistributionElement | IfcDistributionFlowElement | IfcEnergyConversionDevice | IfcHumidifierADIABATICULTRASONIC | Umidificador ultrassônico adiabático | Categoria Revit: OST_MechanicalEquipment | Natureza: Projetual | Disciplina: Instalações | Tema: AVAC - Equipamentos | bim-key_1015
1016 | IfcDistributionElement | IfcDistributionFlowElement | IfcEnergyConversionDevice | IfcHumidifier | IfcHumidifierADIABATICWETTEDELEMENT | null | null | null | null | null | IfcDistributionElement | IfcDistributionFlowElement | IfcEnergyConversionDevice | IfcHumidifierADIABATICWETTEDELEMENT | Umidificador de elemento molhado adiabático | Categoria Revit: OST_MechanicalEquipment | Natureza: Projetual | Disciplina: Instalações | Tema: AVAC - Equipamentos | bim-key_1016
1017 | IfcDistributionElement | IfcDistributionFlowElement | IfcEnergyConversionDevice | IfcHumidifier | IfcHumidifierASSISTEDBUTANE | null | null | null | null | null | IfcDistributionElement | IfcDistributionFlowElement | IfcEnergyConversionDevice | IfcHumidifierASSISTEDBUTANE | Umidificador assistido com butano | Categoria Revit: OST_MechanicalEquipment | Natureza: Projetual | Disciplina: Instalações | Tema: AVAC - Equipamentos | bim-key_1017
1018 | IfcDistributionElement | IfcDistributionFlowElement | IfcEnergyConversionDevice | IfcHumidifier | IfcHumidifierASSISTEDELECTRIC | null | null | null | null | null | IfcDistributionElement | IfcDistributionFlowElement | IfcEnergyConversionDevice | IfcHumidifierASSISTEDELECTRIC | Umidificador eléctrico | Categoria Revit: OST_MechanicalEquipment | Natureza: Projetual | Disciplina: Instalações | Tema: AVAC - Equipamentos | bim-key_1018
1019 | IfcDistributionElement | IfcDistributionFlowElement | IfcEnergyConversionDevice | IfcHumidifier | IfcHumidifierASSISTEDNATURALGAS | null | null | null | null | null | IfcDistributionElement | IfcDistributionFlowElement | IfcEnergyConversionDevice | IfcHumidifierASSISTEDNATURALGAS | Umidificador de gás natural | Categoria Revit: OST_MechanicalEquipment | Natureza: Projetual | Disciplina: Instalações | Tema: AVAC - Equipamentos | bim-key_1019
1020 | IfcDistributionElement | IfcDistributionFlowElement | IfcEnergyConversionDevice | IfcHumidifier | IfcHumidifierASSISTEDPROPANE | null | null | null | null | null | IfcDistributionElement | IfcDistributionFlowElement | IfcEnergyConversionDevice | IfcHumidifierASSISTEDPROPANE | Umidificador assistido com propano | Categoria Revit: OST_MechanicalEquipment | Natureza: Projetual | Disciplina: Instalações | Tema: AVAC - Equipamentos | bim-key_1020
1021 | IfcDistributionElement | IfcDistributionFlowElement | IfcEnergyConversionDevice | IfcHumidifier | IfcHumidifierASSISTEDSTEAM | null | null | null | null | null | IfcDistributionElement | IfcDistributionFlowElement | IfcEnergyConversionDevice | IfcHumidifierASSISTEDSTEAM | Umidificador de vapor | Categoria Revit: OST_MechanicalEquipment | Natureza: Projetual | Disciplina: Instalações | Tema: AVAC - Equipamentos | bim-key_1021
1022 | IfcDistributionElement | IfcDistributionFlowElement | IfcEnergyConversionDevice | IfcHumidifier | IfcHumidifierSTEAMINJECTION | null | null | null | null | null | IfcDistributionElement | IfcDistributionFlowElement | IfcEnergyConversionDevice | IfcHumidifierSTEAMINJECTION | Umidificador de injeção de vapor | Categoria Revit: OST_MechanicalEquipment | Natureza: Projetual | Disciplina: Instalações | Tema: AVAC - Equipamentos | bim-key_1022
1023 | IfcDistributionElement | IfcDistributionFlowElement | IfcEnergyConversionDevice | IfcCooledBeam | IfcCooledBeamACTIVE | null | null | null | null | null | IfcDistributionElement | IfcDistributionFlowElement | IfcEnergyConversionDevice | IfcCooledBeamACTIVE | Viga arrefecida ativa | Categoria Revit: OST_MechanicalEquipment | Natureza: Projetual | Disciplina: Instalações | Tema: AVAC - Equipamentos | bim-key_1023
1024 | IfcDistributionElement | IfcDistributionFlowElement | IfcEnergyConversionDevice | IfcCooledBeam | IfcCooledBeamPASSIVE | null | null | null | null | null | IfcDistributionElement | IfcDistributionFlowElement | IfcEnergyConversionDevice | IfcCooledBeamPASSIVE | Viga arrefecida passiva | Categoria Revit: OST_MechanicalEquipment | Natureza: Projetual | Disciplina: Instalações | Tema: AVAC - Equipamentos | bim-key_1024
1025 | IfcDistributionElement | IfcDistributionFlowElement | IfcFlowFitting | IfcCableCarrierFitting | IfcCableCarrierFittingBEND | null | null | null | null | null | IfcDistributionElement | IfcDistributionFlowElement | IfcFlowFitting | IfcCableCarrierFittingBEND | Curva | . | Natureza: Projetual | Disciplina: Instalações | Tema: Distribuição de insumos | bim-key_1025
1026 | IfcDistributionElement | IfcDistributionFlowElement | IfcFlowFitting | IfcCableCarrierFitting | IfcCableCarrierFittingCONNECTOR | null | null | null | null | null | IfcDistributionElement | IfcDistributionFlowElement | IfcFlowFitting | IfcCableCarrierFittingCONNECTOR | Conector | . | Natureza: Projetual | Disciplina: Instalações | Tema: Distribuição de insumos | bim-key_1026
1027 | IfcDistributionElement | IfcDistributionFlowElement | IfcFlowFitting | IfcCableCarrierFitting | IfcCableCarrierFittingCROSS | null | null | null | null | null | IfcDistributionElement | IfcDistributionFlowElement | IfcFlowFitting | IfcCableCarrierFittingCROSS | Cruzeta | . | Natureza: Projetual | Disciplina: Instalações | Tema: Distribuição de insumos | bim-key_1027
1028 | IfcDistributionElement | IfcDistributionFlowElement | IfcFlowFitting | IfcCableCarrierFitting | IfcCableCarrierFittingJUNCTION | null | null | null | null | null | IfcDistributionElement | IfcDistributionFlowElement | IfcFlowFitting | IfcCableCarrierFittingJUNCTION | Junção | . | Natureza: Projetual | Disciplina: Instalações | Tema: Distribuição de insumos | bim-key_1028
1029 | IfcDistributionElement | IfcDistributionFlowElement | IfcFlowFitting | IfcCableCarrierFitting | IfcCableCarrierFittingREDUCER | null | null | null | null | null | IfcDistributionElement | IfcDistributionFlowElement | IfcFlowFitting | IfcCableCarrierFittingREDUCER | Redução | . | Natureza: Projetual | Disciplina: Instalações | Tema: Distribuição de insumos | bim-key_1029
1030 | IfcDistributionElement | IfcDistributionFlowElement | IfcFlowFitting | IfcCableCarrierFitting | IfcCableCarrierFittingTEE | null | null | null | null | null | IfcDistributionElement | IfcDistributionFlowElement | IfcFlowFitting | IfcCableCarrierFittingTEE | Conexão Te para cabo | . | Natureza: Projetual | Disciplina: Instalações | Tema: Distribuição de insumos | bim-key_1030
1031 | IfcDistributionElement | IfcDistributionFlowElement | IfcFlowFitting | IfcCableCarrierFitting | IfcCableCarrierFittingTRANSITION | null | null | null | null | null | IfcDistributionElement | IfcDistributionFlowElement | IfcFlowFitting | IfcCableCarrierFittingTRANSITION | Conexão de Transição para cabo | . | Natureza: Projetual | Disciplina: Instalações | Tema: Distribuição de insumos | bim-key_1031
1032 | IfcDistributionElement | IfcDistributionFlowElement | IfcFlowSegment | IfcCableCarrierSegment | IfcCableCarrierSegmentCABLEBRACKET | null | null | null | null | null | IfcDistributionElement | IfcDistributionFlowElement | IfcFlowSegment | IfcCableCarrierSegmentCABLEBRACKET | Suporte de cabos | . | Natureza: Projetual | Disciplina: Instalações | Tema: Distribuição de insumos | bim-key_1032
1033 | IfcDistributionElement | IfcDistributionFlowElement | IfcFlowSegment | IfcCableCarrierSegment | IfcCableCarrierSegmentCABLELADDERSEGMENT | null | null | null | null | null | IfcDistributionElement | IfcDistributionFlowElement | IfcFlowSegment | IfcCableCarrierSegmentCABLELADDERSEGMENT | Caminho de cabos tipo escada | . | Natureza: Projetual | Disciplina: Instalações | Tema: Distribuição de insumos | bim-key_1033
1034 | IfcDistributionElement | IfcDistributionFlowElement | IfcFlowSegment | IfcCableCarrierSegment | IfcCableCarrierSegmentCABLETRAYSEGMENT | null | null | null | null | null | IfcDistributionElement | IfcDistributionFlowElement | IfcFlowSegment | IfcCableCarrierSegmentCABLETRAYSEGMENT | Segmento de caminho para cabos tipo eletrocalha ou leitos | . | Natureza: Projetual | Disciplina: Instalações | Tema: Distribuição de insumos | bim-key_1034
1035 | IfcDistributionElement | IfcDistributionFlowElement | IfcFlowSegment | IfcCableCarrierSegment | IfcCableCarrierSegmentCABLETRUNKINGSEGMENT | null | null | null | null | null | IfcDistributionElement | IfcDistributionFlowElement | IfcFlowSegment | IfcCableCarrierSegmentCABLETRUNKINGSEGMENT | Calhas de cabos moldadas universais | . | Natureza: Projetual | Disciplina: Instalações | Tema: Distribuição de insumos | bim-key_1035
1036 | IfcDistributionElement | IfcDistributionFlowElement | IfcFlowSegment | IfcCableCarrierSegment | IfcCableCarrierSegmentCATENARYWIRE | null | null | null | null | null | IfcDistributionElement | IfcDistributionFlowElement | IfcFlowSegment | IfcCableCarrierSegmentCATENARYWIRE | Segmento de condutor de cabo em catenária | . | Natureza: Projetual | Disciplina: Instalações | Tema: Distribuição de insumos | bim-key_1036
1037 | IfcDistributionElement | IfcDistributionFlowElement | IfcFlowSegment | IfcCableCarrierSegment | IfcCableCarrierSegmentCONDUITSEGMENT | null | null | null | null | null | IfcDistributionElement | IfcDistributionFlowElement | IfcFlowSegment | IfcCableCarrierSegmentCONDUITSEGMENT | Segmento de conduite | . | Natureza: Projetual | Disciplina: Instalações | Tema: Distribuição de insumos | bim-key_1037
1038 | IfcDistributionElement | IfcDistributionFlowElement | IfcFlowSegment | IfcCableCarrierSegment | IfcCableCarrierSegmentDROPPER | null | null | null | null | null | IfcDistributionElement | IfcDistributionFlowElement | IfcFlowSegment | IfcCableCarrierSegmentDROPPER | Suporte de descida de cabos | . | Natureza: Projetual | Disciplina: Instalações | Tema: Distribuição de insumos | bim-key_1038
1039 | IfcDistributionElement | IfcDistributionFlowElement | IfcFlowFitting | IfcCableFitting | IfcCableFittingCONNECTOR | null | null | null | null | null | IfcDistributionElement | IfcDistributionFlowElement | IfcFlowFitting | IfcCableFittingCONNECTOR | Conetor de cabo | . | Natureza: Projetual | Disciplina: Instalações | Tema: Distribuição de insumos | bim-key_1039
1040 | IfcDistributionElement | IfcDistributionFlowElement | IfcFlowFitting | IfcCableFitting | IfcCableFittingENTRY | null | null | null | null | null | IfcDistributionElement | IfcDistributionFlowElement | IfcFlowFitting | IfcCableFittingENTRY | Entrada de cabo | . | Natureza: Projetual | Disciplina: Instalações | Tema: Distribuição de insumos | bim-key_1040
1041 | IfcDistributionElement | IfcDistributionFlowElement | IfcFlowFitting | IfcCableFitting | IfcCableFittingEXIT | null | null | null | null | null | IfcDistributionElement | IfcDistributionFlowElement | IfcFlowFitting | IfcCableFittingEXIT | Saída de cabo | . | Natureza: Projetual | Disciplina: Instalações | Tema: Distribuição de insumos | bim-key_1041
1042 | IfcDistributionElement | IfcDistributionFlowElement | IfcFlowFitting | IfcCableFitting | IfcCableFittingFANOUT | null | null | null | null | null | IfcDistributionElement | IfcDistributionFlowElement | IfcFlowFitting | IfcCableFittingFANOUT | Desdobrador de cabos | . | Natureza: Projetual | Disciplina: Instalações | Tema: Distribuição de insumos | bim-key_1042
1043 | IfcDistributionElement | IfcDistributionFlowElement | IfcFlowFitting | IfcCableFitting | IfcCableFittingJUNCTION | null | null | null | null | null | IfcDistributionElement | IfcDistributionFlowElement | IfcFlowFitting | IfcCableFittingJUNCTION | Junção de cabos | . | Natureza: Projetual | Disciplina: Instalações | Tema: Distribuição de insumos | bim-key_1043
1044 | IfcDistributionElement | IfcDistributionFlowElement | IfcFlowFitting | IfcCableFitting | IfcCableFittingTRANSITION | null | null | null | null | null | IfcDistributionElement | IfcDistributionFlowElement | IfcFlowFitting | IfcCableFittingTRANSITION | Transição de cabos | . | Natureza: Projetual | Disciplina: Instalações | Tema: Distribuição de insumos | bim-key_1044
1045 | IfcDistributionElement | IfcDistributionFlowElement | IfcFlowSegment | IfcCableSegment | IfcCableSegmentBUSBARSEGMENT | null | null | null | null | null | IfcDistributionElement | IfcDistributionFlowElement | IfcFlowSegment | IfcCableSegmentBUSBARSEGMENT | Busbar Segment | . | Natureza: Projetual | Disciplina: Instalações | Tema: Distribuição de insumos | bim-key_1045
1046 | IfcDistributionElement | IfcDistributionFlowElement | IfcFlowSegment | IfcCableSegment | IfcCableSegmentCABLESEGMENT | null | null | null | null | null | IfcDistributionElement | IfcDistributionFlowElement | IfcFlowSegment | IfcCableSegmentCABLESEGMENT | Segmento de Cabo | . | Natureza: Projetual | Disciplina: Instalações | Tema: Distribuição de insumos | bim-key_1046
1047 | IfcDistributionElement | IfcDistributionFlowElement | IfcFlowSegment | IfcCableSegment | IfcCableSegmentCONDUCTORSEGMENT | null | null | null | null | null | IfcDistributionElement | IfcDistributionFlowElement | IfcFlowSegment | IfcCableSegmentCONDUCTORSEGMENT | Segmento de cabo de transmissão de corrente elétrica, dados ou sinais de telecomunicação | . | Natureza: Projetual | Disciplina: Instalações | Tema: Distribuição de insumos | bim-key_1047
1048 | IfcDistributionElement | IfcDistributionFlowElement | IfcFlowSegment | IfcCableSegment | IfcCableSegmentCONTACTWIRESEGMENT | null | null | null | null | null | IfcDistributionElement | IfcDistributionFlowElement | IfcFlowSegment | IfcCableSegmentCONTACTWIRESEGMENT | Segmento de cabo de contato direto em linhas de trasnsporte | . | Natureza: Projetual | Disciplina: Instalações | Tema: Distribuição de insumos | bim-key_1048
1049 | IfcDistributionElement | IfcDistributionFlowElement | IfcFlowSegment | IfcCableSegment | IfcCableSegmentCORESEGMENT | null | null | null | null | null | IfcDistributionElement | IfcDistributionFlowElement | IfcFlowSegment | IfcCableSegmentCORESEGMENT | Segmento do núcleo do cabo de transmissão de corrente elétrica, dados ou sinais de telecomunicação | . | Natureza: Projetual | Disciplina: Instalações | Tema: Distribuição de insumos | bim-key_1049
1050 | IfcDistributionElement | IfcDistributionFlowElement | IfcFlowSegment | IfcCableSegment | IfcCableSegmentFIBERSEGMENT | null | null | null | null | null | IfcDistributionElement | IfcDistributionFlowElement | IfcFlowSegment | IfcCableSegmentFIBERSEGMENT | Segmento de cabo de fibra ótica para transmitir sinais de comunicação de alta velocidade | . | Natureza: Projetual | Disciplina: Instalações | Tema: Distribuição de insumos | bim-key_1050
1051 | IfcDistributionElement | IfcDistributionFlowElement | IfcFlowSegment | IfcCableSegment | IfcCableSegmentFIBERTUBE | null | null | null | null | null | IfcDistributionElement | IfcDistributionFlowElement | IfcFlowSegment | IfcCableSegmentFIBERTUBE | Segmento de tubo semi-rígido de plástico de raio muito pequeno protege e abriga fibras óticas | . | Natureza: Projetual | Disciplina: Instalações | Tema: Distribuição de insumos | bim-key_1051
1052 | IfcDistributionElement | IfcDistributionFlowElement | IfcFlowSegment | IfcCableSegment | IfcCableSegmentOPTICALCABLESEGMENT | null | null | null | null | null | IfcDistributionElement | IfcDistributionFlowElement | IfcFlowSegment | IfcCableSegmentOPTICALCABLESEGMENT | Segmento de cabos de fibra ótica para transmitir sinais de comunicação de alta velocidade | . | Natureza: Projetual | Disciplina: Instalações | Tema: Distribuição de insumos | bim-key_1052
1053 | IfcDistributionElement | IfcDistributionFlowElement | IfcFlowSegment | IfcCableSegment | IfcCableSegmentSTITCHWIRE | null | null | null | null | null | IfcDistributionElement | IfcDistributionFlowElement | IfcFlowSegment | IfcCableSegmentSTITCHWIRE | Acoplador ou união de fio de cabo | . | Natureza: Projetual | Disciplina: Instalações | Tema: Distribuição de insumos | bim-key_1053
1054 | IfcDistributionElement | IfcDistributionFlowElement | IfcFlowSegment | IfcCableSegment | IfcCableSegmentWIREPAIRSEGMENT | null | null | null | null | null | IfcDistributionElement | IfcDistributionFlowElement | IfcFlowSegment | IfcCableSegmentWIREPAIRSEGMENT | Segmento de fio de par trançado para transmição de dados | . | Natureza: Projetual | Disciplina: Instalações | Tema: Distribuição de insumos | bim-key_1054
1055 | IfcDistributionElement | IfcDistributionFlowElement | IfcFlowController | IfcDistributionBoard | IfcDistributionBoardCONSUMERUNIT | null | null | null | null | null | IfcDistributionElement | IfcDistributionFlowElement | IfcFlowController | IfcDistributionBoardCONSUMERUNIT | Quadro de distribuição de unidade consumidora | . | Natureza: Projetual | Disciplina: Instalações | Tema: Quadros - Distribuição de insumos ou descartes | bim-key_1055
1056 | IfcDistributionElement | IfcDistributionFlowElement | IfcFlowController | IfcDistributionBoard | IfcDistributionBoardDISPATCHINGBOARD | null | null | null | null | null | IfcDistributionElement | IfcDistributionFlowElement | IfcFlowController | IfcDistributionBoardDISPATCHINGBOARD | Quadro de distribuição lógico para dados e voz | . | Natureza: Projetual | Disciplina: Instalações | Tema: Quadros - Distribuição de insumos ou descartes | bim-key_1056
1057 | IfcDistributionElement | IfcDistributionFlowElement | IfcFlowController | IfcDistributionBoard | IfcDistributionBoardDISTRIBUTIONBOARD | null | null | null | null | null | IfcDistributionElement | IfcDistributionFlowElement | IfcFlowController | IfcDistributionBoardDISTRIBUTIONBOARD | Quadro de distribuição elétrica | . | Natureza: Projetual | Disciplina: Instalações | Tema: Quadros - Distribuição de insumos ou descartes | bim-key_1057
1058 | IfcDistributionElement | IfcDistributionFlowElement | IfcFlowController | IfcDistributionBoard | IfcDistributionBoardDISTRIBUTIONFRAME | null | null | null | null | null | IfcDistributionElement | IfcDistributionFlowElement | IfcFlowController | IfcDistributionBoardDISTRIBUTIONFRAME | Quadro de distribuição telefónica | . | Natureza: Projetual | Disciplina: Instalações | Tema: Quadros - Distribuição de insumos ou descartes | bim-key_1058
1059 | IfcDistributionElement | IfcDistributionFlowElement | IfcFlowController | IfcDistributionBoard | IfcDistributionBoardMOTORCONTROLCENTRE | null | null | null | null | null | IfcDistributionElement | IfcDistributionFlowElement | IfcFlowController | IfcDistributionBoardMOTORCONTROLCENTRE | Quadro central de controle de máquinas | . | Natureza: Projetual | Disciplina: Instalações | Tema: Quadros - Distribuição de insumos ou descartes | bim-key_1059
1060 | IfcDistributionElement | IfcDistributionFlowElement | IfcFlowController | IfcDistributionBoard | IfcDistributionBoardSWITCHBOARD | null | null | null | null | null | IfcDistributionElement | IfcDistributionFlowElement | IfcFlowController | IfcDistributionBoardSWITCHBOARD | Quadro de interruptores | . | Natureza: Projetual | Disciplina: Instalações | Tema: Quadros - Distribuição de insumos ou descartes | bim-key_1060
1061 | IfcDistributionElement | IfcDistributionFlowElement | IfcFlowFitting | IfcDuctFitting | IfcDuctFittingBEND | null | null | null | null | null | IfcDistributionElement | IfcDistributionFlowElement | IfcFlowFitting | IfcDuctFittingBEND | Curva de duto | Categoria Revit: OST_DuctCurves | Natureza: Projetual | Disciplina: Instalações | Tema: AVAC - Dutos de distribuição de insumos | bim-key_1061
1062 | IfcDistributionElement | IfcDistributionFlowElement | IfcFlowFitting | IfcDuctFitting | IfcDuctFittingCONNECTOR | null | null | null | null | null | IfcDistributionElement | IfcDistributionFlowElement | IfcFlowFitting | IfcDuctFittingCONNECTOR | Conexão de duto | Categoria Revit: OST_DuctFitting | Natureza: Projetual | Disciplina: Instalações | Tema: AVAC - Dutos de distribuição de insumos | bim-key_1062
1063 | IfcDistributionElement | IfcDistributionFlowElement | IfcFlowFitting | IfcDuctFitting | IfcDuctFittingENTRY | null | null | null | null | null | IfcDistributionElement | IfcDistributionFlowElement | IfcFlowFitting | IfcDuctFittingENTRY | Conexão de entrada de duto | Categoria Revit: OST_DuctFitting | Natureza: Projetual | Disciplina: Instalações | Tema: AVAC - Dutos de distribuição de insumos | bim-key_1063
1064 | IfcDistributionElement | IfcDistributionFlowElement | IfcFlowFitting | IfcDuctFitting | IfcDuctFittingEXIT | null | null | null | null | null | IfcDistributionElement | IfcDistributionFlowElement | IfcFlowFitting | IfcDuctFittingEXIT | Conexão de saída de duto | Categoria Revit: OST_DuctFitting | Natureza: Projetual | Disciplina: Instalações | Tema: AVAC - Dutos de distribuição de insumos | bim-key_1064
1065 | IfcDistributionElement | IfcDistributionFlowElement | IfcFlowFitting | IfcDuctFitting | IfcDuctFittingJUNCTION | null | null | null | null | null | IfcDistributionElement | IfcDistributionFlowElement | IfcFlowFitting | IfcDuctFittingJUNCTION | Conexão de junção de dutos | Categoria Revit: OST_DuctFitting | Natureza: Projetual | Disciplina: Instalações | Tema: AVAC - Dutos de distribuição de insumos | bim-key_1065
1066 | IfcDistributionElement | IfcDistributionFlowElement | IfcFlowFitting | IfcDuctFitting | IfcDuctFittingOBSTRUCTION | null | null | null | null | null | IfcDistributionElement | IfcDistributionFlowElement | IfcFlowFitting | IfcDuctFittingOBSTRUCTION | Conexão de obstrução de duto | Categoria Revit: OST_DuctFitting | Natureza: Projetual | Disciplina: Instalações | Tema: AVAC - Dutos de distribuição de insumos | bim-key_1066
1067 | IfcDistributionElement | IfcDistributionFlowElement | IfcFlowFitting | IfcDuctFitting | IfcDuctFittingTRANSITION | null | null | null | null | null | IfcDistributionElement | IfcDistributionFlowElement | IfcFlowFitting | IfcDuctFittingTRANSITION | Conexão de transição de duto | Categoria Revit: OST_DuctFitting | Natureza: Projetual | Disciplina: Instalações | Tema: AVAC - Dutos de distribuição de insumos | bim-key_1067
1068 | IfcDistributionElement | IfcDistributionFlowElement | IfcFlowSegment | IfcDuctSegment | IfcDuctSegmentFLEXIBLESEGMENT | null | null | null | null | null | IfcDistributionElement | IfcDistributionFlowElement | IfcFlowSegment | IfcDuctSegmentFLEXIBLESEGMENT | Segmento de duto flexível | Categoria Revit: OST_DuctCurves | Natureza: Projetual | Disciplina: Instalações | Tema: AVAC - Dutos de distribuição de insumos | bim-key_1068
1069 | IfcDistributionElement | IfcDistributionFlowElement | IfcFlowSegment | IfcDuctSegment | IfcDuctSegmentRIGIDSEGMENT | null | null | null | null | null | IfcDistributionElement | IfcDistributionFlowElement | IfcFlowSegment | IfcDuctSegmentRIGIDSEGMENT | Segmento de duto rígido | Categoria Revit: OST_DuctCurves | Natureza: Projetual | Disciplina: Instalações | Tema: AVAC - Dutos de distribuição de insumos | bim-key_1069
1070 | IfcDistributionElement | IfcDistributionFlowElement | IfcFlowTreatmentDevice | IfcDuctSilencer | IfcDuctSilencerFLATOVAL | null | null | null | null | null | IfcDistributionElement | IfcDistributionFlowElement | IfcFlowTreatmentDevice | IfcDuctSilencerFLATOVAL | Silenciador de duto oval plano | Categoria Revit: OST_DuctInsulations | Natureza: Projetual | Disciplina: Instalações | Tema: AVAC - Dutos de distribuição de insumos | bim-key_1070
1071 | IfcDistributionElement | IfcDistributionFlowElement | IfcFlowTreatmentDevice | IfcDuctSilencer | IfcDuctSilencerRECTANGULAR | null | null | null | null | null | IfcDistributionElement | IfcDistributionFlowElement | IfcFlowTreatmentDevice | IfcDuctSilencerRECTANGULAR | Silenciador de duto retangular | Categoria Revit: OST_DuctInsulations | Natureza: Projetual | Disciplina: Instalações | Tema: AVAC - Dutos de distribuição de insumos | bim-key_1071
1072 | IfcDistributionElement | IfcDistributionFlowElement | IfcFlowTreatmentDevice | IfcDuctSilencer | IfcDuctSilencerROUND | null | null | null | null | null | IfcDistributionElement | IfcDistributionFlowElement | IfcFlowTreatmentDevice | IfcDuctSilencerROUND | Silenciador de duto circular | Categoria Revit: OST_DuctInsulations | Natureza: Projetual | Disciplina: Instalações | Tema: AVAC - Dutos de distribuição de insumos | bim-key_1072
1073 | IfcDistributionElement | IfcDistributionFlowElement | IfcFlowStorageDevice | IfcElectricFlowStorageDevice | IfcElectricFlowStorageDeviceBATTERY | null | null | null | null | null | IfcDistributionElement | IfcDistributionFlowElement | IfcFlowStorageDevice | IfcElectricFlowStorageDeviceBATTERY | Armazenador de insumo elétrico tipo bateria | . | Natureza: Projetual | Disciplina: Instalações | Tema: Equipamentos de reserva elétrica | bim-key_1073
1074 | IfcDistributionElement | IfcDistributionFlowElement | IfcFlowStorageDevice | IfcElectricFlowStorageDevice | IfcElectricFlowStorageDeviceCAPACITOR | null | null | null | null | null | IfcDistributionElement | IfcDistributionFlowElement | IfcFlowStorageDevice | IfcElectricFlowStorageDeviceCAPACITOR | Armazenador de insumo elétrico tipo capacitor | . | Natureza: Projetual | Disciplina: Instalações | Tema: Equipamentos de reserva elétrica | bim-key_1074
1075 | IfcDistributionElement | IfcDistributionFlowElement | IfcFlowStorageDevice | IfcElectricFlowStorageDevice | IfcElectricFlowStorageDeviceCAPACITORBANK | null | null | null | null | null | IfcDistributionElement | IfcDistributionFlowElement | IfcFlowStorageDevice | IfcElectricFlowStorageDeviceCAPACITORBANK | Armazenador de insumo elétrico tipo banco de capacitores | . | Natureza: Projetual | Disciplina: Instalações | Tema: Equipamentos de reserva elétrica | bim-key_1075
1076 | IfcDistributionElement | IfcDistributionFlowElement | IfcFlowStorageDevice | IfcElectricFlowStorageDevice | IfcElectricFlowStorageDeviceCOMPENSATOR | null | null | null | null | null | IfcDistributionElement | IfcDistributionFlowElement | IfcFlowStorageDevice | IfcElectricFlowStorageDeviceCOMPENSATOR | Armazenador de insumo elétrico tipo compensador | . | Natureza: Projetual | Disciplina: Instalações | Tema: Equipamentos de reserva elétrica | bim-key_1076
1077 | IfcDistributionElement | IfcDistributionFlowElement | IfcFlowStorageDevice | IfcElectricFlowStorageDevice | IfcElectricFlowStorageDeviceHARMONICFILTER | null | null | null | null | null | IfcDistributionElement | IfcDistributionFlowElement | IfcFlowStorageDevice | IfcElectricFlowStorageDeviceHARMONICFILTER | Armazenador de insumo elétrico tipo filtro harmônico | . | Natureza: Projetual | Disciplina: Instalações | Tema: Equipamentos de reserva elétrica | bim-key_1077
1078 | IfcDistributionElement | IfcDistributionFlowElement | IfcFlowStorageDevice | IfcElectricFlowStorageDevice | IfcElectricFlowStorageDeviceINDUCTOR | null | null | null | null | null | IfcDistributionElement | IfcDistributionFlowElement | IfcFlowStorageDevice | IfcElectricFlowStorageDeviceINDUCTOR | Armazenador de insumo elétrico tipo indutor | . | Natureza: Projetual | Disciplina: Instalações | Tema: Equipamentos de reserva elétrica | bim-key_1078
1079 | IfcDistributionElement | IfcDistributionFlowElement | IfcFlowStorageDevice | IfcElectricFlowStorageDevice | IfcElectricFlowStorageDeviceINDUCTORBANK | null | null | null | null | null | IfcDistributionElement | IfcDistributionFlowElement | IfcFlowStorageDevice | IfcElectricFlowStorageDeviceINDUCTORBANK | Armazenador de insumo elétrico tipo banco de indutores | . | Natureza: Projetual | Disciplina: Instalações | Tema: Equipamentos de reserva elétrica | bim-key_1079
1080 | IfcDistributionElement | IfcDistributionFlowElement | IfcFlowStorageDevice | IfcElectricFlowStorageDevice | IfcElectricFlowStorageDeviceRECHARGER | null | null | null | null | null | IfcDistributionElement | IfcDistributionFlowElement | IfcFlowStorageDevice | IfcElectricFlowStorageDeviceRECHARGER | Armazenador de insumo elétrico tipo carregador | . | Natureza: Projetual | Disciplina: Instalações | Tema: Equipamentos de reserva elétrica | bim-key_1080
1081 | IfcDistributionElement | IfcDistributionFlowElement | IfcFlowStorageDevice | IfcElectricFlowStorageDevice | IfcElectricFlowStorageDeviceUPS | null | null | null | null | null | IfcDistributionElement | IfcDistributionFlowElement | IfcFlowStorageDevice | IfcElectricFlowStorageDeviceUPS | Armazenador de insumo elétrico tipo UPS | . | Natureza: Projetual | Disciplina: Instalações | Tema: Equipamentos de reserva elétrica | bim-key_1081
1082 | IfcDistributionElement | IfcDistributionFlowElement | IfcFlowTerminal | IfcElectricAppliance | IfcElectricApplianceDISHWASHER | null | null | null | null | null | IfcDistributionElement | IfcDistributionFlowElement | IfcFlowTerminal | IfcElectricApplianceDISHWASHER | Aparelho lava-louças | Categoria Revit: OST_ElectricalEquipment | Natureza: Projetual | Disciplina: Instalações | Tema: Equipamentos de consumo elétrico | bim-key_1082
1083 | IfcDistributionElement | IfcDistributionFlowElement | IfcFlowTerminal | IfcElectricAppliance | IfcElectricApplianceELECTRICCOOKER | null | null | null | null | null | IfcDistributionElement | IfcDistributionFlowElement | IfcFlowTerminal | IfcElectricApplianceELECTRICCOOKER | Aparelho forno eletrico | Categoria Revit: OST_ElectricalEquipment | Natureza: Projetual | Disciplina: Instalações | Tema: Equipamentos de consumo elétrico | bim-key_1083
1084 | IfcDistributionElement | IfcDistributionFlowElement | IfcFlowTerminal | IfcElectricAppliance | IfcElectricApplianceFREESTANDINGELECTRICHEATER | null | null | null | null | null | IfcDistributionElement | IfcDistributionFlowElement | IfcFlowTerminal | IfcElectricApplianceFREESTANDINGELECTRICHEATER | Aparelho aquecedor elétrico de pé | Categoria Revit: OST_ElectricalEquipment | Natureza: Projetual | Disciplina: Instalações | Tema: Equipamentos de consumo elétrico | bim-key_1084
1085 | IfcDistributionElement | IfcDistributionFlowElement | IfcFlowTerminal | IfcElectricAppliance | IfcElectricApplianceFREESTANDINGFAN | null | null | null | null | null | IfcDistributionElement | IfcDistributionFlowElement | IfcFlowTerminal | IfcElectricApplianceFREESTANDINGFAN | Aparelho ventilador de pé | Categoria Revit: OST_ElectricalEquipment | Natureza: Projetual | Disciplina: Instalações | Tema: Equipamentos de consumo elétrico | bim-key_1085
1086 | IfcDistributionElement | IfcDistributionFlowElement | IfcFlowTerminal | IfcElectricAppliance | IfcElectricApplianceFREESTANDINGWATERCOOLER | null | null | null | null | null | IfcDistributionElement | IfcDistributionFlowElement | IfcFlowTerminal | IfcElectricApplianceFREESTANDINGWATERCOOLER | Aparelho individual de enfriamento de água | Categoria Revit: OST_ElectricalEquipment | Natureza: Projetual | Disciplina: Instalações | Tema: Equipamentos de consumo elétrico | bim-key_1086
1087 | IfcDistributionElement | IfcDistributionFlowElement | IfcFlowTerminal | IfcElectricAppliance | IfcElectricApplianceFREESTANDINGWATERHEATER | null | null | null | null | null | IfcDistributionElement | IfcDistributionFlowElement | IfcFlowTerminal | IfcElectricApplianceFREESTANDINGWATERHEATER | Aparelho individual de aquecimento de água | Categoria Revit: OST_ElectricalEquipment | Natureza: Projetual | Disciplina: Instalações | Tema: Equipamentos de consumo elétrico | bim-key_1087
1088 | IfcDistributionElement | IfcDistributionFlowElement | IfcFlowTerminal | IfcElectricAppliance | IfcElectricApplianceFREEZER | null | null | null | null | null | IfcDistributionElement | IfcDistributionFlowElement | IfcFlowTerminal | IfcElectricApplianceFREEZER | Aparelho tipo freezer | Categoria Revit: OST_ElectricalEquipment | Natureza: Projetual | Disciplina: Instalações | Tema: Equipamentos de consumo elétrico | bim-key_1088
1089 | IfcDistributionElement | IfcDistributionFlowElement | IfcFlowTerminal | IfcElectricAppliance | IfcElectricApplianceFRIDGE_FREEZER | null | null | null | null | null | IfcDistributionElement | IfcDistributionFlowElement | IfcFlowTerminal | IfcElectricApplianceFRIDGE_FREEZER | Aparelho tipo cogelador | Categoria Revit: OST_ElectricalEquipment | Natureza: Projetual | Disciplina: Instalações | Tema: Equipamentos de consumo elétrico | bim-key_1089
1090 | IfcDistributionElement | IfcDistributionFlowElement | IfcFlowTerminal | IfcElectricAppliance | IfcElectricApplianceHANDDRYER | null | null | null | null | null | IfcDistributionElement | IfcDistributionFlowElement | IfcFlowTerminal | IfcElectricApplianceHANDDRYER | Aparelho tipo secador de mãos | Categoria Revit: OST_ElectricalEquipment | Natureza: Projetual | Disciplina: Instalações | Tema: Equipamentos de consumo elétrico | bim-key_1090
1091 | IfcDistributionElement | IfcDistributionFlowElement | IfcFlowTerminal | IfcElectricAppliance | IfcElectricApplianceKITCHENMACHINE | null | null | null | null | null | IfcDistributionElement | IfcDistributionFlowElement | IfcFlowTerminal | IfcElectricApplianceKITCHENMACHINE | Aparelho tipo máquina de cozinha | Categoria Revit: OST_ElectricalEquipment | Natureza: Projetual | Disciplina: Instalações | Tema: Equipamentos de consumo elétrico | bim-key_1091
1092 | IfcDistributionElement | IfcDistributionFlowElement | IfcFlowTerminal | IfcElectricAppliance | IfcElectricApplianceMICROWAVE | null | null | null | null | null | IfcDistributionElement | IfcDistributionFlowElement | IfcFlowTerminal | IfcElectricApplianceMICROWAVE | Aparelho tipo microondas | Categoria Revit: OST_ElectricalEquipment | Natureza: Projetual | Disciplina: Instalações | Tema: Equipamentos de consumo elétrico | bim-key_1092
1093 | IfcDistributionElement | IfcDistributionFlowElement | IfcFlowTerminal | IfcElectricAppliance | IfcElectricAppliancePHOTOCOPIER | null | null | null | null | null | IfcDistributionElement | IfcDistributionFlowElement | IfcFlowTerminal | IfcElectricAppliancePHOTOCOPIER | Aparelho tipo fotocopiadora | Categoria Revit: OST_ElectricalEquipment | Natureza: Projetual | Disciplina: Instalações | Tema: Equipamentos de consumo elétrico | bim-key_1093
1094 | IfcDistributionElement | IfcDistributionFlowElement | IfcFlowTerminal | IfcElectricAppliance | IfcElectricApplianceREFRIGERATOR | null | null | null | null | null | IfcDistributionElement | IfcDistributionFlowElement | IfcFlowTerminal | IfcElectricApplianceREFRIGERATOR | Aparelho tipo geladeira | Categoria Revit: OST_ElectricalEquipment | Natureza: Projetual | Disciplina: Instalações | Tema: Equipamentos de consumo elétrico | bim-key_1094
1095 | IfcDistributionElement | IfcDistributionFlowElement | IfcFlowTerminal | IfcElectricAppliance | IfcElectricApplianceTUMBLEDRYER | null | null | null | null | null | IfcDistributionElement | IfcDistributionFlowElement | IfcFlowTerminal | IfcElectricApplianceTUMBLEDRYER | Aparelho tipo secador | Categoria Revit: OST_ElectricalEquipment | Natureza: Projetual | Disciplina: Instalações | Tema: Equipamentos de consumo elétrico | bim-key_1095
1096 | IfcDistributionElement | IfcDistributionFlowElement | IfcFlowTerminal | IfcElectricAppliance | IfcElectricApplianceVENDINGMACHINE | null | null | null | null | null | IfcDistributionElement | IfcDistributionFlowElement | IfcFlowTerminal | IfcElectricApplianceVENDINGMACHINE | Máquina de venda automática | Categoria Revit: OST_ElectricalEquipment | Natureza: Projetual | Disciplina: Instalações | Tema: Equipamentos de consumo elétrico | bim-key_1096
1097 | IfcDistributionElement | IfcDistributionFlowElement | IfcFlowTerminal | IfcElectricAppliance | IfcElectricApplianceWASHINGMACHINE | null | null | null | null | null | IfcDistributionElement | IfcDistributionFlowElement | IfcFlowTerminal | IfcElectricApplianceWASHINGMACHINE | Máquina de lavar | Categoria Revit: OST_ElectricalEquipment | Natureza: Projetual | Disciplina: Instalações | Tema: Equipamentos de consumo elétrico | bim-key_1097
1098 | IfcDistributionElement | IfcDistributionFlowElement | IfcEnergyConversionDevice | IfcTubeBundle | IfcTubeBundleFINNED | null | null | null | null | null | IfcDistributionElement | IfcDistributionFlowElement | IfcEnergyConversionDevice | IfcTubeBundleFINNED | Tubos aletados | Categoria Revit: OST_MechanicalEquipment | Natureza: Projetual | Disciplina: Energia | Tema: Geração de insumo | bim-key_1098
1099 | IfcDistributionElement | IfcDistributionFlowElement | IfcEnergyConversionDevice | IfcSolarDevice | IfcSolarDeviceSOLARCOLLECTOR | null | null | null | null | null | IfcDistributionElement | IfcDistributionFlowElement | IfcEnergyConversionDevice | IfcSolarDeviceSOLARCOLLECTOR | Dispositivo de energia tipo painel de coletor solar | Categoria Revit: OST_MechanicalEquipment | Natureza: Projetual | Disciplina: Energia | Tema: Geração de insumo | bim-key_1099
1100 | IfcDistributionElement | IfcDistributionFlowElement | IfcEnergyConversionDevice | IfcSolarDevice | IfcSolarDeviceSOLARPANEL | null | null | null | null | null | IfcDistributionElement | IfcDistributionFlowElement | IfcEnergyConversionDevice | IfcSolarDeviceSOLARPANEL | Dispositivo de energia painel solar | Categoria Revit: OST_MechanicalEquipment | Natureza: Projetual | Disciplina: Energia | Tema: Geração de insumo | bim-key_1100
1101 | IfcDistributionElement | IfcDistributionFlowElement | IfcEnergyConversionDevice | IfcElectricGenerator | IfcElectricGeneratorCHP | null | null | null | null | null | IfcDistributionElement | IfcDistributionFlowElement | IfcEnergyConversionDevice | IfcElectricGeneratorCHP | Dispositivo de energia tipo gerador elétrico CHP | Categoria Revit: OST_MechanicalEquipment or OST_ElectricalEquipment | Natureza: Projetual | Disciplina: Energia | Tema: Geração de insumo | bim-key_1101
1102 | IfcDistributionElement | IfcDistributionFlowElement | IfcEnergyConversionDevice | IfcElectricGenerator | IfcElectricGeneratorENGINEGENERATOR | null | null | null | null | null | IfcDistributionElement | IfcDistributionFlowElement | IfcEnergyConversionDevice | IfcElectricGeneratorENGINEGENERATOR | Dispositivo de energia tipo motor elétrico para geração | Categoria Revit: OST_MechanicalEquipment or OST_ElectricalEquipment | Natureza: Projetual | Disciplina: Energia | Tema: Geração de insumo | bim-key_1102
1103 | IfcDistributionElement | IfcDistributionFlowElement | IfcEnergyConversionDevice | IfcElectricGenerator | IfcElectricGeneratorSTANDALONE | null | null | null | null | null | IfcDistributionElement | IfcDistributionFlowElement | IfcEnergyConversionDevice | IfcElectricGeneratorSTANDALONE | Dispositivo de energia tipo gerador autônomo | Categoria Revit: OST_MechanicalEquipment or OST_ElectricalEquipment | Natureza: Projetual | Disciplina: Energia | Tema: Geração de insumo | bim-key_1103
1104 | IfcDistributionElement | IfcDistributionFlowElement | IfcFlowController | IfcSwitchingDevice | IfcSwitchingDeviceCONTACTOR | null | null | null | null | null | IfcDistributionElement | IfcDistributionFlowElement | IfcFlowController | IfcSwitchingDeviceCONTACTOR | Interruptor tipo contator | Categoria Revit: OST_ElectricalFixtures andCategoria Revit: OST_SwitchSystem | Natureza: Projetual | Disciplina: Instalações | Tema: Controle | bim-key_1104
1105 | IfcDistributionElement | IfcDistributionFlowElement | IfcFlowController | IfcSwitchingDevice | IfcSwitchingDeviceDIMMERSWITCH | null | null | null | null | null | IfcDistributionElement | IfcDistributionFlowElement | IfcFlowController | IfcSwitchingDeviceDIMMERSWITCH | Interruptor tipo dimmer | Categoria Revit: OST_ElectricalFixtures andCategoria Revit: OST_SwitchSystem | Natureza: Projetual | Disciplina: Instalações | Tema: Controle | bim-key_1105
1106 | IfcDistributionElement | IfcDistributionFlowElement | IfcFlowController | IfcSwitchingDevice | IfcSwitchingDeviceEMERGENCYSTOP | null | null | null | null | null | IfcDistributionElement | IfcDistributionFlowElement | IfcFlowController | IfcSwitchingDeviceEMERGENCYSTOP | Interruptor para desligamento de emergência | Categoria Revit: OST_ElectricalFixtures andCategoria Revit: OST_SwitchSystem | Natureza: Projetual | Disciplina: Instalações | Tema: Controle | bim-key_1106
1107 | IfcDistributionElement | IfcDistributionFlowElement | IfcFlowController | IfcSwitchingDevice | IfcSwitchingDeviceKEYPAD | null | null | null | null | null | IfcDistributionElement | IfcDistributionFlowElement | IfcFlowController | IfcSwitchingDeviceKEYPAD | Interruptor tipo KeyPad | Categoria Revit: OST_ElectricalFixtures andCategoria Revit: OST_SwitchSystem | Natureza: Projetual | Disciplina: Instalações | Tema: Controle | bim-key_1107
1108 | IfcDistributionElement | IfcDistributionFlowElement | IfcFlowController | IfcSwitchingDevice | IfcSwitchingDeviceMOMENTARYSWITCH | null | null | null | null | null | IfcDistributionElement | IfcDistributionFlowElement | IfcFlowController | IfcSwitchingDeviceMOMENTARYSWITCH | Interruptor temporário | Categoria Revit: OST_ElectricalFixtures andCategoria Revit: OST_SwitchSystem | Natureza: Projetual | Disciplina: Instalações | Tema: Controle | bim-key_1108
1109 | IfcDistributionElement | IfcDistributionFlowElement | IfcFlowController | IfcSwitchingDevice | IfcSwitchingDeviceRELAY | null | null | null | null | null | IfcDistributionElement | IfcDistributionFlowElement | IfcFlowController | IfcSwitchingDeviceRELAY | Interruptor relé | Categoria Revit: OST_ElectricalFixtures andCategoria Revit: OST_SwitchSystem | Natureza: Projetual | Disciplina: Instalações | Tema: Controle | bim-key_1109
1110 | IfcDistributionElement | IfcDistributionFlowElement | IfcFlowController | IfcSwitchingDevice | IfcSwitchingDeviceSELECTORSWITCH | null | null | null | null | null | IfcDistributionElement | IfcDistributionFlowElement | IfcFlowController | IfcSwitchingDeviceSELECTORSWITCH | Interruptor de seleção | Categoria Revit: OST_ElectricalFixtures andCategoria Revit: OST_SwitchSystem | Natureza: Projetual | Disciplina: Instalações | Tema: Controle | bim-key_1110
1111 | IfcDistributionElement | IfcDistributionFlowElement | IfcFlowController | IfcSwitchingDevice | IfcSwitchingDeviceSTART_AND_STOP_EQUIPMENT | null | null | null | null | null | IfcDistributionElement | IfcDistributionFlowElement | IfcFlowController | IfcSwitchingDeviceSTART_AND_STOP_EQUIPMENT | Interruptor de partida e parada | Categoria Revit: OST_ElectricalFixtures andCategoria Revit: OST_SwitchSystem | Natureza: Projetual | Disciplina: Instalações | Tema: Controle | bim-key_1111
1112 | IfcDistributionElement | IfcDistributionFlowElement | IfcFlowController | IfcSwitchingDevice | IfcSwitchingDeviceSTARTER | null | null | null | null | null | IfcDistributionElement | IfcDistributionFlowElement | IfcFlowController | IfcSwitchingDeviceSTARTER | Interruptor de partida | Categoria Revit: OST_ElectricalFixtures andCategoria Revit: OST_SwitchSystem | Natureza: Projetual | Disciplina: Instalações | Tema: Controle | bim-key_1112
1113 | IfcDistributionElement | IfcDistributionFlowElement | IfcFlowController | IfcSwitchingDevice | IfcSwitchingDeviceSWITCHDISCONNECTOR | null | null | null | null | null | IfcDistributionElement | IfcDistributionFlowElement | IfcFlowController | IfcSwitchingDeviceSWITCHDISCONNECTOR | Interruptor tipo chave seccionadora | Categoria Revit: OST_ElectricalFixtures andCategoria Revit: OST_SwitchSystem | Natureza: Projetual | Disciplina: Instalações | Tema: Controle | bim-key_1113
1114 | IfcDistributionElement | IfcDistributionFlowElement | IfcFlowController | IfcSwitchingDevice | IfcSwitchingDeviceTOGGLESWITCH | null | null | null | null | null | IfcDistributionElement | IfcDistributionFlowElement | IfcFlowController | IfcSwitchingDeviceTOGGLESWITCH | Interruptor de alternância | Categoria Revit: OST_ElectricalFixtures andCategoria Revit: OST_SwitchSystem | Natureza: Projetual | Disciplina: Instalações | Tema: Controle | bim-key_1114
1115 | IfcDistributionElement | IfcDistributionFlowElement | IfcEnergyConversionDevice | IfcElectricMotor | IfcElectricMotorDC | null | null | null | null | null | IfcDistributionElement | IfcDistributionFlowElement | IfcEnergyConversionDevice | IfcElectricMotorDC | Motor DC | Categoria Revit: OST_MechanicalEquipment or OST_ElectricalEquipment | Natureza: Projetual | Disciplina: Instalações | Tema: Motores | bim-key_1115
1116 | IfcDistributionElement | IfcDistributionFlowElement | IfcEnergyConversionDevice | IfcElectricMotor | IfcElectricMotorINDUCTION | null | null | null | null | null | IfcDistributionElement | IfcDistributionFlowElement | IfcEnergyConversionDevice | IfcElectricMotorINDUCTION | Motor de indução elétrica | Categoria Revit: OST_MechanicalEquipment or OST_ElectricalEquipment | Natureza: Projetual | Disciplina: Instalações | Tema: Motores | bim-key_1116
1117 | IfcDistributionElement | IfcDistributionFlowElement | IfcEnergyConversionDevice | IfcElectricMotor | IfcElectricMotorPOLYPHASE | null | null | null | null | null | IfcDistributionElement | IfcDistributionFlowElement | IfcEnergyConversionDevice | IfcElectricMotorPOLYPHASE | Motor elétrico polifásico | Categoria Revit: OST_MechanicalEquipment or OST_ElectricalEquipment | Natureza: Projetual | Disciplina: Instalações | Tema: Motores | bim-key_1117
1118 | IfcDistributionElement | IfcDistributionFlowElement | IfcEnergyConversionDevice | IfcElectricMotor | IfcElectricMotorRELUCTANCESYNCHRONOUS | null | null | null | null | null | IfcDistributionElement | IfcDistributionFlowElement | IfcEnergyConversionDevice | IfcElectricMotorRELUCTANCESYNCHRONOUS | Motor elétrico de relutância síncrona | Categoria Revit: OST_MechanicalEquipment or OST_ElectricalEquipment | Natureza: Projetual | Disciplina: Instalações | Tema: Motores | bim-key_1118
1119 | IfcDistributionElement | IfcDistributionFlowElement | IfcEnergyConversionDevice | IfcElectricMotor | IfcElectricMotorSYNCHRONOUS | null | null | null | null | null | IfcDistributionElement | IfcDistributionFlowElement | IfcEnergyConversionDevice | IfcElectricMotorSYNCHRONOUS | Motor elétrico síncrono | Categoria Revit: OST_MechanicalEquipment or OST_ElectricalEquipment | Natureza: Projetual | Disciplina: Instalações | Tema: Motores | bim-key_1119
1120 | IfcDistributionElement | IfcDistributionFlowElement | IfcEnergyConversionDevice | IfcTransformer | IfcTransformerCHOPPER | null | null | null | null | null | IfcDistributionElement | IfcDistributionFlowElement | IfcEnergyConversionDevice | IfcTransformerCHOPPER | Transformador de tensão | . | Natureza: Projetual | Disciplina: Instalações | Tema: Transformadores elétricos | bim-key_1120
1121 | IfcDistributionElement | IfcDistributionFlowElement | IfcEnergyConversionDevice | IfcTransformer | IfcTransformerCOMBINED | null | null | null | null | null | IfcDistributionElement | IfcDistributionFlowElement | IfcEnergyConversionDevice | IfcTransformerCOMBINED | Transformador combinado | . | Natureza: Projetual | Disciplina: Instalações | Tema: Transformadores elétricos | bim-key_1121
1122 | IfcDistributionElement | IfcDistributionFlowElement | IfcEnergyConversionDevice | IfcTransformer | IfcTransformerCURRENT | null | null | null | null | null | IfcDistributionElement | IfcDistributionFlowElement | IfcEnergyConversionDevice | IfcTransformerCURRENT | Transformador de corrente | . | Natureza: Projetual | Disciplina: Instalações | Tema: Transformadores elétricos | bim-key_1122
1123 | IfcDistributionElement | IfcDistributionFlowElement | IfcEnergyConversionDevice | IfcTransformer | IfcTransformerFREQUENCY | null | null | null | null | null | IfcDistributionElement | IfcDistributionFlowElement | IfcEnergyConversionDevice | IfcTransformerFREQUENCY | Transformador de frequência | . | Natureza: Projetual | Disciplina: Instalações | Tema: Transformadores elétricos | bim-key_1123
1124 | IfcDistributionElement | IfcDistributionFlowElement | IfcEnergyConversionDevice | IfcTransformer | IfcTransformerINVERTER | null | null | null | null | null | IfcDistributionElement | IfcDistributionFlowElement | IfcEnergyConversionDevice | IfcTransformerINVERTER | Transformador inversor | . | Natureza: Projetual | Disciplina: Instalações | Tema: Transformadores elétricos | bim-key_1124
1125 | IfcDistributionElement | IfcDistributionFlowElement | IfcEnergyConversionDevice | IfcTransformer | IfcTransformerRECTIFIER | null | null | null | null | null | IfcDistributionElement | IfcDistributionFlowElement | IfcEnergyConversionDevice | IfcTransformerRECTIFIER | Transformador rectificador | . | Natureza: Projetual | Disciplina: Instalações | Tema: Transformadores elétricos | bim-key_1125
1126 | IfcDistributionElement | IfcDistributionFlowElement | IfcEnergyConversionDevice | IfcTransformer | IfcTransformerVOLTAGE | null | null | null | null | null | IfcDistributionElement | IfcDistributionFlowElement | IfcEnergyConversionDevice | IfcTransformerVOLTAGE | Transformador de voltage | . | Natureza: Projetual | Disciplina: Instalações | Tema: Transformadores elétricos | bim-key_1126
1127 | IfcDistributionElement | IfcDistributionFlowElement | IfcFlowTerminal | IfcLiquidTerminal | IfcLiquidTerminalHOSEREEL | null | null | null | null | null | IfcDistributionElement | IfcDistributionFlowElement | IfcFlowTerminal | IfcLiquidTerminalHOSEREEL | Terminal de líquidos tipo carretel para mangueira de transferência | . | Natureza: Projetual | Disciplina: Instalações | Tema: Insumos líquidos | bim-key_1127
1128 | IfcDistributionElement | IfcDistributionFlowElement | IfcFlowTerminal | IfcLiquidTerminal | IfcLiquidTerminalLOADINGARM | null | null | null | null | null | IfcDistributionElement | IfcDistributionFlowElement | IfcFlowTerminal | IfcLiquidTerminalLOADINGARM | Terminal de líquidos tipo braço de carregamento | . | Natureza: Projetual | Disciplina: Instalações | Tema: Insumos líquidos | bim-key_1128
1129 | IfcDistributionElement | IfcDistributionFlowElement | IfcFlowMovingDevice | IfcPump | IfcPumpCIRCULATOR | null | null | null | null | null | IfcDistributionElement | IfcDistributionFlowElement | IfcFlowMovingDevice | IfcPumpCIRCULATOR | Bomba de circulação | Categoria Revit: OST_MechanicalEquipment | Natureza: Força motriz | Disciplina: Instalações | Tema: Bombas | bim-key_1129
1130 | IfcDistributionElement | IfcDistributionFlowElement | IfcFlowMovingDevice | IfcPump | IfcPumpENDSUCTION | null | null | null | null | null | IfcDistributionElement | IfcDistributionFlowElement | IfcFlowMovingDevice | IfcPumpENDSUCTION | Bomba de sucção final | Categoria Revit: OST_MechanicalEquipment | Natureza: Força motriz | Disciplina: Instalações | Tema: Bombas | bim-key_1130
1131 | IfcDistributionElement | IfcDistributionFlowElement | IfcFlowMovingDevice | IfcPump | IfcPumpSPLITCASE | null | null | null | null | null | IfcDistributionElement | IfcDistributionFlowElement | IfcFlowMovingDevice | IfcPumpSPLITCASE | Bomba de corpo bipartido | Categoria Revit: OST_MechanicalEquipment | Natureza: Força motriz | Disciplina: Instalações | Tema: Bombas | bim-key_1131
1132 | IfcDistributionElement | IfcDistributionFlowElement | IfcFlowMovingDevice | IfcPump | IfcPumpSUBMERSIBLEPUMP | null | null | null | null | null | IfcDistributionElement | IfcDistributionFlowElement | IfcFlowMovingDevice | IfcPumpSUBMERSIBLEPUMP | Bomba submersível | Categoria Revit: OST_MechanicalEquipment | Natureza: Força motriz | Disciplina: Instalações | Tema: Bombas | bim-key_1132
1133 | IfcDistributionElement | IfcDistributionFlowElement | IfcFlowMovingDevice | IfcPump | IfcPumpSUMPPUMP | null | null | null | null | null | IfcDistributionElement | IfcDistributionFlowElement | IfcFlowMovingDevice | IfcPumpSUMPPUMP | Bomba de drenagem | Categoria Revit: OST_MechanicalEquipment | Natureza: Força motriz | Disciplina: Instalações | Tema: Bombas | bim-key_1133
1134 | IfcDistributionElement | IfcDistributionFlowElement | IfcFlowMovingDevice | IfcPump | IfcPumpVERTICALINLINE | null | null | null | null | null | IfcDistributionElement | IfcDistributionFlowElement | IfcFlowMovingDevice | IfcPumpVERTICALINLINE | Bomba vertical em linha | Categoria Revit: OST_MechanicalEquipment | Natureza: Força motriz | Disciplina: Instalações | Tema: Bombas | bim-key_1134
1135 | IfcDistributionElement | IfcDistributionFlowElement | IfcFlowMovingDevice | IfcPump | IfcPumpVERTICALTURBINE | null | null | null | null | null | IfcDistributionElement | IfcDistributionFlowElement | IfcFlowMovingDevice | IfcPumpVERTICALTURBINE | Bomba tipo turbina vertical | Categoria Revit: OST_MechanicalEquipment | Natureza: Força motriz | Disciplina: Instalações | Tema: Bombas | bim-key_1135
1136 | IfcDistributionElement | IfcDistributionFlowElement | IfcEnergyConversionDevice | IfcEngine | IfcEngineEXTERNALCOMBUSTION | null | null | null | null | null | IfcDistributionElement | IfcDistributionFlowElement | IfcEnergyConversionDevice | IfcEngineEXTERNALCOMBUSTION | Máquina de combustão externa | Categoria Revit: OST_MechanicalEquipment | Natureza: Força motriz | Disciplina: Instalações | Tema: Máquinas | bim-key_1136
1137 | IfcDistributionElement | IfcDistributionFlowElement | IfcEnergyConversionDevice | IfcEngine | IfcEngineINTERNALCOMBUSTION | null | null | null | null | null | IfcDistributionElement | IfcDistributionFlowElement | IfcEnergyConversionDevice | IfcEngineINTERNALCOMBUSTION | Máquina de combustão interna | Categoria Revit: OST_MechanicalEquipment | Natureza: Força motriz | Disciplina: Instalações | Tema: Máquinas | bim-key_1137
1138 | IfcDistributionElement | IfcDistributionFlowElement | IfcEnergyConversionDevice | IfcMotorConnection | IfcMotorConnectionBELTDRIVE | null | null | null | null | null | IfcDistributionElement | IfcDistributionFlowElement | IfcEnergyConversionDevice | IfcMotorConnectionBELTDRIVE | Motor acionado por correia | Categoria Revit: OST_MechanicalEquipment | Natureza: Força motriz | Disciplina: Instalações | Tema: Motores | bim-key_1138
1139 | IfcDistributionElement | IfcDistributionFlowElement | IfcEnergyConversionDevice | IfcMotorConnection | IfcMotorConnectionCOUPLING | null | null | null | null | null | IfcDistributionElement | IfcDistributionFlowElement | IfcEnergyConversionDevice | IfcMotorConnectionCOUPLING | Motor de acoplamento | Categoria Revit: OST_MechanicalEquipment | Natureza: Força motriz | Disciplina: Instalações | Tema: Motores | bim-key_1139
1140 | IfcDistributionElement | IfcDistributionFlowElement | IfcEnergyConversionDevice | IfcMotorConnection | IfcMotorConnectionDIRECTDRIVE | null | null | null | null | null | IfcDistributionElement | IfcDistributionFlowElement | IfcEnergyConversionDevice | IfcMotorConnectionDIRECTDRIVE | Motor de acionamento direto | Categoria Revit: OST_MechanicalEquipment | Natureza: Força motriz | Disciplina: Instalações | Tema: Motores | bim-key_1140
1141 | IfcDistributionElement | IfcDistributionFlowElement | IfcFlowTerminal | IfcMedicalDevice | IfcMedicalDeviceAIRSTATION | null | null | null | null | null | IfcDistributionElement | IfcDistributionFlowElement | IfcFlowTerminal | IfcMedicalDeviceAIRSTATION | Dispositivo hospitalar aéreo | Categoria Revit: OST_MedicalEquipment | Natureza: Projetual | Disciplina: Hospitalar | Tema: Dispositivos de saúde | bim-key_1141
1142 | IfcDistributionElement | IfcDistributionFlowElement | IfcFlowTerminal | IfcMedicalDevice | IfcMedicalDeviceFEEDAIRUNIT | null | null | null | null | null | IfcDistributionElement | IfcDistributionFlowElement | IfcFlowTerminal | IfcMedicalDeviceFEEDAIRUNIT | Unidades de fornecimento de ar medicinal | Categoria Revit: OST_MedicalEquipment | Natureza: Projetual | Disciplina: Hospitalar | Tema: Dispositivos de saúde | bim-key_1142
1143 | IfcDistributionElement | IfcDistributionFlowElement | IfcFlowTerminal | IfcMedicalDevice | IfcMedicalDeviceOXYGENGENERATOR | null | null | null | null | null | IfcDistributionElement | IfcDistributionFlowElement | IfcFlowTerminal | IfcMedicalDeviceOXYGENGENERATOR | Gerador hospitalar de oxígeno | Categoria Revit: OST_MedicalEquipment | Natureza: Projetual | Disciplina: Hospitalar | Tema: Dispositivos de saúde | bim-key_1143
1144 | IfcDistributionElement | IfcDistributionFlowElement | IfcFlowTerminal | IfcMedicalDevice | IfcMedicalDeviceOXYGENPLANT | null | null | null | null | null | IfcDistributionElement | IfcDistributionFlowElement | IfcFlowTerminal | IfcMedicalDeviceOXYGENPLANT | Planta de oxígeno hospitalar | Categoria Revit: OST_MedicalEquipment | Natureza: Projetual | Disciplina: Hospitalar | Tema: Dispositivos de saúde | bim-key_1144
1145 | IfcDistributionElement | IfcDistributionFlowElement | IfcFlowTerminal | IfcMedicalDevice | IfcMedicalDeviceVACUUMSTATION | null | null | null | null | null | IfcDistributionElement | IfcDistributionFlowElement | IfcFlowTerminal | IfcMedicalDeviceVACUUMSTATION | Estação de vácuo hospitalar | Categoria Revit: OST_MedicalEquipment | Natureza: Projetual | Disciplina: Hospitalar | Tema: Dispositivos de saúde | bim-key_1145
1146 | IfcDistributionElement | IfcDistributionFlowElement | IfcFlowTerminal | IfcFireSuppressionTerminal | IfcFireSuppressionTerminalBREECHINGINLET | null | null | null | null | null | IfcDistributionElement | IfcDistributionFlowElement | IfcFlowTerminal | IfcFireSuppressionTerminalBREECHINGINLET | Conector de mangueira para combate a incêndio | Categoria Revit: OST_FireProtection | Natureza: Projetual | Disciplina: Instalações | Tema: Combate a incêndio | bim-key_1146
1147 | IfcDistributionElement | IfcDistributionFlowElement | IfcFlowTerminal | IfcFireSuppressionTerminal | IfcFireSuppressionTerminalFIREHYDRANT | null | null | null | null | null | IfcDistributionElement | IfcDistributionFlowElement | IfcFlowTerminal | IfcFireSuppressionTerminalFIREHYDRANT | Hidrante para combate a incêndio | Categoria Revit: OST_FireProtection | Natureza: Projetual | Disciplina: Instalações | Tema: Combate a incêndio | bim-key_1147
1148 | IfcDistributionElement | IfcDistributionFlowElement | IfcFlowTerminal | IfcFireSuppressionTerminal | IfcFireSuppressionTerminalFIREMONITOR | null | null | null | null | null | IfcDistributionElement | IfcDistributionFlowElement | IfcFlowTerminal | IfcFireSuppressionTerminalFIREMONITOR | Monitor de incêndio | Categoria Revit: OST_FireProtection | Natureza: Projetual | Disciplina: Instalações | Tema: Combate a incêndio | bim-key_1148
1149 | IfcDistributionElement | IfcDistributionFlowElement | IfcFlowTerminal | IfcFireSuppressionTerminal | IfcFireSuppressionTerminalHOSEREEL | null | null | null | null | null | IfcDistributionElement | IfcDistributionFlowElement | IfcFlowTerminal | IfcFireSuppressionTerminalHOSEREEL | Carretel para mangueira | Categoria Revit: OST_FireProtection | Natureza: Projetual | Disciplina: Instalações | Tema: Combate a incêndio | bim-key_1149
1150 | IfcDistributionElement | IfcDistributionFlowElement | IfcFlowTerminal | IfcFireSuppressionTerminal | IfcFireSuppressionTerminalSPRINKLER | null | null | null | null | null | IfcDistributionElement | IfcDistributionFlowElement | IfcFlowTerminal | IfcFireSuppressionTerminalSPRINKLER | Sprinkler ou aspersor para combate a incêndio | Categoria Revit: OST_Sprinklers | Natureza: Projetual | Disciplina: Instalações | Tema: Combate a incêndio | bim-key_1150
1151 | IfcDistributionElement | IfcDistributionFlowElement | IfcFlowTerminal | IfcFireSuppressionTerminal | IfcFireSuppressionTerminalSPRINKLERDEFLECTOR | null | null | null | null | null | IfcDistributionElement | IfcDistributionFlowElement | IfcFlowTerminal | IfcFireSuppressionTerminalSPRINKLERDEFLECTOR | Defletor de sprinkler | Categoria Revit: OST_Sprinklers | Natureza: Projetual | Disciplina: Instalações | Tema: Combate a incêndio | bim-key_1151
1152 | IfcDistributionElement | IfcDistributionFlowElement | IfcFlowStorageDevice | IfcTank | IfcTankBASIN | null | null | null | null | null | IfcDistributionElement | IfcDistributionFlowElement | IfcFlowStorageDevice | IfcTankBASIN | Tanque de bacia | . | Natureza: Projetual | Disciplina: Instalações | Tema: Armazenamento de insumos | bim-key_1152
1153 | IfcDistributionElement | IfcDistributionFlowElement | IfcFlowStorageDevice | IfcTank | IfcTankBREAKPRESSURE | null | null | null | null | null | IfcDistributionElement | IfcDistributionFlowElement | IfcFlowStorageDevice | IfcTankBREAKPRESSURE | Tanque de alívio de pressão | . | Natureza: Projetual | Disciplina: Instalações | Tema: Armazenamento de insumos | bim-key_1153
1154 | IfcDistributionElement | IfcDistributionFlowElement | IfcFlowStorageDevice | IfcTank | IfcTankEXPANSION | null | null | null | null | null | IfcDistributionElement | IfcDistributionFlowElement | IfcFlowStorageDevice | IfcTankEXPANSION | Tanque de expansão | . | Natureza: Projetual | Disciplina: Instalações | Tema: Armazenamento de insumos | bim-key_1154
1155 | IfcDistributionElement | IfcDistributionFlowElement | IfcFlowStorageDevice | IfcTank | IfcTankFEEDANDEXPANSION | null | null | null | null | null | IfcDistributionElement | IfcDistributionFlowElement | IfcFlowStorageDevice | IfcTankFEEDANDEXPANSION | Tanque de alimentação e expansão | . | Natureza: Projetual | Disciplina: Instalações | Tema: Armazenamento de insumos | bim-key_1155
1156 | IfcDistributionElement | IfcDistributionFlowElement | IfcFlowStorageDevice | IfcTank | IfcTankOILRETENTIONTRAY | null | null | null | null | null | IfcDistributionElement | IfcDistributionFlowElement | IfcFlowStorageDevice | IfcTankOILRETENTIONTRAY | Tanque tipo bandeja para retenção de óleo | . | Natureza: Projetual | Disciplina: Instalações | Tema: Armazenamento de insumos | bim-key_1156
1157 | IfcDistributionElement | IfcDistributionFlowElement | IfcFlowStorageDevice | IfcTank | IfcTankPRESSUREVESSEL | null | null | null | null | null | IfcDistributionElement | IfcDistributionFlowElement | IfcFlowStorageDevice | IfcTankPRESSUREVESSEL | Tanque tipo vaso de pressão | . | Natureza: Projetual | Disciplina: Instalações | Tema: Armazenamento de insumos | bim-key_1157
1158 | IfcDistributionElement | IfcDistributionFlowElement | IfcFlowStorageDevice | IfcTank | IfcTankSTORAGE | null | null | null | null | null | IfcDistributionElement | IfcDistributionFlowElement | IfcFlowStorageDevice | IfcTankSTORAGE | Tanque de armazenamento | . | Natureza: Projetual | Disciplina: Instalações | Tema: Armazenamento de insumos | bim-key_1158
1159 | IfcDistributionElement | IfcDistributionFlowElement | IfcFlowStorageDevice | IfcTank | IfcTankVESSEL | null | null | null | null | null | IfcDistributionElement | IfcDistributionFlowElement | IfcFlowStorageDevice | IfcTankVESSEL | Navio tanque | . | Natureza: Projetual | Disciplina: Instalações | Tema: Armazenamento de insumos | bim-key_1159
1160 | IfcDistributionElement | IfcDistributionFlowElement | IfcFlowFitting | IfcJunctionBox | IfcJunctionBoxDATA | null | null | null | null | null | IfcDistributionElement | IfcDistributionFlowElement | IfcFlowFitting | IfcJunctionBoxDATA | Caixa de junção de dados | . | Natureza: Projetual | Disciplina: Instalações | Tema: Distribuição de insumos | bim-key_1160
1161 | IfcDistributionElement | IfcDistributionFlowElement | IfcFlowFitting | IfcJunctionBox | IfcJunctionBoxPOWER | null | null | null | null | null | IfcDistributionElement | IfcDistributionFlowElement | IfcFlowFitting | IfcJunctionBoxPOWER | Caixa de potência | . | Natureza: Projetual | Disciplina: Instalações | Tema: Distribuição de insumos | bim-key_1161
1162 | IfcDistributionElement | IfcDistributionFlowElement | IfcFlowController | IfcElectricTimeControl | IfcElectricTimeControlRELAY | null | null | null | null | null | IfcDistributionElement | IfcDistributionFlowElement | IfcFlowController | IfcElectricTimeControlRELAY | Dispositivo relé | Categoria Revit: OST_ElectricalFixtures | Natureza: Projetual | Disciplina: Instalações | Tema: Controle e automação | bim-key_1162
1163 | IfcDistributionElement | IfcDistributionFlowElement | IfcFlowController | IfcElectricTimeControl | IfcElectricTimeControlTIMECLOCK | null | null | null | null | null | IfcDistributionElement | IfcDistributionFlowElement | IfcFlowController | IfcElectricTimeControlTIMECLOCK | Relógio de ponto | Categoria Revit: OST_ElectricalFixtures | Natureza: Projetual | Disciplina: Instalações | Tema: Controle e automação | bim-key_1163
1164 | IfcDistributionElement | IfcDistributionFlowElement | IfcFlowController | IfcElectricTimeControl | IfcElectricTimeControlTIMEDELAY | null | null | null | null | null | IfcDistributionElement | IfcDistributionFlowElement | IfcFlowController | IfcElectricTimeControlTIMEDELAY | Atraso de tempo | Categoria Revit: OST_ElectricalFixtures | Natureza: Projetual | Disciplina: Instalações | Tema: Controle e automação | bim-key_1164
1165 | IfcDistributionElement | IfcDistributionFlowElement | IfcFlowController | IfcFlowMeter | IfcFlowMeterENERGYMETER | null | null | null | null | null | IfcDistributionElement | IfcDistributionFlowElement | IfcFlowController | IfcFlowMeterENERGYMETER | Medidor de energia elétrica | Categoria Revit: OST_Fixtures | Natureza: Projetual | Disciplina: Instalações | Tema: Medidores de insumos | bim-key_1165
1166 | IfcDistributionElement | IfcDistributionFlowElement | IfcFlowController | IfcFlowMeter | IfcFlowMeterGASMETER | null | null | null | null | null | IfcDistributionElement | IfcDistributionFlowElement | IfcFlowController | IfcFlowMeterGASMETER | Medidor de gás | Categoria Revit: OST_Fixtures | Natureza: Projetual | Disciplina: Instalações | Tema: Medidores de insumos | bim-key_1166
1167 | IfcDistributionElement | IfcDistributionFlowElement | IfcFlowController | IfcFlowMeter | IfcFlowMeterOILMETER | null | null | null | null | null | IfcDistributionElement | IfcDistributionFlowElement | IfcFlowController | IfcFlowMeterOILMETER | Medidor de óleo | Categoria Revit: OST_Fixtures | Natureza: Projetual | Disciplina: Instalações | Tema: Medidores de insumos | bim-key_1167
1168 | IfcDistributionElement | IfcDistributionFlowElement | IfcFlowController | IfcFlowMeter | IfcFlowMeterWATERMETER | null | null | null | null | null | IfcDistributionElement | IfcDistributionFlowElement | IfcFlowController | IfcFlowMeterWATERMETER | Medidor de água | Categoria Revit: OST_Fixtures | Natureza: Projetual | Disciplina: Instalações | Tema: Medidores de insumos | bim-key_1168
1169 | IfcDistributionElement | IfcDistributionFlowElement | IfcFlowTerminal | IfcStackTerminal | IfcStackTerminalBIRDCAGE | null | null | null | null | null | IfcDistributionElement | IfcDistributionFlowElement | IfcFlowTerminal | IfcStackTerminalBIRDCAGE | Terminal de gaiola de pássaro | . | Natureza: Projetual | Disciplina: Instalações | Tema: Elementos da construção | bim-key_1169
1170 | IfcDistributionElement | IfcDistributionFlowElement | IfcFlowTerminal | IfcStackTerminal | IfcStackTerminalCOWL | null | null | null | null | null | IfcDistributionElement | IfcDistributionFlowElement | IfcFlowTerminal | IfcStackTerminalCOWL | Terminal capela ou chaminê | . | Natureza: Projetual | Disciplina: Instalações | Tema: Elementos da construção | bim-key_1170
1171 | IfcDistributionElement | IfcDistributionFlowElement | IfcFlowTerminal | IfcStackTerminal | IfcStackTerminalRAINWATERHOPPER | null | null | null | null | null | IfcDistributionElement | IfcDistributionFlowElement | IfcFlowTerminal | IfcStackTerminalRAINWATERHOPPER | Boca de calha pluvial | . | Natureza: Projetual | Disciplina: Instalações | Tema: Elementos da construção | bim-key_1171
1172 | IfcDistributionElement | IfcDistributionFlowElement | IfcFlowTerminal | IfcWasteTerminal | IfcWasteTerminalFLOORTRAP | null | null | null | null | null | IfcDistributionElement | IfcDistributionFlowElement | IfcFlowTerminal | IfcWasteTerminalFLOORTRAP | Armadilha para resíduos de chão | . | Natureza: Projetual | Disciplina: Instalações | Tema: Descarte de resíduos | bim-key_1172
1173 | IfcDistributionElement | IfcDistributionFlowElement | IfcFlowTerminal | IfcWasteTerminal | IfcWasteTerminalFLOORWASTE | null | null | null | null | null | IfcDistributionElement | IfcDistributionFlowElement | IfcFlowTerminal | IfcWasteTerminalFLOORWASTE | Resíduos de piso | . | Natureza: Projetual | Disciplina: Instalações | Tema: Descarte de resíduos | bim-key_1173
1174 | IfcDistributionElement | IfcDistributionFlowElement | IfcFlowTerminal | IfcWasteTerminal | IfcWasteTerminalGULLYSUMP | null | null | null | null | null | IfcDistributionElement | IfcDistributionFlowElement | IfcFlowTerminal | IfcWasteTerminalGULLYSUMP | Terminal tipo sumidoro | . | Natureza: Projetual | Disciplina: Instalações | Tema: Descarte de resíduos | bim-key_1174
1175 | IfcDistributionElement | IfcDistributionFlowElement | IfcFlowTerminal | IfcWasteTerminal | IfcWasteTerminalGULLYTRAP | null | null | null | null | null | IfcDistributionElement | IfcDistributionFlowElement | IfcFlowTerminal | IfcWasteTerminalGULLYTRAP | Terminal tipo armadilha de odor | . | Natureza: Projetual | Disciplina: Instalações | Tema: Descarte de resíduos | bim-key_1175
1176 | IfcDistributionElement | IfcDistributionFlowElement | IfcFlowTerminal | IfcWasteTerminal | IfcWasteTerminalROOFDRAIN | null | null | null | null | null | IfcDistributionElement | IfcDistributionFlowElement | IfcFlowTerminal | IfcWasteTerminalROOFDRAIN | Terminal tipo dreno de telhado | . | Natureza: Projetual | Disciplina: Instalações | Tema: Descarte de resíduos | bim-key_1176
1177 | IfcDistributionElement | IfcDistributionFlowElement | IfcFlowTerminal | IfcWasteTerminal | IfcWasteTerminalWASTEDISPOSALUNIT | null | null | null | null | null | IfcDistributionElement | IfcDistributionFlowElement | IfcFlowTerminal | IfcWasteTerminalWASTEDISPOSALUNIT | Terminal tipo unidade para descarte de resíduos | . | Natureza: Projetual | Disciplina: Instalações | Tema: Descarte de resíduos | bim-key_1177
1178 | IfcDistributionElement | IfcDistributionFlowElement | IfcFlowTerminal | IfcWasteTerminal | IfcWasteTerminalWASTETRAP | null | null | null | null | null | IfcDistributionElement | IfcDistributionFlowElement | IfcFlowTerminal | IfcWasteTerminalWASTETRAP | Terminal tipo armadilha de resíduos | . | Natureza: Projetual | Disciplina: Instalações | Tema: Descarte de resíduos | bim-key_1178
1179 | IfcDistributionElement | IfcDistributionFlowElement | IfcFlowTerminal | IfcSanitaryTerminal | IfcSanitaryTerminalBATH | null | null | null | null | null | IfcDistributionElement | IfcDistributionFlowElement | IfcFlowTerminal | IfcSanitaryTerminalBATH | Equipamento de louças sanitárias tipo banheira | Categoria Revit: OST_PlumbingEquipment | Natureza: Projetual | Disciplina: Instalações | Tema: Equipamentos sanitários | bim-key_1179
1180 | IfcDistributionElement | IfcDistributionFlowElement | IfcFlowTerminal | IfcSanitaryTerminal | IfcSanitaryTerminalBIDET | null | null | null | null | null | IfcDistributionElement | IfcDistributionFlowElement | IfcFlowTerminal | IfcSanitaryTerminalBIDET | Equipamento de louças sanitárias tipo bidet | Categoria Revit: OST_PlumbingEquipment | Natureza: Projetual | Disciplina: Instalações | Tema: Equipamentos sanitários | bim-key_1180
1181 | IfcDistributionElement | IfcDistributionFlowElement | IfcFlowTerminal | IfcSanitaryTerminal | IfcSanitaryTerminalCISTERN | null | null | null | null | null | IfcDistributionElement | IfcDistributionFlowElement | IfcFlowTerminal | IfcSanitaryTerminalCISTERN | Equipamento de abastecimento de insumo tipo cisterna | Categoria Revit: OST_PlumbingEquipment | Natureza: Projetual | Disciplina: Instalações | Tema: Equipamentos sanitários | bim-key_1181
1182 | IfcDistributionElement | IfcDistributionFlowElement | IfcFlowTerminal | IfcSanitaryTerminal | IfcSanitaryTerminalSANITARYFOUNTAIN | null | null | null | null | null | IfcDistributionElement | IfcDistributionFlowElement | IfcFlowTerminal | IfcSanitaryTerminalSANITARYFOUNTAIN | Equipamento tipo bebedouro | Categoria Revit: OST_PlumbingEquipment | Natureza: Projetual | Disciplina: Instalações | Tema: Equipamentos sanitários | bim-key_1182
1183 | IfcDistributionElement | IfcDistributionFlowElement | IfcFlowTerminal | IfcSanitaryTerminal | IfcSanitaryTerminalSHOWER | null | null | null | null | null | IfcDistributionElement | IfcDistributionFlowElement | IfcFlowTerminal | IfcSanitaryTerminalSHOWER | Equipamento de metais sanitários tipo chuveiro | Categoria Revit: OST_PlumbingEquipment | Natureza: Projetual | Disciplina: Instalações | Tema: Equipamentos sanitários | bim-key_1183
1184 | IfcDistributionElement | IfcDistributionFlowElement | IfcFlowTerminal | IfcSanitaryTerminal | IfcSanitaryTerminalSINK | null | null | null | null | null | IfcDistributionElement | IfcDistributionFlowElement | IfcFlowTerminal | IfcSanitaryTerminalSINK | Equipamento de louças sanitárias tipo pia | Categoria Revit: OST_PlumbingEquipment | Natureza: Projetual | Disciplina: Instalações | Tema: Equipamentos sanitários | bim-key_1184
1185 | IfcDistributionElement | IfcDistributionFlowElement | IfcFlowTerminal | IfcSanitaryTerminal | IfcSanitaryTerminalTOILETPAN | null | null | null | null | null | IfcDistributionElement | IfcDistributionFlowElement | IfcFlowTerminal | IfcSanitaryTerminalTOILETPAN | Equipamento de louças sanitárias tipo vaso sanitário | Categoria Revit: OST_PlumbingEquipment | Natureza: Projetual | Disciplina: Instalações | Tema: Equipamentos sanitários | bim-key_1185
1186 | IfcDistributionElement | IfcDistributionFlowElement | IfcFlowTerminal | IfcSanitaryTerminal | IfcSanitaryTerminalURINAL | null | null | null | null | null | IfcDistributionElement | IfcDistributionFlowElement | IfcFlowTerminal | IfcSanitaryTerminalURINAL | Equipamento de louças sanitárias tipo mictório | Categoria Revit: OST_PlumbingEquipment | Natureza: Projetual | Disciplina: Instalações | Tema: Equipamentos sanitários | bim-key_1186
1187 | IfcDistributionElement | IfcDistributionFlowElement | IfcFlowTerminal | IfcSanitaryTerminal | IfcSanitaryTerminalWASHHANDBASIN | null | null | null | null | null | IfcDistributionElement | IfcDistributionFlowElement | IfcFlowTerminal | IfcSanitaryTerminalWASHHANDBASIN | Equipamento de louças sanitárias tipo lavatório | Categoria Revit: OST_PlumbingEquipment | Natureza: Projetual | Disciplina: Instalações | Tema: Equipamentos sanitários | bim-key_1187
1188 | IfcDistributionElement | IfcDistributionFlowElement | IfcFlowTerminal | IfcSanitaryTerminal | IfcSanitaryTerminalWCSEAT | null | null | null | null | null | IfcDistributionElement | IfcDistributionFlowElement | IfcFlowTerminal | IfcSanitaryTerminalWCSEAT | Equipamento complementar tipo assento de vaso sanitário | Categoria Revit: OST_PlumbingEquipment | Natureza: Projetual | Disciplina: Instalações | Tema: Equipamentos sanitários | bim-key_1188
1189 | IfcDistributionElement | IfcDistributionFlowElement | IfcFlowTerminal | IfcSignal | IfcSignalAUDIO | null | null | null | null | null | IfcDistributionElement | IfcDistributionFlowElement | IfcFlowTerminal | IfcSignalAUDIO | Sinal de audio | . | Natureza: Projetual | Disciplina: Instalações | Tema: Sinais de Audio e Vídeo | bim-key_1189
1190 | IfcDistributionElement | IfcDistributionFlowElement | IfcFlowTerminal | IfcSignal | IfcSignalMIXED | null | null | null | null | null | IfcDistributionElement | IfcDistributionFlowElement | IfcFlowTerminal | IfcSignalMIXED | Sinal misto imagem e som | . | Natureza: Projetual | Disciplina: Instalações | Tema: Sinais de Audio e Vídeo | bim-key_1190
1191 | IfcDistributionElement | IfcDistributionFlowElement | IfcFlowTerminal | IfcSignal | IfcSignalVISUAL | null | null | null | null | null | IfcDistributionElement | IfcDistributionFlowElement | IfcFlowTerminal | IfcSignalVISUAL | Sinal de imagem | . | Natureza: Projetual | Disciplina: Instalações | Tema: Sinais de Audio e Vídeo | bim-key_1191
1192 | IfcDistributionElement | IfcDistributionFlowElement | IfcFlowTerminal | IfcOutlet | IfcOutletAUDIOVISUALOUTLET | null | null | null | null | null | IfcDistributionElement | IfcDistributionFlowElement | IfcFlowTerminal | IfcOutletAUDIOVISUALOUTLET | Tomada audiovisual | Categoria Revit: OST_AudioVisualDevices | Natureza: Projetual | Disciplina: Instalações | Tema: Tomadas de energia e sinais | bim-key_1192
1193 | IfcDistributionElement | IfcDistributionFlowElement | IfcFlowTerminal | IfcOutlet | IfcOutletCOMMUNICATIONSOUTLET | null | null | null | null | null | IfcDistributionElement | IfcDistributionFlowElement | IfcFlowTerminal | IfcOutletCOMMUNICATIONSOUTLET | Tomada I/O de comunicação | Categoria Revit: OST_DataDevices | Natureza: Projetual | Disciplina: Instalações | Tema: Tomadas de energia e sinais | bim-key_1193
1194 | IfcDistributionElement | IfcDistributionFlowElement | IfcFlowTerminal | IfcOutlet | IfcOutletDATAOUTLET | null | null | null | null | null | IfcDistributionElement | IfcDistributionFlowElement | IfcFlowTerminal | IfcOutletDATAOUTLET | Tomada para dados | Categoria Revit: OST_DataDevices | Natureza: Projetual | Disciplina: Instalações | Tema: Tomadas de energia e sinais | bim-key_1194
1195 | IfcDistributionElement | IfcDistributionFlowElement | IfcFlowTerminal | IfcOutlet | IfcOutletPOWEROUTLET | null | null | null | null | null | IfcDistributionElement | IfcDistributionFlowElement | IfcFlowTerminal | IfcOutletPOWEROUTLET | Tomada para energia elétrica | Categoria Revit: OST_ElectricalFixtures | Natureza: Projetual | Disciplina: Instalações | Tema: Tomadas de energia e sinais | bim-key_1195
1196 | IfcDistributionElement | IfcDistributionFlowElement | IfcFlowTerminal | IfcOutlet | IfcOutletTELEPHONEOUTLET | null | null | null | null | null | IfcDistributionElement | IfcDistributionFlowElement | IfcFlowTerminal | IfcOutletTELEPHONEOUTLET | Tomada para telefone | Categoria Revit: OST_TelephoneDevices | Natureza: Projetual | Disciplina: Instalações | Tema: Tomadas de energia e sinais | bim-key_1196
1197 | IfcDistributionElement | IfcDistributionFlowElement | IfcFlowTerminal | IfcLamp | IfcLampCOMPACTFLUORESCENT | null | null | null | null | null | IfcDistributionElement | IfcDistributionFlowElement | IfcFlowTerminal | IfcLampCOMPACTFLUORESCENT | Lâmpada fluorescente compacta | Categoria Revit: OST_LightingDevices | Natureza: Projetual | Disciplina: Luminotécnica | Tema: Iluminação | bim-key_1197
1198 | IfcDistributionElement | IfcDistributionFlowElement | IfcFlowTerminal | IfcLamp | IfcLampFLUORESCENT | null | null | null | null | null | IfcDistributionElement | IfcDistributionFlowElement | IfcFlowTerminal | IfcLampFLUORESCENT | Lâmpada fluorescente | Categoria Revit: OST_LightingDevices | Natureza: Projetual | Disciplina: Luminotécnica | Tema: Iluminação | bim-key_1198
1199 | IfcDistributionElement | IfcDistributionFlowElement | IfcFlowTerminal | IfcLamp | IfcLampHALOGEN | null | null | null | null | null | IfcDistributionElement | IfcDistributionFlowElement | IfcFlowTerminal | IfcLampHALOGEN | Lâmpada halogen | Categoria Revit: OST_LightingDevices | Natureza: Projetual | Disciplina: Luminotécnica | Tema: Iluminação | bim-key_1199
1200 | IfcDistributionElement | IfcDistributionFlowElement | IfcFlowTerminal | IfcLamp | IfcLampHIGHPRESSUREMERCURY | null | null | null | null | null | IfcDistributionElement | IfcDistributionFlowElement | IfcFlowTerminal | IfcLampHIGHPRESSUREMERCURY | Lâmpada de mercúrio de alta pressão | Categoria Revit: OST_LightingDevices | Natureza: Projetual | Disciplina: Luminotécnica | Tema: Iluminação | bim-key_1200
1201 | IfcDistributionElement | IfcDistributionFlowElement | IfcFlowTerminal | IfcLamp | IfcLampHIGHPRESSURESODIUM | null | null | null | null | null | IfcDistributionElement | IfcDistributionFlowElement | IfcFlowTerminal | IfcLampHIGHPRESSURESODIUM | Lâmpada de sódio de alta pressão | Categoria Revit: OST_LightingDevices | Natureza: Projetual | Disciplina: Luminotécnica | Tema: Iluminação | bim-key_1201
1202 | IfcDistributionElement | IfcDistributionFlowElement | IfcFlowTerminal | IfcLamp | IfcLampLED | null | null | null | null | null | IfcDistributionElement | IfcDistributionFlowElement | IfcFlowTerminal | IfcLampLED | Lâmpada de LED (Diodo Emissor de Luz) | Categoria Revit: OST_LightingDevices | Natureza: Projetual | Disciplina: Luminotécnica | Tema: Iluminação | bim-key_1202
1203 | IfcDistributionElement | IfcDistributionFlowElement | IfcFlowTerminal | IfcLamp | IfcLampMETALHALIDE | null | null | null | null | null | IfcDistributionElement | IfcDistributionFlowElement | IfcFlowTerminal | IfcLampMETALHALIDE | Lâmpada de haleto metálico | Categoria Revit: OST_LightingDevices | Natureza: Projetual | Disciplina: Luminotécnica | Tema: Iluminação | bim-key_1203
1204 | IfcDistributionElement | IfcDistributionFlowElement | IfcFlowTerminal | IfcLamp | IfcLampOLED | null | null | null | null | null | IfcDistributionElement | IfcDistributionFlowElement | IfcFlowTerminal | IfcLampOLED | Lâmpada de OLED (Diodo Emissor de Luz Orgânico) | Categoria Revit: OST_LightingDevices | Natureza: Projetual | Disciplina: Luminotécnica | Tema: Iluminação | bim-key_1204
1205 | IfcDistributionElement | IfcDistributionFlowElement | IfcFlowTerminal | IfcLamp | IfcLampTUNGSTENFILAMENT | null | null | null | null | null | IfcDistributionElement | IfcDistributionFlowElement | IfcFlowTerminal | IfcLampTUNGSTENFILAMENT | Lâmpada de filamento de tungstênio | Categoria Revit: OST_LightingDevices | Natureza: Projetual | Disciplina: Luminotécnica | Tema: Iluminação | bim-key_1205
1206 | IfcDistributionElement | IfcDistributionFlowElement | IfcFlowTerminal | IfcLightFixture | IfcLightFixtureDIRECTIONSOURCE | null | null | null | null | null | IfcDistributionElement | IfcDistributionFlowElement | IfcFlowTerminal | IfcLightFixtureDIRECTIONSOURCE | Fonte de iluminação direcional | Categoria Revit: OST_LightingFixtures | Natureza: Projetual | Disciplina: Luminotécnica | Tema: Iluminação | bim-key_1206
1207 | IfcDistributionElement | IfcDistributionFlowElement | IfcFlowTerminal | IfcLightFixture | IfcLightFixturePOINTSOURCE | null | null | null | null | null | IfcDistributionElement | IfcDistributionFlowElement | IfcFlowTerminal | IfcLightFixturePOINTSOURCE | Fonte de iluminação pontual | Categoria Revit: OST_LightingFixtures | Natureza: Projetual | Disciplina: Luminotécnica | Tema: Iluminação | bim-key_1207
1208 | IfcDistributionElement | IfcDistributionFlowElement | IfcFlowTerminal | IfcLightFixture | IfcLightFixtureSECURITYLIGHTING | null | null | null | null | null | IfcDistributionElement | IfcDistributionFlowElement | IfcFlowTerminal | IfcLightFixtureSECURITYLIGHTING | Iluminação de segurança | Categoria Revit: OST_LightingFixtures | Natureza: Projetual | Disciplina: Luminotécnica | Tema: Iluminação | bim-key_1208
1209 | IfcDistributionElement | IfcDistributionFlowElement | IfcFlowController | IfcProtectiveDevice | IfcProtectiveDeviceANTI_ARCING_DEVICE | null | null | null | null | null | IfcDistributionElement | IfcDistributionFlowElement | IfcFlowController | IfcProtectiveDeviceANTI_ARCING_DEVICE | Dispositivo de proteção eletrica anti-arco | . | Natureza: Projetual | Disciplina: Instalações | Tema: Sistemas de proteção termoelétrica e magnética | bim-key_1209
1210 | IfcDistributionElement | IfcDistributionFlowElement | IfcFlowController | IfcProtectiveDevice | IfcProtectiveDeviceCIRCUITBREAKER | null | null | null | null | null | IfcDistributionElement | IfcDistributionFlowElement | IfcFlowController | IfcProtectiveDeviceCIRCUITBREAKER | Disjuntor elétrico | . | Natureza: Projetual | Disciplina: Instalações | Tema: Sistemas de proteção termoelétrica e magnética | bim-key_1210
1211 | IfcDistributionElement | IfcDistributionFlowElement | IfcFlowController | IfcProtectiveDevice | IfcProtectiveDeviceEARTHINGSWITCH | null | null | null | null | null | IfcDistributionElement | IfcDistributionFlowElement | IfcFlowController | IfcProtectiveDeviceEARTHINGSWITCH | Interruptor de aterramento | . | Natureza: Projetual | Disciplina: Instalações | Tema: Sistemas de proteção termoelétrica e magnética | bim-key_1211
1212 | IfcDistributionElement | IfcDistributionFlowElement | IfcFlowController | IfcProtectiveDevice | IfcProtectiveDeviceEARTHLEAKAGECIRCUITBREAKER | null | null | null | null | null | IfcDistributionElement | IfcDistributionFlowElement | IfcFlowController | IfcProtectiveDeviceEARTHLEAKAGECIRCUITBREAKER | Disjuntor de aterramento elétrico | . | Natureza: Projetual | Disciplina: Instalações | Tema: Sistemas de proteção termoelétrica e magnética | bim-key_1212
1213 | IfcDistributionElement | IfcDistributionFlowElement | IfcFlowController | IfcProtectiveDevice | IfcProtectiveDeviceFUSEDISCONNECTOR | null | null | null | null | null | IfcDistributionElement | IfcDistributionFlowElement | IfcFlowController | IfcProtectiveDeviceFUSEDISCONNECTOR | Seccionador elétrico tipo fusível | . | Natureza: Projetual | Disciplina: Instalações | Tema: Sistemas de proteção termoelétrica e magnética | bim-key_1213
1214 | IfcDistributionElement | IfcDistributionFlowElement | IfcFlowController | IfcProtectiveDevice | IfcProtectiveDeviceRESIDUALCURRENTCIRCUITBREAKER | null | null | null | null | null | IfcDistributionElement | IfcDistributionFlowElement | IfcFlowController | IfcProtectiveDeviceRESIDUALCURRENTCIRCUITBREAKER | Disjuntor diferencial residual (Disjuntor DR) | . | Natureza: Projetual | Disciplina: Instalações | Tema: Sistemas de proteção termoelétrica e magnética | bim-key_1214
1215 | IfcDistributionElement | IfcDistributionFlowElement | IfcFlowController | IfcProtectiveDevice | IfcProtectiveDeviceRESIDUALCURRENTSWITCH | null | null | null | null | null | IfcDistributionElement | IfcDistributionFlowElement | IfcFlowController | IfcProtectiveDeviceRESIDUALCURRENTSWITCH | Dispositivo de proteção elétrica tipo interruptor de corrente residual ou interruptor diferencial | . | Natureza: Projetual | Disciplina: Instalações | Tema: Sistemas de proteção termoelétrica e magnética | bim-key_1215
1216 | IfcDistributionElement | IfcDistributionFlowElement | IfcFlowController | IfcProtectiveDevice | IfcProtectiveDeviceSPARKGAP | null | null | null | null | null | IfcDistributionElement | IfcDistributionFlowElement | IfcFlowController | IfcProtectiveDeviceSPARKGAP | Dispositivo de proteção elétrica espaço de faísca elétrica | . | Natureza: Projetual | Disciplina: Instalações | Tema: Sistemas de proteção termoelétrica e magnética | bim-key_1216
1217 | IfcDistributionElement | IfcDistributionFlowElement | IfcFlowController | IfcProtectiveDevice | IfcProtectiveDeviceVARISTOR | null | null | null | null | null | IfcDistributionElement | IfcDistributionFlowElement | IfcFlowController | IfcProtectiveDeviceVARISTOR | Dispositivo de proteção elétrica tipo varistor | . | Natureza: Projetual | Disciplina: Instalações | Tema: Sistemas de proteção termoelétrica e magnética | bim-key_1217
1218 | IfcDistributionElement | IfcDistributionFlowElement | IfcFlowController | IfcProtectiveDevice | IfcProtectiveDeviceVOLTAGELIMITER | null | null | null | null | null | IfcDistributionElement | IfcDistributionFlowElement | IfcFlowController | IfcProtectiveDeviceVOLTAGELIMITER | Dispositivo de proteção elétrica tipo limitador de voltagem | . | Natureza: Projetual | Disciplina: Instalações | Tema: Sistemas de proteção termoelétrica e magnética | bim-key_1218
1219 | IfcDistributionElement | IfcDistributionFlowElement | IfcFlowTerminal | IfcCommunicationsAppliance | IfcCommunicationsApplianceANTENNA | null | null | null | null | null | IfcDistributionElement | IfcDistributionFlowElement | IfcFlowTerminal | IfcCommunicationsApplianceANTENNA | Equipamento de dados tipo antena | Categoria Revit: OST_CommunicationDevices | Natureza: Projetual | Disciplina: Instalações | Tema: Telecom | bim-key_1219
1220 | IfcDistributionElement | IfcDistributionFlowElement | IfcFlowTerminal | IfcCommunicationsAppliance | IfcCommunicationsApplianceAUTOMATON | null | null | null | null | null | IfcDistributionElement | IfcDistributionFlowElement | IfcFlowTerminal | IfcCommunicationsApplianceAUTOMATON | Equipamento de dados tipo automaton | Categoria Revit: OST_CommunicationDevices | Natureza: Projetual | Disciplina: Instalações | Tema: Telecom | bim-key_1220
1221 | IfcDistributionElement | IfcDistributionFlowElement | IfcFlowTerminal | IfcCommunicationsAppliance | IfcCommunicationsApplianceCOMPUTER | null | null | null | null | null | IfcDistributionElement | IfcDistributionFlowElement | IfcFlowTerminal | IfcCommunicationsApplianceCOMPUTER | Equipamento de dados tipo computador | Categoria Revit: OST_CommunicationDevices | Natureza: Projetual | Disciplina: Instalações | Tema: Telecom | bim-key_1221
1222 | IfcDistributionElement | IfcDistributionFlowElement | IfcFlowTerminal | IfcCommunicationsAppliance | IfcCommunicationsApplianceFAX | null | null | null | null | null | IfcDistributionElement | IfcDistributionFlowElement | IfcFlowTerminal | IfcCommunicationsApplianceFAX | Equipamento de dados tipo fax | Categoria Revit: OST_CommunicationDevices | Natureza: Projetual | Disciplina: Instalações | Tema: Telecom | bim-key_1222
1223 | IfcDistributionElement | IfcDistributionFlowElement | IfcFlowTerminal | IfcCommunicationsAppliance | IfcCommunicationsApplianceGATEWAY | null | null | null | null | null | IfcDistributionElement | IfcDistributionFlowElement | IfcFlowTerminal | IfcCommunicationsApplianceGATEWAY | Equipamento de dados tipo ponto de acesso à rede ou gateway | Categoria Revit: OST_DataDevices | Natureza: Projetual | Disciplina: Instalações | Tema: Telecom | bim-key_1223
1224 | IfcDistributionElement | IfcDistributionFlowElement | IfcFlowTerminal | IfcCommunicationsAppliance | IfcCommunicationsApplianceINTELLIGENTPERIPHERAL | null | null | null | null | null | IfcDistributionElement | IfcDistributionFlowElement | IfcFlowTerminal | IfcCommunicationsApplianceINTELLIGENTPERIPHERAL | Periférico inteligente de dados | Categoria Revit: OST_DataDevices | Natureza: Projetual | Disciplina: Instalações | Tema: Telecom | bim-key_1224
1225 | IfcDistributionElement | IfcDistributionFlowElement | IfcFlowTerminal | IfcCommunicationsAppliance | IfcCommunicationsApplianceIPNETWORKEQUIPMENT | null | null | null | null | null | IfcDistributionElement | IfcDistributionFlowElement | IfcFlowTerminal | IfcCommunicationsApplianceIPNETWORKEQUIPMENT | Equipamento de rede IP de dados | Categoria Revit: OST_CommunicationDevices | Natureza: Projetual | Disciplina: Instalações | Tema: Telecom | bim-key_1225
1226 | IfcDistributionElement | IfcDistributionFlowElement | IfcFlowTerminal | IfcCommunicationsAppliance | IfcCommunicationsApplianceLINESIDEELECTRONICUNIT | null | null | null | null | null | IfcDistributionElement | IfcDistributionFlowElement | IfcFlowTerminal | IfcCommunicationsApplianceLINESIDEELECTRONICUNIT | Equipamento de dados tipo unidade eletrônica do lado da linha | Categoria Revit: OST_CommunicationDevices | Natureza: Projetual | Disciplina: Instalações | Tema: Telecom | bim-key_1226
1227 | IfcDistributionElement | IfcDistributionFlowElement | IfcFlowTerminal | IfcCommunicationsAppliance | IfcCommunicationsApplianceMODEM | null | null | null | null | null | IfcDistributionElement | IfcDistributionFlowElement | IfcFlowTerminal | IfcCommunicationsApplianceMODEM | Equipamento de dados tipo modem | Categoria Revit: OST_CommunicationDevices | Natureza: Projetual | Disciplina: Instalações | Tema: Telecom | bim-key_1227
1228 | IfcDistributionElement | IfcDistributionFlowElement | IfcFlowTerminal | IfcCommunicationsAppliance | IfcCommunicationsApplianceNETWORKAPPLIANCE | null | null | null | null | null | IfcDistributionElement | IfcDistributionFlowElement | IfcFlowTerminal | IfcCommunicationsApplianceNETWORKAPPLIANCE | Equipamento de dados tipo aparelho de rede | Categoria Revit: OST_DataDevices | Natureza: Projetual | Disciplina: Instalações | Tema: Telecom | bim-key_1228
1229 | IfcDistributionElement | IfcDistributionFlowElement | IfcFlowTerminal | IfcCommunicationsAppliance | IfcCommunicationsApplianceNETWORKBRIDGE | null | null | null | null | null | IfcDistributionElement | IfcDistributionFlowElement | IfcFlowTerminal | IfcCommunicationsApplianceNETWORKBRIDGE | Equipamento de dados tipo ponte de rede | Categoria Revit: OST_DataDevices | Natureza: Projetual | Disciplina: Instalações | Tema: Telecom | bim-key_1229
1230 | IfcDistributionElement | IfcDistributionFlowElement | IfcFlowTerminal | IfcCommunicationsAppliance | IfcCommunicationsApplianceNETWORKHUB | null | null | null | null | null | IfcDistributionElement | IfcDistributionFlowElement | IfcFlowTerminal | IfcCommunicationsApplianceNETWORKHUB | Equipamento de dados tipo Hub de rede | Categoria Revit: OST_DataDevices | Natureza: Projetual | Disciplina: Instalações | Tema: Telecom | bim-key_1230
1231 | IfcDistributionElement | IfcDistributionFlowElement | IfcFlowTerminal | IfcCommunicationsAppliance | IfcCommunicationsApplianceOPTICALLINETERMINAL | null | null | null | null | null | IfcDistributionElement | IfcDistributionFlowElement | IfcFlowTerminal | IfcCommunicationsApplianceOPTICALLINETERMINAL | Equipamento de dados tipo terminal óptico | Categoria Revit: OST_DataDevices | Natureza: Projetual | Disciplina: Instalações | Tema: Telecom | bim-key_1231
1232 | IfcDistributionElement | IfcDistributionFlowElement | IfcFlowTerminal | IfcCommunicationsAppliance | IfcCommunicationsApplianceOPTICALNETWORKUNIT | null | null | null | null | null | IfcDistributionElement | IfcDistributionFlowElement | IfcFlowTerminal | IfcCommunicationsApplianceOPTICALNETWORKUNIT | Equipamento de dados tipo unidade de rede óptica | Categoria Revit: OST_DataDevices | Natureza: Projetual | Disciplina: Instalações | Tema: Telecom | bim-key_1232
1233 | IfcDistributionElement | IfcDistributionFlowElement | IfcFlowTerminal | IfcCommunicationsAppliance | IfcCommunicationsAppliancePRINTER | null | null | null | null | null | IfcDistributionElement | IfcDistributionFlowElement | IfcFlowTerminal | IfcCommunicationsAppliancePRINTER | Equipamento de dados tipo impressora | Categoria Revit: OST_DataDevices | Natureza: Projetual | Disciplina: Instalações | Tema: Telecom | bim-key_1233
1234 | IfcDistributionElement | IfcDistributionFlowElement | IfcFlowTerminal | IfcCommunicationsAppliance | IfcCommunicationsApplianceRADIOBLOCKCENTER | null | null | null | null | null | IfcDistributionElement | IfcDistributionFlowElement | IfcFlowTerminal | IfcCommunicationsApplianceRADIOBLOCKCENTER | Equipamento de dados tipo central de controle de rádio | Categoria Revit: OST_DataDevices | Natureza: Projetual | Disciplina: Instalações | Tema: Telecom | bim-key_1234
1235 | IfcDistributionElement | IfcDistributionFlowElement | IfcFlowTerminal | IfcCommunicationsAppliance | IfcCommunicationsApplianceREPEATER | null | null | null | null | null | IfcDistributionElement | IfcDistributionFlowElement | IfcFlowTerminal | IfcCommunicationsApplianceREPEATER | Equipamento de dados tipo aparelho repetidor | Categoria Revit: OST_DataDevices | Natureza: Projetual | Disciplina: Instalações | Tema: Telecom | bim-key_1235
1236 | IfcDistributionElement | IfcDistributionFlowElement | IfcFlowTerminal | IfcCommunicationsAppliance | IfcCommunicationsApplianceROUTER | null | null | null | null | null | IfcDistributionElement | IfcDistributionFlowElement | IfcFlowTerminal | IfcCommunicationsApplianceROUTER | Equipamento de dados tipo aparelho roteador | Categoria Revit: OST_DataDevices | Natureza: Projetual | Disciplina: Instalações | Tema: Telecom | bim-key_1236
1237 | IfcDistributionElement | IfcDistributionFlowElement | IfcFlowTerminal | IfcCommunicationsAppliance | IfcCommunicationsApplianceSCANNER | null | null | null | null | null | IfcDistributionElement | IfcDistributionFlowElement | IfcFlowTerminal | IfcCommunicationsApplianceSCANNER | Equipamento de dados tipo aparelho digitalizador | Categoria Revit: OST_DataDevices | Natureza: Projetual | Disciplina: Instalações | Tema: Telecom | bim-key_1237
1238 | IfcDistributionElement | IfcDistributionFlowElement | IfcFlowTerminal | IfcCommunicationsAppliance | IfcCommunicationsApplianceTELECOMMAND | null | null | null | null | null | IfcDistributionElement | IfcDistributionFlowElement | IfcFlowTerminal | IfcCommunicationsApplianceTELECOMMAND | Equipamento de dados tipo aparelho de dadosando | Categoria Revit: OST_DataDevices | Natureza: Projetual | Disciplina: Instalações | Tema: Telecom | bim-key_1238
1239 | IfcDistributionElement | IfcDistributionFlowElement | IfcFlowTerminal | IfcCommunicationsAppliance | IfcCommunicationsApplianceTELEPHONYEXCHANGE | null | null | null | null | null | IfcDistributionElement | IfcDistributionFlowElement | IfcFlowTerminal | IfcCommunicationsApplianceTELEPHONYEXCHANGE | Equipamento de dados tipo aparelho de telefonia | Categoria Revit: OST_DataDevices | Natureza: Projetual | Disciplina: Instalações | Tema: Telecom | bim-key_1239
1240 | IfcDistributionElement | IfcDistributionFlowElement | IfcFlowTerminal | IfcCommunicationsAppliance | IfcCommunicationsApplianceTRANSITIONCOMPONENT | null | null | null | null | null | IfcDistributionElement | IfcDistributionFlowElement | IfcFlowTerminal | IfcCommunicationsApplianceTRANSITIONCOMPONENT | Equipamento de dados tipo componente de transição | Categoria Revit: OST_DataDevices | Natureza: Projetual | Disciplina: Instalações | Tema: Telecom | bim-key_1240
1241 | IfcDistributionElement | IfcDistributionFlowElement | IfcFlowTerminal | IfcCommunicationsAppliance | IfcCommunicationsApplianceTRANSPONDER | null | null | null | null | null | IfcDistributionElement | IfcDistributionFlowElement | IfcFlowTerminal | IfcCommunicationsApplianceTRANSPONDER | Equipamento de dados tipo aparelho transponder | Categoria Revit: OST_DataDevices | Natureza: Projetual | Disciplina: Instalações | Tema: Telecom | bim-key_1241
1242 | IfcDistributionElement | IfcDistributionFlowElement | IfcFlowTerminal | IfcCommunicationsAppliance | IfcCommunicationsApplianceTRANSPORTEQUIPMENT | null | null | null | null | null | IfcDistributionElement | IfcDistributionFlowElement | IfcFlowTerminal | IfcCommunicationsApplianceTRANSPORTEQUIPMENT | Equipamento de transporte de dados | Categoria Revit: OST_DataDevices | Natureza: Projetual | Disciplina: Instalações | Tema: Telecom | bim-key_1242
1243 | IfcDistributionElement | IfcDistributionFlowElement | IfcFlowTerminal | IfcMobileTelecommunicationsAppliance | IfcMobileTelecommunicationsApplianceACCESSPOINT | null | null | null | null | null | IfcDistributionElement | IfcDistributionFlowElement | IfcFlowTerminal | IfcMobileTelecommunicationsApplianceACCESSPOINT | Equipamento de telecom tipo ponto de acesso de rede móvel | Categoria Revit: OST_TelephoneDevices | Natureza: Projetual | Disciplina: Instalações | Tema: Equipamentos de Telecom | bim-key_1243
1244 | IfcDistributionElement | IfcDistributionFlowElement | IfcFlowTerminal | IfcMobileTelecommunicationsAppliance | IfcMobileTelecommunicationsApplianceBASEBANDUNIT | null | null | null | null | null | IfcDistributionElement | IfcDistributionFlowElement | IfcFlowTerminal | IfcMobileTelecommunicationsApplianceBASEBANDUNIT | Equipamento de telecom tipo unidade de banda base | Categoria Revit: OST_TelephoneDevices | Natureza: Projetual | Disciplina: Instalações | Tema: Equipamentos de Telecom | bim-key_1244
1245 | IfcDistributionElement | IfcDistributionFlowElement | IfcFlowTerminal | IfcMobileTelecommunicationsAppliance | IfcMobileTelecommunicationsApplianceBASETRANSCEIVE | null | null | null | null | null | IfcDistributionElement | IfcDistributionFlowElement | IfcFlowTerminal | IfcMobileTelecommunicationsApplianceBASETRANSCEIVE | Equipamento de telecom tipo estação base transceptora (BTS) | Categoria Revit: OST_TelephoneDevices | Natureza: Projetual | Disciplina: Instalações | Tema: Equipamentos de Telecom | bim-key_1245
1246 | IfcDistributionElement | IfcDistributionFlowElement | IfcFlowTerminal | IfcMobileTelecommunicationsAppliance | IfcMobileTelecommunicationsApplianceE_UTRAN_NODE_B | null | null | null | null | null | IfcDistributionElement | IfcDistributionFlowElement | IfcFlowTerminal | IfcMobileTelecommunicationsApplianceE_UTRAN_NODE_B | Equipamento de telecom tipo E-UTRAN Node B ou eNodeB | Categoria Revit: OST_TelephoneDevices | Natureza: Projetual | Disciplina: Instalações | Tema: Equipamentos de Telecom | bim-key_1246
1247 | IfcDistributionElement | IfcDistributionFlowElement | IfcFlowTerminal | IfcMobileTelecommunicationsAppliance | IfcMobileTelecommunicationsApplianceGATEWAY_GPRS_S | null | null | null | null | null | IfcDistributionElement | IfcDistributionFlowElement | IfcFlowTerminal | IfcMobileTelecommunicationsApplianceGATEWAY_GPRS_S | Equipamento de telecom tipo nó de suporte de gateway GPRS | Categoria Revit: OST_TelephoneDevices | Natureza: Projetual | Disciplina: Instalações | Tema: Equipamentos de Telecom | bim-key_1247
1248 | IfcDistributionElement | IfcDistributionFlowElement | IfcFlowTerminal | IfcMobileTelecommunicationsAppliance | IfcMobileTelecommunicationsApplianceMASTERUNIT | null | null | null | null | null | IfcDistributionElement | IfcDistributionFlowElement | IfcFlowTerminal | IfcMobileTelecommunicationsApplianceMASTERUNIT | Equipamento de telecom tipo unidade mestre | Categoria Revit: OST_TelephoneDevices | Natureza: Projetual | Disciplina: Instalações | Tema: Equipamentos de Telecom | bim-key_1248
1249 | IfcDistributionElement | IfcDistributionFlowElement | IfcFlowTerminal | IfcMobileTelecommunicationsAppliance | IfcMobileTelecommunicationsApplianceMOBILESWITCHIN | null | null | null | null | null | IfcDistributionElement | IfcDistributionFlowElement | IfcFlowTerminal | IfcMobileTelecommunicationsApplianceMOBILESWITCHIN | Equipamento de telecom tipo central de comutação móvel | Categoria Revit: OST_TelephoneDevices | Natureza: Projetual | Disciplina: Instalações | Tema: Equipamentos de Telecom | bim-key_1249
1250 | IfcDistributionElement | IfcDistributionFlowElement | IfcFlowTerminal | IfcMobileTelecommunicationsAppliance | IfcMobileTelecommunicationsApplianceMSCSERVER | null | null | null | null | null | IfcDistributionElement | IfcDistributionFlowElement | IfcFlowTerminal | IfcMobileTelecommunicationsApplianceMSCSERVER | Equipamento de telecom tipo servidor MSC | Categoria Revit: OST_TelephoneDevices | Natureza: Projetual | Disciplina: Instalações | Tema: Equipamentos de Telecom | bim-key_1250
1251 | IfcDistributionElement | IfcDistributionFlowElement | IfcFlowTerminal | IfcMobileTelecommunicationsAppliance | IfcMobileTelecommunicationsAppliancePACKETCONTROLU | null | null | null | null | null | IfcDistributionElement | IfcDistributionFlowElement | IfcFlowTerminal | IfcMobileTelecommunicationsAppliancePACKETCONTROLU | Equipamento de telecom tipo unidade de controle de pacotes | Categoria Revit: OST_TelephoneDevices | Natureza: Projetual | Disciplina: Instalações | Tema: Equipamentos de Telecom | bim-key_1251
1252 | IfcDistributionElement | IfcDistributionFlowElement | IfcFlowTerminal | IfcMobileTelecommunicationsAppliance | IfcMobileTelecommunicationsApplianceREMOTERADIOUNI | null | null | null | null | null | IfcDistributionElement | IfcDistributionFlowElement | IfcFlowTerminal | IfcMobileTelecommunicationsApplianceREMOTERADIOUNI | Equipamento de telecom tipo unidade de rádio remota | Categoria Revit: OST_TelephoneDevices | Natureza: Projetual | Disciplina: Instalações | Tema: Equipamentos de Telecom | bim-key_1252
1253 | IfcDistributionElement | IfcDistributionFlowElement | IfcFlowTerminal | IfcMobileTelecommunicationsAppliance | IfcMobileTelecommunicationsApplianceREMOTEUNIT | null | null | null | null | null | IfcDistributionElement | IfcDistributionFlowElement | IfcFlowTerminal | IfcMobileTelecommunicationsApplianceREMOTEUNIT | Equipamento de telecom tipo unidade remota | Categoria Revit: OST_TelephoneDevices | Natureza: Projetual | Disciplina: Instalações | Tema: Equipamentos de Telecom | bim-key_1253
1254 | IfcDistributionElement | IfcDistributionFlowElement | IfcFlowTerminal | IfcMobileTelecommunicationsAppliance | IfcMobileTelecommunicationsApplianceSERVICE_GPRS_S | null | null | null | null | null | IfcDistributionElement | IfcDistributionFlowElement | IfcFlowTerminal | IfcMobileTelecommunicationsApplianceSERVICE_GPRS_S | Equipamento de telecom tipo nó de suporte de serviço GPRS | Categoria Revit: OST_TelephoneDevices | Natureza: Projetual | Disciplina: Instalações | Tema: Equipamentos de Telecom | bim-key_1254
1255 | IfcDistributionElement | IfcDistributionFlowElement | IfcFlowTerminal | IfcMobileTelecommunicationsAppliance | IfcMobileTelecommunicationsApplianceSUBSCRIBERSERV | null | null | null | null | null | IfcDistributionElement | IfcDistributionFlowElement | IfcFlowTerminal | IfcMobileTelecommunicationsApplianceSUBSCRIBERSERV | Equipamento de telecom tipo servidor de assinaturas | Categoria Revit: OST_TelephoneDevices | Natureza: Projetual | Disciplina: Instalações | Tema: Equipamentos de Telecom | bim-key_1255
1256 | IfcDistributionElement | IfcDistributionFlowElement | IfcFlowSegment | IfcConveyorSegment | IfcConveyorSegmentBELTCONVEYOR | null | null | null | null | null | IfcDistributionElement | IfcDistributionFlowElement | IfcFlowSegment | IfcConveyorSegmentBELTCONVEYOR | Transportadora de correia | . | Natureza: Projetual | Disciplina: Instalações | Tema: Transporte em obra | bim-key_1256
1257 | IfcDistributionElement | IfcDistributionFlowElement | IfcFlowSegment | IfcConveyorSegment | IfcConveyorSegmentBUCKETCONVEYOR | null | null | null | null | null | IfcDistributionElement | IfcDistributionFlowElement | IfcFlowSegment | IfcConveyorSegmentBUCKETCONVEYOR | Transportadora de caçambas | . | Natureza: Projetual | Disciplina: Instalações | Tema: Transporte em obra | bim-key_1257
1258 | IfcDistributionElement | IfcDistributionFlowElement | IfcFlowSegment | IfcConveyorSegment | IfcConveyorSegmentCHUTECONVEYOR | null | null | null | null | null | IfcDistributionElement | IfcDistributionFlowElement | IfcFlowSegment | IfcConveyorSegmentCHUTECONVEYOR | Transportador de calha | . | Natureza: Projetual | Disciplina: Instalações | Tema: Transporte em obra | bim-key_1258
1259 | IfcDistributionElement | IfcDistributionFlowElement | IfcFlowSegment | IfcConveyorSegment | IfcConveyorSegmentSCREWCONVEYOR | null | null | null | null | null | IfcDistributionElement | IfcDistributionFlowElement | IfcFlowSegment | IfcConveyorSegmentSCREWCONVEYOR | Transportadora de parafuso | . | Natureza: Projetual | Disciplina: Instalações | Tema: Transporte em obra | bim-key_1259
1260 | IfcDistributionElement | IfcDistributionFlowElement | IfcFlowTreatmentDevice | IfcElectricFlowTreatmentDevice | IfcElectricFlowTreatmentDeviceELECTRONICFILTER | null | null | null | null | null | IfcDistributionElement | IfcDistributionFlowElement | IfcFlowTreatmentDevice | IfcElectricFlowTreatmentDeviceELECTRONICFILTER | Filtro eletrônico | Categoria Revit: OST_ElectricalFixtures | Natureza: Projetual | Disciplina: Instalações | Tema: Filtros elétricos, fluidos ou resíduos | bim-key_1260
1261 | IfcDistributionElement | IfcDistributionFlowElement | IfcFlowTreatmentDevice | IfcFilter | IfcFilterAIRPARTICLEFILTER | null | null | null | null | null | IfcDistributionElement | IfcDistributionFlowElement | IfcFlowTreatmentDevice | IfcFilterAIRPARTICLEFILTER | Filtro de partículado do ar | Categoria Revit: OST_Fixtures | Natureza: Projetual | Disciplina: Instalações | Tema: Filtros elétricos, fluidos ou resíduos | bim-key_1261
1262 | IfcDistributionElement | IfcDistributionFlowElement | IfcFlowTreatmentDevice | IfcFilter | IfcFilterCOMPRESSEDAIRFILTER | null | null | null | null | null | IfcDistributionElement | IfcDistributionFlowElement | IfcFlowTreatmentDevice | IfcFilterCOMPRESSEDAIRFILTER | Filtro de ar Comprimido | Categoria Revit: OST_Fixtures | Natureza: Projetual | Disciplina: Instalações | Tema: Filtros elétricos, fluidos ou resíduos | bim-key_1262
1263 | IfcDistributionElement | IfcDistributionFlowElement | IfcFlowTreatmentDevice | IfcFilter | IfcFilterODORFILTER | null | null | null | null | null | IfcDistributionElement | IfcDistributionFlowElement | IfcFlowTreatmentDevice | IfcFilterODORFILTER | Filtro de odor | Categoria Revit: OST_Fixtures | Natureza: Projetual | Disciplina: Instalações | Tema: Filtros elétricos, fluidos ou resíduos | bim-key_1263
1264 | IfcDistributionElement | IfcDistributionFlowElement | IfcFlowTreatmentDevice | IfcFilter | IfcFilterOILFILTER | null | null | null | null | null | IfcDistributionElement | IfcDistributionFlowElement | IfcFlowTreatmentDevice | IfcFilterOILFILTER | Filtro de óleo | Categoria Revit: OST_Fixtures | Natureza: Projetual | Disciplina: Instalações | Tema: Filtros elétricos, fluidos ou resíduos | bim-key_1264
1265 | IfcDistributionElement | IfcDistributionFlowElement | IfcFlowTreatmentDevice | IfcFilter | IfcFilterSTRAINER | null | null | null | null | null | IfcDistributionElement | IfcDistributionFlowElement | IfcFlowTreatmentDevice | IfcFilterSTRAINER | Filtro peneira ou crivo | Categoria Revit: OST_Fixtures | Natureza: Projetual | Disciplina: Instalações | Tema: Filtros elétricos, fluidos ou resíduos | bim-key_1265
1266 | IfcDistributionElement | IfcDistributionFlowElement | IfcFlowTreatmentDevice | IfcFilter | IfcFilterWATERFILTER | null | null | null | null | null | IfcDistributionElement | IfcDistributionFlowElement | IfcFlowTreatmentDevice | IfcFilterWATERFILTER | Filtro de água | Categoria Revit: OST_Fixtures | Natureza: Projetual | Disciplina: Instalações | Tema: Filtros elétricos, fluidos ou resíduos | bim-key_1266
1267 | IfcDistributionElement | IfcDistributionFlowElement | IfcFlowTreatmentDevice | IfcInterceptor | IfcInterceptorCYCLONIC | null | null | null | null | null | IfcDistributionElement | IfcDistributionFlowElement | IfcFlowTreatmentDevice | IfcInterceptorCYCLONIC | Interceptador ciclônico de poeira | Categoria Revit: OST_Fixtures | Natureza: Projetual | Disciplina: Instalações | Tema: Filtros elétricos, fluidos ou resíduos | bim-key_1267
1268 | IfcDistributionElement | IfcDistributionFlowElement | IfcFlowTreatmentDevice | IfcInterceptor | IfcInterceptorGREASE | null | null | null | null | null | IfcDistributionElement | IfcDistributionFlowElement | IfcFlowTreatmentDevice | IfcInterceptorGREASE | Interceptador de gordura ou graxa | Categoria Revit: OST_Fixtures | Natureza: Projetual | Disciplina: Instalações | Tema: Filtros elétricos, fluidos ou resíduos | bim-key_1268
1269 | IfcDistributionElement | IfcDistributionFlowElement | IfcFlowTreatmentDevice | IfcInterceptor | IfcInterceptorOIL | null | null | null | null | null | IfcDistributionElement | IfcDistributionFlowElement | IfcFlowTreatmentDevice | IfcInterceptorOIL | Interceptador de óleo | Categoria Revit: OST_Fixtures | Natureza: Projetual | Disciplina: Instalações | Tema: Filtros elétricos, fluidos ou resíduos | bim-key_1269
1270 | IfcDistributionElement | IfcDistributionFlowElement | IfcFlowTreatmentDevice | IfcInterceptor | IfcInterceptorPETROL | null | null | null | null | null | IfcDistributionElement | IfcDistributionFlowElement | IfcFlowTreatmentDevice | IfcInterceptorPETROL | Interceptador de gasolina | Categoria Revit: OST_Fixtures | Natureza: Projetual | Disciplina: Instalações | Tema: Filtros elétricos, fluidos ou resíduos | bim-key_1270
1271 | IfcDistributionElement | IfcDistributionFlowElement | IfcFlowFitting | IfcPipeFitting | IfcPipeFittingBEND | null | null | null | null | null | IfcDistributionElement | IfcDistributionFlowElement | IfcFlowFitting | IfcPipeFittingBEND | Conexão de tubulação em curva | . | Natureza: Projetual | Disciplina: Instalações | Tema: Tubulações | bim-key_1271
1272 | IfcDistributionElement | IfcDistributionFlowElement | IfcFlowFitting | IfcPipeFitting | IfcPipeFittingCONNECTOR | null | null | null | null | null | IfcDistributionElement | IfcDistributionFlowElement | IfcFlowFitting | IfcPipeFittingCONNECTOR | Conexão de tubulação | . | Natureza: Projetual | Disciplina: Instalações | Tema: Tubulações | bim-key_1272
1273 | IfcDistributionElement | IfcDistributionFlowElement | IfcFlowFitting | IfcPipeFitting | IfcPipeFittingENTRY | null | null | null | null | null | IfcDistributionElement | IfcDistributionFlowElement | IfcFlowFitting | IfcPipeFittingENTRY | Conexão de entrada da tubulação | . | Natureza: Projetual | Disciplina: Instalações | Tema: Tubulações | bim-key_1273
1274 | IfcDistributionElement | IfcDistributionFlowElement | IfcFlowFitting | IfcPipeFitting | IfcPipeFittingEXIT | null | null | null | null | null | IfcDistributionElement | IfcDistributionFlowElement | IfcFlowFitting | IfcPipeFittingEXIT | Conexão de saída da tubulação | . | Natureza: Projetual | Disciplina: Instalações | Tema: Tubulações | bim-key_1274
1275 | IfcDistributionElement | IfcDistributionFlowElement | IfcFlowFitting | IfcPipeFitting | IfcPipeFittingJUNCTION | null | null | null | null | null | IfcDistributionElement | IfcDistributionFlowElement | IfcFlowFitting | IfcPipeFittingJUNCTION | Conexão de junção tubulação | . | Natureza: Projetual | Disciplina: Instalações | Tema: Tubulações | bim-key_1275
1276 | IfcDistributionElement | IfcDistributionFlowElement | IfcFlowFitting | IfcPipeFitting | IfcPipeFittingOBSTRUCTION | null | null | null | null | null | IfcDistributionElement | IfcDistributionFlowElement | IfcFlowFitting | IfcPipeFittingOBSTRUCTION | Conexão de obstrução da tubulação | . | Natureza: Projetual | Disciplina: Instalações | Tema: Tubulações | bim-key_1276
1277 | IfcDistributionElement | IfcDistributionFlowElement | IfcFlowFitting | IfcPipeFitting | IfcPipeFittingTRANSITION | null | null | null | null | null | IfcDistributionElement | IfcDistributionFlowElement | IfcFlowFitting | IfcPipeFittingTRANSITION | Conexão de transição da tubulação | . | Natureza: Projetual | Disciplina: Instalações | Tema: Tubulações | bim-key_1277
1278 | IfcDistributionElement | IfcDistributionFlowElement | IfcFlowSegment | IfcPipeSegment | IfcPipeSegmentCULVERT | null | null | null | null | null | IfcDistributionElement | IfcDistributionFlowElement | IfcFlowSegment | IfcPipeSegmentCULVERT | Passagem hidráulica | . | Natureza: Projetual | Disciplina: Instalações | Tema: Tubulações | bim-key_1278
1279 | IfcDistributionElement | IfcDistributionFlowElement | IfcFlowSegment | IfcPipeSegment | IfcPipeSegmentFLEXIBLESEGMENT | null | null | null | null | null | IfcDistributionElement | IfcDistributionFlowElement | IfcFlowSegment | IfcPipeSegmentFLEXIBLESEGMENT | Segmento de tubo flexível | . | Natureza: Projetual | Disciplina: Instalações | Tema: Tubulações | bim-key_1279
1280 | IfcDistributionElement | IfcDistributionFlowElement | IfcFlowSegment | IfcPipeSegment | IfcPipeSegmentGUTTER | null | null | null | null | null | IfcDistributionElement | IfcDistributionFlowElement | IfcFlowSegment | IfcPipeSegmentGUTTER | Segmento de calha | . | Natureza: Projetual | Disciplina: Instalações | Tema: Tubulações | bim-key_1280
1281 | IfcDistributionElement | IfcDistributionFlowElement | IfcFlowSegment | IfcPipeSegment | IfcPipeSegmentRIGIDSEGMENT | null | null | null | null | null | IfcDistributionElement | IfcDistributionFlowElement | IfcFlowSegment | IfcPipeSegmentRIGIDSEGMENT | Segmento de tubo rígido | Categoria Revit: OST_PipeSegments | Natureza: Projetual | Disciplina: Instalações | Tema: Tubulações | bim-key_1281
1282 | IfcDistributionElement | IfcDistributionFlowElement | IfcFlowSegment | IfcPipeSegment | IfcPipeSegmentSPOOL | null | null | null | null | null | IfcDistributionElement | IfcDistributionFlowElement | IfcFlowSegment | IfcPipeSegmentSPOOL | Carretel de tubulação | . | Natureza: Projetual | Disciplina: Instalações | Tema: Tubulações | bim-key_1282
1283 | IfcDistributionElement | IfcDistributionFlowElement | IfcFlowController | IfcValve | IfcValveAIRRELEASE | null | null | null | null | null | IfcDistributionElement | IfcDistributionFlowElement | IfcFlowController | IfcValveAIRRELEASE | Válvula ventosa para liberação de ar | . | Natureza: Projetual | Disciplina: Instalações | Tema: Válvulas, registros e ventosas | bim-key_1283
1284 | IfcDistributionElement | IfcDistributionFlowElement | IfcFlowController | IfcValve | IfcValveANTIVACUUM | null | null | null | null | null | IfcDistributionElement | IfcDistributionFlowElement | IfcFlowController | IfcValveANTIVACUUM | Válvula anti-vácuo | . | Natureza: Projetual | Disciplina: Instalações | Tema: Válvulas, registros e ventosas | bim-key_1284
1285 | IfcDistributionElement | IfcDistributionFlowElement | IfcFlowController | IfcValve | IfcValveCHANGEOVER | null | null | null | null | null | IfcDistributionElement | IfcDistributionFlowElement | IfcFlowController | IfcValveCHANGEOVER | Válvula de comutação | . | Natureza: Projetual | Disciplina: Instalações | Tema: Válvulas, registros e ventosas | bim-key_1285
1286 | IfcDistributionElement | IfcDistributionFlowElement | IfcFlowController | IfcValve | IfcValveCHECK | null | null | null | null | null | IfcDistributionElement | IfcDistributionFlowElement | IfcFlowController | IfcValveCHECK | Válvula de retenção | . | Natureza: Projetual | Disciplina: Instalações | Tema: Válvulas, registros e ventosas | bim-key_1286
1287 | IfcDistributionElement | IfcDistributionFlowElement | IfcFlowController | IfcValve | IfcValveCOMMISSIONING | null | null | null | null | null | IfcDistributionElement | IfcDistributionFlowElement | IfcFlowController | IfcValveCOMMISSIONING | Válvula de comissionamento | . | Natureza: Projetual | Disciplina: Instalações | Tema: Válvulas, registros e ventosas | bim-key_1287
1288 | IfcDistributionElement | IfcDistributionFlowElement | IfcFlowController | IfcValve | IfcValveDIVERTING | null | null | null | null | null | IfcDistributionElement | IfcDistributionFlowElement | IfcFlowController | IfcValveDIVERTING | Válvula de desvio | . | Natureza: Projetual | Disciplina: Instalações | Tema: Válvulas, registros e ventosas | bim-key_1288
1289 | IfcDistributionElement | IfcDistributionFlowElement | IfcFlowController | IfcValve | IfcValveDOUBLECHECK | null | null | null | null | null | IfcDistributionElement | IfcDistributionFlowElement | IfcFlowController | IfcValveDOUBLECHECK | Válvula de retenção dupla | . | Natureza: Projetual | Disciplina: Instalações | Tema: Válvulas, registros e ventosas | bim-key_1289
1290 | IfcDistributionElement | IfcDistributionFlowElement | IfcFlowController | IfcValve | IfcValveDOUBLEREGULATING | null | null | null | null | null | IfcDistributionElement | IfcDistributionFlowElement | IfcFlowController | IfcValveDOUBLEREGULATING | Válvula de dupla regulação | . | Natureza: Projetual | Disciplina: Instalações | Tema: Válvulas, registros e ventosas | bim-key_1290
1291 | IfcDistributionElement | IfcDistributionFlowElement | IfcFlowController | IfcValve | IfcValveDRAWOFFCOCK | null | null | null | null | null | IfcDistributionElement | IfcDistributionFlowElement | IfcFlowController | IfcValveDRAWOFFCOCK | Válvula de dreno | . | Natureza: Projetual | Disciplina: Instalações | Tema: Válvulas, registros e ventosas | bim-key_1291
1292 | IfcDistributionElement | IfcDistributionFlowElement | IfcFlowController | IfcValve | IfcValveFAUCET | null | null | null | null | null | IfcDistributionElement | IfcDistributionFlowElement | IfcFlowController | IfcValveFAUCET | Registro tipo torneira | . | Natureza: Projetual | Disciplina: Instalações | Tema: Válvulas, registros e ventosas | bim-key_1292
1293 | IfcDistributionElement | IfcDistributionFlowElement | IfcFlowController | IfcValve | IfcValveFLUSHING | null | null | null | null | null | IfcDistributionElement | IfcDistributionFlowElement | IfcFlowController | IfcValveFLUSHING | Válvula de descarga | . | Natureza: Projetual | Disciplina: Instalações | Tema: Válvulas, registros e ventosas | bim-key_1293
1294 | IfcDistributionElement | IfcDistributionFlowElement | IfcFlowController | IfcValve | IfcValveGASCOCK | null | null | null | null | null | IfcDistributionElement | IfcDistributionFlowElement | IfcFlowController | IfcValveGASCOCK | Válvula de gás de cozinha | . | Natureza: Projetual | Disciplina: Instalações | Tema: Válvulas, registros e ventosas | bim-key_1294
1295 | IfcDistributionElement | IfcDistributionFlowElement | IfcFlowController | IfcValve | IfcValveGASTAP | null | null | null | null | null | IfcDistributionElement | IfcDistributionFlowElement | IfcFlowController | IfcValveGASTAP | Válvula de gás | . | Natureza: Projetual | Disciplina: Instalações | Tema: Válvulas, registros e ventosas | bim-key_1295
1296 | IfcDistributionElement | IfcDistributionFlowElement | IfcFlowController | IfcValve | IfcValveISOLATING | null | null | null | null | null | IfcDistributionElement | IfcDistributionFlowElement | IfcFlowController | IfcValveISOLATING | Válvula de isolamento | . | Natureza: Projetual | Disciplina: Instalações | Tema: Válvulas, registros e ventosas | bim-key_1296
1297 | IfcDistributionElement | IfcDistributionFlowElement | IfcFlowController | IfcValve | IfcValveMIXING | null | null | null | null | null | IfcDistributionElement | IfcDistributionFlowElement | IfcFlowController | IfcValveMIXING | Válvula de misturadora | . | Natureza: Projetual | Disciplina: Instalações | Tema: Válvulas, registros e ventosas | bim-key_1297
1298 | IfcDistributionElement | IfcDistributionFlowElement | IfcFlowController | IfcValve | IfcValvePRESSUREREDUCING | null | null | null | null | null | IfcDistributionElement | IfcDistributionFlowElement | IfcFlowController | IfcValvePRESSUREREDUCING | Válvula redutora de pressão | . | Natureza: Projetual | Disciplina: Instalações | Tema: Válvulas, registros e ventosas | bim-key_1298
1299 | IfcDistributionElement | IfcDistributionFlowElement | IfcFlowController | IfcValve | IfcValvePRESSURERELIEF | null | null | null | null | null | IfcDistributionElement | IfcDistributionFlowElement | IfcFlowController | IfcValvePRESSURERELIEF | Válvula de alívio de pressão | . | Natureza: Projetual | Disciplina: Instalações | Tema: Válvulas, registros e ventosas | bim-key_1299
1300 | IfcDistributionElement | IfcDistributionFlowElement | IfcFlowController | IfcValve | IfcValveREGULATING | null | null | null | null | null | IfcDistributionElement | IfcDistributionFlowElement | IfcFlowController | IfcValveREGULATING | Válvula reguladora | . | Natureza: Projetual | Disciplina: Instalações | Tema: Válvulas, registros e ventosas | bim-key_1300
1301 | IfcDistributionElement | IfcDistributionFlowElement | IfcFlowController | IfcValve | IfcValveSAFETYCUTOFF | null | null | null | null | null | IfcDistributionElement | IfcDistributionFlowElement | IfcFlowController | IfcValveSAFETYCUTOFF | Válvula de segurança | . | Natureza: Projetual | Disciplina: Instalações | Tema: Válvulas, registros e ventosas | bim-key_1301
1302 | IfcDistributionElement | IfcDistributionFlowElement | IfcFlowController | IfcValve | IfcValveSTEAMTRAP | null | null | null | null | null | IfcDistributionElement | IfcDistributionFlowElement | IfcFlowController | IfcValveSTEAMTRAP | Válvula purgadora de vapor | . | Natureza: Projetual | Disciplina: Instalações | Tema: Válvulas, registros e ventosas | bim-key_1302
1303 | IfcDistributionElement | IfcDistributionFlowElement | IfcFlowController | IfcValve | IfcValveSTOPCOCK | null | null | null | null | null | IfcDistributionElement | IfcDistributionFlowElement | IfcFlowController | IfcValveSTOPCOCK | Válvula de esfera | . | Natureza: Projetual | Disciplina: Instalações | Tema: Válvulas, registros e ventosas | bim-key_1303
1304 | IfcDistributionElement | IfcDistributionFlowElement | IfcFlowMovingDevice | IfcFan | IfcFanCENTRIFUGALAIRFOIL | null | null | null | null | null | IfcDistributionElement | IfcDistributionFlowElement | IfcFlowMovingDevice | IfcFanCENTRIFUGALAIRFOIL | Aerofólio centrífugo | . | Natureza: Projetual | Disciplina: Instalações | Tema: AVAC - Ventilação | bim-key_1304
1305 | IfcDistributionElement | IfcDistributionFlowElement | IfcFlowMovingDevice | IfcFan | IfcFanCENTRIFUGALBACKWARDINCLINEDCURVED | null | null | null | null | null | IfcDistributionElement | IfcDistributionFlowElement | IfcFlowMovingDevice | IfcFanCENTRIFUGALBACKWARDINCLINEDCURVED | Ventilador centrífugo de pás curvadas para trás | . | Natureza: Projetual | Disciplina: Instalações | Tema: AVAC - Ventilação | bim-key_1305
1306 | IfcDistributionElement | IfcDistributionFlowElement | IfcFlowMovingDevice | IfcFan | IfcFanCENTRIFUGALFORWARDCURVED | null | null | null | null | null | IfcDistributionElement | IfcDistributionFlowElement | IfcFlowMovingDevice | IfcFanCENTRIFUGALFORWARDCURVED | Ventilador centrífugo de pás curvadas para frente | . | Natureza: Projetual | Disciplina: Instalações | Tema: AVAC - Ventilação | bim-key_1306
1307 | IfcDistributionElement | IfcDistributionFlowElement | IfcFlowMovingDevice | IfcFan | IfcFanCENTRIFUGALRADIAL | null | null | null | null | null | IfcDistributionElement | IfcDistributionFlowElement | IfcFlowMovingDevice | IfcFanCENTRIFUGALRADIAL | Ventilador centrífugo radial | . | Natureza: Projetual | Disciplina: Instalações | Tema: AVAC - Ventilação | bim-key_1307
1308 | IfcDistributionElement | IfcDistributionFlowElement | IfcFlowMovingDevice | IfcFan | IfcFanPROPELLORAXIAL | null | null | null | null | null | IfcDistributionElement | IfcDistributionFlowElement | IfcFlowMovingDevice | IfcFanPROPELLORAXIAL | Ventilador de hélice axial | . | Natureza: Projetual | Disciplina: Instalações | Tema: AVAC - Ventilação | bim-key_1308
1309 | IfcDistributionElement | IfcDistributionFlowElement | IfcFlowMovingDevice | IfcFan | IfcFanTUBEAXIAL | null | null | null | null | null | IfcDistributionElement | IfcDistributionFlowElement | IfcFlowMovingDevice | IfcFanTUBEAXIAL | Ventilador tubular axial | . | Natureza: Projetual | Disciplina: Instalações | Tema: AVAC - Ventilação | bim-key_1309
1310 | IfcDistributionElement | IfcDistributionFlowElement | IfcFlowMovingDevice | IfcFan | IfcFanVANEAXIAL | null | null | null | null | null | IfcDistributionElement | IfcDistributionFlowElement | IfcFlowMovingDevice | IfcFanVANEAXIAL | Ventilador axial com pás | . | Natureza: Projetual | Disciplina: Instalações | Tema: AVAC - Ventilação | bim-key_1310
1311 | IfcSpatialElement | IfcSpatialStructureElement | IfcFacilityPart | IfcRailwayPart | IfcRailwayPartABOVETRACK | null | null | null | null | null | IfcSpatialElement | IfcSpatialStructureElement | IfcFacilityPart | IfcRailwayPartABOVETRACK | Acima da Via | Categoria Revit: OST_Roads | Natureza: Projetual | Disciplina: Infraestrutura | Tema: Ferroviária | bim-key_1311
1312 | IfcSpatialElement | IfcSpatialStructureElement | IfcFacilityPart | IfcRailwayPart | IfcRailwayPartDILATIONTRACK | null | null | null | null | null | IfcSpatialElement | IfcSpatialStructureElement | IfcFacilityPart | IfcRailwayPartDILATIONTRACK | Trilho de dilatação | Categoria Revit: OST_Roads | Natureza: Projetual | Disciplina: Infraestrutura | Tema: Ferroviária | bim-key_1312
1313 | IfcSpatialElement | IfcSpatialStructureElement | IfcFacilityPart | IfcRailwayPart | IfcRailwayPartLINESIDE | null | null | null | null | null | IfcSpatialElement | IfcSpatialStructureElement | IfcFacilityPart | IfcRailwayPartLINESIDE | Componentes laterais complementares à linha férrea | Categoria Revit: OST_Roads | Natureza: Projetual | Disciplina: Infraestrutura | Tema: Ferroviária | bim-key_1313
1314 | IfcSpatialElement | IfcSpatialStructureElement | IfcFacilityPart | IfcRailwayPart | IfcRailwayPartLINESIDEPART | null | null | null | null | null | IfcSpatialElement | IfcSpatialStructureElement | IfcFacilityPart | IfcRailwayPartLINESIDEPART | Componente lateral à linha férrea | Categoria Revit: OST_Roads | Natureza: Projetual | Disciplina: Infraestrutura | Tema: Ferroviária | bim-key_1314
1315 | IfcSpatialElement | IfcSpatialStructureElement | IfcFacilityPart | IfcRailwayPart | IfcRailwayPartPLAINTRACK | null | null | null | null | null | IfcSpatialElement | IfcSpatialStructureElement | IfcFacilityPart | IfcRailwayPartPLAINTRACK | Via férrea contínua | Categoria Revit: OST_Roads | Natureza: Projetual | Disciplina: Infraestrutura | Tema: Ferroviária | bim-key_1315
1316 | IfcSpatialElement | IfcSpatialStructureElement | IfcFacilityPart | IfcRailwayPart | IfcRailwayPartSUBSTRUCTURE | null | null | null | null | null | IfcSpatialElement | IfcSpatialStructureElement | IfcFacilityPart | IfcRailwayPartSUBSTRUCTURE | Subestrutura do trilho | Categoria Revit: OST_Roads | Natureza: Projetual | Disciplina: Infraestrutura | Tema: Ferroviária | bim-key_1316
1317 | IfcSpatialElement | IfcSpatialStructureElement | IfcFacilityPart | IfcRailwayPart | IfcRailwayPartTRACK | null | null | null | null | null | IfcSpatialElement | IfcSpatialStructureElement | IfcFacilityPart | IfcRailwayPartTRACK | Trilho ferroviário | Categoria Revit: OST_Roads | Natureza: Projetual | Disciplina: Infraestrutura | Tema: Ferroviária | bim-key_1317
1318 | IfcSpatialElement | IfcSpatialStructureElement | IfcFacilityPart | IfcRailwayPart | IfcRailwayPartTRACKPART | null | null | null | null | null | IfcSpatialElement | IfcSpatialStructureElement | IfcFacilityPart | IfcRailwayPartTRACKPART | Parte de trilho ferroviário | Categoria Revit: OST_Roads | Natureza: Projetual | Disciplina: Infraestrutura | Tema: Ferroviária | bim-key_1318
1319 | IfcSpatialElement | IfcSpatialStructureElement | IfcFacilityPart | IfcRailwayPart | IfcRailwayPartTURNOUTTRACK | null | null | null | null | null | IfcSpatialElement | IfcSpatialStructureElement | IfcFacilityPart | IfcRailwayPartTURNOUTTRACK | Desvio ferroviário | Categoria Revit: OST_Roads | Natureza: Projetual | Disciplina: Infraestrutura | Tema: Ferroviária | bim-key_1319
1320 | IfcSpatialElement | IfcSpatialStructureElement | IfcFacility | IfcBridge | IfcBridgeARCHED | null | null | null | null | null | IfcSpatialElement | IfcSpatialStructureElement | IfcFacility | IfcBridgeARCHED | Ponte arqueada | . | Natureza: Projetual | Disciplina: Infraestrutura | Tema: Pontes e viadutos | bim-key_1320
1321 | IfcSpatialElement | IfcSpatialStructureElement | IfcFacility | IfcBridge | IfcBridgeCABLE_STAYED | null | null | null | null | null | IfcSpatialElement | IfcSpatialStructureElement | IfcFacility | IfcBridgeCABLE_STAYED | Ponte estaida | . | Natureza: Projetual | Disciplina: Infraestrutura | Tema: Pontes e viadutos | bim-key_1321
1322 | IfcSpatialElement | IfcSpatialStructureElement | IfcFacility | IfcBridge | IfcBridgeCANTILEVER | null | null | null | null | null | IfcSpatialElement | IfcSpatialStructureElement | IfcFacility | IfcBridgeCANTILEVER | Ponte em balanço ou cantilever | . | Natureza: Projetual | Disciplina: Infraestrutura | Tema: Pontes e viadutos | bim-key_1322
1323 | IfcSpatialElement | IfcSpatialStructureElement | IfcFacility | IfcBridge | IfcBridgeCULVERT | null | null | null | null | null | IfcSpatialElement | IfcSpatialStructureElement | IfcFacility | IfcBridgeCULVERT | Ponte de bueiro ou bueiro | . | Natureza: Projetual | Disciplina: Infraestrutura | Tema: Pontes e viadutos | bim-key_1323
1324 | IfcSpatialElement | IfcSpatialStructureElement | IfcFacility | IfcBridge | IfcBridgeFRAMEWORK | null | null | null | null | null | IfcSpatialElement | IfcSpatialStructureElement | IfcFacility | IfcBridgeFRAMEWORK | Estrutura principal da ponte | . | Natureza: Projetual | Disciplina: Infraestrutura | Tema: Pontes e viadutos | bim-key_1324
1325 | IfcSpatialElement | IfcSpatialStructureElement | IfcFacility | IfcBridge | IfcBridgeGIRDER | null | null | null | null | null | IfcSpatialElement | IfcSpatialStructureElement | IfcFacility | IfcBridgeGIRDER | Vigas longarinas da ponte | . | Natureza: Projetual | Disciplina: Infraestrutura | Tema: Pontes e viadutos | bim-key_1325
1326 | IfcSpatialElement | IfcSpatialStructureElement | IfcFacility | IfcBridge | IfcBridgePart | null | null | null | null | null | IfcSpatialElement | IfcSpatialStructureElement | IfcFacility | IfcBridgePart | Parte da ponte | . | Natureza: Projetual | Disciplina: Infraestrutura | Tema: Pontes e viadutos | bim-key_1326
1327 | IfcSpatialElement | IfcSpatialStructureElement | IfcFacility | IfcBridge | IfcBridgePartABUTMENT | null | null | null | null | null | IfcSpatialElement | IfcSpatialStructureElement | IfcFacility | IfcBridgePartABUTMENT | Estrutura da cabeceira da ponte | . | Natureza: Projetual | Disciplina: Infraestrutura | Tema: Pontes e viadutos | bim-key_1327
1328 | IfcSpatialElement | IfcSpatialStructureElement | IfcFacility | IfcBridge | IfcBridgePartDECK | null | null | null | null | null | IfcSpatialElement | IfcSpatialStructureElement | IfcFacility | IfcBridgePartDECK | Tabuleiro da ponte | . | Natureza: Projetual | Disciplina: Infraestrutura | Tema: Pontes e viadutos | bim-key_1328
1329 | IfcSpatialElement | IfcSpatialStructureElement | IfcFacility | IfcBridge | IfcBridgePartDECK_SEGMENT | null | null | null | null | null | IfcSpatialElement | IfcSpatialStructureElement | IfcFacility | IfcBridgePartDECK_SEGMENT | Segmento de tabuleiro da ponte | . | Natureza: Projetual | Disciplina: Infraestrutura | Tema: Pontes e viadutos | bim-key_1329
1330 | IfcSpatialElement | IfcSpatialStructureElement | IfcFacility | IfcBridge | IfcBridgePartFOUNDATION | null | null | null | null | null | IfcSpatialElement | IfcSpatialStructureElement | IfcFacility | IfcBridgePartFOUNDATION | Fundação da ponte | Categoria Revit: OST_AbutmentPiles | Natureza: Projetual | Disciplina: Infraestrutura | Tema: Pontes e viadutos | bim-key_1330
1331 | IfcSpatialElement | IfcSpatialStructureElement | IfcFacility | IfcBridge | IfcBridgePartPIER | null | null | null | null | null | IfcSpatialElement | IfcSpatialStructureElement | IfcFacility | IfcBridgePartPIER | Pilares da ponte | . | Natureza: Projetual | Disciplina: Infraestrutura | Tema: Pontes e viadutos | bim-key_1331
1332 | IfcSpatialElement | IfcSpatialStructureElement | IfcFacility | IfcBridge | IfcBridgePartPIER_SEGMENT | null | null | null | null | null | IfcSpatialElement | IfcSpatialStructureElement | IfcFacility | IfcBridgePartPIER_SEGMENT | Fuste do pilar da ponte | . | Natureza: Projetual | Disciplina: Infraestrutura | Tema: Pontes e viadutos | bim-key_1332
1333 | IfcSpatialElement | IfcSpatialStructureElement | IfcFacility | IfcBridge | IfcBridgePartPYLON | null | null | null | null | null | IfcSpatialElement | IfcSpatialStructureElement | IfcFacility | IfcBridgePartPYLON | Pilone ou torre da ponte | . | Natureza: Projetual | Disciplina: Infraestrutura | Tema: Pontes e viadutos | bim-key_1333
1334 | IfcSpatialElement | IfcSpatialStructureElement | IfcFacility | IfcBridge | IfcBridgePartSUBSTRUCTURE | null | null | null | null | null | IfcSpatialElement | IfcSpatialStructureElement | IfcFacility | IfcBridgePartSUBSTRUCTURE | Subestrutura da ponte | . | Natureza: Projetual | Disciplina: Infraestrutura | Tema: Pontes e viadutos | bim-key_1334
1335 | IfcSpatialElement | IfcSpatialStructureElement | IfcFacility | IfcBridge | IfcBridgePartSUPERSTRUCTURE | null | null | null | null | null | IfcSpatialElement | IfcSpatialStructureElement | IfcFacility | IfcBridgePartSUPERSTRUCTURE | Superestrutura da ponte | . | Natureza: Projetual | Disciplina: Infraestrutura | Tema: Pontes e viadutos | bim-key_1335
1336 | IfcSpatialElement | IfcSpatialStructureElement | IfcFacility | IfcBridge | IfcBridgePartSURFACESTRUCTURE | null | null | null | null | null | IfcSpatialElement | IfcSpatialStructureElement | IfcFacility | IfcBridgePartSURFACESTRUCTURE | Estrutura da superfície da ponte | . | Natureza: Projetual | Disciplina: Infraestrutura | Tema: Pontes e viadutos | bim-key_1336
1337 | IfcSpatialElement | IfcSpatialStructureElement | IfcFacility | IfcBridge | IfcBridgeSUSPENSION | null | null | null | null | null | IfcSpatialElement | IfcSpatialStructureElement | IfcFacility | IfcBridgeSUSPENSION | Ponte pênsil ou suspensa | . | Natureza: Projetual | Disciplina: Infraestrutura | Tema: Pontes e viadutos | bim-key_1337
1338 | IfcSpatialElement | IfcSpatialStructureElement | IfcFacility | IfcBridge | IfcBridgeTRUSS | null | null | null | null | null | IfcSpatialElement | IfcSpatialStructureElement | IfcFacility | IfcBridgeTRUSS | Ponte treliçada | Categoria Revit: OST_Truss | Natureza: Projetual | Disciplina: Infraestrutura | Tema: Pontes e viadutos | bim-key_1338
1339 | IfcSpatialElement | IfcSpatialStructureElement | IfcFacility | IfcMarineFacility | IfcMarineFacilityBARRIERBEACH | null | null | null | null | null | IfcSpatialElement | IfcSpatialStructureElement | IfcFacility | IfcMarineFacilityBARRIERBEACH | Barreira de praia | . | Natureza: Projetual | Disciplina: Infraestrutura | Tema: Portuária | bim-key_1339
1340 | IfcSpatialElement | IfcSpatialStructureElement | IfcFacility | IfcMarineFacility | IfcMarineFacilityBREAKWATER | null | null | null | null | null | IfcSpatialElement | IfcSpatialStructureElement | IfcFacility | IfcMarineFacilityBREAKWATER | Quebra-mar | . | Natureza: Projetual | Disciplina: Infraestrutura | Tema: Portuária | bim-key_1340
1341 | IfcSpatialElement | IfcSpatialStructureElement | IfcFacility | IfcMarineFacility | IfcMarineFacilityCANAL | null | null | null | null | null | IfcSpatialElement | IfcSpatialStructureElement | IfcFacility | IfcMarineFacilityCANAL | Canal de abordagem | . | Natureza: Projetual | Disciplina: Infraestrutura | Tema: Portuária | bim-key_1341
1342 | IfcSpatialElement | IfcSpatialStructureElement | IfcFacility | IfcMarineFacility | IfcMarineFacilityDRYDOCK | null | null | null | null | null | IfcSpatialElement | IfcSpatialStructureElement | IfcFacility | IfcMarineFacilityDRYDOCK | Dique seco | . | Natureza: Projetual | Disciplina: Infraestrutura | Tema: Portuária | bim-key_1342
1343 | IfcSpatialElement | IfcSpatialStructureElement | IfcFacility | IfcMarineFacility | IfcMarineFacilityFLOATINGDOCK | null | null | null | null | null | IfcSpatialElement | IfcSpatialStructureElement | IfcFacility | IfcMarineFacilityFLOATINGDOCK | Cais flotante | . | Natureza: Projetual | Disciplina: Infraestrutura | Tema: Portuária | bim-key_1343
1344 | IfcSpatialElement | IfcSpatialStructureElement | IfcFacility | IfcMarineFacility | IfcMarineFacilityHYDROLIFT | null | null | null | null | null | IfcSpatialElement | IfcSpatialStructureElement | IfcFacility | IfcMarineFacilityHYDROLIFT | Elevador hidráulico | . | Natureza: Projetual | Disciplina: Infraestrutura | Tema: Portuária | bim-key_1344
1345 | IfcSpatialElement | IfcSpatialStructureElement | IfcFacility | IfcMarineFacility | IfcMarineFacilityJETTY | null | null | null | null | null | IfcSpatialElement | IfcSpatialStructureElement | IfcFacility | IfcMarineFacilityJETTY | Pier ou cais | . | Natureza: Projetual | Disciplina: Infraestrutura | Tema: Portuária | bim-key_1345
1346 | IfcSpatialElement | IfcSpatialStructureElement | IfcFacility | IfcMarineFacility | IfcMarineFacilityLAUNCHRECOVERY | null | null | null | null | null | IfcSpatialElement | IfcSpatialStructureElement | IfcFacility | IfcMarineFacilityLAUNCHRECOVERY | Recuperador de lançamento | . | Natureza: Projetual | Disciplina: Infraestrutura | Tema: Portuária | bim-key_1346
1347 | IfcSpatialElement | IfcSpatialStructureElement | IfcFacility | IfcMarineFacility | IfcMarineFacilityMARINEDEFENCE | null | null | null | null | null | IfcSpatialElement | IfcSpatialStructureElement | IfcFacility | IfcMarineFacilityMARINEDEFENCE | Defesa marina | . | Natureza: Projetual | Disciplina: Infraestrutura | Tema: Portuária | bim-key_1347
1348 | IfcSpatialElement | IfcSpatialStructureElement | IfcFacility | IfcMarineFacility | IfcMarineFacilityNAVIGATIONALCHANNEL | null | null | null | null | null | IfcSpatialElement | IfcSpatialStructureElement | IfcFacility | IfcMarineFacilityNAVIGATIONALCHANNEL | Canal de navegação | . | Natureza: Projetual | Disciplina: Infraestrutura | Tema: Portuária | bim-key_1348
1349 | IfcSpatialElement | IfcSpatialStructureElement | IfcFacility | IfcMarineFacility | IfcMarineFacilityPORT | null | null | null | null | null | IfcSpatialElement | IfcSpatialStructureElement | IfcFacility | IfcMarineFacilityPORT | Porto com a infraestrutura portuária completa | . | Natureza: Projetual | Disciplina: Infraestrutura | Tema: Portuária | bim-key_1349
1350 | IfcSpatialElement | IfcSpatialStructureElement | IfcFacility | IfcMarineFacility | IfcMarineFacilityQUAY | null | null | null | null | null | IfcSpatialElement | IfcSpatialStructureElement | IfcFacility | IfcMarineFacilityQUAY | Atracadouro | . | Natureza: Projetual | Disciplina: Infraestrutura | Tema: Portuária | bim-key_1350
1351 | IfcSpatialElement | IfcSpatialStructureElement | IfcFacility | IfcMarineFacility | IfcMarineFacilityREVETMENT | null | null | null | null | null | IfcSpatialElement | IfcSpatialStructureElement | IfcFacility | IfcMarineFacilityREVETMENT | Enrocamento de proteção | . | Natureza: Projetual | Disciplina: Infraestrutura | Tema: Portuária | bim-key_1351
1352 | IfcSpatialElement | IfcSpatialStructureElement | IfcFacility | IfcMarineFacility | IfcMarineFacilitySHIPLIFT | null | null | null | null | null | IfcSpatialElement | IfcSpatialStructureElement | IfcFacility | IfcMarineFacilitySHIPLIFT | Elevador de navios | . | Natureza: Projetual | Disciplina: Infraestrutura | Tema: Portuária | bim-key_1352
1353 | IfcSpatialElement | IfcSpatialStructureElement | IfcFacility | IfcMarineFacility | IfcMarineFacilitySHIPLOCK | null | null | null | null | null | IfcSpatialElement | IfcSpatialStructureElement | IfcFacility | IfcMarineFacilitySHIPLOCK | Eclusa de navios | . | Natureza: Projetual | Disciplina: Infraestrutura | Tema: Portuária | bim-key_1353
1354 | IfcSpatialElement | IfcSpatialStructureElement | IfcFacility | IfcMarineFacility | IfcMarineFacilitySHIPYARD | null | null | null | null | null | IfcSpatialElement | IfcSpatialStructureElement | IfcFacility | IfcMarineFacilitySHIPYARD | Estaleiro | . | Natureza: Projetual | Disciplina: Infraestrutura | Tema: Portuária | bim-key_1354
1355 | IfcSpatialElement | IfcSpatialStructureElement | IfcFacility | IfcMarineFacility | IfcMarineFacilitySLIPWAY | null | null | null | null | null | IfcSpatialElement | IfcSpatialStructureElement | IfcFacility | IfcMarineFacilitySLIPWAY | Rampa de lançamento de navios e embarcações | . | Natureza: Projetual | Disciplina: Infraestrutura | Tema: Portuária | bim-key_1355
1356 | IfcSpatialElement | IfcSpatialStructureElement | IfcFacility | IfcMarineFacility | IfcMarineFacilityWATERWAY | null | null | null | null | null | IfcSpatialElement | IfcSpatialStructureElement | IfcFacility | IfcMarineFacilityWATERWAY | Hidrovia | . | Natureza: Projetual | Disciplina: Infraestrutura | Tema: Portuária | bim-key_1356
1357 | IfcSpatialElement | IfcSpatialStructureElement | IfcFacility | IfcMarineFacility | IfcMarineFacilityWATERWAYSHIPLIFT | null | null | null | null | null | IfcSpatialElement | IfcSpatialStructureElement | IfcFacility | IfcMarineFacilityWATERWAYSHIPLIFT | Elevador de navio hidroviário | . | Natureza: Projetual | Disciplina: Infraestrutura | Tema: Portuária | bim-key_1357
1358 | IfcSpatialElement | IfcSpatialStructureElement | IfcFacilityPart | IfcMarinePart | IfcMarinePartABOVEWATERLINE | null | null | null | null | null | IfcSpatialElement | IfcSpatialStructureElement | IfcFacilityPart | IfcMarinePartABOVEWATERLINE | Acima da linha de água | . | Natureza: Projetual | Disciplina: Infraestrutura | Tema: Portuária | bim-key_1358
1359 | IfcSpatialElement | IfcSpatialStructureElement | IfcFacilityPart | IfcMarinePart | IfcMarinePartANCHORAGE | null | null | null | null | null | IfcSpatialElement | IfcSpatialStructureElement | IfcFacilityPart | IfcMarinePartANCHORAGE | Ancoradouro | . | Natureza: Projetual | Disciplina: Infraestrutura | Tema: Portuária | bim-key_1359
1360 | IfcSpatialElement | IfcSpatialStructureElement | IfcFacilityPart | IfcMarinePart | IfcMarinePartAPPROACHCHANNEL | null | null | null | null | null | IfcSpatialElement | IfcSpatialStructureElement | IfcFacilityPart | IfcMarinePartAPPROACHCHANNEL | Canal de aproximação | . | Natureza: Projetual | Disciplina: Infraestrutura | Tema: Portuária | bim-key_1360
1361 | IfcSpatialElement | IfcSpatialStructureElement | IfcFacilityPart | IfcMarinePart | IfcMarinePartBELOWWATERLINE | null | null | null | null | null | IfcSpatialElement | IfcSpatialStructureElement | IfcFacilityPart | IfcMarinePartBELOWWATERLINE | Abaixo da linha d'água | . | Natureza: Projetual | Disciplina: Infraestrutura | Tema: Portuária | bim-key_1361
1362 | IfcSpatialElement | IfcSpatialStructureElement | IfcFacilityPart | IfcMarinePart | IfcMarinePartBERTHINGSTRUCTURE | null | null | null | null | null | IfcSpatialElement | IfcSpatialStructureElement | IfcFacilityPart | IfcMarinePartBERTHINGSTRUCTURE | Estrutura de atracação | . | Natureza: Projetual | Disciplina: Infraestrutura | Tema: Portuária | bim-key_1362
1363 | IfcSpatialElement | IfcSpatialStructureElement | IfcFacilityPart | IfcMarinePart | IfcMarinePartCHAMBER | null | null | null | null | null | IfcSpatialElement | IfcSpatialStructureElement | IfcFacilityPart | IfcMarinePartCHAMBER | Câmara do porto. Estrutura fechada para controlar o nível da água e movimentar embarcações | . | Natureza: Projetual | Disciplina: Infraestrutura | Tema: Portuária | bim-key_1363
1364 | IfcSpatialElement | IfcSpatialStructureElement | IfcFacilityPart | IfcMarinePart | IfcMarinePartCILL_LEVEL | null | null | null | null | null | IfcSpatialElement | IfcSpatialStructureElement | IfcFacilityPart | IfcMarinePartCILL_LEVEL | Nível mínimo da água para operação | . | Natureza: Projetual | Disciplina: Infraestrutura | Tema: Portuária | bim-key_1364
1365 | IfcSpatialElement | IfcSpatialStructureElement | IfcFacilityPart | IfcMarinePart | IfcMarinePartCOPELEVEL | null | null | null | null | null | IfcSpatialElement | IfcSpatialStructureElement | IfcFacilityPart | IfcMarinePartCOPELEVEL | Nível máximo da água para operação | . | Natureza: Projetual | Disciplina: Infraestrutura | Tema: Portuária | bim-key_1365
1366 | IfcSpatialElement | IfcSpatialStructureElement | IfcFacilityPart | IfcMarinePart | IfcMarinePartCORE | null | null | null | null | null | IfcSpatialElement | IfcSpatialStructureElement | IfcFacilityPart | IfcMarinePartCORE | Parte principal da infraestrutura marítima | . | Natureza: Projetual | Disciplina: Infraestrutura | Tema: Portuária | bim-key_1366
1367 | IfcSpatialElement | IfcSpatialStructureElement | IfcFacilityPart | IfcMarinePart | IfcMarinePartCREST | null | null | null | null | null | IfcSpatialElement | IfcSpatialStructureElement | IfcFacilityPart | IfcMarinePartCREST | Cume da infraestrutura marítima | . | Natureza: Projetual | Disciplina: Infraestrutura | Tema: Portuária | bim-key_1367
1368 | IfcSpatialElement | IfcSpatialStructureElement | IfcFacilityPart | IfcMarinePart | IfcMarinePartGATEHEAD | null | null | null | null | null | IfcSpatialElement | IfcSpatialStructureElement | IfcFacilityPart | IfcMarinePartGATEHEAD | Cabeceira da comporta | . | Natureza: Projetual | Disciplina: Infraestrutura | Tema: Portuária | bim-key_1368
1369 | IfcSpatialElement | IfcSpatialStructureElement | IfcFacilityPart | IfcMarinePart | IfcMarinePartGUDINGSTRUCTURE | null | null | null | null | null | IfcSpatialElement | IfcSpatialStructureElement | IfcFacilityPart | IfcMarinePartGUDINGSTRUCTURE | Estrutura guia | . | Natureza: Projetual | Disciplina: Infraestrutura | Tema: Portuária | bim-key_1369
1370 | IfcSpatialElement | IfcSpatialStructureElement | IfcFacilityPart | IfcMarinePart | IfcMarinePartHIGHWATERLINE | null | null | null | null | null | IfcSpatialElement | IfcSpatialStructureElement | IfcFacilityPart | IfcMarinePartHIGHWATERLINE | Linha de maré alta | . | Natureza: Projetual | Disciplina: Infraestrutura | Tema: Portuária | bim-key_1370
1371 | IfcSpatialElement | IfcSpatialStructureElement | IfcFacilityPart | IfcMarinePart | IfcMarinePartLANDFIELD | null | null | null | null | null | IfcSpatialElement | IfcSpatialStructureElement | IfcFacilityPart | IfcMarinePartLANDFIELD | Campo de Terra | . | Natureza: Projetual | Disciplina: Infraestrutura | Tema: Portuária | bim-key_1371
1372 | IfcSpatialElement | IfcSpatialStructureElement | IfcFacilityPart | IfcMarinePart | IfcMarinePartLEEWARDSIDE | null | null | null | null | null | IfcSpatialElement | IfcSpatialStructureElement | IfcFacilityPart | IfcMarinePartLEEWARDSIDE | Lado de sotavento | . | Natureza: Projetual | Disciplina: Infraestrutura | Tema: Portuária | bim-key_1372
1373 | IfcSpatialElement | IfcSpatialStructureElement | IfcFacilityPart | IfcMarinePart | IfcMarinePartLOWWATERLINE | null | null | null | null | null | IfcSpatialElement | IfcSpatialStructureElement | IfcFacilityPart | IfcMarinePartLOWWATERLINE | Linha de maré baixa | . | Natureza: Projetual | Disciplina: Infraestrutura | Tema: Portuária | bim-key_1373
1374 | IfcSpatialElement | IfcSpatialStructureElement | IfcFacilityPart | IfcMarinePart | IfcMarinePartMANUFACTURING | null | null | null | null | null | IfcSpatialElement | IfcSpatialStructureElement | IfcFacilityPart | IfcMarinePartMANUFACTURING | Local de atividades de fabricação ou montagem relativas á operação da infraestrutura marítima | . | Natureza: Projetual | Disciplina: Infraestrutura | Tema: Portuária | bim-key_1374
1375 | IfcSpatialElement | IfcSpatialStructureElement | IfcFacilityPart | IfcMarinePart | IfcMarinePartNAVIGATIONALAREA | null | null | null | null | null | IfcSpatialElement | IfcSpatialStructureElement | IfcFacilityPart | IfcMarinePartNAVIGATIONALAREA | Área de navegação | . | Natureza: Projetual | Disciplina: Infraestrutura | Tema: Portuária | bim-key_1375
1376 | IfcSpatialElement | IfcSpatialStructureElement | IfcFacilityPart | IfcMarinePart | IfcMarinePartPROTECTION | null | null | null | null | null | IfcSpatialElement | IfcSpatialStructureElement | IfcFacilityPart | IfcMarinePartPROTECTION | Parte de proteção contra a erosão costeira | . | Natureza: Projetual | Disciplina: Infraestrutura | Tema: Portuária | bim-key_1376
1377 | IfcSpatialElement | IfcSpatialStructureElement | IfcFacilityPart | IfcMarinePart | IfcMarinePartSHIPTRANSFER | null | null | null | null | null | IfcSpatialElement | IfcSpatialStructureElement | IfcFacilityPart | IfcMarinePartSHIPTRANSFER | Parte para transferência de navio | . | Natureza: Projetual | Disciplina: Infraestrutura | Tema: Portuária | bim-key_1377
1378 | IfcSpatialElement | IfcSpatialStructureElement | IfcFacilityPart | IfcMarinePart | IfcMarinePartSTORAGEAREA | null | null | null | null | null | IfcSpatialElement | IfcSpatialStructureElement | IfcFacilityPart | IfcMarinePartSTORAGEAREA | Área de Armazenamento | . | Natureza: Projetual | Disciplina: Infraestrutura | Tema: Portuária | bim-key_1378
1379 | IfcSpatialElement | IfcSpatialStructureElement | IfcFacilityPart | IfcMarinePart | IfcMarinePartVEHICLESERVICING | null | null | null | null | null | IfcSpatialElement | IfcSpatialStructureElement | IfcFacilityPart | IfcMarinePartVEHICLESERVICING | Serviço de manutenção de veículos | . | Natureza: Projetual | Disciplina: Infraestrutura | Tema: Portuária | bim-key_1379
1380 | IfcSpatialElement | IfcSpatialStructureElement | IfcFacilityPart | IfcMarinePart | IfcMarinePartWATERFIELD | null | null | null | null | null | IfcSpatialElement | IfcSpatialStructureElement | IfcFacilityPart | IfcMarinePartWATERFIELD | Campo de água | . | Natureza: Projetual | Disciplina: Infraestrutura | Tema: Portuária | bim-key_1380
1381 | IfcSpatialElement | IfcSpatialStructureElement | IfcFacilityPart | IfcMarinePart | IfcMarinePartWEATHERSIDE | null | null | null | null | null | IfcSpatialElement | IfcSpatialStructureElement | IfcFacilityPart | IfcMarinePartWEATHERSIDE | Lado de barlovento | . | Natureza: Projetual | Disciplina: Infraestrutura | Tema: Portuária | bim-key_1381
1382 | IfcSpatialElement | IfcSpatialStructureElement | IfcFacilityPart | IfcFacilityPartCommon | IfcFacilityPartCommonABOVEGROUND | null | null | null | null | null | IfcSpatialElement | IfcSpatialStructureElement | IfcFacilityPart | IfcFacilityPartCommonABOVEGROUND | Acima do solo | . | Natureza: Projetual | Disciplina: Infraestrutura | Tema: Infraestrutura geral | bim-key_1382
1383 | IfcSpatialElement | IfcSpatialStructureElement | IfcFacilityPart | IfcFacilityPartCommon | IfcFacilityPartCommonBELOWGROUND | null | null | null | null | null | IfcSpatialElement | IfcSpatialStructureElement | IfcFacilityPart | IfcFacilityPartCommonBELOWGROUND | Abaixo do solo | . | Natureza: Projetual | Disciplina: Infraestrutura | Tema: Infraestrutura geral | bim-key_1383
1384 | IfcSpatialElement | IfcSpatialStructureElement | IfcFacilityPart | IfcFacilityPartCommon | IfcFacilityPartCommonJUNCTION | null | null | null | null | null | IfcSpatialElement | IfcSpatialStructureElement | IfcFacilityPart | IfcFacilityPartCommonJUNCTION | Infraestrutura de junção | . | Natureza: Projetual | Disciplina: Infraestrutura | Tema: Infraestrutura geral | bim-key_1384
1385 | IfcSpatialElement | IfcSpatialStructureElement | IfcFacilityPart | IfcFacilityPartCommon | IfcFacilityPartCommonLEVELCROSSING | null | null | null | null | null | IfcSpatialElement | IfcSpatialStructureElement | IfcFacilityPart | IfcFacilityPartCommonLEVELCROSSING | Infraestrutura de passagem de nível | . | Natureza: Projetual | Disciplina: Infraestrutura | Tema: Infraestrutura geral | bim-key_1385
1386 | IfcSpatialElement | IfcSpatialStructureElement | IfcFacilityPart | IfcFacilityPartCommon | IfcFacilityPartCommonSEGMENT | null | null | null | null | null | IfcSpatialElement | IfcSpatialStructureElement | IfcFacilityPart | IfcFacilityPartCommonSEGMENT | Segmento da infraestrutura | . | Natureza: Projetual | Disciplina: Infraestrutura | Tema: Infraestrutura geral | bim-key_1386
1387 | IfcSpatialElement | IfcSpatialStructureElement | IfcFacilityPart | IfcFacilityPartCommon | IfcFacilityPartCommonSUBSTRUCTURE | null | null | null | null | null | IfcSpatialElement | IfcSpatialStructureElement | IfcFacilityPart | IfcFacilityPartCommonSUBSTRUCTURE | Subestrutura da infraestrutura | . | Natureza: Projetual | Disciplina: Infraestrutura | Tema: Infraestrutura geral | bim-key_1387
1388 | IfcSpatialElement | IfcSpatialStructureElement | IfcFacilityPart | IfcFacilityPartCommon | IfcFacilityPartCommonSUPERSTRUCTURE | null | null | null | null | null | IfcSpatialElement | IfcSpatialStructureElement | IfcFacilityPart | IfcFacilityPartCommonSUPERSTRUCTURE | Superestrutura da infraestrutura | . | Natureza: Projetual | Disciplina: Infraestrutura | Tema: Infraestrutura geral | bim-key_1388
1389 | IfcSpatialElement | IfcSpatialStructureElement | IfcFacilityPart | IfcFacilityPartCommon | IfcFacilityPartCommonTERMINAL | null | null | null | null | null | IfcSpatialElement | IfcSpatialStructureElement | IfcFacilityPart | IfcFacilityPartCommonTERMINAL | Terminal da infraestrutura | . | Natureza: Projetual | Disciplina: Infraestrutura | Tema: Infraestrutura geral | bim-key_1389
1390 | IfcSpatialElement | IfcSpatialStructureElement | IfcFacilityPart | IfcRoadPart | IfcRoadPartBICYCLECROSSING | null | null | null | null | null | IfcSpatialElement | IfcSpatialStructureElement | IfcFacilityPart | IfcRoadPartBICYCLECROSSING | Travessia de bicicletas | Categoria Revit: OST_Roads | Natureza: Projetual | Disciplina: Infraestrutura | Tema: Rodoviária | bim-key_1390
1391 | IfcSpatialElement | IfcSpatialStructureElement | IfcFacilityPart | IfcRoadPart | IfcRoadPartBUS_STOP | null | null | null | null | null | IfcSpatialElement | IfcSpatialStructureElement | IfcFacilityPart | IfcRoadPartBUS_STOP | Parada ou ponto de ônibus | Categoria Revit: OST_Roads | Natureza: Projetual | Disciplina: Infraestrutura | Tema: Rodoviária | bim-key_1391
1392 | IfcSpatialElement | IfcSpatialStructureElement | IfcFacilityPart | IfcRoadPart | IfcRoadPartCARRIAGEWAY | null | null | null | null | null | IfcSpatialElement | IfcSpatialStructureElement | IfcFacilityPart | IfcRoadPartCARRIAGEWAY | Leito de rodovia | Categoria Revit: OST_Roads | Natureza: Projetual | Disciplina: Infraestrutura | Tema: Rodoviária | bim-key_1392
1393 | IfcSpatialElement | IfcSpatialStructureElement | IfcFacilityPart | IfcRoadPart | IfcRoadPartCENTRALISLAND | null | null | null | null | null | IfcSpatialElement | IfcSpatialStructureElement | IfcFacilityPart | IfcRoadPartCENTRALISLAND | Ilha central de rodovia | Categoria Revit: OST_Roads | Natureza: Projetual | Disciplina: Infraestrutura | Tema: Rodoviária | bim-key_1393
1394 | IfcSpatialElement | IfcSpatialStructureElement | IfcFacilityPart | IfcRoadPart | IfcRoadPartCENTRALRESERVE | null | null | null | null | null | IfcSpatialElement | IfcSpatialStructureElement | IfcFacilityPart | IfcRoadPartCENTRALRESERVE | Reserva central de rodovia | Categoria Revit: OST_Roads | Natureza: Projetual | Disciplina: Infraestrutura | Tema: Rodoviária | bim-key_1394
1395 | IfcSpatialElement | IfcSpatialStructureElement | IfcFacilityPart | IfcRoadPart | IfcRoadPartHARDSHOULDER | null | null | null | null | null | IfcSpatialElement | IfcSpatialStructureElement | IfcFacilityPart | IfcRoadPartHARDSHOULDER | Acostamento da rodovia | Categoria Revit: OST_Roads | Natureza: Projetual | Disciplina: Infraestrutura | Tema: Rodoviária | bim-key_1395
1396 | IfcSpatialElement | IfcSpatialStructureElement | IfcFacilityPart | IfcRoadPart | IfcRoadPartINTERSECTION | null | null | null | null | null | IfcSpatialElement | IfcSpatialStructureElement | IfcFacilityPart | IfcRoadPartINTERSECTION | Interseção de rodovias | Categoria Revit: OST_Roads | Natureza: Projetual | Disciplina: Infraestrutura | Tema: Rodoviária | bim-key_1396
1397 | IfcSpatialElement | IfcSpatialStructureElement | IfcFacilityPart | IfcRoadPart | IfcRoadPartLAYBY | null | null | null | null | null | IfcSpatialElement | IfcSpatialStructureElement | IfcFacilityPart | IfcRoadPartLAYBY | Área de acostamento da rodovia | Categoria Revit: OST_Roads | Natureza: Projetual | Disciplina: Infraestrutura | Tema: Rodoviária | bim-key_1397
1398 | IfcSpatialElement | IfcSpatialStructureElement | IfcFacilityPart | IfcRoadPart | IfcRoadPartPARKINGBAY | null | null | null | null | null | IfcSpatialElement | IfcSpatialStructureElement | IfcFacilityPart | IfcRoadPartPARKINGBAY | Vaga de estacionamento | Categoria Revit: OST_Roads | Natureza: Projetual | Disciplina: Infraestrutura | Tema: Rodoviária | bim-key_1398
1399 | IfcSpatialElement | IfcSpatialStructureElement | IfcFacilityPart | IfcRoadPart | IfcRoadPartPASSINGBAY | null | null | null | null | null | IfcSpatialElement | IfcSpatialStructureElement | IfcFacilityPart | IfcRoadPartPASSINGBAY | Área de ultrapassagem da rodovia | Categoria Revit: OST_Roads | Natureza: Projetual | Disciplina: Infraestrutura | Tema: Rodoviária | bim-key_1399
1400 | IfcSpatialElement | IfcSpatialStructureElement | IfcFacilityPart | IfcRoadPart | IfcRoadPartPEDESTRIAN_CROSSING | null | null | null | null | null | IfcSpatialElement | IfcSpatialStructureElement | IfcFacilityPart | IfcRoadPartPEDESTRIAN_CROSSING | Travessia de pedestres da rodovia | Categoria Revit: OST_Roads | Natureza: Projetual | Disciplina: Infraestrutura | Tema: Rodoviária | bim-key_1400
1401 | IfcSpatialElement | IfcSpatialStructureElement | IfcFacilityPart | IfcRoadPart | IfcRoadPartRAILWAYCROSSING | null | null | null | null | null | IfcSpatialElement | IfcSpatialStructureElement | IfcFacilityPart | IfcRoadPartRAILWAYCROSSING | Travessia ferroviária na rodovia | Categoria Revit: OST_Roads | Natureza: Projetual | Disciplina: Infraestrutura | Tema: Rodoviária | bim-key_1401
1402 | IfcSpatialElement | IfcSpatialStructureElement | IfcFacilityPart | IfcRoadPart | IfcRoadPartREFUGEISLAND | null | null | null | null | null | IfcSpatialElement | IfcSpatialStructureElement | IfcFacilityPart | IfcRoadPartREFUGEISLAND | Ilha de refúgio da rodovia | Categoria Revit: OST_Roads | Natureza: Projetual | Disciplina: Infraestrutura | Tema: Rodoviária | bim-key_1402
1403 | IfcSpatialElement | IfcSpatialStructureElement | IfcFacilityPart | IfcRoadPart | IfcRoadPartROADSEGMENT | null | null | null | null | null | IfcSpatialElement | IfcSpatialStructureElement | IfcFacilityPart | IfcRoadPartROADSEGMENT | Trecho da estrada da rodovia | Categoria Revit: OST_Roads | Natureza: Projetual | Disciplina: Infraestrutura | Tema: Rodoviária | bim-key_1403
1404 | IfcSpatialElement | IfcSpatialStructureElement | IfcFacilityPart | IfcRoadPart | IfcRoadPartROADSIDE | null | null | null | null | null | IfcSpatialElement | IfcSpatialStructureElement | IfcFacilityPart | IfcRoadPartROADSIDE | Beira da estrada | Categoria Revit: OST_Roads | Natureza: Projetual | Disciplina: Infraestrutura | Tema: Rodoviária | bim-key_1404
1405 | IfcSpatialElement | IfcSpatialStructureElement | IfcFacilityPart | IfcRoadPart | IfcRoadPartROADSIDEPART | null | null | null | null | null | IfcSpatialElement | IfcSpatialStructureElement | IfcFacilityPart | IfcRoadPartROADSIDEPART | Parte da beira da rodovia | Categoria Revit: OST_Roads | Natureza: Projetual | Disciplina: Infraestrutura | Tema: Rodoviária | bim-key_1405
1406 | IfcSpatialElement | IfcSpatialStructureElement | IfcFacilityPart | IfcRoadPart | IfcRoadPartROADWAYPLATEAU | null | null | null | null | null | IfcSpatialElement | IfcSpatialStructureElement | IfcFacilityPart | IfcRoadPartROADWAYPLATEAU | Travessia elevada de pedestres da rodovia | Categoria Revit: OST_Roads | Natureza: Projetual | Disciplina: Infraestrutura | Tema: Rodoviária | bim-key_1406
1407 | IfcSpatialElement | IfcSpatialStructureElement | IfcFacilityPart | IfcRoadPart | IfcRoadPartROUNDABOUT | null | null | null | null | null | IfcSpatialElement | IfcSpatialStructureElement | IfcFacilityPart | IfcRoadPartROUNDABOUT | Rótula na rodovia | Categoria Revit: OST_Roads | Natureza: Projetual | Disciplina: Infraestrutura | Tema: Rodoviária | bim-key_1407
1408 | IfcSpatialElement | IfcSpatialStructureElement | IfcFacilityPart | IfcRoadPart | IfcRoadPartSHOULDER | null | null | null | null | null | IfcSpatialElement | IfcSpatialStructureElement | IfcFacilityPart | IfcRoadPartSHOULDER | Parte do acostamento da rodovia | Categoria Revit: OST_Roads | Natureza: Projetual | Disciplina: Infraestrutura | Tema: Rodoviária | bim-key_1408
1409 | IfcSpatialElement | IfcSpatialStructureElement | IfcFacilityPart | IfcRoadPart | IfcRoadPartSIDEWALK | null | null | null | null | null | IfcSpatialElement | IfcSpatialStructureElement | IfcFacilityPart | IfcRoadPartSIDEWALK | Passeio ou calçada | Categoria Revit: OST_Roads | Natureza: Projetual | Disciplina: Infraestrutura | Tema: Rodoviária | bim-key_1409
1410 | IfcSpatialElement | IfcSpatialStructureElement | IfcFacilityPart | IfcRoadPart | IfcRoadPartSOFTSHOULDER | null | null | null | null | null | IfcSpatialElement | IfcSpatialStructureElement | IfcFacilityPart | IfcRoadPartSOFTSHOULDER | Acostamento não pavimentado da rodovia | Categoria Revit: OST_Roads | Natureza: Projetual | Disciplina: Infraestrutura | Tema: Rodoviária | bim-key_1410
1411 | IfcSpatialElement | IfcSpatialStructureElement | IfcFacilityPart | IfcRoadPart | IfcRoadPartTOLLPLAZA | null | null | null | null | null | IfcSpatialElement | IfcSpatialStructureElement | IfcFacilityPart | IfcRoadPartTOLLPLAZA | Posto de pedágio da rodovia | Categoria Revit: OST_Roads | Natureza: Projetual | Disciplina: Infraestrutura | Tema: Rodoviária | bim-key_1411
1412 | IfcSpatialElement | IfcSpatialStructureElement | IfcFacilityPart | IfcRoadPart | IfcRoadPartTRAFFICISLAND | null | null | null | null | null | IfcSpatialElement | IfcSpatialStructureElement | IfcFacilityPart | IfcRoadPartTRAFFICISLAND | Ilha de trânsito da rodovia | Categoria Revit: OST_Roads | Natureza: Projetual | Disciplina: Infraestrutura | Tema: Rodoviária | bim-key_1412
1413 | IfcSpatialElement | IfcSpatialStructureElement | IfcFacilityPart | IfcRoadPart | IfcRoadPartTRAFFICLANE | null | null | null | null | null | IfcSpatialElement | IfcSpatialStructureElement | IfcFacilityPart | IfcRoadPartTRAFFICLANE | Faixa veicular da rodovia | Categoria Revit: OST_Roads | Natureza: Projetual | Disciplina: Infraestrutura | Tema: Rodoviária | bim-key_1413

## Proprie
N° | Raiz | SubProp1 | SubProp2 | Raiz | SubData1 | SubData2 | Proprie | Func (9) | Funct | I.Funct | Transit | Sym | Asym | Reflex | Ireflex | Invof | Equiv | Domi (19) | Rng | Anotação objeto | Anotação data
2 | BIMProp | p_projeto | é_categoria | BIMData | d_projeto | categoria | xsd:string | Functional | Functional | null | null | null | null | null | null | null | null | BIM | IFC | Propriedade de objeto: é_categoria | Valor xsd:string da Dataprop: categoria
3 | BIMProp | p_projeto | é_classe | BIMData | d_projeto | classe | xsd:string | Functional | Functional | null | null | null | null | null | null | null | null | BIM | IFC | Propriedade de objeto: é_classe | Valor xsd:string da Dataprop: classe
4 | BIMProp | p_projeto | é_tipo | BIMData | d_projeto | tipo | xsd:string | Functional | Functional | null | null | null | null | null | null | null | null | BIM | IFC | Propriedade de objeto: é_tipo | Valor xsd:string da Dataprop: tipo
5 | BIMProp | p_projeto | é_entidade | BIMData | d_projeto | entidade | xsd:string | null | null | null | null | null | null | null | null | null | null | BIM | IFC | Propriedade de objeto: é_entidade | Valor xsd:string da Dataprop: entidade
6 | BIMProp | p_projeto | é_link | BIMData | d_projeto | link | xsd:string | null | null | null | null | null | null | null | null | null | null | BIM | IFC | Propriedade de objeto: é_link | Valor xsd:string da Dataprop: link
7 | BIMProp | p_projeto | é_grupo | BIMData | d_projeto | grupo | xsd:string | null | null | null | null | null | null | null | null | null | null | BIM | IFC | Propriedade de objeto: é_grupo | Valor xsd:string da Dataprop: grupo
8 | BIMProp | p_identidade | tem_id | BIMData | d_identidade | id | xsd:string | Functional | Functional | null | null | null | null | Reflexive | null | null | null | BIM | IFC | Propriedade de objeto: tem_id | Valor xsd:string da Dataprop: id
9 | BIMProp | p_identidade | tem_nome | BIMData | d_identidade | nome | xsd:string | Functional | Functional | null | null | null | null | null | null | null | null | BIM | IFC | Propriedade de objeto: tem_nome | Valor xsd:string da Dataprop: nome
10 | BIMProp | p_identidade | tem_tema | BIMData | d_identidade | tema | xsd:string | null | null | null | null | null | null | null | null | null | null | BIM | IFC | Propriedade de objeto: tem_tema | Valor xsd:string da Dataprop: tema
11 | BIMProp | p_identidade | tem_descrição | BIMData | d_identidade | descrição | xsd:string | null | null | null | null | null | null | null | null | null | null | BIM | IFC | Propriedade de objeto: tem_descrição | Valor xsd:string da Dataprop: descrição
12 | BIMProp | p_posição | é_dentro_de | BIMData | d_posição | dentro_de | xsd:string | null | null | null | Transitive | null | null | null | null | null | null | BIM | IFC | Propriedade de objeto: é_dentro_de | Valor xsd:string da Dataprop: dentro_de
13 | BIMProp | p_posição | é_parte_de | BIMData | d_posição | parte_de | xsd:string | null | null | null | null | null | null | null | null | null | null | BIM | IFC | Propriedade de objeto: é_parte_de | Valor xsd:string da Dataprop: parte_de
14 | BIMProp | p_posição | é_conectado_a | BIMData | d_posição | conectado_a | xsd:string | null | null | null | null | null | null | null | null | null | null | BIM | IFC | Propriedade de objeto: é_conectado_a | Valor xsd:string da Dataprop: conectado_a
15 | BIMProp | p_conjunto | tem_objeto | BIMData | d_conjunto | objeto | xsd:string | null | null | null | null | null | null | null | null | null | null | BIM | IFC | Propriedade de objeto: tem_objeto | Valor xsd:string da Dataprop: objeto
16 | BIMProp | p_conjunto | tem_requisito | BIMData | d_conjunto | requisito | xsd:string | null | null | null | null | null | null | null | null | null | null | BIM | IFC | Propriedade de objeto: tem_requisito | Valor xsd:string da Dataprop: requisito

## Disjunt
1 | Disjunta 1 | Disjunta 2 | Disjunta 3 | Disjunta 4 | Disjunta 5 | Disjunta 6 | Disjunta 7 | Disjunta 8 | Disjunta 9 | Disjunta 10 | Disjunta 11 | Disjunta 12 | Disjunta 13 | Disjunta 14 | Disjunta 15 | Disjunta 16 | Disjunta 17 | Disjunta 18 | Disjunta 19 | Disjunta 20
2 | null | null | null | null | null | null | null | null | null | null | null | null | null | null | null | null | null | null | null | null
3 | null | null | null | null | null | null | null | null | null | null | null | null | null | null | null | null | null | null | null | null

## OST
OST_AbutmentFoundations
OST_AbutmentFoundationTags
OST_AbutmentPiles
OST_AbutmentPileTags
OST_AbutmentWalls
OST_AbutmentWallTags
OST_AdaptivePoints
OST_AdaptivePoints_HiddenLines
OST_AdaptivePoints_Lines
OST_AdaptivePoints_Planes
OST_AdaptivePoints_Points
OST_Alignments
OST_AlignmentsTags
OST_AlignmentStationLabels
OST_AlignmentStationLabelSets
OST_AlwaysExcludedInAllViews
OST_Analemma
OST_AnalysisDisplayStyle
OST_AnalysisResults
OST_AnalyticalMember
OST_AnalyticalMemberCrossSection
OST_AnalyticalMemberLocalCoordSys
OST_AnalyticalMemberTags
OST_AnalyticalNodes
OST_AnalyticalNodes_Lines
OST_AnalyticalNodes_Planes
OST_AnalyticalNodes_Points
OST_AnalyticalOpening
OST_AnalyticalOpeningTags
OST_AnalyticalPanel
OST_AnalyticalPanelLocalCoordSys
OST_AnalyticalPanelTags
OST_AnalyticalPipeConnectionLineSymbol
OST_AnalyticalPipeConnections
OST_AnalyticalRigidLinks
OST_AnalyticSpaces
OST_AnalyticSurfaces
OST_AnnotationCrop
OST_AnnotationCropSpecial
OST_AppearanceAsset
OST_ApproachSlabs
OST_ApproachSlabTags
OST_ArcWallRectOpening
OST_AreaColorFill
OST_AreaInteriorFill
OST_AreaInteriorFillVisibility
OST_AreaLoads
OST_AreaLoadTags
OST_AreaPolylines
OST_AreaReference
OST_AreaReferenceVisibility
OST_AreaRein
OST_AreaReinBoundary
OST_AreaReinSketchOverride
OST_AreaReinSpanSymbol
OST_AreaReinTags
OST_AreaReinXVisibility
OST_AreaReport_Arc_Minus
OST_AreaReport_Arc_Plus
OST_AreaReport_Boundary
OST_AreaReport_Triangle
OST_Areas
OST_AreaSchemeLines
OST_AreaSchemes
OST_AreaTags
OST_Assemblies
OST_AssemblyOrigin
OST_AssemblyOrigin_Lines
OST_AssemblyOrigin_Planes
OST_AssemblyOrigin_Points
OST_AssemblyTags
OST_AudioVisualDevices
OST_AudioVisualDevicesHiddenLines
OST_AudioVisualDeviceTags
OST_Automatic
OST_AxisOfRotation
OST_AxisX
OST_AxisY
OST_AxisZ
OST_BasePointAxisX
OST_BasePointAxisY
OST_BasePointAxisZ
OST_BeamAnalytical
OST_BeamAnalyticalTags
OST_BeamEndSegment
OST_BeamLocalCoordSys
OST_BeamStartSegment
OST_BeamSystemTags
OST_Blocks
OST_BoundaryConditions
OST_BraceAnalytical
OST_BraceAnalyticalTags
OST_BraceEndSegment
OST_BraceLocalCoordSys
OST_BraceStartSegment
OST_BranchPanelScheduleTemplates
OST_BridgeAbutmentHiddenLines
OST_BridgeAbutments
OST_BridgeAbutmentTags
OST_BridgeArches
OST_BridgeArchHiddenLines2021_Deprecated
OST_BridgeArchTags
OST_BridgeBearingHiddenLines
OST_BridgeBearings
OST_BridgeBearingTags
OST_BridgeCableHiddenLines2021_Deprecated
OST_BridgeCables
OST_BridgeCableTags
OST_BridgeDeckHiddenLines
OST_BridgeDecks
OST_BridgeDeckTags
OST_BridgeFoundationHiddenLines2021_Deprecated
OST_BridgeFoundations
OST_BridgeFoundationTags
OST_BridgeFraming
OST_BridgeFramingCrossBracing
OST_BridgeFramingCrossBracingTags
OST_BridgeFramingDiaphragms
OST_BridgeFramingDiaphragmTags
OST_BridgeFramingHiddenLines
OST_BridgeFramingTags
OST_BridgeFramingTrusses
OST_BridgeFramingTrussTags
OST_BridgeGirderHiddenLines2021_Deprecated
OST_BridgeGirders
OST_BridgeGirderTags
OST_BridgePierHiddenLines
OST_BridgePiers
OST_BridgePierTags
OST_BridgeTowerHiddenLines2021_Deprecated
OST_BridgeTowers
OST_BridgeTowerTags
OST_BrokenSectionLine
OST_BuildingPad
OST_CableTray
OST_CableTrayCenterLine
OST_CableTrayDrop
OST_CableTrayFitting
OST_CableTrayFittingCenterLine
OST_CableTrayFittingTags
OST_CableTrayRiseDrop
OST_CableTrayRun
OST_CableTrayTags
OST_Cage
OST_CalloutBoundary
OST_CalloutHeads
OST_CalloutLeaderLine
OST_Callouts
OST_Camera_Lines
OST_Cameras
OST_Casework
OST_CaseworkHiddenLines
OST_CaseworkTags
OST_Catalogs
OST_CeilingOpening
OST_Ceilings
OST_CeilingsCut
OST_CeilingsCutPattern
OST_CeilingsDefault
OST_CeilingsFinish1
OST_CeilingsFinish2
OST_CeilingsHiddenLines
OST_CeilingsInsulation
OST_CeilingsMembrane
OST_CeilingsProjection
OST_CeilingsStructure
OST_CeilingsSubstrate
OST_CeilingsSurfacePattern
OST_CeilingTags
OST_CenterLines
OST_CLines
OST_CloudLines
OST_ColorFillLegends
OST_ColorFillSchema
OST_ColumnAnalytical
OST_ColumnAnalyticalGeometry
OST_ColumnAnalyticalRigidLinks
OST_ColumnAnalyticalTags
OST_ColumnEndSegment
OST_ColumnLocalCoordSys
OST_ColumnOpening
OST_Columns
OST_ColumnsHiddenLines
OST_ColumnStartSegment
OST_ColumnTags
OST_CommunicationDevices
OST_CommunicationDeviceTags
OST_CompassInner
OST_CompassOuter
OST_CompassPrimaryMonth
OST_CompassSecondaryMonth
OST_CompassSection
OST_CompassSectionFilled
OST_ComponentRepeater
OST_ComponentRepeaterSlot
OST_Conduit
OST_ConduitCenterLine
OST_ConduitDrop
OST_ConduitFitting
OST_ConduitFittingCenterLine
OST_ConduitFittingTags
OST_ConduitRiseDrop
OST_ConduitRun
OST_ConduitStandards
OST_ConduitTags
OST_ConnectorElem
OST_ConnectorElemXAxis
OST_ConnectorElemYAxis
OST_ConnectorElemZAxis
OST_Constraints
OST_ContourLabels
OST_ControlAxisX
OST_ControlAxisY
OST_ControlAxisZ
OST_ControlLocal
OST_CoordinateSystem
OST_Coordination_Model
OST_Cornices
OST_Coupler
OST_CouplerHiddenLines
OST_CouplerTags
OST_CoverType
OST_CropBoundary
OST_CropBoundarySpecial
OST_Curtain_Systems
OST_CurtainGrids
OST_CurtainGridsCurtaSystem
OST_CurtainGridsRoof
OST_CurtainGridsSystem
OST_CurtainGridsWall
OST_CurtainWallMullions
OST_CurtainWallMullionsCut
OST_CurtainWallMullionsHiddenLines
OST_CurtainWallMullionTags
OST_CurtainWallPanels
OST_CurtainWallPanelsHiddenLines
OST_CurtainWallPanelTags
OST_CurtaSystem
OST_CurtaSystemFaceManager
OST_CurtaSystemHiddenLines
OST_CurtaSystemTags
OST_Curves
OST_CurvesMediumLines
OST_CurvesThinLines
OST_CurvesWideLines
OST_CutOutlines
OST_DataDevices
OST_DataDeviceTags
OST_DataExchanges
OST_DataPanelScheduleTemplates
OST_DecalElement
OST_DecalType
OST_DemolishedLines
OST_DesignOptions
OST_DesignOptionSets
OST_DetailComponents
OST_DetailComponentsHiddenLines
OST_DetailComponentTags
OST_Dimensions
OST_DimLockControlLeader
OST_DirectionEdgeLines
OST_DisplacementElements
OST_DisplacementPath
OST_DividedPath
OST_DividedSurface
OST_DividedSurface_DiscardedDivisionLines
OST_DividedSurface_Gridlines
OST_DividedSurface_Nodes
OST_DividedSurface_PatternFill
OST_DividedSurface_PatternLines
OST_DividedSurface_PreDividedSurface
OST_DividedSurface_TransparentFace
OST_DividedSurfaceBelt
OST_DivisionProfile
OST_DivisionRules
OST_Divisions
OST_Doors
OST_DoorsFrameMullionCut
OST_DoorsFrameMullionProjection
OST_DoorsGlassCut
OST_DoorsGlassProjection
OST_DoorsHiddenLines
OST_DoorsOpeningCut
OST_DoorsOpeningProjection
OST_DoorsPanelCut
OST_DoorsPanelProjection
OST_DoorTags
OST_DormerOpeningIncomplete
OST_DSR_ArrowHeadStyleId
OST_DSR_CenterlinePatternCatId
OST_DSR_CenterlineTickMarkStyleId
OST_DSR_DimStyleHeavyEndCategoryId
OST_DSR_DimStyleHeavyEndCatId
OST_DSR_DimStyleTickCategoryId
OST_DSR_InteriorTickMarkStyleId
OST_DSR_LeaderTickMarkStyleId
OST_DSR_LineAndTextAttrCategoryId
OST_DSR_LineAndTextAttrFontId
OST_DuctAccessory
OST_DuctAccessoryTags
OST_DuctColorFillLegends
OST_DuctColorFills
OST_DuctCurves
OST_DuctCurvesCenterLine
OST_DuctCurvesContour
OST_DuctCurvesDrop
OST_DuctCurvesInsulation
OST_DuctCurvesLining
OST_DuctCurvesRiseDrop
OST_DuctFitting
OST_DuctFittingCenterLine
OST_DuctFittingInsulation
OST_DuctFittingLining
OST_DuctFittingTags
OST_DuctInsulations
OST_DuctInsulationsTags
OST_DuctLinings
OST_DuctLiningsTags
OST_DuctSystem
OST_DuctSystem_Reference
OST_DuctSystem_Reference_Visibility
OST_DuctTags
OST_DuctTerminal
OST_DuctTerminalTags
OST_EAConstructions
OST_EdgeSlab
OST_EditCutProfile
OST_ElecDistributionSys
OST_ELECTRICAL_AreaBasedLoads_Boundary
OST_ELECTRICAL_AreaBasedLoads_ColorFill_Obsolete
OST_ELECTRICAL_AreaBasedLoads_InteriorFill
OST_ELECTRICAL_AreaBasedLoads_InteriorFill_Visibility
OST_ELECTRICAL_AreaBasedLoads_Reference
OST_ELECTRICAL_AreaBasedLoads_Reference_Visibility
OST_ELECTRICAL_AreaBasedLoads_Tags
OST_ElectricalAnalyticalFeeder
OST_ElectricalAnalyticalTransformer
OST_ElectricalCircuit
OST_ElectricalCircuitNaming
OST_ElectricalCircuitTags
OST_ElectricalConnector
OST_ElectricalConnectorTags
OST_ElectricalDemandFactor
OST_ElectricalDemandFactorDefinitions
OST_ElectricalEquipment
OST_ElectricalEquipmentHiddenLines
OST_ElectricalEquipmentTags
OST_ElectricalFixtures
OST_ElectricalFixturesHiddenLines
OST_ElectricalFixtureTags
OST_ElectricalInternalCircuits
OST_ElectricalLoadCase
OST_ElectricalLoadClassifications
OST_ElectricalLoadSet
OST_ElectricalLoadZoneInstance
OST_ElectricalLoadZoneType
OST_ElectricalPowerSource
OST_ElectricalVoltage
OST_ElectricalZoneEquipment_Obsolete
OST_Elev
OST_ElevationMarks
OST_Entourage
OST_EntourageHiddenLines
OST_EntourageTags
OST_EPS_Demolished
OST_EPS_Existing
OST_EPS_Future
OST_EPS_New
OST_EPS_Temporary
OST_ExpansionJointHiddenLines
OST_ExpansionJoints
OST_ExpansionJointTags
OST_Extrusions
OST_FabricAreaBoundary
OST_FabricAreas
OST_FabricAreaSketchEnvelopeLines
OST_FabricAreaSketchSheetsLines
OST_FabricAreaTags
OST_FabricationContainment
OST_FabricationContainmentCenterLine
OST_FabricationContainmentDrop
OST_FabricationContainmentRise
OST_FabricationContainmentSymbology
OST_FabricationContainmentTags
OST_FabricationDuctwork
OST_FabricationDuctworkCenterLine
OST_FabricationDuctworkDrop
OST_FabricationDuctworkInsulation
OST_FabricationDuctworkLining
OST_FabricationDuctworkRise
OST_FabricationDuctworkStiffeners
OST_FabricationDuctworkStiffenerTags
OST_FabricationDuctworkSymbology
OST_FabricationDuctworkTags
OST_FabricationHangers
OST_FabricationHangerTags
OST_FabricationPartsTmpGraphicDrag
OST_FabricationPartsTmpGraphicEnd
OST_FabricationPipework
OST_FabricationPipeworkCenterLine
OST_FabricationPipeworkDrop
OST_FabricationPipeworkInsulation
OST_FabricationPipeworkRise
OST_FabricationPipeworkSymbology
OST_FabricationPipeworkTags
OST_FabricationServiceElements
OST_FabricReinforcement
OST_FabricReinforcementBoundary
OST_FabricReinforcementTags
OST_FabricReinforcementWire
OST_FabricReinSpanSymbol
OST_FaceSplitter
OST_Fascia
OST_FasciaTags
OST_FilledRegion
OST_FillPatterns
OST_FireAlarmDevices
OST_FireAlarmDeviceTags
OST_FireProtection
OST_FireProtectionHiddenLines
OST_FireProtectionTags
OST_Fixtures
OST_FlexDuctCurves
OST_FlexDuctCurvesCenterLine
OST_FlexDuctCurvesContour
OST_FlexDuctCurvesInsulation
OST_FlexDuctCurvesPattern
OST_FlexDuctTags
OST_FlexPipeCurves
OST_FlexPipeCurvesCenterLine
OST_FlexPipeCurvesContour
OST_FlexPipeCurvesInsulation
OST_FlexPipeCurvesPattern
OST_FlexPipeTags
OST_FloorAnalytical
OST_FloorAnalyticalTags
OST_FloorLayers
OST_FloorLocalCoordSys
OST_FloorOpening
OST_Floors
OST_FloorsAnalyticalGeometry
OST_FloorsCut
OST_FloorsCutPattern
OST_FloorsDefault
OST_FloorsFinish1
OST_FloorsFinish2
OST_FloorsInsulation
OST_FloorsInteriorEdges
OST_FloorsMembrane
OST_FloorsProjection
OST_FloorsSplitLines
OST_FloorsStructure
OST_FloorsSubstrate
OST_FloorsSurfacePattern
OST_FloorTags
OST_Fluids
OST_FndSlabLocalCoordSys
OST_FoodServiceEquipment
OST_FoodServiceEquipmentHiddenLines
OST_FoodServiceEquipmentTags
OST_FootingAnalyticalGeometry
OST_FootingSpanDirectionSymbol
OST_FoundationSlabAnalytical
OST_FoundationSlabAnalyticalTags
OST_FramingAnalyticalGeometry
OST_Furniture
OST_FurnitureHiddenLines
OST_FurnitureSystems
OST_FurnitureSystemsHiddenLines
OST_FurnitureSystemTags
OST_FurnitureTags
OST_gbXML_Ceiling
OST_gbXML_ExteriorWall
OST_gbXML_FixedSkylight
OST_gbXML_FixedWindow
OST_gbXML_InteriorFloor
OST_gbXML_InteriorWall
OST_gbXML_NonSlidingDoor
OST_GbXML_Opening
OST_gbXML_OpeningAir
OST_gbXML_OperableSkylight
OST_gbXML_OperableWindow
OST_gbXML_RaisedFloor
OST_gbXML_Roof
OST_gbXML_Shade
OST_gbXML_SlabOnGrade
OST_gbXML_SlidingDoor
OST_GbXML_SType_Exterior
OST_GbXML_SType_Interior
OST_GbXML_SType_Shade
OST_GbXML_SType_Underground
OST_gbXML_SurfaceAir
OST_gbXML_UndergroundCeiling
OST_gbXML_UndergroundSlab
OST_gbXML_UndergroundWall
OST_GbXMLFaces
OST_GenericAnnotation
OST_GenericLines
OST_GenericModel
OST_GenericModelHiddenLines
OST_GenericModelTags
OST_Girder
OST_GraphicalWarning_OpenConnector
OST_GridChains
OST_GridHeads
OST_Grids
OST_GuideGrid
OST_Gutter
OST_GutterTags
OST_HandrailTags
OST_Hardscape
OST_HardscapeHiddenLines
OST_HardscapeTags
OST_HiddenFloorLines
OST_HiddenLines
OST_HiddenStructuralColumnLines
OST_HiddenStructuralConnectionLines_Deprecated
OST_HiddenStructuralFoundationLines
OST_HiddenStructuralFramingLines
OST_HiddenWallLines
OST_HorizontalBracing
OST_HostFin
OST_HostFinCeiling
OST_HostFinFloor
OST_HostFinHF
OST_HostFinRoof
OST_HostFinTags
OST_HostFinWall
OST_HostTemplate
OST_HVAC_Load_Building_Types
OST_HVAC_Load_Schedules
OST_HVAC_Load_Space_Types
OST_HVAC_Zones
OST_HVAC_Zones_Boundary
OST_HVAC_Zones_ColorFill
OST_HVAC_Zones_InteriorFill
OST_HVAC_Zones_InteriorFill_Visibility
OST_HVAC_Zones_Reference
OST_HVAC_Zones_Reference_Visibility
OST_ImportObjectStyles
OST_InstanceDrivenLineStyle
OST_InsulationLines
OST_InternalAreaLoads
OST_InternalAreaLoadTags
OST_InternalLineLoads
OST_InternalLineLoadTags
OST_InternalLoads
OST_InternalPointLoads
OST_InternalPointLoadTags
OST_InvisibleLines
OST_IOS
OST_IOS_GeoLocations
OST_IOS_GeoSite
OST_IOSAligningLine
OST_IOSAlignmentGraphics
OST_IOSArrays
OST_IOSAttachedDetailGroups
OST_IOSBackedUpElements
OST_IOSBBoxScreenSize
OST_IOSConstructionLine
OST_IOSCrashGraphics
OST_IOSCuttingGeometry
OST_IOSDatumPlane
OST_IOSDetailGroups
OST_IOSDragBox
OST_IOSDragBoxInverted
OST_IOSFabricReinSpanSymbolCtrl
OST_IOSFlipControl
OST_IOSFreeSnapLine
OST_IOSGhost
OST_IOSGroups
OST_IOSMeasureLine
OST_IOSMeasureLineScreenSize
OST_IOSModelGroups
OST_IOSNavWheelPivotBall
OST_IOSNotSilhouette
OST_IOSOpening
OST_IOSRebarSystemSpanSymbolCtrl
OST_IOSRegeneratedElements
OST_IOSRegenerationFailure
OST_IOSRoomCalculationPoint
OST_IOSRoomComputationHeight
OST_IOSRoomPerimeterLines
OST_IOSRoomTagToRoomLines
OST_IOSRoomUpperLowerLines
OST_IOSSketchGrid
OST_IOSSlabShapeEditorAutoCrease
OST_IOSSlabShapeEditorBoundary
OST_IOSSlabShapeEditorExplitCrease
OST_IOSSlabShapeEditorPointBoundary
OST_IOSSlabShapeEditorPointInterior
OST_IOSSuspendedSketch
OST_IOSSuspendedSketch_obsolete
OST_IOSThinPixel
OST_IOSThinPixel_Dash
OST_IOSThinPixel_DashDot
OST_IOSThinPixel_Dot
OST_IOSTilePatternGrid
OST_IOSWallCoreBoundary
OST_IsolatedFoundationAnalytical
OST_IsolatedFoundationAnalyticalTags
OST_Joist
OST_KeynoteTags
OST_KickerBracing
OST_LayoutNodes
OST_LayoutPath_Bases
OST_LayoutPathBase_Pipings
OST_LegendComponents
OST_LevelHeads
OST_Levels
OST_LightingDevices
OST_LightingDeviceTags
OST_LightingFixtures
OST_LightingFixturesHiddenLines
OST_LightingFixtureSource
OST_LightingFixtureTags
OST_LightLine
OST_Lights
OST_LineLoads
OST_LineLoadTags
OST_Lines
OST_LinesBeyond
OST_LinesHiddenLines
OST_LinkAnalyticalTags
OST_LinkBasePoint
OST_LinksAnalytical
OST_LoadCases
OST_LoadCasesAccidental
OST_LoadCasesDead
OST_LoadCasesLive
OST_LoadCasesRoofLive
OST_LoadCasesSeismic
OST_LoadCasesSnow
OST_LoadCasesTemperature
OST_LoadCasesWind
OST_Loads
OST_MajorStations_Deprecated
OST_MaskingRegion
OST_Mass
OST_Mass_Obsolete_IdInWrongRange
OST_MassAreaFaceTags
OST_MassCutter
OST_MassExteriorWall
OST_MassExteriorWallUnderground
OST_MassFaceSplitter
OST_MassFloor
OST_MassFloor_Obsolete_IdInWrongRange
OST_MassFloorsAll
OST_MassForm
OST_MassGlazing
OST_MassGlazingAll
OST_MassHiddenLines
OST_Massing
OST_MassingCutOutlines
OST_MassingProjectionOutlines
OST_MassInteriorWall
OST_MassOpening
OST_MassRoof
OST_MassShade
OST_MassSkylights
OST_MassSlab
OST_MassSurface_Obsolete_IdInWrongRange
OST_MassTags
OST_MassTags_Obsolete_IdInWrongRange
OST_MassWallsAll
OST_MassZone
OST_MatchAll
OST_MatchAnnotation
OST_MatchDetail
OST_Matchline
OST_MatchModel
OST_MatchProfile
OST_MatchSiteComponent
OST_Materials
OST_MaterialTags
OST_MechanicalControlDevices
OST_MechanicalControlDevicesHiddenLines
OST_MechanicalControlDeviceTags
OST_MechanicalEquipment
OST_MechanicalEquipmentHiddenLines
OST_MechanicalEquipmentSet
OST_MechanicalEquipmentSetBoundaryLines
OST_MechanicalEquipmentSetTags
OST_MechanicalEquipmentTags
OST_MedicalEquipment
OST_MedicalEquipmentHiddenLines
OST_MedicalEquipmentTags
OST_MEPAnalyticalAirLoop
OST_MEPAnalyticalBus
OST_MEPAnalyticalTransferSwitch
OST_MEPAnalyticalWaterLoop
OST_MEPAncillaries_Obsolete
OST_MEPAncillaryFraming
OST_MEPAncillaryFramingTags
OST_MEPLoadAreaColorFill
OST_MEPLoadAreaInteriorFill
OST_MEPLoadAreaInteriorFillVisibility
OST_MEPLoadAreaReference
OST_MEPLoadAreaReferenceVisibility
OST_MEPLoadAreas
OST_MEPLoadAreaSeparationLines
OST_MEPLoadAreaTags_OBSOLETE
OST_MEPSpaceColorFill
OST_MEPSpaceInteriorFill
OST_MEPSpaceInteriorFillVisibility
OST_MEPSpaceReference
OST_MEPSpaceReferenceVisibility
OST_MEPSpaces
OST_MEPSpaceSeparationLines
OST_MEPSpaceTags
OST_MEPSystemZone
OST_MEPSystemZoneBoundary
OST_MEPSystemZoneInteriorFill
OST_MEPSystemZoneInteriorFillVisibility
OST_MEPSystemZoneReferenceLines
OST_MEPSystemZoneReferenceLinesVisibility
OST_MEPSystemZoneTags
OST_MinorStations_Deprecated
OST_ModelGroupTags
OST_ModelText
OST_MultiCategoryTags
OST_MultiLeaderTag
OST_MultiReferenceAnnotations
OST_MultistoryStairs
OST_MultiSurface
OST_NodeAnalyticalTags
OST_NumberingSchemas
OST_NurseCallDevices
OST_NurseCallDeviceTags
OST_OBSOLETE_ElemArrayHiddenLines
OST_OBSOLETE_FabricationPartsTmpGraphicDrop
OST_OBSOLETE_FabricationPartsTmpGraphicDropDrag
OST_OBSOLETE_MEPAnalyticalElectricalBranch
OST_OverheadLines
OST_PadTags
OST_PanelScheduleGraphics
OST_ParamElemElectricalLoadClassification
OST_Parking
OST_ParkingHiddenLines
OST_ParkingTags
OST_PartHiddenLines
OST_Parts
OST_PartTags
OST_PathOfTravelLines
OST_PathOfTravelTags
OST_PathRein
OST_PathReinBoundary
OST_PathReinSpanSymbol
OST_PathReinTags
OST_Phases
OST_PierCaps
OST_PierCapTags
OST_PierColumns
OST_PierColumnTags
OST_PierPiles
OST_PierPileTags
OST_PierWalls
OST_PierWallTags
OST_PipeAccessory
OST_PipeAccessoryTags
OST_PipeColorFillLegends
OST_PipeColorFills
OST_PipeConnections
OST_PipeCurves
OST_PipeCurvesCenterLine
OST_PipeCurvesContour
OST_PipeCurvesDrop
OST_PipeCurvesInsulation
OST_PipeCurvesRiseDrop
OST_PipeFitting
OST_PipeFittingCenterLine
OST_PipeFittingInsulation
OST_PipeFittingTags
OST_PipeHydronicSeparationSymbols
OST_PipeInsulations
OST_PipeInsulationsTags
OST_PipeMaterials
OST_PipeSchedules
OST_PipeSegments
OST_PipeTags
OST_PipingSystem
OST_PipingSystem_Reference
OST_PipingSystem_Reference_Visibility
OST_PlaceHolderDucts
OST_PlaceHolderPipes
OST_PlanRegion
OST_Planting
OST_PlantingHiddenLines
OST_PlantingTags
OST_PlumbingEquipment
OST_PlumbingEquipmentHiddenLines
OST_PlumbingEquipmentTags
OST_PlumbingFixtures
OST_PlumbingFixturesHiddenLines
OST_PlumbingFixtureTags
OST_PointClouds
OST_PointLoads
OST_PointLoadTags
OST_PreviewLegendComponents
OST_ProfileFamilies
OST_ProjectBasePoint
OST_ProjectInformation
OST_Property
OST_PropertySet
OST_Purlin
OST_RailingBalusterRail
OST_RailingBalusterRailCut
OST_RailingHandRail
OST_RailingHandRailAboveCut
OST_RailingRailPathExtensionLines
OST_RailingRailPathLines
OST_Railings
OST_RailingSupport
OST_RailingSystem
OST_RailingSystemBaluster
OST_RailingSystemBalusterHiddenLines_Deprecated
OST_RailingSystemHandRail
OST_RailingSystemHandRailBracket
OST_RailingSystemHandRailBracketHiddenLines_Deprecated
OST_RailingSystemHandRailHiddenLines_Deprecated
OST_RailingSystemHardware
OST_RailingSystemHiddenLines_Deprecated
OST_RailingSystemPanel
OST_RailingSystemPanelBracketHiddenLines_Deprecated
OST_RailingSystemPanelHiddenLines_Deprecated
OST_RailingSystemPost
OST_RailingSystemPostHiddenLines_Deprecated
OST_RailingSystemRail
OST_RailingSystemRailHiddenLines_Deprecated
OST_RailingSystemSegment
OST_RailingSystemSegmentHiddenLines_Deprecated
OST_RailingSystemTags
OST_RailingSystemTermination
OST_RailingSystemTerminationHiddenLines_Deprecated
OST_RailingSystemTopRail
OST_RailingSystemTopRailHiddenLines_Deprecated
OST_RailingSystemTransition
OST_RailingSystemTransitionHiddenLines_Deprecated
OST_RailingTermination
OST_RailingTopRail
OST_RailingTopRailAboveCut
OST_Ramps
OST_RampsAboveCut
OST_RampsDownArrow
OST_RampsDownText
OST_RampsHiddenLines
OST_RampsIncomplete
OST_RampsStringer
OST_RampsStringerAboveCut
OST_RampsUpArrow
OST_RampsUpText
OST_RampTags
OST_RasterImages
OST_Rebar
OST_RebarBendingDetails
OST_RebarCover
OST_RebarHiddenLines
OST_RebarLines
OST_RebarSetToggle
OST_RebarShape
OST_RebarSketchLines
OST_RebarTags
OST_ReferenceLines
OST_ReferencePoints
OST_ReferencePoints_HiddenLines
OST_ReferencePoints_Lines
OST_ReferencePoints_Planes
OST_ReferencePoints_Points
OST_ReferenceViewer
OST_ReferenceViewerSymbol
OST_RemovedGridSeg
OST_RemovedGridSeg_Obsolete_IdInWrongRange
OST_RenderRegions
OST_RepeatingDetailLines
OST_Reveals
OST_RevisionClouds
OST_RevisionCloudTags
OST_RevisionNumberingSequences
OST_Revisions
OST_RigidLinksAnalytical
OST_RiseDropSymbols
OST_Roads
OST_RoadsHiddenLines
OST_RoadTags
OST_RoofOpening
OST_Roofs
OST_RoofsCut
OST_RoofsCutPattern
OST_RoofsDefault
OST_RoofsFinish1
OST_RoofsFinish2
OST_RoofsHiddenLines
OST_RoofsInsulation
OST_RoofsInteriorEdges
OST_RoofsMembrane
OST_RoofSoffit
OST_RoofSoffitTags
OST_RoofsProjection
OST_RoofsStructure
OST_RoofsSubstrate
OST_RoofsSurfacePattern
OST_RoofTags
OST_RoomColorFill
OST_RoomInteriorFill
OST_RoomInteriorFillVisibility
OST_RoomPolylines
OST_RoomReference
OST_RoomReferenceVisibility
OST_Rooms
OST_RoomSeparationLines
OST_RoomTags
OST_RouteCurve
OST_RouteCurveBranch
OST_RouteCurveMain
OST_RoutingPreferences
OST_RvtLinks
OST_RvtLinksTags
OST_ScheduleGraphics
OST_Schedules
OST_ScheduleViewParamGroup
OST_SecondaryTopographyContours
OST_SectionBox
OST_SectionHeadMediumLines
OST_SectionHeads
OST_SectionHeadThinLines
OST_SectionHeadWideLines
OST_SectionLine
OST_Sections
OST_SecurityDevices
OST_SecurityDeviceTags
OST_Sewer
OST_ShaftOpening
OST_ShaftOpeningHiddenLines
OST_SharedBasePoint
OST_Sheets
OST_Signage
OST_SignageHiddenLines
OST_SignageTags
OST_Site
OST_SiteHiddenLines
OST_SitePoint
OST_SitePointBoundary
OST_SiteProperty
OST_SitePropertyLineSegment
OST_SitePropertyLineSegmentTags
OST_SitePropertyTags
OST_SiteRegion
OST_SiteSurface
OST_SiteTags
OST_SketchLines
OST_SlabEdgeTags
OST_SpanDirectionSymbol
OST_SpecialityEquipment
OST_SpecialityEquipmentHiddenLines
OST_SpecialityEquipmentTags
OST_SplitterProfile
OST_SpotCoordinates
OST_SpotCoordinateSymbols
OST_SpotElevations
OST_SpotElevSymbols
OST_SpotSlopes
OST_SpotSlopesSymbols
OST_Sprinklers
OST_SprinklerTags
OST_StackedWalls
OST_StackedWalls_Obsolete_IdInWrongRange
OST_Stair2012_Deprecated
OST_StairLanding2012HiddenLines_Deprecated
OST_StairRun2012HiddenLines_Deprecated
OST_Stairs
OST_Stairs2012HiddenLines_Deprecated
OST_StairsAboveCut_ToBeDeprecated
OST_StairsCutMarks
OST_StairsCutMarksAboveCut
OST_StairsDownArrows
OST_StairsDownText
OST_StairsHiddenLines
OST_StairsIncomplete_Deprecated
OST_StairsLandings
OST_StairsLandingTags
OST_StairsNosingLines
OST_StairsNosingLinesAboveCut
OST_StairsOutlines
OST_StairsOutlinesAboveCut
OST_StairsPaths
OST_StairsPathsAboveCut
OST_StairsRailing
OST_StairsRailingAboveCut
OST_StairsRailingBaluster
OST_StairsRailingHiddenLines
OST_StairsRailingRail
OST_StairsRailingTags
OST_StairsRiserLines
OST_StairsRiserLinesAboveCut
OST_StairsRuns
OST_StairsRunTags
OST_StairsSketchBoundaryLines
OST_StairsSketchLandingCenterLines
OST_StairsSketchPathLines
OST_StairsSketchRiserLines
OST_StairsSketchRunLines
OST_StairsStringerCarriage
OST_StairsSupports
OST_StairsSupportsAboveCut
OST_StairsSupportTags
OST_StairsTags
OST_StairStringer2012_Deprecated
OST_StairStringer2012HiddenLines_Deprecated
OST_StairsTriserNumbers
OST_StairsTrisers
OST_StairsTriserTags
OST_StairsUpArrows
OST_StairsUpText
OST_StairTread2012HiddenLines_Deprecated
OST_SteelElementStale
OST_StickSymbols_Obsolete_IdInWrongRange
OST_StructConnectionAnchors
OST_StructConnectionAnchorTags
OST_StructConnectionBolts
OST_StructConnectionBoltTags
OST_StructConnectionFailed
OST_StructConnectionHiddenLines
OST_StructConnectionHoles
OST_StructConnectionHoleTags
OST_StructConnectionModifiers
OST_StructConnectionNobleWarning
OST_StructConnectionOthers
OST_StructConnectionPlates
OST_StructConnectionPlateTags
OST_StructConnectionProfiles
OST_StructConnectionProfilesTags
OST_StructConnectionReference
OST_StructConnections
OST_StructConnectionShearStuds
OST_StructConnectionShearStudTags
OST_StructConnectionStale
OST_StructConnectionSymbol
OST_StructConnectionSymbols
OST_StructConnectionTags
OST_StructConnectionWelds
OST_StructConnectionWeldTags
OST_StructLocationLineControl
OST_StructSubConnections
OST_StructuralAnnotations
OST_StructuralBracePlanReps
OST_StructuralColumnLocationLine
OST_StructuralColumns
OST_StructuralColumnStickSymbols
OST_StructuralColumnTags
OST_StructuralConnectionHandler_Deprecated
OST_StructuralConnectionHandlerTags_Deprecated
OST_StructuralFoundation
OST_StructuralFoundationTags
OST_StructuralFraming
OST_StructuralFramingLocationLine
OST_StructuralFramingOpening
OST_StructuralFramingOther
OST_StructuralFramingSystem
OST_StructuralFramingSystemHiddenLines_Obsolete
OST_StructuralFramingTags
OST_StructuralStiffener
OST_StructuralStiffenerHiddenLines
OST_StructuralStiffenerTags
OST_StructuralTendonHiddenLines
OST_StructuralTendons
OST_StructuralTendonTags
OST_StructuralTruss
OST_StructuralTrussHiddenLines
OST_StructuralTrussStickSymbols
OST_StructWeldLines
OST_Sun
OST_SunPath1
OST_SunPath2
OST_SunriseText
OST_SunsetText
OST_SunStudy
OST_SunSurface
OST_SWallRectOpening
OST_SwitchboardScheduleTemplates
OST_SwitchSystem
OST_Tags
OST_TelephoneDevices
OST_TelephoneDeviceTags
OST_TemporaryStructure
OST_TemporaryStructureHiddenLines
OST_TemporaryStructureTags
OST_TextNotes
OST_TilePatterns
OST_TitleBlockMediumLines
OST_TitleBlocks
OST_TitleBlockThinLines
OST_TitleBlockWideLines
OST_Topography
OST_TopographyContours
OST_TopographyHiddenLines
OST_TopographyLink
OST_TopographySurface
OST_Toposolid
OST_ToposolidContours
OST_ToposolidCutPattern
OST_ToposolidDefault
OST_ToposolidFinish1
OST_ToposolidFinish2
OST_ToposolidFoldingLines
OST_ToposolidHiddenLines
OST_ToposolidInsulation
OST_ToposolidLink
OST_ToposolidLinkTags
OST_ToposolidMembrane
OST_ToposolidOpening
OST_ToposolidSecondaryContours
OST_ToposolidSplitLines
OST_ToposolidStructure
OST_ToposolidSubstrate
OST_ToposolidSurfacePattern
OST_ToposolidTags
OST_TopRailTags
OST_Truss
OST_TrussBottomChordCurve
OST_TrussChord
OST_TrussDiagWebCurve
OST_TrussDummy
OST_TrussTags
OST_TrussTopChordCurve
OST_TrussVertWebCurve
OST_TrussWeb
OST_VerticalBracing
OST_VerticalCirculation
OST_VerticalCirculationHiddenLines
OST_VerticalCirculationTags
OST_VibrationDampers
OST_VibrationDamperTags
OST_VibrationIsolators
OST_VibrationIsolatorTags
OST_VibrationManagement
OST_VibrationManagementHiddenLines
OST_VibrationManagementTags
OST_Viewers
OST_ViewportLabel
OST_Viewports
OST_Views
OST_VolumeOfInterest
OST_WallAnalytical
OST_WallAnalyticalTags
OST_WallCoreLayer
OST_WallFoundationAnalytical
OST_WallFoundationAnalyticalTags
OST_WallLayers
OST_WallLocalCoordSys
OST_WallNonCoreLayer
OST_WallRefPlanes
OST_WallRefPlanes_Obsolete_IdInWrongRange
OST_Walls
OST_WallsAnalyticalGeometry
OST_WallsCutOutlines
OST_WallsCutPattern
OST_WallsDefault
OST_WallsFinish1
OST_WallsFinish2
OST_WallsInsulation
OST_WallsMembrane
OST_WallsProjectionOutlines
OST_WallsStructure
OST_WallsSubstrate
OST_WallsSurfacePattern
OST_WallSweepTags
OST_WallTags
OST_WeakDims
OST_Windows
OST_WindowsFrameMullionCut
OST_WindowsFrameMullionProjection
OST_WindowsGlassCut
OST_WindowsGlassProjection
OST_WindowsHiddenLines
OST_WindowsOpeningCut
OST_WindowsOpeningProjection
OST_WindowsSillHeadCut
OST_WindowsSillHeadProjection
OST_WindowTags
OST_Wire
OST_WireHomeRunArrows
OST_WireInsulations
OST_WireMaterials
OST_WireTags
OST_WireTemperatureRatings
OST_WireTickMarks
OST_XRayConstrainedProfileEdge
OST_XRayImplicitPathCurve
OST_XRayPathCurve
OST_XRayPathPoint
OST_XRayProfileEdge
OST_XRaySideEdge
OST_ZoneEquipment
OST_ZoneSchemes
OST_ZoneTags
OST_ZoningEnvelope