## Classes
0 | 00 Raiz | 00 Super Class 2 | 00 Super Class 3 | 00 Super Class 4 | 00 Super Class 5 | EquivalentTo: Raiz Condições necessárias | EquivalentTo: Classe2 Condições necessárias | EquivalentTo: Classe3 Condições necessárias | EquivalentTo: Classe4 Condições necessárias | EquivalentTo: Classe5 Condições necessárias | Anotações de ajuda Classe 1 | Anotações de ajuda Classe 2 | Anotações de ajuda Classe 3 | Anotações de ajuda Classe 5 | Tradução Classe 5 | Anotações de ajuda1 | Natureza | Disciplina | Tema | Key
1 | PRJ | ARQ_Projeto | ARQ_Shaft | Furos_Shaft | IfcOpeningElement | null | null | null | null | null | ARQ_Projeto | ARQ_Shaft | Furos_Shaft | Classe IFC ou Categoria Revit: IfcOpeningElement | Elementos de aberturas superficiais | Categorias de Revit relacionadas: oneOf: OST_AnalyticalOpening OST_AnalyticalOpeningTags OST_ArcWallRectOpening OST_CeilingOpening OST_ColumnOpening OST_DoorsOpeningCut OST_DoorsOpeningProjection OST_DormerOpeningIncomplete OST_FloorOpening OST_GbXML_Opening OST_gbXML_OpeningAir OST_IOSOpening OST_MassOpening OST_RoofOpening OST_ShaftOpening OST_StructuralFramingOpening OST_SWallRectOpening OST_ToposolidOpening OST_WindowsOpeningCut OST_WindowsOpeningProjection | ARQ_Projeto | ARQ_Shaft | Furos_Shaft | bim-key_1 | Furos_Shaft | IfcOpeningElement
2 | PRJ | ARQ_Projeto | ARQ_Shaft | Furos_Shaft | IfcOpeningElementOPENING | null | null | null | null | null | ARQ_Projeto | ARQ_Shaft | Furos_Shaft | Classe IFC ou Categoria Revit: IfcOpeningElementOPENING | Elemento de aberturas superficiais | Categorias de Revit relacionadas: oneOf: OST_AnalyticalOpening OST_AnalyticalOpeningTags OST_ArcWallRectOpening OST_CeilingOpening OST_ColumnOpening OST_DoorsOpeningCut OST_DoorsOpeningProjection OST_DormerOpeningIncomplete OST_FloorOpening OST_GbXML_Opening OST_gbXML_OpeningAir OST_IOSOpening OST_MassOpening OST_RoofOpening OST_ShaftOpening OST_StructuralFramingOpening OST_SWallRectOpening OST_ToposolidOpening OST_WindowsOpeningCut OST_WindowsOpeningProjection | ARQ_Projeto | ARQ_Shaft | Furos_Shaft | bim-key_2 | Furos_Shaft | IfcOpeningElementOPENING
3 | PRJ | ARQ_Projeto | ARQ_Shaft | Furos_Shaft | IfcOpeningElementRECESS | null | null | null | null | null | ARQ_Projeto | ARQ_Shaft | Furos_Shaft | Classe IFC ou Categoria Revit: IfcOpeningElementRECESS | Elemento de entalhe de frisos arquitetônicos | Categorias de Revit relacionadas: OST_Reveals | ARQ_Projeto | ARQ_Shaft | Furos_Shaft | bim-key_3 | Furos_Shaft | IfcOpeningElementRECESS
4 | PRJ | ARQ_Projeto | ARQ_Projeções | Projeções | IfcProjectionElement | null | null | null | null | null | ARQ_Projeto | ARQ_Projeções | Projeções | Classe IFC ou Categoria Revit: IfcProjectionElement | Elemento projetado ou frisos destacados | Categorias de Revit relacionadas: oneOf: OST_Cornices OST_CeilingsProjection OST_DoorsFrameMullionProjection OST_DoorsGlassProjection OST_DoorsOpeningProjection OST_DoorsPanelProjection OST_FloorsProjection OST_MassingProjectionOutlines OST_RoofsProjection OST_WallsProjectionOutlines OST_WindowsFrameMullionProjection OST_WindowsGlassProjection OST_WindowsOpeningProjection OST_WindowsSillHeadProjection | ARQ_Projeto | ARQ_Projeções | Projeções | bim-key_4 | Projeções | IfcProjectionElement
5 | PRJ | ARQ_Projeto | ARQ_Projeções | Projeções | IfcProjectionElementBLISTER | null | null | null | null | null | ARQ_Projeto | ARQ_Projeções | Projeções | Classe IFC ou Categoria Revit: IfcProjectionElementBLISTER | Âncora para cabo protendido | Categorias de Revit relacionadas: OST_StructConnectionAnchors | ARQ_Projeto | ARQ_Projeções | Projeções | bim-key_5 | Projeções | IfcProjectionElementBLISTER
6 | PRJ | ARQ_Projeto | ARQ_Projeções | Projeções | IfcProjectionElementDEVIATOR | null | null | null | null | null | ARQ_Projeto | ARQ_Projeções | Projeções | Classe IFC ou Categoria Revit: IfcProjectionElementDEVIATOR | Desviador de cabo protendido | Categorias de Revit relacionadas: OST_StructConnectionAnchors | ARQ_Projeto | ARQ_Projeções | Projeções | bim-key_6 | Projeções | IfcProjectionElementDEVIATOR
7 | PRJ | ARQ_Projeto | ARQ_Acabamento | Membranas_Isolamentos | IfcCovering | null | null | null | null | null | ARQ_Projeto | ARQ_Acabamento | Membranas_Isolamentos | Classe IFC ou Categoria Revit: IfcCovering | Acabamentos gerais para elementos de arquitetura | Categorias de Revit relacionadas: | ARQ_Projeto | ARQ_Acabamento | Membranas_Isolamentos | bim-key_7 | Membranas_Isolamentos | IfcCovering
8 | PRJ | ARQ_Projeto | ARQ_Forros | Forro | IfcCoveringCEILING | null | null | null | null | null | ARQ_Projeto | ARQ_Forros | Forro | Classe IFC ou Categoria Revit: IfcCoveringCEILING | Acabamento do forro | Categorias de Revit relacionadas: oneOf: OST_CeilingsFinish1 OST_CeilingsFinish2 | ARQ_Projeto | ARQ_Forros | Forro | bim-key_8 | Forro | IfcCoveringCEILING
9 | PRJ | ARQ_Projeto | ARQ_Acabamento | Membranas_Isolamentos | IfcCoveringCLADDING | null | null | null | null | null | ARQ_Projeto | ARQ_Acabamento | Membranas_Isolamentos | Classe IFC ou Categoria Revit: IfcCoveringCLADDING | Acabamento superficial | Categorias de Revit relacionadas: | ARQ_Projeto | ARQ_Acabamento | Membranas_Isolamentos | bim-key_9 | Membranas_Isolamentos | IfcCoveringCLADDING
10 | PRJ | ARQ_Projeto | ARQ_Acabamento | Membranas_Isolamentos | IfcCoveringCOPING | null | null | null | null | null | ARQ_Projeto | ARQ_Acabamento | Membranas_Isolamentos | Classe IFC ou Categoria Revit: IfcCoveringCOPING | Acabamento do Rufo | Categorias de Revit relacionadas: | ARQ_Projeto | ARQ_Acabamento | Membranas_Isolamentos | bim-key_10 | Membranas_Isolamentos | IfcCoveringCOPING
11 | PRJ | ARQ_Projeto | ARQ_Pisos | Piso | IfcCoveringFLOORING | null | null | null | null | null | ARQ_Projeto | ARQ_Pisos | Piso | Classe IFC ou Categoria Revit: IfcCoveringFLOORING | Acabamento do Piso | Categorias de Revit relacionadas: oneOf: OST_FloorsFinish1 OST_FloorsFinish2 | ARQ_Projeto | ARQ_Pisos | Piso | bim-key_11 | Piso | IfcCoveringFLOORING
12 | PRJ | ARQ_Projeto | ARQ_Acabamento | Membranas_Isolamentos | IfcCoveringINSULATION | null | null | null | null | null | ARQ_Projeto | ARQ_Acabamento | Membranas_Isolamentos | Classe IFC ou Categoria Revit: IfcCoveringINSULATION | Acabamento de isolamento | Categorias de Revit relacionadas: | ARQ_Projeto | ARQ_Acabamento | Membranas_Isolamentos | bim-key_12 | Membranas_Isolamentos | IfcCoveringINSULATION
13 | PRJ | ARQ_Projeto | ARQ_Acabamento | Membranas_Molduras | IfcCoveringMEMBRANE | null | null | null | null | null | ARQ_Projeto | ARQ_Acabamento | Membranas_Molduras | Classe IFC ou Categoria Revit: IfcCoveringMEMBRANE | Acabamento de membrana | Categorias de Revit relacionadas: | ARQ_Projeto | ARQ_Acabamento | Membranas_Molduras | bim-key_13 | Membranas_Molduras | IfcCoveringMEMBRANE
14 | PRJ | ARQ_Projeto | ARQ_Acabamento | Membranas_Molduras | IfcCoveringMOLDING | null | null | null | null | null | ARQ_Projeto | ARQ_Acabamento | Membranas_Molduras | Classe IFC ou Categoria Revit: IfcCoveringMOLDING | Acabamento tipo moldura | Categorias de Revit relacionadas: OST_Cornices | ARQ_Projeto | ARQ_Acabamento | Membranas_Molduras | bim-key_14 | Membranas_Molduras | IfcCoveringMOLDING
15 | PRJ | ARQ_Projeto | ARQ_Acabamento | Membranas_Molduras | IfcCoveringROOFING | null | null | null | null | null | ARQ_Projeto | ARQ_Acabamento | Membranas_Molduras | Classe IFC ou Categoria Revit: IfcCoveringROOFING | Acabamento de telhado e cobertura | Categorias de Revit relacionadas: oneOf: OST_RoofsFinish1 OST_RoofsFinish2 | ARQ_Projeto | ARQ_Acabamento | Membranas_Molduras | bim-key_15 | Membranas_Molduras | IfcCoveringROOFING
16 | PRJ | ARQ_Projeto | ARQ_Pisos | Rodapé | IfcCoveringSKIRTINGBOARD | null | null | null | null | null | ARQ_Projeto | ARQ_Pisos | Rodapé | Classe IFC ou Categoria Revit: IfcCoveringSKIRTINGBOARD | Acabamento do rodapé | Categorias de Revit relacionadas: OST_Cornices | ARQ_Projeto | ARQ_Pisos | Rodapé | bim-key_16 | Rodapé | IfcCoveringSKIRTINGBOARD
17 | PRJ | ARQ_Projeto | ARQ_Acabamento | Membranas_Molduras | IfcCoveringSLEEVING | null | null | null | null | null | ARQ_Projeto | ARQ_Acabamento | Membranas_Molduras | Classe IFC ou Categoria Revit: IfcCoveringSLEEVING | Acabamento por encamisamento | Categorias de Revit relacionadas: | ARQ_Projeto | ARQ_Acabamento | Membranas_Molduras | bim-key_17 | Membranas_Molduras | IfcCoveringSLEEVING
18 | PRJ | ARQ_Projeto | ARQ_Acabamento | Membranas_Molduras | IfcCoveringTOPPING | null | null | null | null | null | ARQ_Projeto | ARQ_Acabamento | Membranas_Molduras | Classe IFC ou Categoria Revit: IfcCoveringTOPPING | Acabamento de reboco | Categorias de Revit relacionadas: oneOf: OST_WallsFinish1 OST_WallsFinish2 | ARQ_Projeto | ARQ_Acabamento | Membranas_Molduras | bim-key_18 | Membranas_Molduras | IfcCoveringTOPPING
19 | PRJ | ARQ_Projeto | ARQ_Acabamento | Membranas_Molduras | IfcCoveringWRAPPING | null | null | null | null | null | ARQ_Projeto | ARQ_Acabamento | Membranas_Molduras | Classe IFC ou Categoria Revit: IfcCoveringWRAPPING | Acabamento de envelopamento | Categorias de Revit relacionadas: oneOf: OST_WallsFinish1 OST_WallsFinish2 | ARQ_Projeto | ARQ_Acabamento | Membranas_Molduras | bim-key_19 | Membranas_Molduras | IfcCoveringWRAPPING
20 | PRJ | PRJ_Projeto | PRJ_Acessório | Acessório | IfcDiscreteAccessory | null | null | null | null | null | PRJ_Projeto | PRJ_Acessório | Acessório | Classe IFC ou Categoria Revit: IfcDiscreteAccessory | Acessório genérico | Categorias de Revit relacionadas: oneOf: OST_Fixtures OST_StructConnectionOthers | PRJ_Projeto | PRJ_Acessório | Acessório | bim-key_20 | Acessório | IfcDiscreteAccessory
21 | PRJ | PRJ_Projeto | PRJ_Acessório | Acessório | IfcDiscreteAccessoryANCHORPLATE | null | null | null | null | null | PRJ_Projeto | PRJ_Acessório | Acessório | Classe IFC ou Categoria Revit: IfcDiscreteAccessoryANCHORPLATE | Acessório de placa de ancoragem | Categorias de Revit relacionadas: OST_Fixtures | PRJ_Projeto | PRJ_Acessório | Acessório | bim-key_21 | Acessório | IfcDiscreteAccessoryANCHORPLATE
22 | PRJ | PRJ_Projeto | PRJ_Acessório | Acessório | IfcDiscreteAccessoryBIRDPROTECTION | null | null | null | null | null | PRJ_Projeto | PRJ_Acessório | Acessório | Classe IFC ou Categoria Revit: IfcDiscreteAccessoryBIRDPROTECTION | Acessório de proteção contra aves | Categorias de Revit relacionadas: OST_Fixtures | PRJ_Projeto | PRJ_Acessório | Acessório | bim-key_22 | Acessório | IfcDiscreteAccessoryBIRDPROTECTION
23 | PRJ | PRJ_Projeto | PRJ_Acessório | Acessório | IfcDiscreteAccessoryBRACKET | null | null | null | null | null | PRJ_Projeto | PRJ_Acessório | Acessório | Classe IFC ou Categoria Revit: IfcDiscreteAccessoryBRACKET | Acessório tipo suporte para elementos | Categorias de Revit relacionadas: OST_Fixtures | PRJ_Projeto | PRJ_Acessório | Acessório | bim-key_23 | Acessório | IfcDiscreteAccessoryBRACKET
24 | PRJ | PRJ_Projeto | PRJ_Acessório | Acessório | IfcDiscreteAccessoryCABLEARRANGER | null | null | null | null | null | PRJ_Projeto | PRJ_Acessório | Acessório | Classe IFC ou Categoria Revit: IfcDiscreteAccessoryCABLEARRANGER | Acessório tipo organizador de cabos | Categorias de Revit relacionadas: OST_Fixtures | PRJ_Projeto | PRJ_Acessório | Acessório | bim-key_24 | Acessório | IfcDiscreteAccessoryCABLEARRANGER
25 | PRJ | PRJ_Projeto | PRJ_Acessório | Acessório | IfcDiscreteAccessoryELASTIC_CUSHION | null | null | null | null | null | PRJ_Projeto | PRJ_Acessório | Acessório | Classe IFC ou Categoria Revit: IfcDiscreteAccessoryELASTIC_CUSHION | Acessório tipo amortecedor elástico | Categorias de Revit relacionadas: OST_Fixtures | PRJ_Projeto | PRJ_Acessório | Acessório | bim-key_25 | Acessório | IfcDiscreteAccessoryELASTIC_CUSHION
26 | PRJ | PRJ_Projeto | PRJ_Acessório | Acessório | IfcDiscreteAccessoryEXPANSION_JOINT_DEVICE | null | null | null | null | null | PRJ_Projeto | PRJ_Acessório | Acessório | Classe IFC ou Categoria Revit: IfcDiscreteAccessoryEXPANSION_JOINT_DEVICE | Acessório tipo junta de expansão | Categorias de Revit relacionadas: OST_Fixtures | PRJ_Projeto | PRJ_Acessório | Acessório | bim-key_26 | Acessório | IfcDiscreteAccessoryEXPANSION_JOINT_DEVICE
27 | PRJ | PRJ_Projeto | PRJ_Acessório | Acessório | IfcDiscreteAccessoryFILLER | null | null | null | null | null | PRJ_Projeto | PRJ_Acessório | Acessório | Classe IFC ou Categoria Revit: IfcDiscreteAccessoryFILLER | Acessório de enchimento | Categorias de Revit relacionadas: OST_Fixtures | PRJ_Projeto | PRJ_Acessório | Acessório | bim-key_27 | Acessório | IfcDiscreteAccessoryFILLER
28 | PRJ | PRJ_Projeto | PRJ_Acessório | Acessório | IfcDiscreteAccessoryFLASHING | null | null | null | null | null | PRJ_Projeto | PRJ_Acessório | Acessório | Classe IFC ou Categoria Revit: IfcDiscreteAccessoryFLASHING | Acessório de rufo | Categorias de Revit relacionadas: OST_Fixtures | PRJ_Projeto | PRJ_Acessório | Acessório | bim-key_28 | Acessório | IfcDiscreteAccessoryFLASHING
29 | PRJ | PRJ_Projeto | PRJ_Acessório | Acessório | IfcDiscreteAccessoryINSULATOR | null | null | null | null | null | PRJ_Projeto | PRJ_Acessório | Acessório | Classe IFC ou Categoria Revit: IfcDiscreteAccessoryINSULATOR | Acessório de isolador | Categorias de Revit relacionadas: OST_Fixtures | PRJ_Projeto | PRJ_Acessório | Acessório | bim-key_29 | Acessório | IfcDiscreteAccessoryINSULATOR
30 | PRJ | PRJ_Projeto | PRJ_Acessório | Acessório | IfcDiscreteAccessoryLOCK | null | null | null | null | null | PRJ_Projeto | PRJ_Acessório | Acessório | Classe IFC ou Categoria Revit: IfcDiscreteAccessoryLOCK | Acessório de fechadura | Categorias de Revit relacionadas: OST_Fixtures | PRJ_Projeto | PRJ_Acessório | Acessório | bim-key_30 | Acessório | IfcDiscreteAccessoryLOCK
31 | PRJ | PRJ_Projeto | PRJ_Acessório | Acessório | IfcDiscreteAccessoryPANEL_STRENGTHENING | null | null | null | null | null | PRJ_Projeto | PRJ_Acessório | Acessório | Classe IFC ou Categoria Revit: IfcDiscreteAccessoryPANEL_STRENGTHENING | Acessório tipo enrijecedor de painel | Categorias de Revit relacionadas: OST_Fixtures | PRJ_Projeto | PRJ_Acessório | Acessório | bim-key_31 | Acessório | IfcDiscreteAccessoryPANEL_STRENGTHENING
32 | PRJ | PRJ_Projeto | PRJ_Acessório | Acessório | IfcDiscreteAccessoryPOINT_MACHINE_LOCKING_DEVICE | null | null | null | null | null | PRJ_Projeto | PRJ_Acessório | Acessório | Classe IFC ou Categoria Revit: IfcDiscreteAccessoryPOINT_MACHINE_LOCKING_DEVICE | Dispositivo de bloqueio de máquina de ponto | Categorias de Revit relacionadas: OST_Fixtures | PRJ_Projeto | PRJ_Acessório | Acessório | bim-key_32 | Acessório | IfcDiscreteAccessoryPOINT_MACHINE_LOCKING_DEVICE
33 | PRJ | PRJ_Projeto | PRJ_Acessório | Acessório | IfcDiscreteAccessoryPOINTMACHINEMOUNTINGDEVICE | null | null | null | null | null | PRJ_Projeto | PRJ_Acessório | Acessório | Classe IFC ou Categoria Revit: IfcDiscreteAccessoryPOINTMACHINEMOUNTINGDEVICE | Dispositivo de montagem de máquina de ponto | Categorias de Revit relacionadas: OST_Fixtures | PRJ_Projeto | PRJ_Acessório | Acessório | bim-key_33 | Acessório | IfcDiscreteAccessoryPOINTMACHINEMOUNTINGDEVICE
34 | PRJ | PRJ_Projeto | PRJ_Acessório | Acessório | IfcDiscreteAccessoryRAIL_LUBRICATION | null | null | null | null | null | PRJ_Projeto | PRJ_Acessório | Acessório | Classe IFC ou Categoria Revit: IfcDiscreteAccessoryRAIL_LUBRICATION | Acessório para lubrificação de trilhos | Categorias de Revit relacionadas: OST_Fixtures | PRJ_Projeto | PRJ_Acessório | Acessório | bim-key_34 | Acessório | IfcDiscreteAccessoryRAIL_LUBRICATION
35 | PRJ | PRJ_Projeto | PRJ_Acessório | Acessório | IfcDiscreteAccessoryRAIL_MECHANICAL_EQUIPMENT | null | null | null | null | null | PRJ_Projeto | PRJ_Acessório | Acessório | Classe IFC ou Categoria Revit: IfcDiscreteAccessoryRAIL_MECHANICAL_EQUIPMENT | Acessório para de equipamento mecânico ferroviário | Categorias de Revit relacionadas: OST_Fixtures | PRJ_Projeto | PRJ_Acessório | Acessório | bim-key_35 | Acessório | IfcDiscreteAccessoryRAIL_MECHANICAL_EQUIPMENT
36 | PRJ | PRJ_Projeto | PRJ_Acessório | Acessório | IfcDiscreteAccessoryRAILBRACE | null | null | null | null | null | PRJ_Projeto | PRJ_Acessório | Acessório | Classe IFC ou Categoria Revit: IfcDiscreteAccessoryRAILBRACE | Acessório tipo suporte ferroviário | Categorias de Revit relacionadas: OST_Fixtures | PRJ_Projeto | PRJ_Acessório | Acessório | bim-key_36 | Acessório | IfcDiscreteAccessoryRAILBRACE
37 | PRJ | PRJ_Projeto | PRJ_Acessório | Acessório | IfcDiscreteAccessoryRAILPAD | null | null | null | null | null | PRJ_Projeto | PRJ_Acessório | Acessório | Classe IFC ou Categoria Revit: IfcDiscreteAccessoryRAILPAD | Acessório tipo palmilha ferroviária | Categorias de Revit relacionadas: OST_Fixtures | PRJ_Projeto | PRJ_Acessório | Acessório | bim-key_37 | Acessório | IfcDiscreteAccessoryRAILPAD
38 | PRJ | PRJ_Projeto | PRJ_Acessório | Acessório | IfcDiscreteAccessorySHOE | null | null | null | null | null | PRJ_Projeto | PRJ_Acessório | Acessório | Classe IFC ou Categoria Revit: IfcDiscreteAccessorySHOE | Acessório para sapata | Categorias de Revit relacionadas: OST_Fixtures | PRJ_Projeto | PRJ_Acessório | Acessório | bim-key_38 | Acessório | IfcDiscreteAccessorySHOE
39 | PRJ | PRJ_Projeto | PRJ_Acessório | Acessório | IfcDiscreteAccessorySLIDINGCHAIR | null | null | null | null | null | PRJ_Projeto | PRJ_Acessório | Acessório | Classe IFC ou Categoria Revit: IfcDiscreteAccessorySLIDINGCHAIR | Acessório cadeira deslizante | Categorias de Revit relacionadas: OST_Fixtures | PRJ_Projeto | PRJ_Acessório | Acessório | bim-key_39 | Acessório | IfcDiscreteAccessorySLIDINGCHAIR
40 | PRJ | PRJ_Projeto | PRJ_Acessório | Acessório | IfcDiscreteAccessorySOUNDABSORPTION | null | null | null | null | null | PRJ_Projeto | PRJ_Acessório | Acessório | Classe IFC ou Categoria Revit: IfcDiscreteAccessorySOUNDABSORPTION | Acessório absorção sonora | Categorias de Revit relacionadas: OST_Fixtures | PRJ_Projeto | PRJ_Acessório | Acessório | bim-key_40 | Acessório | IfcDiscreteAccessorySOUNDABSORPTION
41 | PRJ | PRJ_Projeto | PRJ_Acessório | Acessório | IfcDiscreteAccessoryTENSIONINGEQUIPMENT | null | null | null | null | null | PRJ_Projeto | PRJ_Acessório | Acessório | Classe IFC ou Categoria Revit: IfcDiscreteAccessoryTENSIONINGEQUIPMENT | Acessório equipamento tensionador | Categorias de Revit relacionadas: OST_Fixtures | PRJ_Projeto | PRJ_Acessório | Acessório | bim-key_41 | Acessório | IfcDiscreteAccessoryTENSIONINGEQUIPMENT
42 | PRJ | PRJ_Projeto | PRJ_Fixador | Aderências | IfcFastener | null | null | null | null | null | PRJ_Projeto | PRJ_Fixador | Aderências | Classe IFC ou Categoria Revit: IfcFastener | Fixador genérico | Categorias de Revit relacionadas: oneOf: OST_Fixtures OST_StructConnectionOthers | PRJ_Projeto | PRJ_Fixador | Aderências | bim-key_42 | Aderências | IfcFastener
43 | PRJ | PRJ_Projeto | PRJ_Fixador | Aderência_Cola | IfcFastenerGLUE | null | null | null | null | null | PRJ_Projeto | PRJ_Fixador | Aderência_Cola | Classe IFC ou Categoria Revit: IfcFastenerGLUE | Fixador tipo cola | Categorias de Revit relacionadas: OST_StructConnectionOthers | PRJ_Projeto | PRJ_Fixador | Aderência_Cola | bim-key_43 | Aderência_Cola | IfcFastenerGLUE
44 | PRJ | PRJ_Projeto | PRJ_Fixador | Aderência_Argamassa | IfcFastenerMORTAR | null | null | null | null | null | PRJ_Projeto | PRJ_Fixador | Aderência_Argamassa | Classe IFC ou Categoria Revit: IfcFastenerMORTAR | Fixador tipo argamassa | Categorias de Revit relacionadas: OST_StructConnectionOthers | PRJ_Projeto | PRJ_Fixador | Aderência_Argamassa | bim-key_44 | Aderência_Argamassa | IfcFastenerMORTAR
45 | PRJ | PRJ_Projeto | PRJ_Fixador | Aderência_Solda | IfcFastenerWELD | null | null | null | null | null | PRJ_Projeto | PRJ_Fixador | Aderência_Solda | Classe IFC ou Categoria Revit: IfcFastenerWELD | Fixador tipo solda | Categorias de Revit relacionadas: oneOf: OST_StructConnectionWelds OST_StructWeldLines | PRJ_Projeto | PRJ_Fixador | Aderência_Solda | bim-key_45 | Aderência_Solda | IfcFastenerWELD
46 | PRJ | PRJ_Projeto | PRJ_Fixador | Fixador_Mecânico | IfcMechanicalFastener | null | null | null | null | null | PRJ_Projeto | PRJ_Fixador | Fixador_Mecânico | Classe IFC ou Categoria Revit: IfcMechanicalFastener | Fixador mecânico genérico | Categorias de Revit relacionadas: oneOf: OST_Fixtures OST_StructConnectionOthers | PRJ_Projeto | PRJ_Fixador | Fixador_Mecânico | bim-key_46 | Fixador_Mecânico | IfcMechanicalFastener
47 | PRJ | PRJ_Projeto | PRJ_Fixador | Fixador_Mecânico | IfcMechanicalFastenerANCHORBOLT | null | null | null | null | null | PRJ_Projeto | PRJ_Fixador | Fixador_Mecânico | Classe IFC ou Categoria Revit: IfcMechanicalFastenerANCHORBOLT | Fixador tipo parafuso de ancoragem | Categorias de Revit relacionadas: OST_StructConnectionAnchors | PRJ_Projeto | PRJ_Fixador | Fixador_Mecânico | bim-key_47 | Fixador_Mecânico | IfcMechanicalFastenerANCHORBOLT
48 | PRJ | PRJ_Projeto | PRJ_Fixador | Fixador_Mecânico | IfcMechanicalFastenerBOLT | null | null | null | null | null | PRJ_Projeto | PRJ_Fixador | Fixador_Mecânico | Classe IFC ou Categoria Revit: IfcMechanicalFastenerBOLT | Fixador tipo parafuso sextavado | Categorias de Revit relacionadas: OST_StructConnectionBolts | PRJ_Projeto | PRJ_Fixador | Fixador_Mecânico | bim-key_48 | Fixador_Mecânico | IfcMechanicalFastenerBOLT
49 | PRJ | PRJ_Projeto | PRJ_Fixador | Fixador_Mecânico | IfcMechanicalFastenerCHAIN | null | null | null | null | null | PRJ_Projeto | PRJ_Fixador | Fixador_Mecânico | Classe IFC ou Categoria Revit: IfcMechanicalFastenerCHAIN | Fixador tipo corrente | Categorias de Revit relacionadas: OST_StructConnectionOthers | PRJ_Projeto | PRJ_Fixador | Fixador_Mecânico | bim-key_49 | Fixador_Mecânico | IfcMechanicalFastenerCHAIN
50 | PRJ | PRJ_Projeto | PRJ_Fixador | Fixador_Mecânico | IfcMechanicalFastenerCOUPLER | null | null | null | null | null | PRJ_Projeto | PRJ_Fixador | Fixador_Mecânico | Classe IFC ou Categoria Revit: IfcMechanicalFastenerCOUPLER | Fixador tipo acoplador | Categorias de Revit relacionadas: OST_StructConnectionOthers | PRJ_Projeto | PRJ_Fixador | Fixador_Mecânico | bim-key_50 | Fixador_Mecânico | IfcMechanicalFastenerCOUPLER
51 | PRJ | PRJ_Projeto | PRJ_Fixador | Fixador_Mecânico | IfcMechanicalFastenerDOWEL | null | null | null | null | null | PRJ_Projeto | PRJ_Fixador | Fixador_Mecânico | Classe IFC ou Categoria Revit: IfcMechanicalFastenerDOWEL | Fixador tipo cavilha | Categorias de Revit relacionadas: OST_StructConnectionOthers | PRJ_Projeto | PRJ_Fixador | Fixador_Mecânico | bim-key_51 | Fixador_Mecânico | IfcMechanicalFastenerDOWEL
52 | PRJ | PRJ_Projeto | PRJ_Fixador | Fixador_Mecânico | IfcMechanicalFastenerNAIL | null | null | null | null | null | PRJ_Projeto | PRJ_Fixador | Fixador_Mecânico | Classe IFC ou Categoria Revit: IfcMechanicalFastenerNAIL | Fixador tipo prego | Categorias de Revit relacionadas: OST_StructConnectionOthers | PRJ_Projeto | PRJ_Fixador | Fixador_Mecânico | bim-key_52 | Fixador_Mecânico | IfcMechanicalFastenerNAIL
53 | PRJ | PRJ_Projeto | PRJ_Fixador | Fixador_Mecânico | IfcMechanicalFastenerNAILPLATE | null | null | null | null | null | PRJ_Projeto | PRJ_Fixador | Fixador_Mecânico | Classe IFC ou Categoria Revit: IfcMechanicalFastenerNAILPLATE | Fixador tipo placa de pregos | Categorias de Revit relacionadas: OST_StructConnectionOthers | PRJ_Projeto | PRJ_Fixador | Fixador_Mecânico | bim-key_53 | Fixador_Mecânico | IfcMechanicalFastenerNAILPLATE
54 | PRJ | PRJ_Projeto | PRJ_Fixador | Fixador_Mecânico | IfcMechanicalFastenerRAILFASTENING | null | null | null | null | null | PRJ_Projeto | PRJ_Fixador | Fixador_Mecânico | Classe IFC ou Categoria Revit: IfcMechanicalFastenerRAILFASTENING | Fixador tipo fixação de trilhos | Categorias de Revit relacionadas: OST_StructConnectionOthers | PRJ_Projeto | PRJ_Fixador | Fixador_Mecânico | bim-key_54 | Fixador_Mecânico | IfcMechanicalFastenerRAILFASTENING
55 | PRJ | PRJ_Projeto | PRJ_Fixador | Fixador_Mecânico | IfcMechanicalFastenerRAILJOINT | null | null | null | null | null | PRJ_Projeto | PRJ_Fixador | Fixador_Mecânico | Classe IFC ou Categoria Revit: IfcMechanicalFastenerRAILJOINT | Fixador tipo junta de trilhos de ferrovias | Categorias de Revit relacionadas: OST_StructConnectionOthers | PRJ_Projeto | PRJ_Fixador | Fixador_Mecânico | bim-key_55 | Fixador_Mecânico | IfcMechanicalFastenerRAILJOINT
56 | PRJ | PRJ_Projeto | PRJ_Fixador | Fixador_Mecânico | IfcMechanicalFastenerRIVET | null | null | null | null | null | PRJ_Projeto | PRJ_Fixador | Fixador_Mecânico | Classe IFC ou Categoria Revit: IfcMechanicalFastenerRIVET | Fixador tipo rebite | Categorias de Revit relacionadas: OST_StructConnectionOthers | PRJ_Projeto | PRJ_Fixador | Fixador_Mecânico | bim-key_56 | Fixador_Mecânico | IfcMechanicalFastenerRIVET
57 | PRJ | PRJ_Projeto | PRJ_Fixador | Fixador_Mecânico | IfcMechanicalFastenerROPE | null | null | null | null | null | PRJ_Projeto | PRJ_Fixador | Fixador_Mecânico | Classe IFC ou Categoria Revit: IfcMechanicalFastenerROPE | Fixador tipo corda | Categorias de Revit relacionadas: OST_StructConnectionOthers | PRJ_Projeto | PRJ_Fixador | Fixador_Mecânico | bim-key_57 | Fixador_Mecânico | IfcMechanicalFastenerROPE
58 | PRJ | PRJ_Projeto | PRJ_Fixador | Fixador_Mecânico | IfcMechanicalFastenerSCREW | null | null | null | null | null | PRJ_Projeto | PRJ_Fixador | Fixador_Mecânico | Classe IFC ou Categoria Revit: IfcMechanicalFastenerSCREW | Fixador tipo parafuso | Categorias de Revit relacionadas: OST_StructConnectionBolts | PRJ_Projeto | PRJ_Fixador | Fixador_Mecânico | bim-key_58 | Fixador_Mecânico | IfcMechanicalFastenerSCREW
59 | PRJ | PRJ_Projeto | PRJ_Fixador | Fixador_Mecânico | IfcMechanicalFastenerSHEARCONNECTOR | null | null | null | null | null | PRJ_Projeto | PRJ_Fixador | Fixador_Mecânico | Classe IFC ou Categoria Revit: IfcMechanicalFastenerSHEARCONNECTOR | Fixador tipo conector de cisalhamento | Categorias de Revit relacionadas: OST_StructConnectionBolts | PRJ_Projeto | PRJ_Fixador | Fixador_Mecânico | bim-key_59 | Fixador_Mecânico | IfcMechanicalFastenerSHEARCONNECTOR
60 | PRJ | PRJ_Projeto | PRJ_Fixador | Fixador_Mecânico | IfcMechanicalFastenerSTAPLE | null | null | null | null | null | PRJ_Projeto | PRJ_Fixador | Fixador_Mecânico | Classe IFC ou Categoria Revit: IfcMechanicalFastenerSTAPLE | Fixador tipo grampo | Categorias de Revit relacionadas: OST_StructConnectionOthers | PRJ_Projeto | PRJ_Fixador | Fixador_Mecânico | bim-key_60 | Fixador_Mecânico | IfcMechanicalFastenerSTAPLE
61 | PRJ | PRJ_Projeto | PRJ_Fixador | Fixador_Mecânico | IfcMechanicalFastenerSTUDSHEARCONNECTOR | null | null | null | null | null | PRJ_Projeto | PRJ_Fixador | Fixador_Mecânico | Classe IFC ou Categoria Revit: IfcMechanicalFastenerSTUDSHEARCONNECTOR | Fixador tipo pino de cisalhamento para laje steel deck | Categorias de Revit relacionadas: OST_StructConnectionBolts | PRJ_Projeto | PRJ_Fixador | Fixador_Mecânico | bim-key_61 | Fixador_Mecânico | IfcMechanicalFastenerSTUDSHEARCONNECTOR
62 | PRJ | ARQ_Projeto | ARQ_Vedações | Alvenarias_Divisórias_Envoltórias | IfcCurtainWall | null | null | null | null | null | ARQ_Projeto | ARQ_Vedações | Alvenarias_Divisórias_Envoltórias | Classe IFC ou Categoria Revit: IfcCurtainWall | Elemento de arquitetura tipo parede cortina para fachada | Categorias de Revit relacionadas: OST_Curtain_Systems | ARQ_Projeto | ARQ_Vedações | Alvenarias_Divisórias_Envoltórias | bim-key_62 | Alvenarias_Divisórias_Envoltórias | IfcCurtainWall
63 | PRJ | ARQ_Projeto | ARQ_Vedações | Alvenarias_Divisórias_Envoltórias | IfcWall | null | null | null | null | null | ARQ_Projeto | ARQ_Vedações | Alvenarias_Divisórias_Envoltórias | Classe IFC ou Categoria Revit: IfcWall | Elemento de arquitetura tipo parede ou divisórias | Categorias de Revit relacionadas: OST_Walls | ARQ_Projeto | ARQ_Vedações | Alvenarias_Divisórias_Envoltórias | bim-key_63 | Alvenarias_Divisórias_Envoltórias | IfcWall
64 | PRJ | ARQ_Projeto | ARQ_Vedações | Alvenarias_Divisórias_Envoltórias | IfcWallELEMENTEDWALL | null | null | null | null | null | ARQ_Projeto | ARQ_Vedações | Alvenarias_Divisórias_Envoltórias | Classe IFC ou Categoria Revit: IfcWallELEMENTEDWALL | Elemento de arquitetura tipo parede composta de elementos | Categorias de Revit relacionadas: OST_Walls | ARQ_Projeto | ARQ_Vedações | Alvenarias_Divisórias_Envoltórias | bim-key_64 | Alvenarias_Divisórias_Envoltórias | IfcWallELEMENTEDWALL
65 | PRJ | ARQ_Projeto | ARQ_Vedações | Alvenarias_Divisórias_Envoltórias | IfcWallMOVABLE | null | null | null | null | null | ARQ_Projeto | ARQ_Vedações | Alvenarias_Divisórias_Envoltórias | Classe IFC ou Categoria Revit: IfcWallMOVABLE | Elemento de arquitetura tipo divisória móvel | Categorias de Revit relacionadas: OST_Walls | ARQ_Projeto | ARQ_Vedações | Alvenarias_Divisórias_Envoltórias | bim-key_65 | Alvenarias_Divisórias_Envoltórias | IfcWallMOVABLE
66 | PRJ | ARQ_Projeto | ARQ_Vedações | Alvenarias_Divisórias_Envoltórias | IfcWallPARAPET | null | null | null | null | null | ARQ_Projeto | ARQ_Vedações | Alvenarias_Divisórias_Envoltórias | Classe IFC ou Categoria Revit: IfcWallPARAPET | Elemento de arquitetura tipo parapeito | Categorias de Revit relacionadas: OST_Walls | ARQ_Projeto | ARQ_Vedações | Alvenarias_Divisórias_Envoltórias | bim-key_66 | Alvenarias_Divisórias_Envoltórias | IfcWallPARAPET
67 | PRJ | ARQ_Projeto | ARQ_Vedações | Alvenarias_Divisórias_Envoltórias | IfcWallPARTITIONING | null | null | null | null | null | ARQ_Projeto | ARQ_Vedações | Alvenarias_Divisórias_Envoltórias | Classe IFC ou Categoria Revit: IfcWallPARTITIONING | Elemento de arquitetura tipo divisória fixa | Categorias de Revit relacionadas: OST_Walls | ARQ_Projeto | ARQ_Vedações | Alvenarias_Divisórias_Envoltórias | bim-key_67 | Alvenarias_Divisórias_Envoltórias | IfcWallPARTITIONING
68 | PRJ | ARQ_Projeto | ARQ_Vedações | Alvenarias_Divisórias_Envoltórias | IfcWallPLUMBINGWALL | null | null | null | null | null | ARQ_Projeto | ARQ_Vedações | Alvenarias_Divisórias_Envoltórias | Classe IFC ou Categoria Revit: IfcWallPLUMBINGWALL | Elemento de arquitetura tipo parede hidráulica | Categorias de Revit relacionadas: OST_Walls | ARQ_Projeto | ARQ_Vedações | Alvenarias_Divisórias_Envoltórias | bim-key_68 | Alvenarias_Divisórias_Envoltórias | IfcWallPLUMBINGWALL
69 | PRJ | ARQ_Projeto | ARQ_Vedações | Alvenarias_Divisórias_Envoltórias | IfcWallPOLYGONAL | null | null | null | null | null | ARQ_Projeto | ARQ_Vedações | Alvenarias_Divisórias_Envoltórias | Classe IFC ou Categoria Revit: IfcWallPOLYGONAL | Elemento de arquitetura tipo parede poligonal | Categorias de Revit relacionadas: OST_Walls | ARQ_Projeto | ARQ_Vedações | Alvenarias_Divisórias_Envoltórias | bim-key_69 | Alvenarias_Divisórias_Envoltórias | IfcWallPOLYGONAL
70 | PRJ | ARQ_Projeto | ARQ_Vedações | Alvenarias_Divisórias_Envoltórias | IfcWallRETAININGWALL | null | null | null | null | null | ARQ_Projeto | ARQ_Vedações | Alvenarias_Divisórias_Envoltórias | Classe IFC ou Categoria Revit: IfcWallRETAININGWALL | Elemento de arquitetura tipo muro de arrimo | Categorias de Revit relacionadas: OST_Walls | ARQ_Projeto | ARQ_Vedações | Alvenarias_Divisórias_Envoltórias | bim-key_70 | Alvenarias_Divisórias_Envoltórias | IfcWallRETAININGWALL
71 | PRJ | ARQ_Projeto | ARQ_Vedações | Alvenarias_Divisórias_Envoltórias | IfcWallSHEAR | null | null | null | null | null | ARQ_Projeto | ARQ_Vedações | Alvenarias_Divisórias_Envoltórias | Classe IFC ou Categoria Revit: IfcWallSHEAR | Elemento de arquitetura tipo parede de cisalhamento | Categorias de Revit relacionadas: OST_Walls | ARQ_Projeto | ARQ_Vedações | Alvenarias_Divisórias_Envoltórias | bim-key_71 | Alvenarias_Divisórias_Envoltórias | IfcWallSHEAR
72 | PRJ | ARQ_Projeto | ARQ_Vedações | Alvenarias_Divisórias_Envoltórias | IfcWallSOLIDWALL | null | null | null | null | null | ARQ_Projeto | ARQ_Vedações | Alvenarias_Divisórias_Envoltórias | Classe IFC ou Categoria Revit: IfcWallSOLIDWALL | Elemento de arquitetura tipo parede sólida | Categorias de Revit relacionadas: OST_Walls | ARQ_Projeto | ARQ_Vedações | Alvenarias_Divisórias_Envoltórias | bim-key_72 | Alvenarias_Divisórias_Envoltórias | IfcWallSOLIDWALL
73 | PRJ | ARQ_Projeto | ARQ_Vedações | Alvenarias_Divisórias_Envoltórias | IfcWallSTANDARD | null | null | null | null | null | ARQ_Projeto | ARQ_Vedações | Alvenarias_Divisórias_Envoltórias | Classe IFC ou Categoria Revit: IfcWallSTANDARD | Elemento de arquitetura tipo parede básica | Categorias de Revit relacionadas: OST_Walls | ARQ_Projeto | ARQ_Vedações | Alvenarias_Divisórias_Envoltórias | bim-key_73 | Alvenarias_Divisórias_Envoltórias | IfcWallSTANDARD
74 | PRJ | ARQ_Projeto | ARQ_Vedações | Alvenarias_Divisórias_Envoltórias | IfcWallWAVEWALL | null | null | null | null | null | ARQ_Projeto | ARQ_Vedações | Alvenarias_Divisórias_Envoltórias | Classe IFC ou Categoria Revit: IfcWallWAVEWALL | Elemento de arquitetura portuária tipo parede quebra-mar | Categorias de Revit relacionadas: OST_Walls | ARQ_Projeto | ARQ_Vedações | Alvenarias_Divisórias_Envoltórias | bim-key_74 | Alvenarias_Divisórias_Envoltórias | IfcWallWAVEWALL
75 | PRJ | AUD_Projeto | AUD_AudioVisual | Equipamento_AudioVisual | IfcAudioVisualAppliance | null | null | null | null | null | AUD_Projeto | AUD_AudioVisual | Equipamento_AudioVisual | Classe IFC ou Categoria Revit: IfcAudioVisualAppliance | Equipamento audiovisual | Categorias de Revit relacionadas: OST_AudioVisualDevices | AUD_Projeto | AUD_AudioVisual | Equipamento_AudioVisual | bim-key_75 | Equipamento_AudioVisual | IfcAudioVisualAppliance
76 | PRJ | AUD_Projeto | AUD_AudioVisual | Equipamento_AudioVisual | IfcAudioVisualApplianceAMPLIFIER | null | null | null | null | null | AUD_Projeto | AUD_AudioVisual | Equipamento_AudioVisual | Classe IFC ou Categoria Revit: IfcAudioVisualApplianceAMPLIFIER | Aparelho amplificador | Categorias de Revit relacionadas: OST_AudioVisualDevices | AUD_Projeto | AUD_AudioVisual | Equipamento_AudioVisual | bim-key_76 | Equipamento_AudioVisual | IfcAudioVisualApplianceAMPLIFIER
77 | PRJ | AUD_Projeto | AUD_AudioVisual | Equipamento_AudioVisual | IfcAudioVisualApplianceCAMERA | null | null | null | null | null | AUD_Projeto | AUD_AudioVisual | Equipamento_AudioVisual | Classe IFC ou Categoria Revit: IfcAudioVisualApplianceCAMERA | Aparelho câmera | Categorias de Revit relacionadas: OST_AudioVisualDevices | AUD_Projeto | AUD_AudioVisual | Equipamento_AudioVisual | bim-key_77 | Equipamento_AudioVisual | IfcAudioVisualApplianceCAMERA
78 | PRJ | AUD_Projeto | AUD_AudioVisual | Equipamento_AudioVisual | IfcAudioVisualApplianceCOMMUNICATIONTERMINAL | null | null | null | null | null | AUD_Projeto | AUD_AudioVisual | Equipamento_AudioVisual | Classe IFC ou Categoria Revit: IfcAudioVisualApplianceCOMMUNICATIONTERMINAL | Terminal de comunicação | Categorias de Revit relacionadas: OST_AudioVisualDevices | AUD_Projeto | AUD_AudioVisual | Equipamento_AudioVisual | bim-key_78 | Equipamento_AudioVisual | IfcAudioVisualApplianceCOMMUNICATIONTERMINAL
79 | PRJ | AUD_Projeto | AUD_AudioVisual | Equipamento_AudioVisual | IfcAudioVisualApplianceDISPLAY | null | null | null | null | null | AUD_Projeto | AUD_AudioVisual | Equipamento_AudioVisual | Classe IFC ou Categoria Revit: IfcAudioVisualApplianceDISPLAY | Aparelho tipo monitor (Display) | Categorias de Revit relacionadas: OST_AudioVisualDevices | AUD_Projeto | AUD_AudioVisual | Equipamento_AudioVisual | bim-key_79 | Equipamento_AudioVisual | IfcAudioVisualApplianceDISPLAY
80 | PRJ | AUD_Projeto | AUD_AudioVisual | Equipamento_AudioVisual | IfcAudioVisualApplianceMICROPHONE | null | null | null | null | null | AUD_Projeto | AUD_AudioVisual | Equipamento_AudioVisual | Classe IFC ou Categoria Revit: IfcAudioVisualApplianceMICROPHONE | Aparelho de microfone ou para microfonia | Categorias de Revit relacionadas: OST_AudioVisualDevices | AUD_Projeto | AUD_AudioVisual | Equipamento_AudioVisual | bim-key_80 | Equipamento_AudioVisual | IfcAudioVisualApplianceMICROPHONE
81 | PRJ | AUD_Projeto | AUD_AudioVisual | Equipamento_AudioVisual | IfcAudioVisualAppliancePLAYER | null | null | null | null | null | AUD_Projeto | AUD_AudioVisual | Equipamento_AudioVisual | Classe IFC ou Categoria Revit: IfcAudioVisualAppliancePLAYER | Aparelho de reprodução (Player) | Categorias de Revit relacionadas: OST_AudioVisualDevices | AUD_Projeto | AUD_AudioVisual | Equipamento_AudioVisual | bim-key_81 | Equipamento_AudioVisual | IfcAudioVisualAppliancePLAYER
82 | PRJ | AUD_Projeto | AUD_AudioVisual | Equipamento_AudioVisual | IfcAudioVisualAppliancePROJECTOR | null | null | null | null | null | AUD_Projeto | AUD_AudioVisual | Equipamento_AudioVisual | Classe IFC ou Categoria Revit: IfcAudioVisualAppliancePROJECTOR | Aparelho para projeção tipo datashow | Categorias de Revit relacionadas: OST_AudioVisualDevices | AUD_Projeto | AUD_AudioVisual | Equipamento_AudioVisual | bim-key_82 | Equipamento_AudioVisual | IfcAudioVisualAppliancePROJECTOR
83 | PRJ | AUD_Projeto | AUD_AudioVisual | Equipamento_AudioVisual | IfcAudioVisualApplianceRECEIVER | null | null | null | null | null | AUD_Projeto | AUD_AudioVisual | Equipamento_AudioVisual | Classe IFC ou Categoria Revit: IfcAudioVisualApplianceRECEIVER | Aparelho receptor de audio ou video | Categorias de Revit relacionadas: OST_AudioVisualDevices | AUD_Projeto | AUD_AudioVisual | Equipamento_AudioVisual | bim-key_83 | Equipamento_AudioVisual | IfcAudioVisualApplianceRECEIVER
84 | PRJ | AUD_Projeto | AUD_AudioVisual | Equipamento_AudioVisual | IfcAudioVisualApplianceRECORDINGEQUIPMENT | null | null | null | null | null | AUD_Projeto | AUD_AudioVisual | Equipamento_AudioVisual | Classe IFC ou Categoria Revit: IfcAudioVisualApplianceRECORDINGEQUIPMENT | Aparelho de gravação | Categorias de Revit relacionadas: OST_AudioVisualDevices | AUD_Projeto | AUD_AudioVisual | Equipamento_AudioVisual | bim-key_84 | Equipamento_AudioVisual | IfcAudioVisualApplianceRECORDINGEQUIPMENT
85 | PRJ | AUD_Projeto | AUD_AudioVisual | Equipamento_AudioVisual | IfcAudioVisualApplianceSPEAKER | null | null | null | null | null | AUD_Projeto | AUD_AudioVisual | Equipamento_AudioVisual | Classe IFC ou Categoria Revit: IfcAudioVisualApplianceSPEAKER | Aparelho tipo caixa de som | Categorias de Revit relacionadas: OST_AudioVisualDevices | AUD_Projeto | AUD_AudioVisual | Equipamento_AudioVisual | bim-key_85 | Equipamento_AudioVisual | IfcAudioVisualApplianceSPEAKER
86 | PRJ | AUD_Projeto | AUD_AudioVisual | Equipamento_AudioVisual | IfcAudioVisualApplianceSWITCHER | null | null | null | null | null | AUD_Projeto | AUD_AudioVisual | Equipamento_AudioVisual | Classe IFC ou Categoria Revit: IfcAudioVisualApplianceSWITCHER | Aparelho comutador | Categorias de Revit relacionadas: OST_AudioVisualDevices | AUD_Projeto | AUD_AudioVisual | Equipamento_AudioVisual | bim-key_86 | Equipamento_AudioVisual | IfcAudioVisualApplianceSWITCHER
87 | PRJ | AUD_Projeto | AUD_AudioVisual | Equipamento_AudioVisual | IfcAudioVisualApplianceTELEPHONE | null | null | null | null | null | AUD_Projeto | AUD_AudioVisual | Equipamento_AudioVisual | Classe IFC ou Categoria Revit: IfcAudioVisualApplianceTELEPHONE | Aparelho de telefone | Categorias de Revit relacionadas: OST_AudioVisualDevices | AUD_Projeto | AUD_AudioVisual | Equipamento_AudioVisual | bim-key_87 | Equipamento_AudioVisual | IfcAudioVisualApplianceTELEPHONE
88 | PRJ | AUD_Projeto | AUD_AudioVisual | Equipamento_AudioVisual | IfcAudioVisualApplianceTUNER | null | null | null | null | null | AUD_Projeto | AUD_AudioVisual | Equipamento_AudioVisual | Classe IFC ou Categoria Revit: IfcAudioVisualApplianceTUNER | Aparelho sintonizador | Categorias de Revit relacionadas: OST_AudioVisualDevices | AUD_Projeto | AUD_AudioVisual | Equipamento_AudioVisual | bim-key_88 | Equipamento_AudioVisual | IfcAudioVisualApplianceTUNER
89 | PRJ | ARQ_Projeto | ARQ_Comunicação | Comunicação_Visual | IfcSign | null | null | null | null | null | ARQ_Projeto | ARQ_Comunicação | Comunicação_Visual | Classe IFC ou Categoria Revit: IfcSign | Elemento de sinalização | Categorias de Revit relacionadas: | ARQ_Projeto | ARQ_Comunicação | Comunicação_Visual | bim-key_89 | Comunicação_Visual | IfcSign
90 | PRJ | AUD_Projeto | AUD_AudioVisual | Sinais_AudioVisuais | IfcSignalAUDIO | null | null | null | null | null | AUD_Projeto | AUD_AudioVisual | Sinais_AudioVisuais | Classe IFC ou Categoria Revit: IfcSignalAUDIO | Sinal de audio | Categorias de Revit relacionadas: | AUD_Projeto | AUD_AudioVisual | Sinais_AudioVisuais | bim-key_90 | Sinais_AudioVisuais | IfcSignalAUDIO
91 | PRJ | AUD_Projeto | AUD_AudioVisual | Sinais_AudioVisuais | IfcSignalMIXED | null | null | null | null | null | AUD_Projeto | AUD_AudioVisual | Sinais_AudioVisuais | Classe IFC ou Categoria Revit: IfcSignalMIXED | Sinal misto imagem e som | Categorias de Revit relacionadas: | AUD_Projeto | AUD_AudioVisual | Sinais_AudioVisuais | bim-key_91 | Sinais_AudioVisuais | IfcSignalMIXED
92 | PRJ | AUD_Projeto | AUD_AudioVisual | Sinais_AudioVisuais | IfcSignalVISUAL | null | null | null | null | null | AUD_Projeto | AUD_AudioVisual | Sinais_AudioVisuais | Classe IFC ou Categoria Revit: IfcSignalVISUAL | Sinal de imagem | Categorias de Revit relacionadas: | AUD_Projeto | AUD_AudioVisual | Sinais_AudioVisuais | bim-key_92 | Sinais_AudioVisuais | IfcSignalVISUAL
93 | PRJ | AVAC_Projeto | AVAC_Equipamento | AguaGelada | IfcChiller | null | null | null | null | null | AVAC_Projeto | AVAC_Equipamento | AguaGelada | Classe IFC ou Categoria Revit: IfcChiller | Resfriador | Categorias de Revit relacionadas: OST_MechanicalEquipment | AVAC_Projeto | AVAC_Equipamento | AguaGelada | bim-key_93 | AguaGelada | IfcChiller
94 | PRJ | AVAC_Projeto | AVAC_Equipamento | AguaGelada | IfcChillerAIRCOOLED | null | null | null | null | null | AVAC_Projeto | AVAC_Equipamento | AguaGelada | Classe IFC ou Categoria Revit: IfcChillerAIRCOOLED | Sistemas AVAC - Unidade de tratamento de ar (UTA) | Categorias de Revit relacionadas: OST_MechanicalEquipment | AVAC_Projeto | AVAC_Equipamento | AguaGelada | bim-key_94 | AguaGelada | IfcChillerAIRCOOLED
95 | PRJ | AVAC_Projeto | AVAC_Equipamento | AguaGelada | IfcChillerHEATRECOVERY | null | null | null | null | null | AVAC_Projeto | AVAC_Equipamento | AguaGelada | Classe IFC ou Categoria Revit: IfcChillerHEATRECOVERY | Sistemas AVAC - Recuperador de calor | Categorias de Revit relacionadas: OST_MechanicalEquipment | AVAC_Projeto | AVAC_Equipamento | AguaGelada | bim-key_95 | AguaGelada | IfcChillerHEATRECOVERY
96 | PRJ | AVAC_Projeto | AVAC_Equipamento | AguaGelada | IfcChillerWATERCOOLED | null | null | null | null | null | AVAC_Projeto | AVAC_Equipamento | AguaGelada | Classe IFC ou Categoria Revit: IfcChillerWATERCOOLED | Sistemas AVAC - Unidade de produção de água refrigerada (UPAR) | Categorias de Revit relacionadas: OST_MechanicalEquipment | AVAC_Projeto | AVAC_Equipamento | AguaGelada | bim-key_96 | AguaGelada | IfcChillerWATERCOOLED
97 | PRJ | AVAC_Projeto | AVAC_Distribuição | Distribui_Insumo_Duto | IfcDuctFitting | null | null | null | null | null | AVAC_Projeto | AVAC_Distribuição | Distribui_Insumo_Duto | Classe IFC ou Categoria Revit: IfcDuctFitting | Conexão de duto | Categorias de Revit relacionadas: OST_DuctFitting | AVAC_Projeto | AVAC_Distribuição | Distribui_Insumo_Duto | bim-key_97 | Distribui_Insumo_Duto | IfcDuctFitting
98 | PRJ | AVAC_Projeto | AVAC_Distribuição | Distribui_Insumo_Duto | IfcDuctFittingBEND | null | null | null | null | null | AVAC_Projeto | AVAC_Distribuição | Distribui_Insumo_Duto | Classe IFC ou Categoria Revit: IfcDuctFittingBEND | Curva de duto | Categorias de Revit relacionadas: OST_DuctCurves | AVAC_Projeto | AVAC_Distribuição | Distribui_Insumo_Duto | bim-key_98 | Distribui_Insumo_Duto | IfcDuctFittingBEND
99 | PRJ | AVAC_Projeto | AVAC_Distribuição | Distribui_Insumo_Duto | IfcDuctFittingCONNECTOR | null | null | null | null | null | AVAC_Projeto | AVAC_Distribuição | Distribui_Insumo_Duto | Classe IFC ou Categoria Revit: IfcDuctFittingCONNECTOR | Conexão de duto | Categorias de Revit relacionadas: OST_DuctFitting | AVAC_Projeto | AVAC_Distribuição | Distribui_Insumo_Duto | bim-key_99 | Distribui_Insumo_Duto | IfcDuctFittingCONNECTOR
100 | PRJ | AVAC_Projeto | AVAC_Distribuição | Distribui_Insumo_Duto | IfcDuctFittingENTRY | null | null | null | null | null | AVAC_Projeto | AVAC_Distribuição | Distribui_Insumo_Duto | Classe IFC ou Categoria Revit: IfcDuctFittingENTRY | Conexão de entrada de duto | Categorias de Revit relacionadas: OST_DuctFitting | AVAC_Projeto | AVAC_Distribuição | Distribui_Insumo_Duto | bim-key_100 | Distribui_Insumo_Duto | IfcDuctFittingENTRY
101 | PRJ | AVAC_Projeto | AVAC_Distribuição | Distribui_Insumo_Duto | IfcDuctFittingEXIT | null | null | null | null | null | AVAC_Projeto | AVAC_Distribuição | Distribui_Insumo_Duto | Classe IFC ou Categoria Revit: IfcDuctFittingEXIT | Conexão de saída de duto | Categorias de Revit relacionadas: OST_DuctFitting | AVAC_Projeto | AVAC_Distribuição | Distribui_Insumo_Duto | bim-key_101 | Distribui_Insumo_Duto | IfcDuctFittingEXIT
102 | PRJ | AVAC_Projeto | AVAC_Distribuição | Distribui_Insumo_Duto | IfcDuctFittingJUNCTION | null | null | null | null | null | AVAC_Projeto | AVAC_Distribuição | Distribui_Insumo_Duto | Classe IFC ou Categoria Revit: IfcDuctFittingJUNCTION | Conexão de junção de dutos | Categorias de Revit relacionadas: OST_DuctFitting | AVAC_Projeto | AVAC_Distribuição | Distribui_Insumo_Duto | bim-key_102 | Distribui_Insumo_Duto | IfcDuctFittingJUNCTION
103 | PRJ | AVAC_Projeto | AVAC_Distribuição | Distribui_Insumo_Duto | IfcDuctFittingOBSTRUCTION | null | null | null | null | null | AVAC_Projeto | AVAC_Distribuição | Distribui_Insumo_Duto | Classe IFC ou Categoria Revit: IfcDuctFittingOBSTRUCTION | Conexão de obstrução de duto | Categorias de Revit relacionadas: OST_DuctFitting | AVAC_Projeto | AVAC_Distribuição | Distribui_Insumo_Duto | bim-key_103 | Distribui_Insumo_Duto | IfcDuctFittingOBSTRUCTION
104 | PRJ | AVAC_Projeto | AVAC_Distribuição | Distribui_Insumo_Duto | IfcDuctFittingTRANSITION | null | null | null | null | null | AVAC_Projeto | AVAC_Distribuição | Distribui_Insumo_Duto | Classe IFC ou Categoria Revit: IfcDuctFittingTRANSITION | Conexão de transição de duto | Categorias de Revit relacionadas: OST_DuctFitting | AVAC_Projeto | AVAC_Distribuição | Distribui_Insumo_Duto | bim-key_104 | Distribui_Insumo_Duto | IfcDuctFittingTRANSITION
105 | PRJ | AVAC_Projeto | AVAC_Distribuição | Distribui_Insumo_Duto | IfcDuctSegment | null | null | null | null | null | AVAC_Projeto | AVAC_Distribuição | Distribui_Insumo_Duto | Classe IFC ou Categoria Revit: IfcDuctSegment | Segmento de duto | Categorias de Revit relacionadas: OST_DuctCurves | AVAC_Projeto | AVAC_Distribuição | Distribui_Insumo_Duto | bim-key_105 | Distribui_Insumo_Duto | IfcDuctSegment
106 | PRJ | AVAC_Projeto | AVAC_Distribuição | Distribui_Insumo_Duto | IfcDuctSegmentFLEXIBLESEGMENT | null | null | null | null | null | AVAC_Projeto | AVAC_Distribuição | Distribui_Insumo_Duto | Classe IFC ou Categoria Revit: IfcDuctSegmentFLEXIBLESEGMENT | Segmento de duto flexível | Categorias de Revit relacionadas: OST_DuctCurves | AVAC_Projeto | AVAC_Distribuição | Distribui_Insumo_Duto | bim-key_106 | Distribui_Insumo_Duto | IfcDuctSegmentFLEXIBLESEGMENT
107 | PRJ | AVAC_Projeto | AVAC_Distribuição | Distribui_Insumo_Duto | IfcDuctSegmentRIGIDSEGMENT | null | null | null | null | null | AVAC_Projeto | AVAC_Distribuição | Distribui_Insumo_Duto | Classe IFC ou Categoria Revit: IfcDuctSegmentRIGIDSEGMENT | Segmento de duto rígido | Categorias de Revit relacionadas: OST_DuctCurves | AVAC_Projeto | AVAC_Distribuição | Distribui_Insumo_Duto | bim-key_107 | Distribui_Insumo_Duto | IfcDuctSegmentRIGIDSEGMENT
108 | PRJ | AVAC_Projeto | AVAC_Distribuição | Distribui_Insumo_Duto | IfcDuctSilencer | null | null | null | null | null | AVAC_Projeto | AVAC_Distribuição | Distribui_Insumo_Duto | Classe IFC ou Categoria Revit: IfcDuctSilencer | Silenciador de dutos | Categorias de Revit relacionadas: OST_DuctInsulations | AVAC_Projeto | AVAC_Distribuição | Distribui_Insumo_Duto | bim-key_108 | Distribui_Insumo_Duto | IfcDuctSilencer
109 | PRJ | AVAC_Projeto | AVAC_Distribuição | Distribui_Insumo_Duto | IfcDuctSilencerFLATOVAL | null | null | null | null | null | AVAC_Projeto | AVAC_Distribuição | Distribui_Insumo_Duto | Classe IFC ou Categoria Revit: IfcDuctSilencerFLATOVAL | Silenciador de duto oval plano | Categorias de Revit relacionadas: OST_DuctInsulations | AVAC_Projeto | AVAC_Distribuição | Distribui_Insumo_Duto | bim-key_109 | Distribui_Insumo_Duto | IfcDuctSilencerFLATOVAL
110 | PRJ | AVAC_Projeto | AVAC_Distribuição | Distribui_Insumo_Duto | IfcDuctSilencerRECTANGULAR | null | null | null | null | null | AVAC_Projeto | AVAC_Distribuição | Distribui_Insumo_Duto | Classe IFC ou Categoria Revit: IfcDuctSilencerRECTANGULAR | Silenciador de duto retangular | Categorias de Revit relacionadas: OST_DuctInsulations | AVAC_Projeto | AVAC_Distribuição | Distribui_Insumo_Duto | bim-key_110 | Distribui_Insumo_Duto | IfcDuctSilencerRECTANGULAR
111 | PRJ | AVAC_Projeto | AVAC_Distribuição | Distribui_Insumo_Duto | IfcDuctSilencerROUND | null | null | null | null | null | AVAC_Projeto | AVAC_Distribuição | Distribui_Insumo_Duto | Classe IFC ou Categoria Revit: IfcDuctSilencerROUND | Silenciador de duto circular | Categorias de Revit relacionadas: OST_DuctInsulations | AVAC_Projeto | AVAC_Distribuição | Distribui_Insumo_Duto | bim-key_111 | Distribui_Insumo_Duto | IfcDuctSilencerROUND
112 | PRJ | AVAC_Projeto | AVAC_Distribuição | Distribui_Insumo_Regula | IfcDamper | null | null | null | null | null | AVAC_Projeto | AVAC_Distribuição | Distribui_Insumo_Regula | Classe IFC ou Categoria Revit: IfcDamper | Regulador tipo damper | Categorias de Revit relacionadas: OST_DuctAccessory | AVAC_Projeto | AVAC_Distribuição | Distribui_Insumo_Regula | bim-key_112 | Distribui_Insumo_Regula | IfcDamper
113 | PRJ | AVAC_Projeto | AVAC_Distribuição | Distribui_Insumo_Regula | IfcDamperBACKDRAFTDAMPER | null | null | null | null | null | AVAC_Projeto | AVAC_Distribuição | Distribui_Insumo_Regula | Classe IFC ou Categoria Revit: IfcDamperBACKDRAFTDAMPER | Damper antiretorno | Categorias de Revit relacionadas: OST_DuctAccessory | AVAC_Projeto | AVAC_Distribuição | Distribui_Insumo_Regula | bim-key_113 | Distribui_Insumo_Regula | IfcDamperBACKDRAFTDAMPER
114 | PRJ | AVAC_Projeto | AVAC_Distribuição | Distribui_Insumo_Regula | IfcDamperBALANCINGDAMPER | null | null | null | null | null | AVAC_Projeto | AVAC_Distribuição | Distribui_Insumo_Regula | Classe IFC ou Categoria Revit: IfcDamperBALANCINGDAMPER | Damper regulador | Categorias de Revit relacionadas: OST_DuctAccessory | AVAC_Projeto | AVAC_Distribuição | Distribui_Insumo_Regula | bim-key_114 | Distribui_Insumo_Regula | IfcDamperBALANCINGDAMPER
115 | PRJ | AVAC_Projeto | AVAC_Distribuição | Distribui_Insumo_Regula | IfcDamperBLASTDAMPER | null | null | null | null | null | AVAC_Projeto | AVAC_Distribuição | Distribui_Insumo_Regula | Classe IFC ou Categoria Revit: IfcDamperBLASTDAMPER | Damper à prova de explosão | Categorias de Revit relacionadas: OST_DuctAccessory | AVAC_Projeto | AVAC_Distribuição | Distribui_Insumo_Regula | bim-key_115 | Distribui_Insumo_Regula | IfcDamperBLASTDAMPER
116 | PRJ | AVAC_Projeto | AVAC_Distribuição | Distribui_Insumo_Regula | IfcDamperCONTROLDAMPER | null | null | null | null | null | AVAC_Projeto | AVAC_Distribuição | Distribui_Insumo_Regula | Classe IFC ou Categoria Revit: IfcDamperCONTROLDAMPER | Damper de controle | Categorias de Revit relacionadas: OST_DuctAccessory | AVAC_Projeto | AVAC_Distribuição | Distribui_Insumo_Regula | bim-key_116 | Distribui_Insumo_Regula | IfcDamperCONTROLDAMPER
117 | PRJ | AVAC_Projeto | AVAC_Distribuição | Distribui_Insumo_Regula | IfcDamperFIREDAMPER | null | null | null | null | null | AVAC_Projeto | AVAC_Distribuição | Distribui_Insumo_Regula | Classe IFC ou Categoria Revit: IfcDamperFIREDAMPER | Damper corta fogo | Categorias de Revit relacionadas: OST_DuctAccessory | AVAC_Projeto | AVAC_Distribuição | Distribui_Insumo_Regula | bim-key_117 | Distribui_Insumo_Regula | IfcDamperFIREDAMPER
118 | PRJ | AVAC_Projeto | AVAC_Distribuição | Distribui_Insumo_Regula | IfcDamperFIRESMOKEDAMPER | null | null | null | null | null | AVAC_Projeto | AVAC_Distribuição | Distribui_Insumo_Regula | Classe IFC ou Categoria Revit: IfcDamperFIRESMOKEDAMPER | Damper corta fogo anti fumaça | Categorias de Revit relacionadas: OST_DuctAccessory | AVAC_Projeto | AVAC_Distribuição | Distribui_Insumo_Regula | bim-key_118 | Distribui_Insumo_Regula | IfcDamperFIRESMOKEDAMPER
119 | PRJ | AVAC_Projeto | AVAC_Distribuição | Distribui_Insumo_Regula | IfcDamperFUMEHOODEXHAUST | null | null | null | null | null | AVAC_Projeto | AVAC_Distribuição | Distribui_Insumo_Regula | Classe IFC ou Categoria Revit: IfcDamperFUMEHOODEXHAUST | Capela de exaustão | Categorias de Revit relacionadas: OST_DuctAccessory | AVAC_Projeto | AVAC_Distribuição | Distribui_Insumo_Regula | bim-key_119 | Distribui_Insumo_Regula | IfcDamperFUMEHOODEXHAUST
120 | PRJ | AVAC_Projeto | AVAC_Distribuição | Distribui_Insumo_Regula | IfcDamperGRAVITYDAMPER | null | null | null | null | null | AVAC_Projeto | AVAC_Distribuição | Distribui_Insumo_Regula | Classe IFC ou Categoria Revit: IfcDamperGRAVITYDAMPER | Damper de gravidade | Categorias de Revit relacionadas: OST_DuctAccessory | AVAC_Projeto | AVAC_Distribuição | Distribui_Insumo_Regula | bim-key_120 | Distribui_Insumo_Regula | IfcDamperGRAVITYDAMPER
121 | PRJ | AVAC_Projeto | AVAC_Distribuição | Distribui_Insumo_Regula | IfcDamperGRAVITYRELIEFDAMPER | null | null | null | null | null | AVAC_Projeto | AVAC_Distribuição | Distribui_Insumo_Regula | Classe IFC ou Categoria Revit: IfcDamperGRAVITYRELIEFDAMPER | Damper de alívio por gravidade | Categorias de Revit relacionadas: OST_DuctAccessory | AVAC_Projeto | AVAC_Distribuição | Distribui_Insumo_Regula | bim-key_121 | Distribui_Insumo_Regula | IfcDamperGRAVITYRELIEFDAMPER
122 | PRJ | AVAC_Projeto | AVAC_Distribuição | Distribui_Insumo_Regula | IfcDamperRELIEFDAMPER | null | null | null | null | null | AVAC_Projeto | AVAC_Distribuição | Distribui_Insumo_Regula | Classe IFC ou Categoria Revit: IfcDamperRELIEFDAMPER | Damper de alívio | Categorias de Revit relacionadas: OST_DuctAccessory | AVAC_Projeto | AVAC_Distribuição | Distribui_Insumo_Regula | bim-key_122 | Distribui_Insumo_Regula | IfcDamperRELIEFDAMPER
123 | PRJ | AVAC_Projeto | AVAC_Distribuição | Distribui_Insumo_Regula | IfcDamperSMOKEDAMPER | null | null | null | null | null | AVAC_Projeto | AVAC_Distribuição | Distribui_Insumo_Regula | Classe IFC ou Categoria Revit: IfcDamperSMOKEDAMPER | Damper de fumaça | Categorias de Revit relacionadas: OST_DuctAccessory | AVAC_Projeto | AVAC_Distribuição | Distribui_Insumo_Regula | bim-key_123 | Distribui_Insumo_Regula | IfcDamperSMOKEDAMPER
124 | PRJ | AVAC_Projeto | AVAC_Distribuição | Distribui_Insumo_Terminal | IfcAirTerminal | null | null | null | null | null | AVAC_Projeto | AVAC_Distribuição | Distribui_Insumo_Terminal | Classe IFC ou Categoria Revit: IfcAirTerminal | Terminal de ar | Categorias de Revit relacionadas: OST_DuctTerminal | AVAC_Projeto | AVAC_Distribuição | Distribui_Insumo_Terminal | bim-key_124 | Distribui_Insumo_Terminal | IfcAirTerminal
125 | PRJ | AVAC_Projeto | AVAC_Distribuição | Distribui_Insumo_Terminal | IfcAirTerminalBox | null | null | null | null | null | AVAC_Projeto | AVAC_Distribuição | Distribui_Insumo_Terminal | Classe IFC ou Categoria Revit: IfcAirTerminalBox | Caixa terminal de ar | Categorias de Revit relacionadas: OST_DuctTerminal | AVAC_Projeto | AVAC_Distribuição | Distribui_Insumo_Terminal | bim-key_125 | Distribui_Insumo_Terminal | IfcAirTerminalBox
126 | PRJ | AVAC_Projeto | AVAC_Distribuição | Distribui_Insumo_Terminal | IfcAirTerminalBoxCONSTANTFLOW | null | null | null | null | null | AVAC_Projeto | AVAC_Distribuição | Distribui_Insumo_Terminal | Classe IFC ou Categoria Revit: IfcAirTerminalBoxCONSTANTFLOW | Fluxo constante | Categorias de Revit relacionadas: OST_DuctTerminal | AVAC_Projeto | AVAC_Distribuição | Distribui_Insumo_Terminal | bim-key_126 | Distribui_Insumo_Terminal | IfcAirTerminalBoxCONSTANTFLOW
127 | PRJ | AVAC_Projeto | AVAC_Distribuição | Distribui_Insumo_Terminal | IfcAirTerminalBoxVARIABLEFLOWPRESSUREDEPENDANT | null | null | null | null | null | AVAC_Projeto | AVAC_Distribuição | Distribui_Insumo_Terminal | Classe IFC ou Categoria Revit: IfcAirTerminalBoxVARIABLEFLOWPRESSUREDEPENDANT | Dependente da pressão de fluxo variável | Categorias de Revit relacionadas: OST_DuctTerminal | AVAC_Projeto | AVAC_Distribuição | Distribui_Insumo_Terminal | bim-key_127 | Distribui_Insumo_Terminal | IfcAirTerminalBoxVARIABLEFLOWPRESSUREDEPENDANT
128 | PRJ | AVAC_Projeto | AVAC_Distribuição | Distribui_Insumo_Terminal | IfcAirTerminalBoxVARIABLEFLOWPRESSUREINDEPENDANT | null | null | null | null | null | AVAC_Projeto | AVAC_Distribuição | Distribui_Insumo_Terminal | Classe IFC ou Categoria Revit: IfcAirTerminalBoxVARIABLEFLOWPRESSUREINDEPENDANT | Independente da pressão de fluxo variável | Categorias de Revit relacionadas: OST_DuctTerminal | AVAC_Projeto | AVAC_Distribuição | Distribui_Insumo_Terminal | bim-key_128 | Distribui_Insumo_Terminal | IfcAirTerminalBoxVARIABLEFLOWPRESSUREINDEPENDANT
129 | PRJ | AVAC_Projeto | AVAC_Distribuição | Distribui_Insumo_Terminal | IfcAirTerminalDIFFUSER | null | null | null | null | null | AVAC_Projeto | AVAC_Distribuição | Distribui_Insumo_Terminal | Classe IFC ou Categoria Revit: IfcAirTerminalDIFFUSER | Difusor de ar | Categorias de Revit relacionadas: OST_DuctTerminal | AVAC_Projeto | AVAC_Distribuição | Distribui_Insumo_Terminal | bim-key_129 | Distribui_Insumo_Terminal | IfcAirTerminalDIFFUSER
130 | PRJ | AVAC_Projeto | AVAC_Distribuição | Distribui_Insumo_Terminal | IfcAirTerminalGRILLE | null | null | null | null | null | AVAC_Projeto | AVAC_Distribuição | Distribui_Insumo_Terminal | Classe IFC ou Categoria Revit: IfcAirTerminalGRILLE | Grade de ventilação | Categorias de Revit relacionadas: OST_DuctTerminal | AVAC_Projeto | AVAC_Distribuição | Distribui_Insumo_Terminal | bim-key_130 | Distribui_Insumo_Terminal | IfcAirTerminalGRILLE
131 | PRJ | AVAC_Projeto | AVAC_Distribuição | Distribui_Insumo_Terminal | IfcAirTerminalLOUVRE | null | null | null | null | null | AVAC_Projeto | AVAC_Distribuição | Distribui_Insumo_Terminal | Classe IFC ou Categoria Revit: IfcAirTerminalLOUVRE | Veneziana de ventilação | Categorias de Revit relacionadas: OST_DuctTerminal | AVAC_Projeto | AVAC_Distribuição | Distribui_Insumo_Terminal | bim-key_131 | Distribui_Insumo_Terminal | IfcAirTerminalLOUVRE
132 | PRJ | AVAC_Projeto | AVAC_Distribuição | Distribui_Insumo_Terminal | IfcAirTerminalREGISTER | null | null | null | null | null | AVAC_Projeto | AVAC_Distribuição | Distribui_Insumo_Terminal | Classe IFC ou Categoria Revit: IfcAirTerminalREGISTER | Registro de ar | Categorias de Revit relacionadas: OST_DuctTerminal | AVAC_Projeto | AVAC_Distribuição | Distribui_Insumo_Terminal | bim-key_132 | Distribui_Insumo_Terminal | IfcAirTerminalREGISTER
133 | PRJ | AVAC_Projeto | AVAC_Equipamento | Equipamento_Aquecimento | IfcChimney | null | null | null | null | null | AVAC_Projeto | AVAC_Equipamento | Equipamento_Aquecimento | Classe IFC ou Categoria Revit: IfcChimney | Chaminé | Categorias de Revit relacionadas: OST_MechanicalEquipment | AVAC_Projeto | AVAC_Equipamento | Equipamento_Aquecimento | bim-key_133 | Equipamento_Aquecimento | IfcChimney
134 | PRJ | AVAC_Projeto | AVAC_Equipamento | Equipamento_Aquecimento | IfcBoiler | null | null | null | null | null | AVAC_Projeto | AVAC_Equipamento | Equipamento_Aquecimento | Classe IFC ou Categoria Revit: IfcBoiler | Caldeira | Categorias de Revit relacionadas: OST_MechanicalEquipment | AVAC_Projeto | AVAC_Equipamento | Equipamento_Aquecimento | bim-key_134 | Equipamento_Aquecimento | IfcBoiler
135 | PRJ | AVAC_Projeto | AVAC_Equipamento | Equipamento_Aquecimento | IfcBoilerSTEAM | null | null | null | null | null | AVAC_Projeto | AVAC_Equipamento | Equipamento_Aquecimento | Classe IFC ou Categoria Revit: IfcBoilerSTEAM | Boiler de vapor | Categorias de Revit relacionadas: OST_MechanicalEquipment | AVAC_Projeto | AVAC_Equipamento | Equipamento_Aquecimento | bim-key_135 | Equipamento_Aquecimento | IfcBoilerSTEAM
136 | PRJ | AVAC_Projeto | AVAC_Equipamento | Equipamento_Aquecimento | IfcBoilerWATER | null | null | null | null | null | AVAC_Projeto | AVAC_Equipamento | Equipamento_Aquecimento | Classe IFC ou Categoria Revit: IfcBoilerWATER | Boiler de água | Categorias de Revit relacionadas: OST_MechanicalEquipment | AVAC_Projeto | AVAC_Equipamento | Equipamento_Aquecimento | bim-key_136 | Equipamento_Aquecimento | IfcBoilerWATER
137 | PRJ | AVAC_Projeto | AVAC_Equipamento | Equipamento_Aquecimento | IfcBurner | null | null | null | null | null | AVAC_Projeto | AVAC_Equipamento | Equipamento_Aquecimento | Classe IFC ou Categoria Revit: IfcBurner | Queimador | Categorias de Revit relacionadas: OST_MechanicalEquipment | AVAC_Projeto | AVAC_Equipamento | Equipamento_Aquecimento | bim-key_137 | Equipamento_Aquecimento | IfcBurner
138 | PRJ | AVAC_Projeto | AVAC_Equipamento | Equipamento_Aquecimento | IfcSpaceHeater | null | null | null | null | null | AVAC_Projeto | AVAC_Equipamento | Equipamento_Aquecimento | Classe IFC ou Categoria Revit: IfcSpaceHeater | Equipamento de climatização tipo aquecedor | Categorias de Revit relacionadas: OST_MechanicalEquipment | AVAC_Projeto | AVAC_Equipamento | Equipamento_Aquecimento | bim-key_138 | Equipamento_Aquecimento | IfcSpaceHeater
139 | PRJ | AVAC_Projeto | AVAC_Equipamento | Equipamento_Aquecimento | IfcSpaceHeaterCONVECTOR | null | null | null | null | null | AVAC_Projeto | AVAC_Equipamento | Equipamento_Aquecimento | Classe IFC ou Categoria Revit: IfcSpaceHeaterCONVECTOR | Equipamento de climatização tipo convector | Categorias de Revit relacionadas: OST_MechanicalEquipment | AVAC_Projeto | AVAC_Equipamento | Equipamento_Aquecimento | bim-key_139 | Equipamento_Aquecimento | IfcSpaceHeaterCONVECTOR
140 | PRJ | AVAC_Projeto | AVAC_Equipamento | Equipamento_Aquecimento | IfcSpaceHeaterRADIATOR | null | null | null | null | null | AVAC_Projeto | AVAC_Equipamento | Equipamento_Aquecimento | Classe IFC ou Categoria Revit: IfcSpaceHeaterRADIATOR | Equipamento de climatização tipo radiador | Categorias de Revit relacionadas: OST_MechanicalEquipment | AVAC_Projeto | AVAC_Equipamento | Equipamento_Aquecimento | bim-key_140 | Equipamento_Aquecimento | IfcSpaceHeaterRADIATOR
141 | PRJ | AVAC_Projeto | AVAC_Equipamento | Equipamento_Compressor | IfcCompressor | null | null | null | null | null | AVAC_Projeto | AVAC_Equipamento | Equipamento_Compressor | Classe IFC ou Categoria Revit: IfcCompressor | Compressor | Categorias de Revit relacionadas: OST_MechanicalEquipment | AVAC_Projeto | AVAC_Equipamento | Equipamento_Compressor | bim-key_141 | Equipamento_Compressor | IfcCompressor
142 | PRJ | AVAC_Projeto | AVAC_Equipamento | Equipamento_Compressor | IfcCompressorBOOSTER | null | null | null | null | null | AVAC_Projeto | AVAC_Equipamento | Equipamento_Compressor | Classe IFC ou Categoria Revit: IfcCompressorBOOSTER | Compressor impulsionador | Categorias de Revit relacionadas: OST_MechanicalEquipment | AVAC_Projeto | AVAC_Equipamento | Equipamento_Compressor | bim-key_142 | Equipamento_Compressor | IfcCompressorBOOSTER
143 | PRJ | AVAC_Projeto | AVAC_Equipamento | Equipamento_Compressor | IfcCompressorDYNAMIC | null | null | null | null | null | AVAC_Projeto | AVAC_Equipamento | Equipamento_Compressor | Classe IFC ou Categoria Revit: IfcCompressorDYNAMIC | Compressor dinâmico | Categorias de Revit relacionadas: OST_MechanicalEquipment | AVAC_Projeto | AVAC_Equipamento | Equipamento_Compressor | bim-key_143 | Equipamento_Compressor | IfcCompressorDYNAMIC
144 | PRJ | AVAC_Projeto | AVAC_Equipamento | Equipamento_Compressor | IfcCompressorHERMETIC | null | null | null | null | null | AVAC_Projeto | AVAC_Equipamento | Equipamento_Compressor | Classe IFC ou Categoria Revit: IfcCompressorHERMETIC | Compressor hermético | Categorias de Revit relacionadas: OST_MechanicalEquipment | AVAC_Projeto | AVAC_Equipamento | Equipamento_Compressor | bim-key_144 | Equipamento_Compressor | IfcCompressorHERMETIC
145 | PRJ | AVAC_Projeto | AVAC_Equipamento | Equipamento_Compressor | IfcCompressorOPENTYPE | null | null | null | null | null | AVAC_Projeto | AVAC_Equipamento | Equipamento_Compressor | Classe IFC ou Categoria Revit: IfcCompressorOPENTYPE | Compressor tipo aberto | Categorias de Revit relacionadas: OST_MechanicalEquipment | AVAC_Projeto | AVAC_Equipamento | Equipamento_Compressor | bim-key_145 | Equipamento_Compressor | IfcCompressorOPENTYPE
146 | PRJ | AVAC_Projeto | AVAC_Equipamento | Equipamento_Compressor | IfcCompressorRECIPROCATING | null | null | null | null | null | AVAC_Projeto | AVAC_Equipamento | Equipamento_Compressor | Classe IFC ou Categoria Revit: IfcCompressorRECIPROCATING | Compressor alternativo | Categorias de Revit relacionadas: OST_MechanicalEquipment | AVAC_Projeto | AVAC_Equipamento | Equipamento_Compressor | bim-key_146 | Equipamento_Compressor | IfcCompressorRECIPROCATING
147 | PRJ | AVAC_Projeto | AVAC_Equipamento | Equipamento_Compressor | IfcCompressorROLLINGPISTON | null | null | null | null | null | AVAC_Projeto | AVAC_Equipamento | Equipamento_Compressor | Classe IFC ou Categoria Revit: IfcCompressorROLLINGPISTON | Compressor de pistão rolante | Categorias de Revit relacionadas: OST_MechanicalEquipment | AVAC_Projeto | AVAC_Equipamento | Equipamento_Compressor | bim-key_147 | Equipamento_Compressor | IfcCompressorROLLINGPISTON
148 | PRJ | AVAC_Projeto | AVAC_Equipamento | Equipamento_Compressor | IfcCompressorROTARY | null | null | null | null | null | AVAC_Projeto | AVAC_Equipamento | Equipamento_Compressor | Classe IFC ou Categoria Revit: IfcCompressorROTARY | Compressor rotativo | Categorias de Revit relacionadas: OST_MechanicalEquipment | AVAC_Projeto | AVAC_Equipamento | Equipamento_Compressor | bim-key_148 | Equipamento_Compressor | IfcCompressorROTARY
149 | PRJ | AVAC_Projeto | AVAC_Equipamento | Equipamento_Compressor | IfcCompressorROTARYVANE | null | null | null | null | null | AVAC_Projeto | AVAC_Equipamento | Equipamento_Compressor | Classe IFC ou Categoria Revit: IfcCompressorROTARYVANE | Compressor de vano rotativo | Categorias de Revit relacionadas: OST_MechanicalEquipment | AVAC_Projeto | AVAC_Equipamento | Equipamento_Compressor | bim-key_149 | Equipamento_Compressor | IfcCompressorROTARYVANE
150 | PRJ | AVAC_Projeto | AVAC_Equipamento | Equipamento_Compressor | IfcCompressorSCROLL | null | null | null | null | null | AVAC_Projeto | AVAC_Equipamento | Equipamento_Compressor | Classe IFC ou Categoria Revit: IfcCompressorSCROLL | Compressor de rolagem | Categorias de Revit relacionadas: OST_MechanicalEquipment | AVAC_Projeto | AVAC_Equipamento | Equipamento_Compressor | bim-key_150 | Equipamento_Compressor | IfcCompressorSCROLL
151 | PRJ | AVAC_Projeto | AVAC_Equipamento | Equipamento_Compressor | IfcCompressorSEMIHERMETIC | null | null | null | null | null | AVAC_Projeto | AVAC_Equipamento | Equipamento_Compressor | Classe IFC ou Categoria Revit: IfcCompressorSEMIHERMETIC | Compressor semihermético | Categorias de Revit relacionadas: OST_MechanicalEquipment | AVAC_Projeto | AVAC_Equipamento | Equipamento_Compressor | bim-key_151 | Equipamento_Compressor | IfcCompressorSEMIHERMETIC
152 | PRJ | AVAC_Projeto | AVAC_Equipamento | Equipamento_Compressor | IfcCompressorSINGLESCREW | null | null | null | null | null | AVAC_Projeto | AVAC_Equipamento | Equipamento_Compressor | Classe IFC ou Categoria Revit: IfcCompressorSINGLESCREW | Compressor de parafuso único | Categorias de Revit relacionadas: OST_MechanicalEquipment | AVAC_Projeto | AVAC_Equipamento | Equipamento_Compressor | bim-key_152 | Equipamento_Compressor | IfcCompressorSINGLESCREW
153 | PRJ | AVAC_Projeto | AVAC_Equipamento | Equipamento_Compressor | IfcCompressorSINGLESTAGE | null | null | null | null | null | AVAC_Projeto | AVAC_Equipamento | Equipamento_Compressor | Classe IFC ou Categoria Revit: IfcCompressorSINGLESTAGE | Compressor de estágio único | Categorias de Revit relacionadas: OST_MechanicalEquipment | AVAC_Projeto | AVAC_Equipamento | Equipamento_Compressor | bim-key_153 | Equipamento_Compressor | IfcCompressorSINGLESTAGE
154 | PRJ | AVAC_Projeto | AVAC_Equipamento | Equipamento_Compressor | IfcCompressorTROCHOIDAL | null | null | null | null | null | AVAC_Projeto | AVAC_Equipamento | Equipamento_Compressor | Classe IFC ou Categoria Revit: IfcCompressorTROCHOIDAL | Compressor troncoidal | Categorias de Revit relacionadas: OST_MechanicalEquipment | AVAC_Projeto | AVAC_Equipamento | Equipamento_Compressor | bim-key_154 | Equipamento_Compressor | IfcCompressorTROCHOIDAL
155 | PRJ | AVAC_Projeto | AVAC_Equipamento | Equipamento_Compressor | IfcCompressorTWINSCREW | null | null | null | null | null | AVAC_Projeto | AVAC_Equipamento | Equipamento_Compressor | Classe IFC ou Categoria Revit: IfcCompressorTWINSCREW | Compressor de parafuso duplo | Categorias de Revit relacionadas: OST_MechanicalEquipment | AVAC_Projeto | AVAC_Equipamento | Equipamento_Compressor | bim-key_155 | Equipamento_Compressor | IfcCompressorTWINSCREW
156 | PRJ | AVAC_Projeto | AVAC_Equipamento | Equipamento_Compressor | IfcCompressorWELDEDSHELLHERMETIC | null | null | null | null | null | AVAC_Projeto | AVAC_Equipamento | Equipamento_Compressor | Classe IFC ou Categoria Revit: IfcCompressorWELDEDSHELLHERMETIC | Compressor selado hermético | Categorias de Revit relacionadas: OST_MechanicalEquipment | AVAC_Projeto | AVAC_Equipamento | Equipamento_Compressor | bim-key_156 | Equipamento_Compressor | IfcCompressorWELDEDSHELLHERMETIC
157 | PRJ | AVAC_Projeto | AVAC_Equipamento | Equipamento_Condensador | IfcCondenser | null | null | null | null | null | AVAC_Projeto | AVAC_Equipamento | Equipamento_Condensador | Classe IFC ou Categoria Revit: IfcCondenser | Condensador | Categorias de Revit relacionadas: OST_MechanicalEquipment | AVAC_Projeto | AVAC_Equipamento | Equipamento_Condensador | bim-key_157 | Equipamento_Condensador | IfcCondenser
158 | PRJ | AVAC_Projeto | AVAC_Equipamento | Equipamento_Condensador | IfcCondenserAIRCOOLED | null | null | null | null | null | AVAC_Projeto | AVAC_Equipamento | Equipamento_Condensador | Classe IFC ou Categoria Revit: IfcCondenserAIRCOOLED | Condensador de ar arrefecido | Categorias de Revit relacionadas: OST_MechanicalEquipment | AVAC_Projeto | AVAC_Equipamento | Equipamento_Condensador | bim-key_158 | Equipamento_Condensador | IfcCondenserAIRCOOLED
159 | PRJ | AVAC_Projeto | AVAC_Equipamento | Equipamento_Condensador | IfcCondenserEVAPORATIVECOOLED | null | null | null | null | null | AVAC_Projeto | AVAC_Equipamento | Equipamento_Condensador | Classe IFC ou Categoria Revit: IfcCondenserEVAPORATIVECOOLED | Condensador arrefecido a vapor | Categorias de Revit relacionadas: OST_MechanicalEquipment | AVAC_Projeto | AVAC_Equipamento | Equipamento_Condensador | bim-key_159 | Equipamento_Condensador | IfcCondenserEVAPORATIVECOOLED
160 | PRJ | AVAC_Projeto | AVAC_Equipamento | Equipamento_Condensador | IfcCondenserWATERCOOLED | null | null | null | null | null | AVAC_Projeto | AVAC_Equipamento | Equipamento_Condensador | Classe IFC ou Categoria Revit: IfcCondenserWATERCOOLED | Condensador arrefecido a água | Categorias de Revit relacionadas: OST_MechanicalEquipment | AVAC_Projeto | AVAC_Equipamento | Equipamento_Condensador | bim-key_160 | Equipamento_Condensador | IfcCondenserWATERCOOLED
161 | PRJ | AVAC_Projeto | AVAC_Equipamento | Equipamento_Condensador | IfcCondenserWATERCOOLEDBRAZEDPLATE | null | null | null | null | null | AVAC_Projeto | AVAC_Equipamento | Equipamento_Condensador | Classe IFC ou Categoria Revit: IfcCondenserWATERCOOLEDBRAZEDPLATE | Condensadora de placa de arrefecimento a água | Categorias de Revit relacionadas: OST_MechanicalEquipment | AVAC_Projeto | AVAC_Equipamento | Equipamento_Condensador | bim-key_161 | Equipamento_Condensador | IfcCondenserWATERCOOLEDBRAZEDPLATE
162 | PRJ | AVAC_Projeto | AVAC_Equipamento | Equipamento_Condensador | IfcCondenserWATERCOOLEDSHELLCOIL | null | null | null | null | null | AVAC_Projeto | AVAC_Equipamento | Equipamento_Condensador | Classe IFC ou Categoria Revit: IfcCondenserWATERCOOLEDSHELLCOIL | Condensadora de bobina de casco resfriada a água | Categorias de Revit relacionadas: OST_MechanicalEquipment | AVAC_Projeto | AVAC_Equipamento | Equipamento_Condensador | bim-key_162 | Equipamento_Condensador | IfcCondenserWATERCOOLEDSHELLCOIL
163 | PRJ | AVAC_Projeto | AVAC_Equipamento | Equipamento_Condensador | IfcCondenserWATERCOOLEDSHELLTUBE | null | null | null | null | null | AVAC_Projeto | AVAC_Equipamento | Equipamento_Condensador | Classe IFC ou Categoria Revit: IfcCondenserWATERCOOLEDSHELLTUBE | Condensadora de tubo de arrefecimento a água | Categorias de Revit relacionadas: OST_MechanicalEquipment | AVAC_Projeto | AVAC_Equipamento | Equipamento_Condensador | bim-key_163 | Equipamento_Condensador | IfcCondenserWATERCOOLEDSHELLTUBE
164 | PRJ | AVAC_Projeto | AVAC_Equipamento | Equipamento_Condensador | IfcCondenserWATERCOOLEDTUBEINTUBE | null | null | null | null | null | AVAC_Projeto | AVAC_Equipamento | Equipamento_Condensador | Classe IFC ou Categoria Revit: IfcCondenserWATERCOOLEDTUBEINTUBE | Condensadora de tubo em tubo de arrefecimento a água | Categorias de Revit relacionadas: OST_MechanicalEquipment | AVAC_Projeto | AVAC_Equipamento | Equipamento_Condensador | bim-key_164 | Equipamento_Condensador | IfcCondenserWATERCOOLEDTUBEINTUBE
165 | PRJ | AVAC_Projeto | AVAC_Equipamento | Equipamento_Controle | IfcUnitaryControlElement | null | null | null | null | null | AVAC_Projeto | AVAC_Equipamento | Equipamento_Controle | Classe IFC ou Categoria Revit: IfcUnitaryControlElement | Unidade de controle | Categorias de Revit relacionadas: OST_MechanicalEquipment | AVAC_Projeto | AVAC_Equipamento | Equipamento_Controle | bim-key_165 | Equipamento_Controle | IfcUnitaryControlElement
166 | PRJ | AVAC_Projeto | AVAC_Equipamento | Equipamento_Controle | IfcUnitaryControlElementALARMPANEL | null | null | null | null | null | AVAC_Projeto | AVAC_Equipamento | Equipamento_Controle | Classe IFC ou Categoria Revit: IfcUnitaryControlElementALARMPANEL | Painel de alarme | Categorias de Revit relacionadas: OST_MechanicalEquipment | AVAC_Projeto | AVAC_Equipamento | Equipamento_Controle | bim-key_166 | Equipamento_Controle | IfcUnitaryControlElementALARMPANEL
167 | PRJ | AVAC_Projeto | AVAC_Equipamento | Equipamento_Controle | IfcUnitaryControlElementBASESTATIONCONTROLLER | null | null | null | null | null | AVAC_Projeto | AVAC_Equipamento | Equipamento_Controle | Classe IFC ou Categoria Revit: IfcUnitaryControlElementBASESTATIONCONTROLLER | Estação de controle | Categorias de Revit relacionadas: OST_MechanicalEquipment | AVAC_Projeto | AVAC_Equipamento | Equipamento_Controle | bim-key_167 | Equipamento_Controle | IfcUnitaryControlElementBASESTATIONCONTROLLER
168 | PRJ | AVAC_Projeto | AVAC_Equipamento | Equipamento_Controle | IfcUnitaryControlElementCOMBINED | null | null | null | null | null | AVAC_Projeto | AVAC_Equipamento | Equipamento_Controle | Classe IFC ou Categoria Revit: IfcUnitaryControlElementCOMBINED | Unidade combinado | Categorias de Revit relacionadas: OST_MechanicalEquipment | AVAC_Projeto | AVAC_Equipamento | Equipamento_Controle | bim-key_168 | Equipamento_Controle | IfcUnitaryControlElementCOMBINED
169 | PRJ | AVAC_Projeto | AVAC_Equipamento | Equipamento_Controle | IfcUnitaryControlElementCONTROLPANEL | null | null | null | null | null | AVAC_Projeto | AVAC_Equipamento | Equipamento_Controle | Classe IFC ou Categoria Revit: IfcUnitaryControlElementCONTROLPANEL | Painel de controle | Categorias de Revit relacionadas: OST_MechanicalEquipment | AVAC_Projeto | AVAC_Equipamento | Equipamento_Controle | bim-key_169 | Equipamento_Controle | IfcUnitaryControlElementCONTROLPANEL
170 | PRJ | AVAC_Projeto | AVAC_Equipamento | Equipamento_Controle | IfcUnitaryControlElementGASDETECTIONPANEL | null | null | null | null | null | AVAC_Projeto | AVAC_Equipamento | Equipamento_Controle | Classe IFC ou Categoria Revit: IfcUnitaryControlElementGASDETECTIONPANEL | Painel de detecção de gás | Categorias de Revit relacionadas: OST_MechanicalEquipment | AVAC_Projeto | AVAC_Equipamento | Equipamento_Controle | bim-key_170 | Equipamento_Controle | IfcUnitaryControlElementGASDETECTIONPANEL
171 | PRJ | AVAC_Projeto | AVAC_Equipamento | Equipamento_Controle | IfcUnitaryControlElementHUMIDISTAT | null | null | null | null | null | AVAC_Projeto | AVAC_Equipamento | Equipamento_Controle | Classe IFC ou Categoria Revit: IfcUnitaryControlElementHUMIDISTAT | Umidóstato | Categorias de Revit relacionadas: OST_MechanicalEquipment | AVAC_Projeto | AVAC_Equipamento | Equipamento_Controle | bim-key_171 | Equipamento_Controle | IfcUnitaryControlElementHUMIDISTAT
172 | PRJ | AVAC_Projeto | AVAC_Equipamento | Equipamento_Controle | IfcUnitaryControlElementINDICATORPANEL | null | null | null | null | null | AVAC_Projeto | AVAC_Equipamento | Equipamento_Controle | Classe IFC ou Categoria Revit: IfcUnitaryControlElementINDICATORPANEL | Painel indicador | Categorias de Revit relacionadas: OST_MechanicalEquipment | AVAC_Projeto | AVAC_Equipamento | Equipamento_Controle | bim-key_172 | Equipamento_Controle | IfcUnitaryControlElementINDICATORPANEL
173 | PRJ | AVAC_Projeto | AVAC_Equipamento | Equipamento_Controle | IfcUnitaryControlElementMIMICPANEL | null | null | null | null | null | AVAC_Projeto | AVAC_Equipamento | Equipamento_Controle | Classe IFC ou Categoria Revit: IfcUnitaryControlElementMIMICPANEL | Painel sinóptico | Categorias de Revit relacionadas: OST_MechanicalEquipment | AVAC_Projeto | AVAC_Equipamento | Equipamento_Controle | bim-key_173 | Equipamento_Controle | IfcUnitaryControlElementMIMICPANEL
174 | PRJ | AVAC_Projeto | AVAC_Equipamento | Equipamento_Controle | IfcUnitaryControlElementTHERMOSTAT | null | null | null | null | null | AVAC_Projeto | AVAC_Equipamento | Equipamento_Controle | Classe IFC ou Categoria Revit: IfcUnitaryControlElementTHERMOSTAT | Termostato | Categorias de Revit relacionadas: OST_MechanicalEquipment | AVAC_Projeto | AVAC_Equipamento | Equipamento_Controle | bim-key_174 | Equipamento_Controle | IfcUnitaryControlElementTHERMOSTAT
175 | PRJ | AVAC_Projeto | AVAC_Equipamento | Equipamento_Controle | IfcUnitaryControlElementWEATHERSTATION | null | null | null | null | null | AVAC_Projeto | AVAC_Equipamento | Equipamento_Controle | Classe IFC ou Categoria Revit: IfcUnitaryControlElementWEATHERSTATION | Estação meteorológica | Categorias de Revit relacionadas: OST_MechanicalEquipment | AVAC_Projeto | AVAC_Equipamento | Equipamento_Controle | bim-key_175 | Equipamento_Controle | IfcUnitaryControlElementWEATHERSTATION
176 | PRJ | AVAC_Projeto | AVAC_Equipamento | Equipamento_Evaporador | IfcEvaporativeCooler | null | null | null | null | null | AVAC_Projeto | AVAC_Equipamento | Equipamento_Evaporador | Classe IFC ou Categoria Revit: IfcEvaporativeCooler | Climatizador evaporativo | Categorias de Revit relacionadas: OST_MechanicalEquipment | AVAC_Projeto | AVAC_Equipamento | Equipamento_Evaporador | bim-key_176 | Equipamento_Evaporador | IfcEvaporativeCooler
177 | PRJ | AVAC_Projeto | AVAC_Equipamento | Equipamento_Evaporador | IfcEvaporativeCoolerDIRECTEVAPORATIVEAIRWASHER | null | null | null | null | null | AVAC_Projeto | AVAC_Equipamento | Equipamento_Evaporador | Classe IFC ou Categoria Revit: IfcEvaporativeCoolerDIRECTEVAPORATIVEAIRWASHER | Resfriador de ar com lavador de ar evaporativo direto | Categorias de Revit relacionadas: OST_MechanicalEquipment | AVAC_Projeto | AVAC_Equipamento | Equipamento_Evaporador | bim-key_177 | Equipamento_Evaporador | IfcEvaporativeCoolerDIRECTEVAPORATIVEAIRWASHER
178 | PRJ | AVAC_Projeto | AVAC_Equipamento | Equipamento_Evaporador | IfcEvaporativeCoolerDIRECTEVAPORATIVEPACKAGEDROTAR | null | null | null | null | null | AVAC_Projeto | AVAC_Equipamento | Equipamento_Evaporador | Classe IFC ou Categoria Revit: IfcEvaporativeCoolerDIRECTEVAPORATIVEPACKAGEDROTAR | Resfriador de ar rotativo e compacto de evaporação direta | Categorias de Revit relacionadas: OST_MechanicalEquipment | AVAC_Projeto | AVAC_Equipamento | Equipamento_Evaporador | bim-key_178 | Equipamento_Evaporador | IfcEvaporativeCoolerDIRECTEVAPORATIVEPACKAGEDROTAR
179 | PRJ | AVAC_Projeto | AVAC_Equipamento | Equipamento_Evaporador | IfcEvaporativeCoolerDIRECTEVAPORATIVERANDOMMEDIAAI | null | null | null | null | null | AVAC_Projeto | AVAC_Equipamento | Equipamento_Evaporador | Classe IFC ou Categoria Revit: IfcEvaporativeCoolerDIRECTEVAPORATIVERANDOMMEDIAAI | Resfriador de ar com mídia aleatória de evaporação direta | Categorias de Revit relacionadas: OST_MechanicalEquipment | AVAC_Projeto | AVAC_Equipamento | Equipamento_Evaporador | bim-key_179 | Equipamento_Evaporador | IfcEvaporativeCoolerDIRECTEVAPORATIVERANDOMMEDIAAI
180 | PRJ | AVAC_Projeto | AVAC_Equipamento | Equipamento_Evaporador | IfcEvaporativeCoolerDIRECTEVAPORATIVERIGIDMEDIAAIR | null | null | null | null | null | AVAC_Projeto | AVAC_Equipamento | Equipamento_Evaporador | Classe IFC ou Categoria Revit: IfcEvaporativeCoolerDIRECTEVAPORATIVERIGIDMEDIAAIR | Resfriador de ar com mídia rígida de evaporação direta | Categorias de Revit relacionadas: OST_MechanicalEquipment | AVAC_Projeto | AVAC_Equipamento | Equipamento_Evaporador | bim-key_180 | Equipamento_Evaporador | IfcEvaporativeCoolerDIRECTEVAPORATIVERIGIDMEDIAAIR
181 | PRJ | AVAC_Projeto | AVAC_Equipamento | Equipamento_Evaporador | IfcEvaporativeCoolerDIRECTEVAPORATIVESLINGERSPACKA | null | null | null | null | null | AVAC_Projeto | AVAC_Equipamento | Equipamento_Evaporador | Classe IFC ou Categoria Revit: IfcEvaporativeCoolerDIRECTEVAPORATIVESLINGERSPACKA | Resfriador de ar compacto com slingers de evaporação direta | Categorias de Revit relacionadas: OST_MechanicalEquipment | AVAC_Projeto | AVAC_Equipamento | Equipamento_Evaporador | bim-key_181 | Equipamento_Evaporador | IfcEvaporativeCoolerDIRECTEVAPORATIVESLINGERSPACKA
182 | PRJ | AVAC_Projeto | AVAC_Equipamento | Equipamento_Evaporador | IfcEvaporativeCoolerINDIRECTDIRECTCOMBINATION | null | null | null | null | null | AVAC_Projeto | AVAC_Equipamento | Equipamento_Evaporador | Classe IFC ou Categoria Revit: IfcEvaporativeCoolerINDIRECTDIRECTCOMBINATION | Resfriador de combinado evaporação indireta direta | Categorias de Revit relacionadas: OST_MechanicalEquipment | AVAC_Projeto | AVAC_Equipamento | Equipamento_Evaporador | bim-key_182 | Equipamento_Evaporador | IfcEvaporativeCoolerINDIRECTDIRECTCOMBINATION
183 | PRJ | AVAC_Projeto | AVAC_Equipamento | Equipamento_Evaporador | IfcEvaporativeCoolerINDIRECTEVAPORATIVECOOLINGTOWE | null | null | null | null | null | AVAC_Projeto | AVAC_Equipamento | Equipamento_Evaporador | Classe IFC ou Categoria Revit: IfcEvaporativeCoolerINDIRECTEVAPORATIVECOOLINGTOWE | Torre de arrefecimento com serpentina evaporativa indireta | Categorias de Revit relacionadas: OST_MechanicalEquipment | AVAC_Projeto | AVAC_Equipamento | Equipamento_Evaporador | bim-key_183 | Equipamento_Evaporador | IfcEvaporativeCoolerINDIRECTEVAPORATIVECOOLINGTOWE
184 | PRJ | AVAC_Projeto | AVAC_Equipamento | Equipamento_Evaporador | IfcEvaporativeCoolerINDIRECTEVAPORATIVEPACKAGEAIRC | null | null | null | null | null | AVAC_Projeto | AVAC_Equipamento | Equipamento_Evaporador | Classe IFC ou Categoria Revit: IfcEvaporativeCoolerINDIRECTEVAPORATIVEPACKAGEAIRC | Resfriador de ar unidade compacta de evaporação indireta | Categorias de Revit relacionadas: OST_MechanicalEquipment | AVAC_Projeto | AVAC_Equipamento | Equipamento_Evaporador | bim-key_184 | Equipamento_Evaporador | IfcEvaporativeCoolerINDIRECTEVAPORATIVEPACKAGEAIRC
185 | PRJ | AVAC_Projeto | AVAC_Equipamento | Equipamento_Evaporador | IfcEvaporativeCoolerINDIRECTEVAPORATIVEWETCOIL | null | null | null | null | null | AVAC_Projeto | AVAC_Equipamento | Equipamento_Evaporador | Classe IFC ou Categoria Revit: IfcEvaporativeCoolerINDIRECTEVAPORATIVEWETCOIL | Resfriador de ar de serpentina úmida evaporação indireta | Categorias de Revit relacionadas: OST_MechanicalEquipment | AVAC_Projeto | AVAC_Equipamento | Equipamento_Evaporador | bim-key_185 | Equipamento_Evaporador | IfcEvaporativeCoolerINDIRECTEVAPORATIVEWETCOIL
186 | PRJ | AVAC_Projeto | AVAC_Equipamento | Equipamento_Evaporador | IfcEvaporator | null | null | null | null | null | AVAC_Projeto | AVAC_Equipamento | Equipamento_Evaporador | Classe IFC ou Categoria Revit: IfcEvaporator | Evaporador | Categorias de Revit relacionadas: OST_MechanicalEquipment | AVAC_Projeto | AVAC_Equipamento | Equipamento_Evaporador | bim-key_186 | Equipamento_Evaporador | IfcEvaporator
187 | PRJ | AVAC_Projeto | AVAC_Equipamento | Equipamento_Evaporador | IfcEvaporatorDIRECTEXPANSION | null | null | null | null | null | AVAC_Projeto | AVAC_Equipamento | Equipamento_Evaporador | Classe IFC ou Categoria Revit: IfcEvaporatorDIRECTEXPANSION | Evaporadora de expansão direta | Categorias de Revit relacionadas: OST_MechanicalEquipment | AVAC_Projeto | AVAC_Equipamento | Equipamento_Evaporador | bim-key_187 | Equipamento_Evaporador | IfcEvaporatorDIRECTEXPANSION
188 | PRJ | AVAC_Projeto | AVAC_Equipamento | Equipamento_Evaporador | IfcEvaporatorDIRECTEXPANSIONBRAZEDPLATE | null | null | null | null | null | AVAC_Projeto | AVAC_Equipamento | Equipamento_Evaporador | Classe IFC ou Categoria Revit: IfcEvaporatorDIRECTEXPANSIONBRAZEDPLATE | Evaporadora de placa de expansão direta reforçada | Categorias de Revit relacionadas: OST_MechanicalEquipment | AVAC_Projeto | AVAC_Equipamento | Equipamento_Evaporador | bim-key_188 | Equipamento_Evaporador | IfcEvaporatorDIRECTEXPANSIONBRAZEDPLATE
189 | PRJ | AVAC_Projeto | AVAC_Equipamento | Equipamento_Evaporador | IfcEvaporatorDIRECTEXPANSIONSHELLANDTUBE | null | null | null | null | null | AVAC_Projeto | AVAC_Equipamento | Equipamento_Evaporador | Classe IFC ou Categoria Revit: IfcEvaporatorDIRECTEXPANSIONSHELLANDTUBE | Evaporadora de concha e tubo de expansão direta | Categorias de Revit relacionadas: OST_MechanicalEquipment | AVAC_Projeto | AVAC_Equipamento | Equipamento_Evaporador | bim-key_189 | Equipamento_Evaporador | IfcEvaporatorDIRECTEXPANSIONSHELLANDTUBE
190 | PRJ | AVAC_Projeto | AVAC_Equipamento | Equipamento_Evaporador | IfcEvaporatorDIRECTEXPANSIONTUBEINTUBE | null | null | null | null | null | AVAC_Projeto | AVAC_Equipamento | Equipamento_Evaporador | Classe IFC ou Categoria Revit: IfcEvaporatorDIRECTEXPANSIONTUBEINTUBE | Evaporadora de tubo de expansão direta no tubo | Categorias de Revit relacionadas: OST_MechanicalEquipment | AVAC_Projeto | AVAC_Equipamento | Equipamento_Evaporador | bim-key_190 | Equipamento_Evaporador | IfcEvaporatorDIRECTEXPANSIONTUBEINTUBE
191 | PRJ | AVAC_Projeto | AVAC_Equipamento | Equipamento_Evaporador | IfcEvaporatorFLOODEDSHELLANDTUBE | null | null | null | null | null | AVAC_Projeto | AVAC_Equipamento | Equipamento_Evaporador | Classe IFC ou Categoria Revit: IfcEvaporatorFLOODEDSHELLANDTUBE | Evaporadora de casco e tubos inundados | Categorias de Revit relacionadas: OST_MechanicalEquipment | AVAC_Projeto | AVAC_Equipamento | Equipamento_Evaporador | bim-key_191 | Equipamento_Evaporador | IfcEvaporatorFLOODEDSHELLANDTUBE
192 | PRJ | AVAC_Projeto | AVAC_Equipamento | Equipamento_Evaporador | IfcEvaporatorSHELLANDCOIL | null | null | null | null | null | AVAC_Projeto | AVAC_Equipamento | Equipamento_Evaporador | Classe IFC ou Categoria Revit: IfcEvaporatorSHELLANDCOIL | Evaporadora de casco e bobina | Categorias de Revit relacionadas: OST_MechanicalEquipment | AVAC_Projeto | AVAC_Equipamento | Equipamento_Evaporador | bim-key_192 | Equipamento_Evaporador | IfcEvaporatorSHELLANDCOIL
193 | PRJ | AVAC_Projeto | AVAC_Equipamento | Equipamento_Recuperador_Calor | IfcAirToAirHeatRecoveryFIXEDPLATECOUNTERFLOWEXCHAN | null | null | null | null | null | AVAC_Projeto | AVAC_Equipamento | Equipamento_Recuperador_Calor | Classe IFC ou Categoria Revit: IfcAirToAirHeatRecoveryFIXEDPLATECOUNTERFLOWEXCHAN | Recuperador de calor de placas fixas de fluxo contracorrente | Categorias de Revit relacionadas: OST_MechanicalEquipment | AVAC_Projeto | AVAC_Equipamento | Equipamento_Recuperador_Calor | bim-key_193 | Equipamento_Recuperador_Calor | IfcAirToAirHeatRecoveryFIXEDPLATECOUNTERFLOWEXCHAN
194 | PRJ | AVAC_Projeto | AVAC_Equipamento | Equipamento_Recuperador_Calor | IfcAirToAirHeatRecoveryFIXEDPLATECROSSFLOWEXCHANGE | null | null | null | null | null | AVAC_Projeto | AVAC_Equipamento | Equipamento_Recuperador_Calor | Classe IFC ou Categoria Revit: IfcAirToAirHeatRecoveryFIXEDPLATECROSSFLOWEXCHANGE | Recuperador de calor de placas fixas de fluxo cruzado | Categorias de Revit relacionadas: OST_MechanicalEquipment | AVAC_Projeto | AVAC_Equipamento | Equipamento_Recuperador_Calor | bim-key_194 | Equipamento_Recuperador_Calor | IfcAirToAirHeatRecoveryFIXEDPLATECROSSFLOWEXCHANGE
195 | PRJ | AVAC_Projeto | AVAC_Equipamento | Equipamento_Recuperador_Calor | IfcAirToAirHeatRecoveryFIXEDPLATEPARALLELFLOWEXCHA | null | null | null | null | null | AVAC_Projeto | AVAC_Equipamento | Equipamento_Recuperador_Calor | Classe IFC ou Categoria Revit: IfcAirToAirHeatRecoveryFIXEDPLATEPARALLELFLOWEXCHA | Recuperador de calor de placas fixas de fluxo paralelo | Categorias de Revit relacionadas: OST_MechanicalEquipment | AVAC_Projeto | AVAC_Equipamento | Equipamento_Recuperador_Calor | bim-key_195 | Equipamento_Recuperador_Calor | IfcAirToAirHeatRecoveryFIXEDPLATEPARALLELFLOWEXCHA
196 | PRJ | AVAC_Projeto | AVAC_Equipamento | Equipamento_Recuperador_Calor | IfcAirToAirHeatRecoveryHEATPIPE | null | null | null | null | null | AVAC_Projeto | AVAC_Equipamento | Equipamento_Recuperador_Calor | Classe IFC ou Categoria Revit: IfcAirToAirHeatRecoveryHEATPIPE | Recuperador de calor tipo tubo de calor | Categorias de Revit relacionadas: OST_MechanicalEquipment | AVAC_Projeto | AVAC_Equipamento | Equipamento_Recuperador_Calor | bim-key_196 | Equipamento_Recuperador_Calor | IfcAirToAirHeatRecoveryHEATPIPE
197 | PRJ | AVAC_Projeto | AVAC_Equipamento | Equipamento_Recuperador_Calor | IfcAirToAirHeatRecoveryROTARYWHEEL | null | null | null | null | null | AVAC_Projeto | AVAC_Equipamento | Equipamento_Recuperador_Calor | Classe IFC ou Categoria Revit: IfcAirToAirHeatRecoveryROTARYWHEEL | Recuperador de calor rotativo | Categorias de Revit relacionadas: OST_MechanicalEquipment | AVAC_Projeto | AVAC_Equipamento | Equipamento_Recuperador_Calor | bim-key_197 | Equipamento_Recuperador_Calor | IfcAirToAirHeatRecoveryROTARYWHEEL
198 | PRJ | AVAC_Projeto | AVAC_Equipamento | Equipamento_Recuperador_Calor | IfcAirToAirHeatRecoveryRUNAROUNDCOILLOOP | null | null | null | null | null | AVAC_Projeto | AVAC_Equipamento | Equipamento_Recuperador_Calor | Classe IFC ou Categoria Revit: IfcAirToAirHeatRecoveryRUNAROUNDCOILLOOP | Recuperador de calor circuito de serpentina | Categorias de Revit relacionadas: OST_MechanicalEquipment | AVAC_Projeto | AVAC_Equipamento | Equipamento_Recuperador_Calor | bim-key_198 | Equipamento_Recuperador_Calor | IfcAirToAirHeatRecoveryRUNAROUNDCOILLOOP
199 | PRJ | AVAC_Projeto | AVAC_Equipamento | Equipamento_Recuperador_Calor | IfcAirToAirHeatRecoveryTHERMOSIPHONCOILTYPEHEATEXC | null | null | null | null | null | AVAC_Projeto | AVAC_Equipamento | Equipamento_Recuperador_Calor | Classe IFC ou Categoria Revit: IfcAirToAirHeatRecoveryTHERMOSIPHONCOILTYPEHEATEXC | Recuperador de calor tipo serpentina termo-sifão | Categorias de Revit relacionadas: OST_MechanicalEquipment | AVAC_Projeto | AVAC_Equipamento | Equipamento_Recuperador_Calor | bim-key_199 | Equipamento_Recuperador_Calor | IfcAirToAirHeatRecoveryTHERMOSIPHONCOILTYPEHEATEXC
200 | PRJ | AVAC_Projeto | AVAC_Equipamento | Equipamento_Recuperador_Calor | IfcAirToAirHeatRecoveryTHERMOSIPHONSEALEDTUBEHEATE | null | null | null | null | null | AVAC_Projeto | AVAC_Equipamento | Equipamento_Recuperador_Calor | Classe IFC ou Categoria Revit: IfcAirToAirHeatRecoveryTHERMOSIPHONSEALEDTUBEHEATE | Recuperador de calor tubo selado com termo-sifão | Categorias de Revit relacionadas: OST_MechanicalEquipment | AVAC_Projeto | AVAC_Equipamento | Equipamento_Recuperador_Calor | bim-key_200 | Equipamento_Recuperador_Calor | IfcAirToAirHeatRecoveryTHERMOSIPHONSEALEDTUBEHEATE
201 | PRJ | AVAC_Projeto | AVAC_Equipamento | Equipamento_Recuperador_Calor | IfcAirToAirHeatRecoveryTWINTOWERENTHALPYRECOVERYLO | null | null | null | null | null | AVAC_Projeto | AVAC_Equipamento | Equipamento_Recuperador_Calor | Classe IFC ou Categoria Revit: IfcAirToAirHeatRecoveryTWINTOWERENTHALPYRECOVERYLO | Recuperador de circuito de entalpia de torres gêmeas | Categorias de Revit relacionadas: OST_MechanicalEquipment | AVAC_Projeto | AVAC_Equipamento | Equipamento_Recuperador_Calor | bim-key_201 | Equipamento_Recuperador_Calor | IfcAirToAirHeatRecoveryTWINTOWERENTHALPYRECOVERYLO
202 | PRJ | AVAC_Projeto | AVAC_Equipamento | Equipamento_Resfiriador | IfcCooledBeam | null | null | null | null | null | AVAC_Projeto | AVAC_Equipamento | Equipamento_Resfiriador | Classe IFC ou Categoria Revit: IfcCooledBeam | Viga arrefecida | Categorias de Revit relacionadas: OST_MechanicalEquipment | AVAC_Projeto | AVAC_Equipamento | Equipamento_Resfiriador | bim-key_202 | Equipamento_Resfiriador | IfcCooledBeam
203 | PRJ | AVAC_Projeto | AVAC_Equipamento | Equipamento_Resfiriador | IfcCooledBeamACTIVE | null | null | null | null | null | AVAC_Projeto | AVAC_Equipamento | Equipamento_Resfiriador | Classe IFC ou Categoria Revit: IfcCooledBeamACTIVE | Viga arrefecida ativa | Categorias de Revit relacionadas: OST_MechanicalEquipment | AVAC_Projeto | AVAC_Equipamento | Equipamento_Resfiriador | bim-key_203 | Equipamento_Resfiriador | IfcCooledBeamACTIVE
204 | PRJ | AVAC_Projeto | AVAC_Equipamento | Equipamento_Resfiriador | IfcCooledBeamPASSIVE | null | null | null | null | null | AVAC_Projeto | AVAC_Equipamento | Equipamento_Resfiriador | Classe IFC ou Categoria Revit: IfcCooledBeamPASSIVE | Viga arrefecida passiva | Categorias de Revit relacionadas: OST_MechanicalEquipment | AVAC_Projeto | AVAC_Equipamento | Equipamento_Resfiriador | bim-key_204 | Equipamento_Resfiriador | IfcCooledBeamPASSIVE
205 | PRJ | AVAC_Projeto | AVAC_Equipamento | Equipamento_Serpentina | IfcCoil | null | null | null | null | null | AVAC_Projeto | AVAC_Equipamento | Equipamento_Serpentina | Classe IFC ou Categoria Revit: IfcCoil | Serpentina | Categorias de Revit relacionadas: OST_MechanicalEquipment | AVAC_Projeto | AVAC_Equipamento | Equipamento_Serpentina | bim-key_205 | Equipamento_Serpentina | IfcCoil
206 | PRJ | AVAC_Projeto | AVAC_Equipamento | Equipamento_Serpentina | IfcCoilDXCOOLINGCOIL | null | null | null | null | null | AVAC_Projeto | AVAC_Equipamento | Equipamento_Serpentina | Classe IFC ou Categoria Revit: IfcCoilDXCOOLINGCOIL | Serpentina de arrefecimento tipo DX | Categorias de Revit relacionadas: OST_MechanicalEquipment | AVAC_Projeto | AVAC_Equipamento | Equipamento_Serpentina | bim-key_206 | Equipamento_Serpentina | IfcCoilDXCOOLINGCOIL
207 | PRJ | AVAC_Projeto | AVAC_Equipamento | Equipamento_Serpentina | IfcCoilELECTRICHEATINGCOIL | null | null | null | null | null | AVAC_Projeto | AVAC_Equipamento | Equipamento_Serpentina | Classe IFC ou Categoria Revit: IfcCoilELECTRICHEATINGCOIL | Serpentina de aquecimento elétrico | Categorias de Revit relacionadas: OST_MechanicalEquipment | AVAC_Projeto | AVAC_Equipamento | Equipamento_Serpentina | bim-key_207 | Equipamento_Serpentina | IfcCoilELECTRICHEATINGCOIL
208 | PRJ | AVAC_Projeto | AVAC_Equipamento | Equipamento_Serpentina | IfcCoilGASHEATINGCOIL | null | null | null | null | null | AVAC_Projeto | AVAC_Equipamento | Equipamento_Serpentina | Classe IFC ou Categoria Revit: IfcCoilGASHEATINGCOIL | Serpentina de aquecimento a gás | Categorias de Revit relacionadas: OST_MechanicalEquipment | AVAC_Projeto | AVAC_Equipamento | Equipamento_Serpentina | bim-key_208 | Equipamento_Serpentina | IfcCoilGASHEATINGCOIL
209 | PRJ | AVAC_Projeto | AVAC_Equipamento | Equipamento_Serpentina | IfcCoilHYDRONICCOIL | null | null | null | null | null | AVAC_Projeto | AVAC_Equipamento | Equipamento_Serpentina | Classe IFC ou Categoria Revit: IfcCoilHYDRONICCOIL | Serpentina hidrônica | Categorias de Revit relacionadas: OST_MechanicalEquipment | AVAC_Projeto | AVAC_Equipamento | Equipamento_Serpentina | bim-key_209 | Equipamento_Serpentina | IfcCoilHYDRONICCOIL
210 | PRJ | AVAC_Projeto | AVAC_Equipamento | Equipamento_Serpentina | IfcCoilSTEAMHEATINGCOIL | null | null | null | null | null | AVAC_Projeto | AVAC_Equipamento | Equipamento_Serpentina | Classe IFC ou Categoria Revit: IfcCoilSTEAMHEATINGCOIL | Serpentina de aquecimento a vapor | Categorias de Revit relacionadas: OST_MechanicalEquipment | AVAC_Projeto | AVAC_Equipamento | Equipamento_Serpentina | bim-key_210 | Equipamento_Serpentina | IfcCoilSTEAMHEATINGCOIL
211 | PRJ | AVAC_Projeto | AVAC_Equipamento | Equipamento_Serpentina | IfcCoilWATERCOOLINGCOIL | null | null | null | null | null | AVAC_Projeto | AVAC_Equipamento | Equipamento_Serpentina | Classe IFC ou Categoria Revit: IfcCoilWATERCOOLINGCOIL | Serpentina com refrigerante de água | Categorias de Revit relacionadas: OST_MechanicalEquipment | AVAC_Projeto | AVAC_Equipamento | Equipamento_Serpentina | bim-key_211 | Equipamento_Serpentina | IfcCoilWATERCOOLINGCOIL
212 | PRJ | AVAC_Projeto | AVAC_Equipamento | Equipamento_Serpentina | IfcCoilWATERHEATINGCOIL | null | null | null | null | null | AVAC_Projeto | AVAC_Equipamento | Equipamento_Serpentina | Classe IFC ou Categoria Revit: IfcCoilWATERHEATINGCOIL | Serpentina de aquecimento de água | Categorias de Revit relacionadas: OST_MechanicalEquipment | AVAC_Projeto | AVAC_Equipamento | Equipamento_Serpentina | bim-key_212 | Equipamento_Serpentina | IfcCoilWATERHEATINGCOIL
213 | PRJ | AVAC_Projeto | AVAC_Equipamento | Equipamento_Troca_Calor | IfcHeatExchanger | null | null | null | null | null | AVAC_Projeto | AVAC_Equipamento | Equipamento_Troca_Calor | Classe IFC ou Categoria Revit: IfcHeatExchanger | Trocador de calor | Categorias de Revit relacionadas: OST_MechanicalEquipment | AVAC_Projeto | AVAC_Equipamento | Equipamento_Troca_Calor | bim-key_213 | Equipamento_Troca_Calor | IfcHeatExchanger
214 | PRJ | AVAC_Projeto | AVAC_Equipamento | Equipamento_Troca_Calor | IfcHeatExchangerPLATE | null | null | null | null | null | AVAC_Projeto | AVAC_Equipamento | Equipamento_Troca_Calor | Classe IFC ou Categoria Revit: IfcHeatExchangerPLATE | Trocador de calor tipo placa | Categorias de Revit relacionadas: OST_MechanicalEquipment | AVAC_Projeto | AVAC_Equipamento | Equipamento_Troca_Calor | bim-key_214 | Equipamento_Troca_Calor | IfcHeatExchangerPLATE
215 | PRJ | AVAC_Projeto | AVAC_Equipamento | Equipamento_Troca_Calor | IfcHeatExchangerSHELLANDTUBE | null | null | null | null | null | AVAC_Projeto | AVAC_Equipamento | Equipamento_Troca_Calor | Classe IFC ou Categoria Revit: IfcHeatExchangerSHELLANDTUBE | Trocador de calor casco e tubo | Categorias de Revit relacionadas: OST_MechanicalEquipment | AVAC_Projeto | AVAC_Equipamento | Equipamento_Troca_Calor | bim-key_215 | Equipamento_Troca_Calor | IfcHeatExchangerSHELLANDTUBE
216 | PRJ | AVAC_Projeto | AVAC_Equipamento | Equipamento_Troca_Calor | IfcHeatExchangerTURNOUTHEATING | null | null | null | null | null | AVAC_Projeto | AVAC_Equipamento | Equipamento_Troca_Calor | Classe IFC ou Categoria Revit: IfcHeatExchangerTURNOUTHEATING | Trocador de calor aquecedor de agulha | Categorias de Revit relacionadas: OST_MechanicalEquipment | AVAC_Projeto | AVAC_Equipamento | Equipamento_Troca_Calor | bim-key_216 | Equipamento_Troca_Calor | IfcHeatExchangerTURNOUTHEATING
217 | PRJ | AVAC_Projeto | AVAC_Equipamento | Equipamento_Umidificador | IfcHumidifier | null | null | null | null | null | AVAC_Projeto | AVAC_Equipamento | Equipamento_Umidificador | Classe IFC ou Categoria Revit: IfcHumidifier | Umidificador | Categorias de Revit relacionadas: OST_MechanicalEquipment | AVAC_Projeto | AVAC_Equipamento | Equipamento_Umidificador | bim-key_217 | Equipamento_Umidificador | IfcHumidifier
218 | PRJ | AVAC_Projeto | AVAC_Equipamento | Equipamento_Umidificador | IfcHumidifierADIABATICAIRWASHER | null | null | null | null | null | AVAC_Projeto | AVAC_Equipamento | Equipamento_Umidificador | Classe IFC ou Categoria Revit: IfcHumidifierADIABATICAIRWASHER | Umidificador e lavador de ar adiabático | Categorias de Revit relacionadas: OST_MechanicalEquipment | AVAC_Projeto | AVAC_Equipamento | Equipamento_Umidificador | bim-key_218 | Equipamento_Umidificador | IfcHumidifierADIABATICAIRWASHER
219 | PRJ | AVAC_Projeto | AVAC_Equipamento | Equipamento_Umidificador | IfcHumidifierADIABATICATOMIZING | null | null | null | null | null | AVAC_Projeto | AVAC_Equipamento | Equipamento_Umidificador | Classe IFC ou Categoria Revit: IfcHumidifierADIABATICATOMIZING | Umidificador atomizador adiabático | Categorias de Revit relacionadas: OST_MechanicalEquipment | AVAC_Projeto | AVAC_Equipamento | Equipamento_Umidificador | bim-key_219 | Equipamento_Umidificador | IfcHumidifierADIABATICATOMIZING
220 | PRJ | AVAC_Projeto | AVAC_Equipamento | Equipamento_Umidificador | IfcHumidifierADIABATICCOMPRESSEDAIRNOZZLE | null | null | null | null | null | AVAC_Projeto | AVAC_Equipamento | Equipamento_Umidificador | Classe IFC ou Categoria Revit: IfcHumidifierADIABATICCOMPRESSEDAIRNOZZLE | Umidificador de bico de ar comprimido adiabático | Categorias de Revit relacionadas: OST_MechanicalEquipment | AVAC_Projeto | AVAC_Equipamento | Equipamento_Umidificador | bim-key_220 | Equipamento_Umidificador | IfcHumidifierADIABATICCOMPRESSEDAIRNOZZLE
221 | PRJ | AVAC_Projeto | AVAC_Equipamento | Equipamento_Umidificador | IfcHumidifierADIABATICPAN | null | null | null | null | null | AVAC_Projeto | AVAC_Equipamento | Equipamento_Umidificador | Classe IFC ou Categoria Revit: IfcHumidifierADIABATICPAN | Umidificador de recipiente adiabático | Categorias de Revit relacionadas: OST_MechanicalEquipment | AVAC_Projeto | AVAC_Equipamento | Equipamento_Umidificador | bim-key_221 | Equipamento_Umidificador | IfcHumidifierADIABATICPAN
222 | PRJ | AVAC_Projeto | AVAC_Equipamento | Equipamento_Umidificador | IfcHumidifierADIABATICRIGIDMEDIA | null | null | null | null | null | AVAC_Projeto | AVAC_Equipamento | Equipamento_Umidificador | Classe IFC ou Categoria Revit: IfcHumidifierADIABATICRIGIDMEDIA | Umidificador adiabático rígido | Categorias de Revit relacionadas: OST_MechanicalEquipment | AVAC_Projeto | AVAC_Equipamento | Equipamento_Umidificador | bim-key_222 | Equipamento_Umidificador | IfcHumidifierADIABATICRIGIDMEDIA
223 | PRJ | AVAC_Projeto | AVAC_Equipamento | Equipamento_Umidificador | IfcHumidifierADIABATICULTRASONIC | null | null | null | null | null | AVAC_Projeto | AVAC_Equipamento | Equipamento_Umidificador | Classe IFC ou Categoria Revit: IfcHumidifierADIABATICULTRASONIC | Umidificador ultrassônico adiabático | Categorias de Revit relacionadas: OST_MechanicalEquipment | AVAC_Projeto | AVAC_Equipamento | Equipamento_Umidificador | bim-key_223 | Equipamento_Umidificador | IfcHumidifierADIABATICULTRASONIC
224 | PRJ | AVAC_Projeto | AVAC_Equipamento | Equipamento_Umidificador | IfcHumidifierADIABATICWETTEDELEMENT | null | null | null | null | null | AVAC_Projeto | AVAC_Equipamento | Equipamento_Umidificador | Classe IFC ou Categoria Revit: IfcHumidifierADIABATICWETTEDELEMENT | Umidificador de elemento molhado adiabático | Categorias de Revit relacionadas: OST_MechanicalEquipment | AVAC_Projeto | AVAC_Equipamento | Equipamento_Umidificador | bim-key_224 | Equipamento_Umidificador | IfcHumidifierADIABATICWETTEDELEMENT
225 | PRJ | AVAC_Projeto | AVAC_Equipamento | Equipamento_Umidificador | IfcHumidifierASSISTEDBUTANE | null | null | null | null | null | AVAC_Projeto | AVAC_Equipamento | Equipamento_Umidificador | Classe IFC ou Categoria Revit: IfcHumidifierASSISTEDBUTANE | Umidificador assistido com butano | Categorias de Revit relacionadas: OST_MechanicalEquipment | AVAC_Projeto | AVAC_Equipamento | Equipamento_Umidificador | bim-key_225 | Equipamento_Umidificador | IfcHumidifierASSISTEDBUTANE
226 | PRJ | AVAC_Projeto | AVAC_Equipamento | Equipamento_Umidificador | IfcHumidifierASSISTEDELECTRIC | null | null | null | null | null | AVAC_Projeto | AVAC_Equipamento | Equipamento_Umidificador | Classe IFC ou Categoria Revit: IfcHumidifierASSISTEDELECTRIC | Umidificador eléctrico | Categorias de Revit relacionadas: OST_MechanicalEquipment | AVAC_Projeto | AVAC_Equipamento | Equipamento_Umidificador | bim-key_226 | Equipamento_Umidificador | IfcHumidifierASSISTEDELECTRIC
227 | PRJ | AVAC_Projeto | AVAC_Equipamento | Equipamento_Umidificador | IfcHumidifierASSISTEDNATURALGAS | null | null | null | null | null | AVAC_Projeto | AVAC_Equipamento | Equipamento_Umidificador | Classe IFC ou Categoria Revit: IfcHumidifierASSISTEDNATURALGAS | Umidificador de gás natural | Categorias de Revit relacionadas: OST_MechanicalEquipment | AVAC_Projeto | AVAC_Equipamento | Equipamento_Umidificador | bim-key_227 | Equipamento_Umidificador | IfcHumidifierASSISTEDNATURALGAS
228 | PRJ | AVAC_Projeto | AVAC_Equipamento | Equipamento_Umidificador | IfcHumidifierASSISTEDPROPANE | null | null | null | null | null | AVAC_Projeto | AVAC_Equipamento | Equipamento_Umidificador | Classe IFC ou Categoria Revit: IfcHumidifierASSISTEDPROPANE | Umidificador assistido com propano | Categorias de Revit relacionadas: OST_MechanicalEquipment | AVAC_Projeto | AVAC_Equipamento | Equipamento_Umidificador | bim-key_228 | Equipamento_Umidificador | IfcHumidifierASSISTEDPROPANE
229 | PRJ | AVAC_Projeto | AVAC_Equipamento | Equipamento_Umidificador | IfcHumidifierASSISTEDSTEAM | null | null | null | null | null | AVAC_Projeto | AVAC_Equipamento | Equipamento_Umidificador | Classe IFC ou Categoria Revit: IfcHumidifierASSISTEDSTEAM | Umidificador de vapor | Categorias de Revit relacionadas: OST_MechanicalEquipment | AVAC_Projeto | AVAC_Equipamento | Equipamento_Umidificador | bim-key_229 | Equipamento_Umidificador | IfcHumidifierASSISTEDSTEAM
230 | PRJ | AVAC_Projeto | AVAC_Equipamento | Equipamento_Umidificador | IfcHumidifierSTEAMINJECTION | null | null | null | null | null | AVAC_Projeto | AVAC_Equipamento | Equipamento_Umidificador | Classe IFC ou Categoria Revit: IfcHumidifierSTEAMINJECTION | Umidificador de injeção de vapor | Categorias de Revit relacionadas: OST_MechanicalEquipment | AVAC_Projeto | AVAC_Equipamento | Equipamento_Umidificador | bim-key_230 | Equipamento_Umidificador | IfcHumidifierSTEAMINJECTION
231 | PRJ | AVAC_Projeto | AVAC_Equipamento | Equipamento_Unitário | IfcUnitaryEquipment | null | null | null | null | null | AVAC_Projeto | AVAC_Equipamento | Equipamento_Unitário | Classe IFC ou Categoria Revit: IfcUnitaryEquipment | Equipamento unitário | Categorias de Revit relacionadas: OST_MechanicalEquipment | AVAC_Projeto | AVAC_Equipamento | Equipamento_Unitário | bim-key_231 | Equipamento_Unitário | IfcUnitaryEquipment
232 | PRJ | AVAC_Projeto | AVAC_Equipamento | Equipamento_Unitário | IfcUnitaryEquipmentAIRCONDITIONINGUNIT | null | null | null | null | null | AVAC_Projeto | AVAC_Equipamento | Equipamento_Unitário | Classe IFC ou Categoria Revit: IfcUnitaryEquipmentAIRCONDITIONINGUNIT | Unidade de ar condicionado | Categorias de Revit relacionadas: OST_MechanicalEquipment | AVAC_Projeto | AVAC_Equipamento | Equipamento_Unitário | bim-key_232 | Equipamento_Unitário | IfcUnitaryEquipmentAIRCONDITIONINGUNIT
233 | PRJ | AVAC_Projeto | AVAC_Equipamento | Equipamento_Unitário | IfcUnitaryEquipmentAIRHANDLER | null | null | null | null | null | AVAC_Projeto | AVAC_Equipamento | Equipamento_Unitário | Classe IFC ou Categoria Revit: IfcUnitaryEquipmentAIRHANDLER | Unidade de tratamento de ar | Categorias de Revit relacionadas: OST_MechanicalEquipment | AVAC_Projeto | AVAC_Equipamento | Equipamento_Unitário | bim-key_233 | Equipamento_Unitário | IfcUnitaryEquipmentAIRHANDLER
234 | PRJ | AVAC_Projeto | AVAC_Equipamento | Equipamento_Unitário | IfcUnitaryEquipmentDEHUMIDIFIER | null | null | null | null | null | AVAC_Projeto | AVAC_Equipamento | Equipamento_Unitário | Classe IFC ou Categoria Revit: IfcUnitaryEquipmentDEHUMIDIFIER | Unidade de desumidificação | Categorias de Revit relacionadas: OST_MechanicalEquipment | AVAC_Projeto | AVAC_Equipamento | Equipamento_Unitário | bim-key_234 | Equipamento_Unitário | IfcUnitaryEquipmentDEHUMIDIFIER
235 | PRJ | AVAC_Projeto | AVAC_Equipamento | Equipamento_Unitário | IfcUnitaryEquipmentROOFTOPUNIT | null | null | null | null | null | AVAC_Projeto | AVAC_Equipamento | Equipamento_Unitário | Classe IFC ou Categoria Revit: IfcUnitaryEquipmentROOFTOPUNIT | Unidade instalada na cobertura | Categorias de Revit relacionadas: OST_MechanicalEquipment | AVAC_Projeto | AVAC_Equipamento | Equipamento_Unitário | bim-key_235 | Equipamento_Unitário | IfcUnitaryEquipmentROOFTOPUNIT
236 | PRJ | AVAC_Projeto | AVAC_Equipamento | Equipamento_Unitário | IfcUnitaryEquipmentSPLITSYSTEM | null | null | null | null | null | AVAC_Projeto | AVAC_Equipamento | Equipamento_Unitário | Classe IFC ou Categoria Revit: IfcUnitaryEquipmentSPLITSYSTEM | Unidade de sistema split | Categorias de Revit relacionadas: OST_MechanicalEquipment | AVAC_Projeto | AVAC_Equipamento | Equipamento_Unitário | bim-key_236 | Equipamento_Unitário | IfcUnitaryEquipmentSPLITSYSTEM
237 | PRJ | AVAC_Projeto | AVAC_Equipamento | Equipamento_Ventilação | IfcFan | null | null | null | null | null | AVAC_Projeto | AVAC_Equipamento | Equipamento_Ventilação | Classe IFC ou Categoria Revit: IfcFan | Ventilador | Categorias de Revit relacionadas: OST_MechanicalEquipment | AVAC_Projeto | AVAC_Equipamento | Equipamento_Ventilação | bim-key_237 | Equipamento_Ventilação | IfcFan
238 | PRJ | AVAC_Projeto | AVAC_Equipamento | Equipamento_Ventilação | IfcFanCENTRIFUGALAIRFOIL | null | null | null | null | null | AVAC_Projeto | AVAC_Equipamento | Equipamento_Ventilação | Classe IFC ou Categoria Revit: IfcFanCENTRIFUGALAIRFOIL | Aerofólio centrífugo | Categorias de Revit relacionadas: OST_MechanicalEquipment | AVAC_Projeto | AVAC_Equipamento | Equipamento_Ventilação | bim-key_238 | Equipamento_Ventilação | IfcFanCENTRIFUGALAIRFOIL
239 | PRJ | AVAC_Projeto | AVAC_Equipamento | Equipamento_Ventilação | IfcFanCENTRIFUGALBACKWARDINCLINEDCURVED | null | null | null | null | null | AVAC_Projeto | AVAC_Equipamento | Equipamento_Ventilação | Classe IFC ou Categoria Revit: IfcFanCENTRIFUGALBACKWARDINCLINEDCURVED | Ventilador centrífugo de pás curvadas para trás | Categorias de Revit relacionadas: OST_MechanicalEquipment | AVAC_Projeto | AVAC_Equipamento | Equipamento_Ventilação | bim-key_239 | Equipamento_Ventilação | IfcFanCENTRIFUGALBACKWARDINCLINEDCURVED
240 | PRJ | AVAC_Projeto | AVAC_Equipamento | Equipamento_Ventilação | IfcFanCENTRIFUGALFORWARDCURVED | null | null | null | null | null | AVAC_Projeto | AVAC_Equipamento | Equipamento_Ventilação | Classe IFC ou Categoria Revit: IfcFanCENTRIFUGALFORWARDCURVED | Ventilador centrífugo de pás curvadas para frente | Categorias de Revit relacionadas: OST_MechanicalEquipment | AVAC_Projeto | AVAC_Equipamento | Equipamento_Ventilação | bim-key_240 | Equipamento_Ventilação | IfcFanCENTRIFUGALFORWARDCURVED
241 | PRJ | AVAC_Projeto | AVAC_Equipamento | Equipamento_Ventilação | IfcFanCENTRIFUGALRADIAL | null | null | null | null | null | AVAC_Projeto | AVAC_Equipamento | Equipamento_Ventilação | Classe IFC ou Categoria Revit: IfcFanCENTRIFUGALRADIAL | Ventilador centrífugo radial | Categorias de Revit relacionadas: OST_MechanicalEquipment | AVAC_Projeto | AVAC_Equipamento | Equipamento_Ventilação | bim-key_241 | Equipamento_Ventilação | IfcFanCENTRIFUGALRADIAL
242 | PRJ | AVAC_Projeto | AVAC_Equipamento | Equipamento_Ventilação | IfcFanPROPELLORAXIAL | null | null | null | null | null | AVAC_Projeto | AVAC_Equipamento | Equipamento_Ventilação | Classe IFC ou Categoria Revit: IfcFanPROPELLORAXIAL | Ventilador de hélice axial | Categorias de Revit relacionadas: OST_MechanicalEquipment | AVAC_Projeto | AVAC_Equipamento | Equipamento_Ventilação | bim-key_242 | Equipamento_Ventilação | IfcFanPROPELLORAXIAL
243 | PRJ | AVAC_Projeto | AVAC_Equipamento | Equipamento_Ventilação | IfcFanTUBEAXIAL | null | null | null | null | null | AVAC_Projeto | AVAC_Equipamento | Equipamento_Ventilação | Classe IFC ou Categoria Revit: IfcFanTUBEAXIAL | Ventilador tubular axial | Categorias de Revit relacionadas: OST_MechanicalEquipment | AVAC_Projeto | AVAC_Equipamento | Equipamento_Ventilação | bim-key_243 | Equipamento_Ventilação | IfcFanTUBEAXIAL
244 | PRJ | AVAC_Projeto | AVAC_Equipamento | Equipamento_Ventilação | IfcFanVANEAXIAL | null | null | null | null | null | AVAC_Projeto | AVAC_Equipamento | Equipamento_Ventilação | Classe IFC ou Categoria Revit: IfcFanVANEAXIAL | Ventilador axial com pás | Categorias de Revit relacionadas: OST_MechanicalEquipment | AVAC_Projeto | AVAC_Equipamento | Equipamento_Ventilação | bim-key_244 | Equipamento_Ventilação | IfcFanVANEAXIAL
245 | PRJ | AVAC_Projeto | AVAC_Equipamento | Torres | IfcCoolingTower | null | null | null | null | null | AVAC_Projeto | AVAC_Equipamento | Torres | Classe IFC ou Categoria Revit: IfcCoolingTower | Torre de arrefecimento | Categorias de Revit relacionadas: OST_MechanicalEquipment | AVAC_Projeto | AVAC_Equipamento | Torres | bim-key_245 | Torres | IfcCoolingTower
246 | PRJ | AVAC_Projeto | AVAC_Equipamento | Torres | IfcCoolingTowerMECHANICALFORCEDDRAFT | null | null | null | null | null | AVAC_Projeto | AVAC_Equipamento | Torres | Classe IFC ou Categoria Revit: IfcCoolingTowerMECHANICALFORCEDDRAFT | Ventilação mecânica forçada | Categorias de Revit relacionadas: OST_MechanicalEquipment | AVAC_Projeto | AVAC_Equipamento | Torres | bim-key_246 | Torres | IfcCoolingTowerMECHANICALFORCEDDRAFT
247 | PRJ | AVAC_Projeto | AVAC_Equipamento | Torres | IfcCoolingTowerMECHANICALINDUCEDDRAFT | null | null | null | null | null | AVAC_Projeto | AVAC_Equipamento | Torres | Classe IFC ou Categoria Revit: IfcCoolingTowerMECHANICALINDUCEDDRAFT | Ventilação mecânica por indução | Categorias de Revit relacionadas: OST_MechanicalEquipment | AVAC_Projeto | AVAC_Equipamento | Torres | bim-key_247 | Torres | IfcCoolingTowerMECHANICALINDUCEDDRAFT
248 | PRJ | AVAC_Projeto | AVAC_Equipamento | Torres | IfcCoolingTowerNATURALDRAFT | null | null | null | null | null | AVAC_Projeto | AVAC_Equipamento | Torres | Classe IFC ou Categoria Revit: IfcCoolingTowerNATURALDRAFT | Ventilação natural | Categorias de Revit relacionadas: OST_MechanicalEquipment | AVAC_Projeto | AVAC_Equipamento | Torres | bim-key_248 | Torres | IfcCoolingTowerNATURALDRAFT
249 | PRJ | MEP_Projeto | MEP_Cabeamentos | Cabos_Conexões | IfcCableFitting | null | null | null | null | null | MEP_Projeto | MEP_Cabeamentos | Cabos_Conexões | Classe IFC ou Categoria Revit: IfcCableFitting | Acessório de cabo | Categorias de Revit relacionadas: | MEP_Projeto | MEP_Cabeamentos | Cabos_Conexões | bim-key_249 | Cabos_Conexões | IfcCableFitting
250 | PRJ | MEP_Projeto | MEP_Cabeamentos | Cabos_Conexões | IfcCableFittingCONNECTOR | null | null | null | null | null | MEP_Projeto | MEP_Cabeamentos | Cabos_Conexões | Classe IFC ou Categoria Revit: IfcCableFittingCONNECTOR | Conetor de cabo | Categorias de Revit relacionadas: oneOf: OST_ConduitFitting OST_ConduitFittingCenterLine | MEP_Projeto | MEP_Cabeamentos | Cabos_Conexões | bim-key_250 | Cabos_Conexões | IfcCableFittingCONNECTOR
251 | PRJ | MEP_Projeto | MEP_Cabeamentos | Cabos_Conexões | IfcCableFittingENTRY | null | null | null | null | null | MEP_Projeto | MEP_Cabeamentos | Cabos_Conexões | Classe IFC ou Categoria Revit: IfcCableFittingENTRY | Entrada de cabo | Categorias de Revit relacionadas: oneOf: OST_ConduitFitting OST_ConduitFittingCenterLine | MEP_Projeto | MEP_Cabeamentos | Cabos_Conexões | bim-key_251 | Cabos_Conexões | IfcCableFittingENTRY
252 | PRJ | MEP_Projeto | MEP_Cabeamentos | Cabos_Conexões | IfcCableFittingEXIT | null | null | null | null | null | MEP_Projeto | MEP_Cabeamentos | Cabos_Conexões | Classe IFC ou Categoria Revit: IfcCableFittingEXIT | Saída de cabo | Categorias de Revit relacionadas: oneOf: OST_ConduitFitting OST_ConduitFittingCenterLine | MEP_Projeto | MEP_Cabeamentos | Cabos_Conexões | bim-key_252 | Cabos_Conexões | IfcCableFittingEXIT
253 | PRJ | MEP_Projeto | MEP_Cabeamentos | Cabos_Conexões | IfcCableFittingFANOUT | null | null | null | null | null | MEP_Projeto | MEP_Cabeamentos | Cabos_Conexões | Classe IFC ou Categoria Revit: IfcCableFittingFANOUT | Desdobrador de cabos | Categorias de Revit relacionadas: oneOf: OST_ConduitFitting OST_ConduitFittingCenterLine | MEP_Projeto | MEP_Cabeamentos | Cabos_Conexões | bim-key_253 | Cabos_Conexões | IfcCableFittingFANOUT
254 | PRJ | MEP_Projeto | MEP_Cabeamentos | Cabos_Conexões | IfcCableFittingJUNCTION | null | null | null | null | null | MEP_Projeto | MEP_Cabeamentos | Cabos_Conexões | Classe IFC ou Categoria Revit: IfcCableFittingJUNCTION | Junção de cabos | Categorias de Revit relacionadas: oneOf: OST_ConduitFitting OST_ConduitFittingCenterLine | MEP_Projeto | MEP_Cabeamentos | Cabos_Conexões | bim-key_254 | Cabos_Conexões | IfcCableFittingJUNCTION
255 | PRJ | MEP_Projeto | MEP_Cabeamentos | Cabos_Conexões | IfcCableFittingTRANSITION | null | null | null | null | null | MEP_Projeto | MEP_Cabeamentos | Cabos_Conexões | Classe IFC ou Categoria Revit: IfcCableFittingTRANSITION | Transição de cabos | Categorias de Revit relacionadas: oneOf: OST_ConduitFitting OST_ConduitFittingCenterLine | MEP_Projeto | MEP_Cabeamentos | Cabos_Conexões | bim-key_255 | Cabos_Conexões | IfcCableFittingTRANSITION
256 | PRJ | MEP_Projeto | MEP_Cabeamentos | Cabos_Segmentos | IfcCableSegment | null | null | null | null | null | MEP_Projeto | MEP_Cabeamentos | Cabos_Segmentos | Classe IFC ou Categoria Revit: IfcCableSegment | Segmento de cabo | Categorias de Revit relacionadas: | MEP_Projeto | MEP_Cabeamentos | Cabos_Segmentos | bim-key_256 | Cabos_Segmentos | IfcCableSegment
257 | PRJ | MEP_Projeto | MEP_Cabeamentos | Cabos_Segmentos | IfcCableSegmentBUSBARSEGMENT | null | null | null | null | null | MEP_Projeto | MEP_Cabeamentos | Cabos_Segmentos | Classe IFC ou Categoria Revit: IfcCableSegmentBUSBARSEGMENT | Busbar Segment | Categorias de Revit relacionadas: oneOf: OST_Conduit OST_ConduitCenterLine OST_ConduitDrop OST_ConduitRiseDrop OST_ConduitRun OST_ConduitStandards | MEP_Projeto | MEP_Cabeamentos | Cabos_Segmentos | bim-key_257 | Cabos_Segmentos | IfcCableSegmentBUSBARSEGMENT
258 | PRJ | MEP_Projeto | MEP_Cabeamentos | Cabos_Segmentos | IfcCableSegmentCABLESEGMENT | null | null | null | null | null | MEP_Projeto | MEP_Cabeamentos | Cabos_Segmentos | Classe IFC ou Categoria Revit: IfcCableSegmentCABLESEGMENT | Segmento de Cabo | Categorias de Revit relacionadas: oneOf: OST_Conduit OST_ConduitCenterLine OST_ConduitDrop OST_ConduitRiseDrop OST_ConduitRun OST_ConduitStandards | MEP_Projeto | MEP_Cabeamentos | Cabos_Segmentos | bim-key_258 | Cabos_Segmentos | IfcCableSegmentCABLESEGMENT
259 | PRJ | MEP_Projeto | MEP_Cabeamentos | Cabos_Segmentos | IfcCableSegmentCONDUCTORSEGMENT | null | null | null | null | null | MEP_Projeto | MEP_Cabeamentos | Cabos_Segmentos | Classe IFC ou Categoria Revit: IfcCableSegmentCONDUCTORSEGMENT | Segmento de cabo de transmissão de corrente elétrica, dados ou sinais de telecomunicação | Categorias de Revit relacionadas: oneOf: OST_Conduit OST_ConduitCenterLine OST_ConduitDrop OST_ConduitRiseDrop OST_ConduitRun OST_ConduitStandards | MEP_Projeto | MEP_Cabeamentos | Cabos_Segmentos | bim-key_259 | Cabos_Segmentos | IfcCableSegmentCONDUCTORSEGMENT
260 | PRJ | MEP_Projeto | MEP_Cabeamentos | Cabos_Segmentos | IfcCableSegmentCONTACTWIRESEGMENT | null | null | null | null | null | MEP_Projeto | MEP_Cabeamentos | Cabos_Segmentos | Classe IFC ou Categoria Revit: IfcCableSegmentCONTACTWIRESEGMENT | Segmento de cabo de contato direto em linhas de trasnsporte | Categorias de Revit relacionadas: oneOf: OST_Conduit OST_ConduitCenterLine OST_ConduitDrop OST_ConduitRiseDrop OST_ConduitRun OST_ConduitStandards | MEP_Projeto | MEP_Cabeamentos | Cabos_Segmentos | bim-key_260 | Cabos_Segmentos | IfcCableSegmentCONTACTWIRESEGMENT
261 | PRJ | MEP_Projeto | MEP_Cabeamentos | Cabos_Segmentos | IfcCableSegmentCORESEGMENT | null | null | null | null | null | MEP_Projeto | MEP_Cabeamentos | Cabos_Segmentos | Classe IFC ou Categoria Revit: IfcCableSegmentCORESEGMENT | Segmento do núcleo do cabo de transmissão de corrente elétrica, dados ou sinais de telecomunicação | Categorias de Revit relacionadas: oneOf: OST_Conduit OST_ConduitCenterLine OST_ConduitDrop OST_ConduitRiseDrop OST_ConduitRun OST_ConduitStandards | MEP_Projeto | MEP_Cabeamentos | Cabos_Segmentos | bim-key_261 | Cabos_Segmentos | IfcCableSegmentCORESEGMENT
262 | PRJ | MEP_Projeto | MEP_Cabeamentos | Cabos_Segmentos | IfcCableSegmentFIBERSEGMENT | null | null | null | null | null | MEP_Projeto | MEP_Cabeamentos | Cabos_Segmentos | Classe IFC ou Categoria Revit: IfcCableSegmentFIBERSEGMENT | Segmento de cabo de fibra ótica para transmitir sinais de comunicação de alta velocidade | Categorias de Revit relacionadas: oneOf: OST_Conduit OST_ConduitCenterLine OST_ConduitDrop OST_ConduitRiseDrop OST_ConduitRun OST_ConduitStandards | MEP_Projeto | MEP_Cabeamentos | Cabos_Segmentos | bim-key_262 | Cabos_Segmentos | IfcCableSegmentFIBERSEGMENT
263 | PRJ | MEP_Projeto | MEP_Cabeamentos | Cabos_Segmentos | IfcCableSegmentFIBERTUBE | null | null | null | null | null | MEP_Projeto | MEP_Cabeamentos | Cabos_Segmentos | Classe IFC ou Categoria Revit: IfcCableSegmentFIBERTUBE | Segmento de tubo semi-rígido de plástico de raio muito pequeno protege e abriga fibras óticas | Categorias de Revit relacionadas: oneOf: OST_Conduit OST_ConduitCenterLine OST_ConduitDrop OST_ConduitRiseDrop OST_ConduitRun OST_ConduitStandards | MEP_Projeto | MEP_Cabeamentos | Cabos_Segmentos | bim-key_263 | Cabos_Segmentos | IfcCableSegmentFIBERTUBE
264 | PRJ | MEP_Projeto | MEP_Cabeamentos | Cabos_Segmentos | IfcCableSegmentOPTICALCABLESEGMENT | null | null | null | null | null | MEP_Projeto | MEP_Cabeamentos | Cabos_Segmentos | Classe IFC ou Categoria Revit: IfcCableSegmentOPTICALCABLESEGMENT | Segmento de cabos de fibra ótica para transmitir sinais de comunicação de alta velocidade | Categorias de Revit relacionadas: oneOf: OST_Conduit OST_ConduitCenterLine OST_ConduitDrop OST_ConduitRiseDrop OST_ConduitRun OST_ConduitStandards | MEP_Projeto | MEP_Cabeamentos | Cabos_Segmentos | bim-key_264 | Cabos_Segmentos | IfcCableSegmentOPTICALCABLESEGMENT
265 | PRJ | MEP_Projeto | MEP_Cabeamentos | Cabos_Segmentos | IfcCableSegmentSTITCHWIRE | null | null | null | null | null | MEP_Projeto | MEP_Cabeamentos | Cabos_Segmentos | Classe IFC ou Categoria Revit: IfcCableSegmentSTITCHWIRE | Acoplador ou união de fio de cabo | Categorias de Revit relacionadas: oneOf: OST_Conduit OST_ConduitCenterLine OST_ConduitDrop OST_ConduitRiseDrop OST_ConduitRun OST_ConduitStandards | MEP_Projeto | MEP_Cabeamentos | Cabos_Segmentos | bim-key_265 | Cabos_Segmentos | IfcCableSegmentSTITCHWIRE
266 | PRJ | MEP_Projeto | MEP_Cabeamentos | Cabos_Segmentos | IfcCableSegmentWIREPAIRSEGMENT | null | null | null | null | null | MEP_Projeto | MEP_Cabeamentos | Cabos_Segmentos | Classe IFC ou Categoria Revit: IfcCableSegmentWIREPAIRSEGMENT | Segmento de fio de par trançado para transmição de dados | Categorias de Revit relacionadas: oneOf: OST_Conduit OST_ConduitCenterLine OST_ConduitDrop OST_ConduitRiseDrop OST_ConduitRun OST_ConduitStandards | MEP_Projeto | MEP_Cabeamentos | Cabos_Segmentos | bim-key_266 | Cabos_Segmentos | IfcCableSegmentWIREPAIRSEGMENT
267 | PRJ | MEP_Projeto | MEP_Cabeamentos | Suporte_Cabos_Conexões | IfcCableCarrierFitting | null | null | null | null | null | MEP_Projeto | MEP_Cabeamentos | Suporte_Cabos_Conexões | Classe IFC ou Categoria Revit: IfcCableCarrierFitting | Conexão de bandeja de cabo | Categorias de Revit relacionadas: | MEP_Projeto | MEP_Cabeamentos | Suporte_Cabos_Conexões | bim-key_267 | Suporte_Cabos_Conexões | IfcCableCarrierFitting
268 | PRJ | MEP_Projeto | MEP_Cabeamentos | Suporte_Cabos_Conexões | IfcCableCarrierFittingBEND | null | null | null | null | null | MEP_Projeto | MEP_Cabeamentos | Suporte_Cabos_Conexões | Classe IFC ou Categoria Revit: IfcCableCarrierFittingBEND | Curva | Categorias de Revit relacionadas: | MEP_Projeto | MEP_Cabeamentos | Suporte_Cabos_Conexões | bim-key_268 | Suporte_Cabos_Conexões | IfcCableCarrierFittingBEND
269 | PRJ | MEP_Projeto | MEP_Cabeamentos | Suporte_Cabos_Conexões | IfcCableCarrierFittingCONNECTOR | null | null | null | null | null | MEP_Projeto | MEP_Cabeamentos | Suporte_Cabos_Conexões | Classe IFC ou Categoria Revit: IfcCableCarrierFittingCONNECTOR | Conector | Categorias de Revit relacionadas: | MEP_Projeto | MEP_Cabeamentos | Suporte_Cabos_Conexões | bim-key_269 | Suporte_Cabos_Conexões | IfcCableCarrierFittingCONNECTOR
270 | PRJ | MEP_Projeto | MEP_Cabeamentos | Suporte_Cabos_Conexões | IfcCableCarrierFittingCROSS | null | null | null | null | null | MEP_Projeto | MEP_Cabeamentos | Suporte_Cabos_Conexões | Classe IFC ou Categoria Revit: IfcCableCarrierFittingCROSS | Cruzeta | Categorias de Revit relacionadas: | MEP_Projeto | MEP_Cabeamentos | Suporte_Cabos_Conexões | bim-key_270 | Suporte_Cabos_Conexões | IfcCableCarrierFittingCROSS
271 | PRJ | MEP_Projeto | MEP_Cabeamentos | Suporte_Cabos_Conexões | IfcCableCarrierFittingJUNCTION | null | null | null | null | null | MEP_Projeto | MEP_Cabeamentos | Suporte_Cabos_Conexões | Classe IFC ou Categoria Revit: IfcCableCarrierFittingJUNCTION | Junção | Categorias de Revit relacionadas: | MEP_Projeto | MEP_Cabeamentos | Suporte_Cabos_Conexões | bim-key_271 | Suporte_Cabos_Conexões | IfcCableCarrierFittingJUNCTION
272 | PRJ | MEP_Projeto | MEP_Cabeamentos | Suporte_Cabos_Conexões | IfcCableCarrierFittingREDUCER | null | null | null | null | null | MEP_Projeto | MEP_Cabeamentos | Suporte_Cabos_Conexões | Classe IFC ou Categoria Revit: IfcCableCarrierFittingREDUCER | Redução | Categorias de Revit relacionadas: | MEP_Projeto | MEP_Cabeamentos | Suporte_Cabos_Conexões | bim-key_272 | Suporte_Cabos_Conexões | IfcCableCarrierFittingREDUCER
273 | PRJ | MEP_Projeto | MEP_Cabeamentos | Suporte_Cabos_Conexões | IfcCableCarrierFittingTEE | null | null | null | null | null | MEP_Projeto | MEP_Cabeamentos | Suporte_Cabos_Conexões | Classe IFC ou Categoria Revit: IfcCableCarrierFittingTEE | Conexão Te para cabo | Categorias de Revit relacionadas: | MEP_Projeto | MEP_Cabeamentos | Suporte_Cabos_Conexões | bim-key_273 | Suporte_Cabos_Conexões | IfcCableCarrierFittingTEE
274 | PRJ | MEP_Projeto | MEP_Cabeamentos | Suporte_Cabos_Conexões | IfcCableCarrierFittingTRANSITION | null | null | null | null | null | MEP_Projeto | MEP_Cabeamentos | Suporte_Cabos_Conexões | Classe IFC ou Categoria Revit: IfcCableCarrierFittingTRANSITION | Conexão de Transição para cabo | Categorias de Revit relacionadas: | MEP_Projeto | MEP_Cabeamentos | Suporte_Cabos_Conexões | bim-key_274 | Suporte_Cabos_Conexões | IfcCableCarrierFittingTRANSITION
275 | PRJ | MEP_Projeto | MEP_Cabeamentos | Suporte_Cabos_Segmentos | IfcCableCarrierSegment | null | null | null | null | null | MEP_Projeto | MEP_Cabeamentos | Suporte_Cabos_Segmentos | Classe IFC ou Categoria Revit: IfcCableCarrierSegment | Segmento de suporte para cabo | Categorias de Revit relacionadas: | MEP_Projeto | MEP_Cabeamentos | Suporte_Cabos_Segmentos | bim-key_275 | Suporte_Cabos_Segmentos | IfcCableCarrierSegment
276 | PRJ | MEP_Projeto | MEP_Cabeamentos | Suporte_Cabos_Segmentos | IfcCableCarrierSegmentCABLEBRACKET | null | null | null | null | null | MEP_Projeto | MEP_Cabeamentos | Suporte_Cabos_Segmentos | Classe IFC ou Categoria Revit: IfcCableCarrierSegmentCABLEBRACKET | Suporte de cabos | Categorias de Revit relacionadas: | MEP_Projeto | MEP_Cabeamentos | Suporte_Cabos_Segmentos | bim-key_276 | Suporte_Cabos_Segmentos | IfcCableCarrierSegmentCABLEBRACKET
277 | PRJ | MEP_Projeto | MEP_Cabeamentos | Suporte_Cabos_Segmentos | IfcCableCarrierSegmentCABLELADDERSEGMENT | null | null | null | null | null | MEP_Projeto | MEP_Cabeamentos | Suporte_Cabos_Segmentos | Classe IFC ou Categoria Revit: IfcCableCarrierSegmentCABLELADDERSEGMENT | Caminho de cabos tipo escada | Categorias de Revit relacionadas: | MEP_Projeto | MEP_Cabeamentos | Suporte_Cabos_Segmentos | bim-key_277 | Suporte_Cabos_Segmentos | IfcCableCarrierSegmentCABLELADDERSEGMENT
278 | PRJ | MEP_Projeto | MEP_Cabeamentos | Suporte_Cabos_Segmentos | IfcCableCarrierSegmentCABLETRAYSEGMENT | null | null | null | null | null | MEP_Projeto | MEP_Cabeamentos | Suporte_Cabos_Segmentos | Classe IFC ou Categoria Revit: IfcCableCarrierSegmentCABLETRAYSEGMENT | Segmento de caminho para cabos tipo eletrocalha ou leitos | Categorias de Revit relacionadas: | MEP_Projeto | MEP_Cabeamentos | Suporte_Cabos_Segmentos | bim-key_278 | Suporte_Cabos_Segmentos | IfcCableCarrierSegmentCABLETRAYSEGMENT
279 | PRJ | MEP_Projeto | MEP_Cabeamentos | Suporte_Cabos_Segmentos | IfcCableCarrierSegmentCABLETRUNKINGSEGMENT | null | null | null | null | null | MEP_Projeto | MEP_Cabeamentos | Suporte_Cabos_Segmentos | Classe IFC ou Categoria Revit: IfcCableCarrierSegmentCABLETRUNKINGSEGMENT | Calhas de cabos moldadas universais | Categorias de Revit relacionadas: | MEP_Projeto | MEP_Cabeamentos | Suporte_Cabos_Segmentos | bim-key_279 | Suporte_Cabos_Segmentos | IfcCableCarrierSegmentCABLETRUNKINGSEGMENT
280 | PRJ | MEP_Projeto | MEP_Cabeamentos | Suporte_Cabos_Segmentos | IfcCableCarrierSegmentCATENARYWIRE | null | null | null | null | null | MEP_Projeto | MEP_Cabeamentos | Suporte_Cabos_Segmentos | Classe IFC ou Categoria Revit: IfcCableCarrierSegmentCATENARYWIRE | Segmento de condutor de cabo em catenária | Categorias de Revit relacionadas: | MEP_Projeto | MEP_Cabeamentos | Suporte_Cabos_Segmentos | bim-key_280 | Suporte_Cabos_Segmentos | IfcCableCarrierSegmentCATENARYWIRE
281 | PRJ | MEP_Projeto | MEP_Cabeamentos | Suporte_Cabos_Segmentos | IfcCableCarrierSegmentCONDUITSEGMENT | null | null | null | null | null | MEP_Projeto | MEP_Cabeamentos | Suporte_Cabos_Segmentos | Classe IFC ou Categoria Revit: IfcCableCarrierSegmentCONDUITSEGMENT | Segmento de conduite | Categorias de Revit relacionadas: | MEP_Projeto | MEP_Cabeamentos | Suporte_Cabos_Segmentos | bim-key_281 | Suporte_Cabos_Segmentos | IfcCableCarrierSegmentCONDUITSEGMENT
282 | PRJ | MEP_Projeto | MEP_Cabeamentos | Suporte_Cabos_Segmentos | IfcCableCarrierSegmentDROPPER | null | null | null | null | null | MEP_Projeto | MEP_Cabeamentos | Suporte_Cabos_Segmentos | Classe IFC ou Categoria Revit: IfcCableCarrierSegmentDROPPER | Suporte de descida de cabos | Categorias de Revit relacionadas: | MEP_Projeto | MEP_Cabeamentos | Suporte_Cabos_Segmentos | bim-key_282 | Suporte_Cabos_Segmentos | IfcCableCarrierSegmentDROPPER
283 | PRJ | ARQ_Projeto | ARQ_Coberturas | Telhado | IfcRoof | null | null | null | null | null | ARQ_Projeto | ARQ_Coberturas | Telhado | Classe IFC ou Categoria Revit: IfcRoof | Cobertura ou telhado | Categorias de Revit relacionadas: OST_Roofs | ARQ_Projeto | ARQ_Coberturas | Telhado | bim-key_283 | Telhado | IfcRoof
284 | PRJ | ARQ_Projeto | ARQ_Coberturas | Telhado | IfcRoofBARREL_ROOF | null | null | null | null | null | ARQ_Projeto | ARQ_Coberturas | Telhado | Classe IFC ou Categoria Revit: IfcRoofBARREL_ROOF | Telhado em barril | Categorias de Revit relacionadas: OST_Roofs | ARQ_Projeto | ARQ_Coberturas | Telhado | bim-key_284 | Telhado | IfcRoofBARREL_ROOF
285 | PRJ | ARQ_Projeto | ARQ_Coberturas | Telhado | IfcRoofBUTTERFLY_ROOF | null | null | null | null | null | ARQ_Projeto | ARQ_Coberturas | Telhado | Classe IFC ou Categoria Revit: IfcRoofBUTTERFLY_ROOF | Telhado borboleta | Categorias de Revit relacionadas: OST_Roofs | ARQ_Projeto | ARQ_Coberturas | Telhado | bim-key_285 | Telhado | IfcRoofBUTTERFLY_ROOF
286 | PRJ | ARQ_Projeto | ARQ_Coberturas | Telhado | IfcRoofDOME_ROOF | null | null | null | null | null | ARQ_Projeto | ARQ_Coberturas | Telhado | Classe IFC ou Categoria Revit: IfcRoofDOME_ROOF | Telhado tipo cúpula | Categorias de Revit relacionadas: OST_Roofs | ARQ_Projeto | ARQ_Coberturas | Telhado | bim-key_286 | Telhado | IfcRoofDOME_ROOF
287 | PRJ | ARQ_Projeto | ARQ_Coberturas | Telhado | IfcRoofFLAT_ROOF | null | null | null | null | null | ARQ_Projeto | ARQ_Coberturas | Telhado | Classe IFC ou Categoria Revit: IfcRoofFLAT_ROOF | Telhado plano | Categorias de Revit relacionadas: OST_Roofs | ARQ_Projeto | ARQ_Coberturas | Telhado | bim-key_287 | Telhado | IfcRoofFLAT_ROOF
288 | PRJ | ARQ_Projeto | ARQ_Coberturas | Telhado | IfcRoofFREEFORM | null | null | null | null | null | ARQ_Projeto | ARQ_Coberturas | Telhado | Classe IFC ou Categoria Revit: IfcRoofFREEFORM | Telhado de forma livre | Categorias de Revit relacionadas: OST_Roofs | ARQ_Projeto | ARQ_Coberturas | Telhado | bim-key_288 | Telhado | IfcRoofFREEFORM
289 | PRJ | ARQ_Projeto | ARQ_Coberturas | Telhado | IfcRoofGABLE_ROOF | null | null | null | null | null | ARQ_Projeto | ARQ_Coberturas | Telhado | Classe IFC ou Categoria Revit: IfcRoofGABLE_ROOF | Telhado de duas águas | Categorias de Revit relacionadas: OST_Roofs | ARQ_Projeto | ARQ_Coberturas | Telhado | bim-key_289 | Telhado | IfcRoofGABLE_ROOF
290 | PRJ | ARQ_Projeto | ARQ_Coberturas | Telhado | IfcRoofGAMBREL_ROOF | null | null | null | null | null | ARQ_Projeto | ARQ_Coberturas | Telhado | Classe IFC ou Categoria Revit: IfcRoofGAMBREL_ROOF | Telhado tipo Gambrel | Categorias de Revit relacionadas: OST_Roofs | ARQ_Projeto | ARQ_Coberturas | Telhado | bim-key_290 | Telhado | IfcRoofGAMBREL_ROOF
291 | PRJ | ARQ_Projeto | ARQ_Coberturas | Telhado | IfcRoofHIP_ROOF | null | null | null | null | null | ARQ_Projeto | ARQ_Coberturas | Telhado | Classe IFC ou Categoria Revit: IfcRoofHIP_ROOF | Telhado de quatro águas | Categorias de Revit relacionadas: OST_Roofs | ARQ_Projeto | ARQ_Coberturas | Telhado | bim-key_291 | Telhado | IfcRoofHIP_ROOF
292 | PRJ | ARQ_Projeto | ARQ_Coberturas | Telhado | IfcRoofHIPPED_GABLE_ROOF | null | null | null | null | null | ARQ_Projeto | ARQ_Coberturas | Telhado | Classe IFC ou Categoria Revit: IfcRoofHIPPED_GABLE_ROOF | Telhado de várias águas | Categorias de Revit relacionadas: OST_Roofs | ARQ_Projeto | ARQ_Coberturas | Telhado | bim-key_292 | Telhado | IfcRoofHIPPED_GABLE_ROOF
293 | PRJ | ARQ_Projeto | ARQ_Coberturas | Telhado | IfcRoofMANSARD_ROOF | null | null | null | null | null | ARQ_Projeto | ARQ_Coberturas | Telhado | Classe IFC ou Categoria Revit: IfcRoofMANSARD_ROOF | Telhado tipo mansarda | Categorias de Revit relacionadas: OST_Roofs | ARQ_Projeto | ARQ_Coberturas | Telhado | bim-key_293 | Telhado | IfcRoofMANSARD_ROOF
294 | PRJ | ARQ_Projeto | ARQ_Coberturas | Telhado | IfcRoofPAVILION_ROOF | null | null | null | null | null | ARQ_Projeto | ARQ_Coberturas | Telhado | Classe IFC ou Categoria Revit: IfcRoofPAVILION_ROOF | Telhado de galpão ou pavilhão | Categorias de Revit relacionadas: OST_Roofs | ARQ_Projeto | ARQ_Coberturas | Telhado | bim-key_294 | Telhado | IfcRoofPAVILION_ROOF
295 | PRJ | ARQ_Projeto | ARQ_Coberturas | Telhado | IfcRoofRAINBOW_ROOF | null | null | null | null | null | ARQ_Projeto | ARQ_Coberturas | Telhado | Classe IFC ou Categoria Revit: IfcRoofRAINBOW_ROOF | Telhado curvo | Categorias de Revit relacionadas: OST_Roofs | ARQ_Projeto | ARQ_Coberturas | Telhado | bim-key_295 | Telhado | IfcRoofRAINBOW_ROOF
296 | PRJ | ARQ_Projeto | ARQ_Coberturas | Telhado | IfcRoofSHED_ROOF | null | null | null | null | null | ARQ_Projeto | ARQ_Coberturas | Telhado | Classe IFC ou Categoria Revit: IfcRoofSHED_ROOF | Telhado tipo Shed | Categorias de Revit relacionadas: OST_Roofs | ARQ_Projeto | ARQ_Coberturas | Telhado | bim-key_296 | Telhado | IfcRoofSHED_ROOF
297 | PRJ | ARQ_Projeto | ARQ_Comunicação | Comunicação_Visual | IfcSignal | null | null | null | null | null | ARQ_Projeto | ARQ_Comunicação | Comunicação_Visual | Classe IFC ou Categoria Revit: IfcSignal | Sinal | Categorias de Revit relacionadas: | ARQ_Projeto | ARQ_Comunicação | Comunicação_Visual | bim-key_297 | Comunicação_Visual | IfcSignal
298 | PRJ | ARQ_Projeto | ARQ_Comunicação | Comunicação_Visual | IfcSignMARKER | null | null | null | null | null | ARQ_Projeto | ARQ_Comunicação | Comunicação_Visual | Classe IFC ou Categoria Revit: IfcSignMARKER | Sinalização de aviso | Categorias de Revit relacionadas: | ARQ_Projeto | ARQ_Comunicação | Comunicação_Visual | bim-key_298 | Comunicação_Visual | IfcSignMARKER
299 | PRJ | ARQ_Projeto | ARQ_Comunicação | Comunicação_Visual | IfcSignMIRROR | null | null | null | null | null | ARQ_Projeto | ARQ_Comunicação | Comunicação_Visual | Classe IFC ou Categoria Revit: IfcSignMIRROR | Espelho de sinalização | Categorias de Revit relacionadas: | ARQ_Projeto | ARQ_Comunicação | Comunicação_Visual | bim-key_299 | Comunicação_Visual | IfcSignMIRROR
300 | PRJ | ARQ_Projeto | ARQ_Comunicação | Comunicação_Visual | IfcSignPICTORAL | null | null | null | null | null | ARQ_Projeto | ARQ_Comunicação | Comunicação_Visual | Classe IFC ou Categoria Revit: IfcSignPICTORAL | Sinalização tipo pictograma | Categorias de Revit relacionadas: | ARQ_Projeto | ARQ_Comunicação | Comunicação_Visual | bim-key_300 | Comunicação_Visual | IfcSignPICTORAL
301 | PRJ | ARQ_Projeto | ARQ_Conjuntos | Conjunto_Montagem | IfcElementAssembly | null | null | null | null | null | ARQ_Projeto | ARQ_Conjuntos | Conjunto_Montagem | Classe IFC ou Categoria Revit: IfcElementAssembly | Montagem ou conjunto de elementos | Categorias de Revit relacionadas: OST_Assemblies | ARQ_Projeto | ARQ_Conjuntos | Conjunto_Montagem | bim-key_301 | Conjunto_Montagem | IfcElementAssembly
302 | PRJ | ARQ_Projeto | ARQ_Conjuntos | Conjunto_Montagem | IfcElementAssemblyABUTMENT | null | null | null | null | null | ARQ_Projeto | ARQ_Conjuntos | Conjunto_Montagem | Classe IFC ou Categoria Revit: IfcElementAssemblyABUTMENT | Conjunto de montagem de cabeceira | Categorias de Revit relacionadas: OST_Assemblies | ARQ_Projeto | ARQ_Conjuntos | Conjunto_Montagem | bim-key_302 | Conjunto_Montagem | IfcElementAssemblyABUTMENT
303 | PRJ | ARQ_Projeto | ARQ_Conjuntos | Conjunto_Montagem | IfcElementAssemblyACCESSORY_ASSEMBLY | null | null | null | null | null | ARQ_Projeto | ARQ_Conjuntos | Conjunto_Montagem | Classe IFC ou Categoria Revit: IfcElementAssemblyACCESSORY_ASSEMBLY | Conjunto de acessórios | Categorias de Revit relacionadas: OST_Assemblies | ARQ_Projeto | ARQ_Conjuntos | Conjunto_Montagem | bim-key_303 | Conjunto_Montagem | IfcElementAssemblyACCESSORY_ASSEMBLY
304 | PRJ | ARQ_Projeto | ARQ_Conjuntos | Conjunto_Montagem | IfcElementAssemblyARCH | null | null | null | null | null | ARQ_Projeto | ARQ_Conjuntos | Conjunto_Montagem | Classe IFC ou Categoria Revit: IfcElementAssemblyARCH | Conjunto de arcos | Categorias de Revit relacionadas: OST_Assemblies | ARQ_Projeto | ARQ_Conjuntos | Conjunto_Montagem | bim-key_304 | Conjunto_Montagem | IfcElementAssemblyARCH
305 | PRJ | ARQ_Projeto | ARQ_Conjuntos | Conjunto_Montagem | IfcElementAssemblyBEAM_GRID | null | null | null | null | null | ARQ_Projeto | ARQ_Conjuntos | Conjunto_Montagem | Classe IFC ou Categoria Revit: IfcElementAssemblyBEAM_GRID | Conjunto de vigas para laje nervurada | Categorias de Revit relacionadas: OST_Assemblies | ARQ_Projeto | ARQ_Conjuntos | Conjunto_Montagem | bim-key_305 | Conjunto_Montagem | IfcElementAssemblyBEAM_GRID
306 | PRJ | ARQ_Projeto | ARQ_Conjuntos | Conjunto_Montagem | IfcElementAssemblyBRACED_FRAME | null | null | null | null | null | ARQ_Projeto | ARQ_Conjuntos | Conjunto_Montagem | Classe IFC ou Categoria Revit: IfcElementAssemblyBRACED_FRAME | Conjunto estrutural tipo pórtico contraventado | Categorias de Revit relacionadas: OST_Assemblies | ARQ_Projeto | ARQ_Conjuntos | Conjunto_Montagem | bim-key_306 | Conjunto_Montagem | IfcElementAssemblyBRACED_FRAME
307 | PRJ | ARQ_Projeto | ARQ_Conjuntos | Conjunto_Montagem | IfcElementAssemblyCROSS_BRACING | null | null | null | null | null | ARQ_Projeto | ARQ_Conjuntos | Conjunto_Montagem | Classe IFC ou Categoria Revit: IfcElementAssemblyCROSS_BRACING | Conjunto estrutural tipo contraventamento em X | Categorias de Revit relacionadas: OST_TrussWeb | ARQ_Projeto | ARQ_Conjuntos | Conjunto_Montagem | bim-key_307 | Conjunto_Montagem | IfcElementAssemblyCROSS_BRACING
308 | PRJ | ARQ_Projeto | ARQ_Conjuntos | Conjunto_Montagem | IfcElementAssemblyDECK | null | null | null | null | null | ARQ_Projeto | ARQ_Conjuntos | Conjunto_Montagem | Classe IFC ou Categoria Revit: IfcElementAssemblyDECK | Conjunto estrutural tipo tabuleiro | Categorias de Revit relacionadas: OST_Assemblies | ARQ_Projeto | ARQ_Conjuntos | Conjunto_Montagem | bim-key_308 | Conjunto_Montagem | IfcElementAssemblyDECK
309 | PRJ | ARQ_Projeto | ARQ_Conjuntos | Conjunto_Montagem | IfcElementAssemblyDILATATIONPANEL | null | null | null | null | null | ARQ_Projeto | ARQ_Conjuntos | Conjunto_Montagem | Classe IFC ou Categoria Revit: IfcElementAssemblyDILATATIONPANEL | Conjunto tipo painel de dilatação | Categorias de Revit relacionadas: OST_Assemblies | ARQ_Projeto | ARQ_Conjuntos | Conjunto_Montagem | bim-key_309 | Conjunto_Montagem | IfcElementAssemblyDILATATIONPANEL
310 | PRJ | ARQ_Projeto | ARQ_Conjuntos | Conjunto_Montagem | IfcElementAssemblyENTRANCEWORKS | null | null | null | null | null | ARQ_Projeto | ARQ_Conjuntos | Conjunto_Montagem | Classe IFC ou Categoria Revit: IfcElementAssemblyENTRANCEWORKS | Conjunto de obras destinadas ao acesso | Categorias de Revit relacionadas: OST_Assemblies | ARQ_Projeto | ARQ_Conjuntos | Conjunto_Montagem | bim-key_310 | Conjunto_Montagem | IfcElementAssemblyENTRANCEWORKS
311 | PRJ | ARQ_Projeto | ARQ_Conjuntos | Conjunto_Montagem | IfcElementAssemblyGIRDER | null | null | null | null | null | ARQ_Projeto | ARQ_Conjuntos | Conjunto_Montagem | Classe IFC ou Categoria Revit: IfcElementAssemblyGIRDER | Conjunto de vigas principais ou longarinas | Categorias de Revit relacionadas: OST_Assemblies | ARQ_Projeto | ARQ_Conjuntos | Conjunto_Montagem | bim-key_311 | Conjunto_Montagem | IfcElementAssemblyGIRDER
312 | PRJ | ARQ_Projeto | ARQ_Conjuntos | Conjunto_Montagem | IfcElementAssemblyGRID | null | null | null | null | null | ARQ_Projeto | ARQ_Conjuntos | Conjunto_Montagem | Classe IFC ou Categoria Revit: IfcElementAssemblyGRID | Conjunto de eixos estruturais | Categorias de Revit relacionadas: OST_Grids | ARQ_Projeto | ARQ_Conjuntos | Conjunto_Montagem | bim-key_312 | Conjunto_Montagem | IfcElementAssemblyGRID
313 | PRJ | ARQ_Projeto | ARQ_Conjuntos | Conjunto_Montagem | IfcElementAssemblyMAST | null | null | null | null | null | ARQ_Projeto | ARQ_Conjuntos | Conjunto_Montagem | Classe IFC ou Categoria Revit: IfcElementAssemblyMAST | Conjunto de elementos de um mastro estrutural | Categorias de Revit relacionadas: OST_Assemblies | ARQ_Projeto | ARQ_Conjuntos | Conjunto_Montagem | bim-key_313 | Conjunto_Montagem | IfcElementAssemblyMAST
314 | PRJ | ARQ_Projeto | ARQ_Conjuntos | Conjunto_Montagem | IfcElementAssemblyPIER | null | null | null | null | null | ARQ_Projeto | ARQ_Conjuntos | Conjunto_Montagem | Classe IFC ou Categoria Revit: IfcElementAssemblyPIER | Conjunto de elementos de um pilar estrutural | Categorias de Revit relacionadas: OST_Assemblies | ARQ_Projeto | ARQ_Conjuntos | Conjunto_Montagem | bim-key_314 | Conjunto_Montagem | IfcElementAssemblyPIER
315 | PRJ | ARQ_Projeto | ARQ_Conjuntos | Conjunto_Montagem | IfcElementAssemblyPYLON | null | null | null | null | null | ARQ_Projeto | ARQ_Conjuntos | Conjunto_Montagem | Classe IFC ou Categoria Revit: IfcElementAssemblyPYLON | Conjunto de elementos de um pilone estrutural | Categorias de Revit relacionadas: OST_Assemblies | ARQ_Projeto | ARQ_Conjuntos | Conjunto_Montagem | bim-key_315 | Conjunto_Montagem | IfcElementAssemblyPYLON
316 | PRJ | ARQ_Projeto | ARQ_Conjuntos | Conjunto_Montagem | IfcElementAssemblyRAIL_MECHANICAL_EQUIPMENT_ASSEMB | null | null | null | null | null | ARQ_Projeto | ARQ_Conjuntos | Conjunto_Montagem | Classe IFC ou Categoria Revit: IfcElementAssemblyRAIL_MECHANICAL_EQUIPMENT_ASSEMB | Conjunto ferroviário de equipamentos mecânicos | Categorias de Revit relacionadas: OST_Assemblies | ARQ_Projeto | ARQ_Conjuntos | Conjunto_Montagem | bim-key_316 | Conjunto_Montagem | IfcElementAssemblyRAIL_MECHANICAL_EQUIPMENT_ASSEMB
317 | PRJ | ARQ_Projeto | ARQ_Conjuntos | Conjunto_Montagem | IfcElementAssemblyREINFORCEMENT_UNIT | null | null | null | null | null | ARQ_Projeto | ARQ_Conjuntos | Conjunto_Montagem | Classe IFC ou Categoria Revit: IfcElementAssemblyREINFORCEMENT_UNIT | Conjunto unitário de reforço | Categorias de Revit relacionadas: OST_Assemblies | ARQ_Projeto | ARQ_Conjuntos | Conjunto_Montagem | bim-key_317 | Conjunto_Montagem | IfcElementAssemblyREINFORCEMENT_UNIT
318 | PRJ | ARQ_Projeto | ARQ_Conjuntos | Conjunto_Montagem | IfcElementAssemblyRIGID_FRAME | null | null | null | null | null | ARQ_Projeto | ARQ_Conjuntos | Conjunto_Montagem | Classe IFC ou Categoria Revit: IfcElementAssemblyRIGID_FRAME | Conjunto de elementos de um pórtico rígido estrututural | Categorias de Revit relacionadas: OST_Assemblies | ARQ_Projeto | ARQ_Conjuntos | Conjunto_Montagem | bim-key_318 | Conjunto_Montagem | IfcElementAssemblyRIGID_FRAME
319 | PRJ | ARQ_Projeto | ARQ_Conjuntos | Conjunto_Montagem | IfcElementAssemblySHELTER | null | null | null | null | null | ARQ_Projeto | ARQ_Conjuntos | Conjunto_Montagem | Classe IFC ou Categoria Revit: IfcElementAssemblySHELTER | Conjunto de elementos de um abrigo | Categorias de Revit relacionadas: OST_Assemblies | ARQ_Projeto | ARQ_Conjuntos | Conjunto_Montagem | bim-key_319 | Conjunto_Montagem | IfcElementAssemblySHELTER
320 | PRJ | ARQ_Projeto | ARQ_Conjuntos | Conjunto_Montagem | IfcElementAssemblySIGNALASSEMBLY | null | null | null | null | null | ARQ_Projeto | ARQ_Conjuntos | Conjunto_Montagem | Classe IFC ou Categoria Revit: IfcElementAssemblySIGNALASSEMBLY | Conjunto ou montagem de sinalização | Categorias de Revit relacionadas: OST_Assemblies | ARQ_Projeto | ARQ_Conjuntos | Conjunto_Montagem | bim-key_320 | Conjunto_Montagem | IfcElementAssemblySIGNALASSEMBLY
321 | PRJ | ARQ_Projeto | ARQ_Conjuntos | Conjunto_Montagem | IfcElementAssemblySLAB_FIELD | null | null | null | null | null | ARQ_Projeto | ARQ_Conjuntos | Conjunto_Montagem | Classe IFC ou Categoria Revit: IfcElementAssemblySLAB_FIELD | Conjunto de lajes | Categorias de Revit relacionadas: OST_Assemblies | ARQ_Projeto | ARQ_Conjuntos | Conjunto_Montagem | bim-key_321 | Conjunto_Montagem | IfcElementAssemblySLAB_FIELD
322 | PRJ | ARQ_Projeto | ARQ_Conjuntos | Conjunto_Montagem | IfcElementAssemblySUMPBUSTER | null | null | null | null | null | ARQ_Projeto | ARQ_Conjuntos | Conjunto_Montagem | Classe IFC ou Categoria Revit: IfcElementAssemblySUMPBUSTER | Conjunto quebra-molas | Categorias de Revit relacionadas: OST_Assemblies | ARQ_Projeto | ARQ_Conjuntos | Conjunto_Montagem | bim-key_322 | Conjunto_Montagem | IfcElementAssemblySUMPBUSTER
323 | PRJ | ARQ_Projeto | ARQ_Conjuntos | Conjunto_Montagem | IfcElementAssemblySUPPORTINGASSEMBLY | null | null | null | null | null | ARQ_Projeto | ARQ_Conjuntos | Conjunto_Montagem | Classe IFC ou Categoria Revit: IfcElementAssemblySUPPORTINGASSEMBLY | Conjunto para suporte | Categorias de Revit relacionadas: OST_StructuralFramingSystem | ARQ_Projeto | ARQ_Conjuntos | Conjunto_Montagem | bim-key_323 | Conjunto_Montagem | IfcElementAssemblySUPPORTINGASSEMBLY
324 | PRJ | ARQ_Projeto | ARQ_Conjuntos | Conjunto_Montagem | IfcElementAssemblySUSPENSIONASSEMBLY | null | null | null | null | null | ARQ_Projeto | ARQ_Conjuntos | Conjunto_Montagem | Classe IFC ou Categoria Revit: IfcElementAssemblySUSPENSIONASSEMBLY | Conjunto para suspensão | Categorias de Revit relacionadas: OST_Assemblies | ARQ_Projeto | ARQ_Conjuntos | Conjunto_Montagem | bim-key_324 | Conjunto_Montagem | IfcElementAssemblySUSPENSIONASSEMBLY
325 | PRJ | ARQ_Projeto | ARQ_Conjuntos | Conjunto_Montagem | IfcElementAssemblyTRACKPANEL | null | null | null | null | null | ARQ_Projeto | ARQ_Conjuntos | Conjunto_Montagem | Classe IFC ou Categoria Revit: IfcElementAssemblyTRACKPANEL | Conjunto para montagem de trilhos | Categorias de Revit relacionadas: OST_Assemblies | ARQ_Projeto | ARQ_Conjuntos | Conjunto_Montagem | bim-key_325 | Conjunto_Montagem | IfcElementAssemblyTRACKPANEL
326 | PRJ | ARQ_Projeto | ARQ_Conjuntos | Conjunto_Montagem | IfcElementAssemblyTRACTION_SWITCHING_ASSEMBLY | null | null | null | null | null | ARQ_Projeto | ARQ_Conjuntos | Conjunto_Montagem | Classe IFC ou Categoria Revit: IfcElementAssemblyTRACTION_SWITCHING_ASSEMBLY | Conjunto de comutação de tração | Categorias de Revit relacionadas: OST_Assemblies | ARQ_Projeto | ARQ_Conjuntos | Conjunto_Montagem | bim-key_326 | Conjunto_Montagem | IfcElementAssemblyTRACTION_SWITCHING_ASSEMBLY
327 | PRJ | ARQ_Projeto | ARQ_Conjuntos | Conjunto_Montagem | IfcElementAssemblyTRAFFIC_CALMING_DEVICE | null | null | null | null | null | ARQ_Projeto | ARQ_Conjuntos | Conjunto_Montagem | Classe IFC ou Categoria Revit: IfcElementAssemblyTRAFFIC_CALMING_DEVICE | Conjunto de redutores de velocidade | Categorias de Revit relacionadas: OST_Assemblies | ARQ_Projeto | ARQ_Conjuntos | Conjunto_Montagem | bim-key_327 | Conjunto_Montagem | IfcElementAssemblyTRAFFIC_CALMING_DEVICE
328 | PRJ | ARQ_Projeto | ARQ_Conjuntos | Conjunto_Montagem | IfcElementAssemblyTRUSS | null | null | null | null | null | ARQ_Projeto | ARQ_Conjuntos | Conjunto_Montagem | Classe IFC ou Categoria Revit: IfcElementAssemblyTRUSS | Conjunto de barras para treliças estruturais | Categorias de Revit relacionadas: OST_TrussWeb | ARQ_Projeto | ARQ_Conjuntos | Conjunto_Montagem | bim-key_328 | Conjunto_Montagem | IfcElementAssemblyTRUSS
329 | PRJ | ARQ_Projeto | ARQ_Conjuntos | Conjunto_Montagem | IfcElementAssemblyTURNOUTPANEL | null | null | null | null | null | ARQ_Projeto | ARQ_Conjuntos | Conjunto_Montagem | Classe IFC ou Categoria Revit: IfcElementAssemblyTURNOUTPANEL | Conjunto de painel de horário de ponto | Categorias de Revit relacionadas: OST_Assemblies | ARQ_Projeto | ARQ_Conjuntos | Conjunto_Montagem | bim-key_329 | Conjunto_Montagem | IfcElementAssemblyTURNOUTPANEL
330 | PRJ | MEP_Projeto | MEP_Controle | Controle_Automação | IfcActuator | null | null | null | null | null | MEP_Projeto | MEP_Controle | Controle_Automação | Classe IFC ou Categoria Revit: IfcActuator | Atuador | Categorias de Revit relacionadas: oneOf: OST_MechanicalControlDevices OST_ElectricalFixtures | MEP_Projeto | MEP_Controle | Controle_Automação | bim-key_330 | Controle_Automação | IfcActuator
331 | PRJ | MEP_Projeto | MEP_Controle | Controle_Automação | IfcActuatorELECTRICACTUATOR | null | null | null | null | null | MEP_Projeto | MEP_Controle | Controle_Automação | Classe IFC ou Categoria Revit: IfcActuatorELECTRICACTUATOR | Atuador elétrico | Categorias de Revit relacionadas: OST_ElectricalFixtures | MEP_Projeto | MEP_Controle | Controle_Automação | bim-key_331 | Controle_Automação | IfcActuatorELECTRICACTUATOR
332 | PRJ | MEP_Projeto | MEP_Controle | Controle_Automação | IfcActuatorTHERMOSTATICACTUATOR | null | null | null | null | null | MEP_Projeto | MEP_Controle | Controle_Automação | Classe IFC ou Categoria Revit: IfcActuatorTHERMOSTATICACTUATOR | Atuador termostático | Categorias de Revit relacionadas: OST_ElectricalFixtures | MEP_Projeto | MEP_Controle | Controle_Automação | bim-key_332 | Controle_Automação | IfcActuatorTHERMOSTATICACTUATOR
333 | PRJ | MEP_Projeto | MEP_Controle | Controle_Automação | IfcController | null | null | null | null | null | MEP_Projeto | MEP_Controle | Controle_Automação | Classe IFC ou Categoria Revit: IfcController | Controlador | Categorias de Revit relacionadas: OST_ElectricalFixtures | MEP_Projeto | MEP_Controle | Controle_Automação | bim-key_333 | Controle_Automação | IfcController
334 | PRJ | MEP_Projeto | MEP_Controle | Controle_Automação | IfcControllerFLOATING | null | null | null | null | null | MEP_Projeto | MEP_Controle | Controle_Automação | Classe IFC ou Categoria Revit: IfcControllerFLOATING | Controle flutuante | Categorias de Revit relacionadas: OST_ElectricalFixtures | MEP_Projeto | MEP_Controle | Controle_Automação | bim-key_334 | Controle_Automação | IfcControllerFLOATING
335 | PRJ | MEP_Projeto | MEP_Controle | Controle_Automação | IfcControllerMULTIPOSITION | null | null | null | null | null | MEP_Projeto | MEP_Controle | Controle_Automação | Classe IFC ou Categoria Revit: IfcControllerMULTIPOSITION | Multiposição | Categorias de Revit relacionadas: OST_ElectricalFixtures | MEP_Projeto | MEP_Controle | Controle_Automação | bim-key_335 | Controle_Automação | IfcControllerMULTIPOSITION
336 | PRJ | MEP_Projeto | MEP_Controle | Controle_Automação | IfcControllerPROGRAMMABLE | null | null | null | null | null | MEP_Projeto | MEP_Controle | Controle_Automação | Classe IFC ou Categoria Revit: IfcControllerPROGRAMMABLE | Programável | Categorias de Revit relacionadas: OST_ElectricalFixtures | MEP_Projeto | MEP_Controle | Controle_Automação | bim-key_336 | Controle_Automação | IfcControllerPROGRAMMABLE
337 | PRJ | MEP_Projeto | MEP_Controle | Controle_Automação | IfcControllerPROPORTIONAL | null | null | null | null | null | MEP_Projeto | MEP_Controle | Controle_Automação | Classe IFC ou Categoria Revit: IfcControllerPROPORTIONAL | Proporcional | Categorias de Revit relacionadas: OST_ElectricalFixtures | MEP_Projeto | MEP_Controle | Controle_Automação | bim-key_337 | Controle_Automação | IfcControllerPROPORTIONAL
338 | PRJ | MEP_Projeto | MEP_Controle | Controle_Automação | IfcControllerTWOPOSITION | null | null | null | null | null | MEP_Projeto | MEP_Controle | Controle_Automação | Classe IFC ou Categoria Revit: IfcControllerTWOPOSITION | Duas posições | Categorias de Revit relacionadas: OST_ElectricalFixtures | MEP_Projeto | MEP_Controle | Controle_Automação | bim-key_338 | Controle_Automação | IfcControllerTWOPOSITION
339 | PRJ | MEP_Projeto | MEP_Controle | Controle_Automação | IfcElectricTimeControl | null | null | null | null | null | MEP_Projeto | MEP_Controle | Controle_Automação | Classe IFC ou Categoria Revit: IfcElectricTimeControl | Controle de tempo elétrico | Categorias de Revit relacionadas: OST_ElectricalFixtures | MEP_Projeto | MEP_Controle | Controle_Automação | bim-key_339 | Controle_Automação | IfcElectricTimeControl
340 | PRJ | MEP_Projeto | MEP_Controle | Controle_Automação | IfcElectricTimeControlRELAY | null | null | null | null | null | MEP_Projeto | MEP_Controle | Controle_Automação | Classe IFC ou Categoria Revit: IfcElectricTimeControlRELAY | Dispositivo relé | Categorias de Revit relacionadas: OST_ElectricalFixtures | MEP_Projeto | MEP_Controle | Controle_Automação | bim-key_340 | Controle_Automação | IfcElectricTimeControlRELAY
341 | PRJ | MEP_Projeto | MEP_Controle | Controle_Automação | IfcElectricTimeControlTIMECLOCK | null | null | null | null | null | MEP_Projeto | MEP_Controle | Controle_Automação | Classe IFC ou Categoria Revit: IfcElectricTimeControlTIMECLOCK | Relógio de ponto | Categorias de Revit relacionadas: OST_ElectricalFixtures | MEP_Projeto | MEP_Controle | Controle_Automação | bim-key_341 | Controle_Automação | IfcElectricTimeControlTIMECLOCK
342 | PRJ | MEP_Projeto | MEP_Controle | Controle_Automação | IfcElectricTimeControlTIMEDELAY | null | null | null | null | null | MEP_Projeto | MEP_Controle | Controle_Automação | Classe IFC ou Categoria Revit: IfcElectricTimeControlTIMEDELAY | Atraso de tempo | Categorias de Revit relacionadas: OST_ElectricalFixtures | MEP_Projeto | MEP_Controle | Controle_Automação | bim-key_342 | Controle_Automação | IfcElectricTimeControlTIMEDELAY
343 | PRJ | MEP_Projeto | MEP_Controle | Controle_Automação | IfcPort | null | null | null | null | null | MEP_Projeto | MEP_Controle | Controle_Automação | Classe IFC ou Categoria Revit: IfcPort | Porta de dados | Categorias de Revit relacionadas: OST_DataDevices | MEP_Projeto | MEP_Controle | Controle_Automação | bim-key_343 | Controle_Automação | IfcPort
344 | PRJ | MEP_Projeto | MEP_Controle | Controle_Interruptor | IfcSwitchingDevice | null | null | null | null | null | MEP_Projeto | MEP_Controle | Controle_Interruptor | Classe IFC ou Categoria Revit: IfcSwitchingDevice | Dispositivo interruptor ou comutador | Categorias de Revit relacionadas: oneOf: OST_ElectricalFixtures OST_SwitchSystem | MEP_Projeto | MEP_Controle | Controle_Interruptor | bim-key_344 | Controle_Interruptor | IfcSwitchingDevice
345 | PRJ | MEP_Projeto | MEP_Controle | Controle_Interruptor | IfcSwitchingDeviceCONTACTOR | null | null | null | null | null | MEP_Projeto | MEP_Controle | Controle_Interruptor | Classe IFC ou Categoria Revit: IfcSwitchingDeviceCONTACTOR | Interruptor tipo contator | Categorias de Revit relacionadas: oneOf: OST_ElectricalFixtures OST_SwitchSystem | MEP_Projeto | MEP_Controle | Controle_Interruptor | bim-key_345 | Controle_Interruptor | IfcSwitchingDeviceCONTACTOR
346 | PRJ | MEP_Projeto | MEP_Controle | Controle_Interruptor | IfcSwitchingDeviceDIMMERSWITCH | null | null | null | null | null | MEP_Projeto | MEP_Controle | Controle_Interruptor | Classe IFC ou Categoria Revit: IfcSwitchingDeviceDIMMERSWITCH | Interruptor tipo dimmer | Categorias de Revit relacionadas: oneOf: OST_ElectricalFixtures OST_SwitchSystem | MEP_Projeto | MEP_Controle | Controle_Interruptor | bim-key_346 | Controle_Interruptor | IfcSwitchingDeviceDIMMERSWITCH
347 | PRJ | MEP_Projeto | MEP_Controle | Controle_Interruptor | IfcSwitchingDeviceEMERGENCYSTOP | null | null | null | null | null | MEP_Projeto | MEP_Controle | Controle_Interruptor | Classe IFC ou Categoria Revit: IfcSwitchingDeviceEMERGENCYSTOP | Interruptor para desligamento de emergência | Categorias de Revit relacionadas: oneOf: OST_ElectricalFixtures OST_SwitchSystem | MEP_Projeto | MEP_Controle | Controle_Interruptor | bim-key_347 | Controle_Interruptor | IfcSwitchingDeviceEMERGENCYSTOP
348 | PRJ | MEP_Projeto | MEP_Controle | Controle_Interruptor | IfcSwitchingDeviceKEYPAD | null | null | null | null | null | MEP_Projeto | MEP_Controle | Controle_Interruptor | Classe IFC ou Categoria Revit: IfcSwitchingDeviceKEYPAD | Interruptor tipo KeyPad | Categorias de Revit relacionadas: oneOf: OST_ElectricalFixtures OST_SwitchSystem | MEP_Projeto | MEP_Controle | Controle_Interruptor | bim-key_348 | Controle_Interruptor | IfcSwitchingDeviceKEYPAD
349 | PRJ | MEP_Projeto | MEP_Controle | Controle_Interruptor | IfcSwitchingDeviceMOMENTARYSWITCH | null | null | null | null | null | MEP_Projeto | MEP_Controle | Controle_Interruptor | Classe IFC ou Categoria Revit: IfcSwitchingDeviceMOMENTARYSWITCH | Interruptor temporário | Categorias de Revit relacionadas: oneOf: OST_ElectricalFixtures OST_SwitchSystem | MEP_Projeto | MEP_Controle | Controle_Interruptor | bim-key_349 | Controle_Interruptor | IfcSwitchingDeviceMOMENTARYSWITCH
350 | PRJ | MEP_Projeto | MEP_Controle | Controle_Interruptor | IfcSwitchingDeviceRELAY | null | null | null | null | null | MEP_Projeto | MEP_Controle | Controle_Interruptor | Classe IFC ou Categoria Revit: IfcSwitchingDeviceRELAY | Interruptor relé | Categorias de Revit relacionadas: oneOf: OST_ElectricalFixtures OST_SwitchSystem | MEP_Projeto | MEP_Controle | Controle_Interruptor | bim-key_350 | Controle_Interruptor | IfcSwitchingDeviceRELAY
351 | PRJ | MEP_Projeto | MEP_Controle | Controle_Interruptor | IfcSwitchingDeviceSELECTORSWITCH | null | null | null | null | null | MEP_Projeto | MEP_Controle | Controle_Interruptor | Classe IFC ou Categoria Revit: IfcSwitchingDeviceSELECTORSWITCH | Interruptor de seleção | Categorias de Revit relacionadas: oneOf: OST_ElectricalFixtures OST_SwitchSystem | MEP_Projeto | MEP_Controle | Controle_Interruptor | bim-key_351 | Controle_Interruptor | IfcSwitchingDeviceSELECTORSWITCH
352 | PRJ | MEP_Projeto | MEP_Controle | Controle_Interruptor | IfcSwitchingDeviceSTART_AND_STOP_EQUIPMENT | null | null | null | null | null | MEP_Projeto | MEP_Controle | Controle_Interruptor | Classe IFC ou Categoria Revit: IfcSwitchingDeviceSTART_AND_STOP_EQUIPMENT | Interruptor de partida e parada | Categorias de Revit relacionadas: oneOf: OST_ElectricalFixtures OST_SwitchSystem | MEP_Projeto | MEP_Controle | Controle_Interruptor | bim-key_352 | Controle_Interruptor | IfcSwitchingDeviceSTART_AND_STOP_EQUIPMENT
353 | PRJ | MEP_Projeto | MEP_Controle | Controle_Interruptor | IfcSwitchingDeviceSTARTER | null | null | null | null | null | MEP_Projeto | MEP_Controle | Controle_Interruptor | Classe IFC ou Categoria Revit: IfcSwitchingDeviceSTARTER | Interruptor de partida | Categorias de Revit relacionadas: oneOf: OST_ElectricalFixtures OST_SwitchSystem | MEP_Projeto | MEP_Controle | Controle_Interruptor | bim-key_353 | Controle_Interruptor | IfcSwitchingDeviceSTARTER
354 | PRJ | MEP_Projeto | MEP_Controle | Controle_Interruptor | IfcSwitchingDeviceSWITCHDISCONNECTOR | null | null | null | null | null | MEP_Projeto | MEP_Controle | Controle_Interruptor | Classe IFC ou Categoria Revit: IfcSwitchingDeviceSWITCHDISCONNECTOR | Interruptor tipo chave seccionadora | Categorias de Revit relacionadas: oneOf: OST_ElectricalFixtures OST_SwitchSystem | MEP_Projeto | MEP_Controle | Controle_Interruptor | bim-key_354 | Controle_Interruptor | IfcSwitchingDeviceSWITCHDISCONNECTOR
355 | PRJ | MEP_Projeto | MEP_Controle | Controle_Interruptor | IfcSwitchingDeviceTOGGLESWITCH | null | null | null | null | null | MEP_Projeto | MEP_Controle | Controle_Interruptor | Classe IFC ou Categoria Revit: IfcSwitchingDeviceTOGGLESWITCH | Interruptor de alternância | Categorias de Revit relacionadas: oneOf: OST_ElectricalFixtures OST_SwitchSystem | MEP_Projeto | MEP_Controle | Controle_Interruptor | bim-key_355 | Controle_Interruptor | IfcSwitchingDeviceTOGGLESWITCH
356 | PRJ | MEP_Projeto | MEP_Controle | Controle_Operação | IfcActuatorHANDOPERATEDACTUATOR | null | null | null | null | null | MEP_Projeto | MEP_Controle | Controle_Operação | Classe IFC ou Categoria Revit: IfcActuatorHANDOPERATEDACTUATOR | Atuador manual | Categorias de Revit relacionadas: OST_MechanicalControlDevices | MEP_Projeto | MEP_Controle | Controle_Operação | bim-key_356 | Controle_Operação | IfcActuatorHANDOPERATEDACTUATOR
357 | PRJ | MEP_Projeto | MEP_Controle | Controle_Operação | IfcActuatorHYDRAULICACTUATOR | null | null | null | null | null | MEP_Projeto | MEP_Controle | Controle_Operação | Classe IFC ou Categoria Revit: IfcActuatorHYDRAULICACTUATOR | Atuador hidráulico | Categorias de Revit relacionadas: OST_MechanicalControlDevices | MEP_Projeto | MEP_Controle | Controle_Operação | bim-key_357 | Controle_Operação | IfcActuatorHYDRAULICACTUATOR
358 | PRJ | MEP_Projeto | MEP_Controle | Controle_Operação | IfcActuatorPNEUMATICACTUATOR | null | null | null | null | null | MEP_Projeto | MEP_Controle | Controle_Operação | Classe IFC ou Categoria Revit: IfcActuatorPNEUMATICACTUATOR | Atuador pneumático | Categorias de Revit relacionadas: OST_MechanicalControlDevices | MEP_Projeto | MEP_Controle | Controle_Operação | bim-key_358 | Controle_Operação | IfcActuatorPNEUMATICACTUATOR
359 | PRJ | MEP_Projeto | MEP_Resíduos | Descarte_Resíduo_Dispositivo | IfcWasteTerminal | null | null | null | null | null | MEP_Projeto | MEP_Resíduos | Descarte_Resíduo_Dispositivo | Classe IFC ou Categoria Revit: IfcWasteTerminal | Terminal de resíduos | Categorias de Revit relacionadas: oneOf: OST_PlumbingFixtures OST_PipeFitting | MEP_Projeto | MEP_Resíduos | Descarte_Resíduo_Dispositivo | bim-key_359 | Descarte_Resíduo_Dispositivo | IfcWasteTerminal
360 | PRJ | MEP_Projeto | MEP_Resíduos | Descarte_Resíduo_Dispositivo | IfcWasteTerminalFLOORTRAP | null | null | null | null | null | MEP_Projeto | MEP_Resíduos | Descarte_Resíduo_Dispositivo | Classe IFC ou Categoria Revit: IfcWasteTerminalFLOORTRAP | Terminal tipo armadilha para resíduos de chão | Categorias de Revit relacionadas: oneOf: OST_PlumbingFixtures OST_PipeFitting | MEP_Projeto | MEP_Resíduos | Descarte_Resíduo_Dispositivo | bim-key_360 | Descarte_Resíduo_Dispositivo | IfcWasteTerminalFLOORTRAP
361 | PRJ | MEP_Projeto | MEP_Resíduos | Descarte_Resíduo_Dispositivo | IfcWasteTerminalFLOORWASTE | null | null | null | null | null | MEP_Projeto | MEP_Resíduos | Descarte_Resíduo_Dispositivo | Classe IFC ou Categoria Revit: IfcWasteTerminalFLOORWASTE | Terminal tipo captador de resíduos de piso | Categorias de Revit relacionadas: oneOf: OST_PlumbingFixtures OST_PipeFitting | MEP_Projeto | MEP_Resíduos | Descarte_Resíduo_Dispositivo | bim-key_361 | Descarte_Resíduo_Dispositivo | IfcWasteTerminalFLOORWASTE
362 | PRJ | MEP_Projeto | MEP_Resíduos | Descarte_Resíduo_Dispositivo | IfcWasteTerminalGULLYSUMP | null | null | null | null | null | MEP_Projeto | MEP_Resíduos | Descarte_Resíduo_Dispositivo | Classe IFC ou Categoria Revit: IfcWasteTerminalGULLYSUMP | Terminal tipo sumidoro | Categorias de Revit relacionadas: oneOf: OST_PlumbingFixtures OST_PipeFitting | MEP_Projeto | MEP_Resíduos | Descarte_Resíduo_Dispositivo | bim-key_362 | Descarte_Resíduo_Dispositivo | IfcWasteTerminalGULLYSUMP
363 | PRJ | MEP_Projeto | MEP_Resíduos | Descarte_Resíduo_Dispositivo | IfcWasteTerminalGULLYTRAP | null | null | null | null | null | MEP_Projeto | MEP_Resíduos | Descarte_Resíduo_Dispositivo | Classe IFC ou Categoria Revit: IfcWasteTerminalGULLYTRAP | Terminal tipo armadilha de odor | Categorias de Revit relacionadas: oneOf: OST_PlumbingFixtures OST_PipeFitting | MEP_Projeto | MEP_Resíduos | Descarte_Resíduo_Dispositivo | bim-key_363 | Descarte_Resíduo_Dispositivo | IfcWasteTerminalGULLYTRAP
364 | PRJ | MEP_Projeto | MEP_Resíduos | Descarte_Resíduo_Dispositivo | IfcWasteTerminalROOFDRAIN | null | null | null | null | null | MEP_Projeto | MEP_Resíduos | Descarte_Resíduo_Dispositivo | Classe IFC ou Categoria Revit: IfcWasteTerminalROOFDRAIN | Terminal tipo dreno de telhado | Categorias de Revit relacionadas: oneOf: OST_PlumbingFixtures OST_PipeFitting | MEP_Projeto | MEP_Resíduos | Descarte_Resíduo_Dispositivo | bim-key_364 | Descarte_Resíduo_Dispositivo | IfcWasteTerminalROOFDRAIN
365 | PRJ | MEP_Projeto | MEP_Resíduos | Descarte_Resíduo_Dispositivo | IfcWasteTerminalWASTEDISPOSALUNIT | null | null | null | null | null | MEP_Projeto | MEP_Resíduos | Descarte_Resíduo_Dispositivo | Classe IFC ou Categoria Revit: IfcWasteTerminalWASTEDISPOSALUNIT | Terminal tipo unidade para descarte de resíduos | Categorias de Revit relacionadas: oneOf: OST_PlumbingFixtures OST_PipeFitting | MEP_Projeto | MEP_Resíduos | Descarte_Resíduo_Dispositivo | bim-key_365 | Descarte_Resíduo_Dispositivo | IfcWasteTerminalWASTEDISPOSALUNIT
366 | PRJ | MEP_Projeto | MEP_Resíduos | Descarte_Resíduo_Dispositivo | IfcWasteTerminalWASTETRAP | null | null | null | null | null | MEP_Projeto | MEP_Resíduos | Descarte_Resíduo_Dispositivo | Classe IFC ou Categoria Revit: IfcWasteTerminalWASTETRAP | Terminal tipo armadilha de resíduos | Categorias de Revit relacionadas: oneOf: OST_PlumbingFixtures OST_PipeFitting | MEP_Projeto | MEP_Resíduos | Descarte_Resíduo_Dispositivo | bim-key_366 | Descarte_Resíduo_Dispositivo | IfcWasteTerminalWASTETRAP
367 | PRJ | ARQ_Projeto | ARQ_Interdisciplinar | Edificação_Andar | IfcBuildingStorey | null | null | null | null | null | ARQ_Projeto | ARQ_Interdisciplinar | Edificação_Andar | Classe IFC ou Categoria Revit: IfcBuildingStorey | Andar da edificação ou plano horizontal de referência | Categorias de Revit relacionadas: OST_Levels | ARQ_Projeto | ARQ_Interdisciplinar | Edificação_Andar | bim-key_367 | Edificação_Andar | IfcBuildingStorey
368 | PRJ | ARQ_Projeto | ARQ_Eixos | Eixo_Estrutural | IfcGrid | null | null | null | null | null | ARQ_Projeto | ARQ_Eixos | Eixo_Estrutural | Classe IFC ou Categoria Revit: IfcGrid | Eixos de posicionamento estrutural | Categorias de Revit relacionadas: OST_Grids | ARQ_Projeto | ARQ_Eixos | Eixo_Estrutural | bim-key_368 | Eixo_Estrutural | IfcGrid
369 | PRJ | ARQ_Projeto | ARQ_Eixos | Eixo_Estrutural | IfcGridIRREGULAR | null | null | null | null | null | ARQ_Projeto | ARQ_Eixos | Eixo_Estrutural | Classe IFC ou Categoria Revit: IfcGridIRREGULAR | Malha irregular de eixos | Categorias de Revit relacionadas: OST_Grids | ARQ_Projeto | ARQ_Eixos | Eixo_Estrutural | bim-key_369 | Eixo_Estrutural | IfcGridIRREGULAR
370 | PRJ | ARQ_Projeto | ARQ_Eixos | Eixo_Estrutural | IfcGridRADIAL | null | null | null | null | null | ARQ_Projeto | ARQ_Eixos | Eixo_Estrutural | Classe IFC ou Categoria Revit: IfcGridRADIAL | Malha radial de eixos | Categorias de Revit relacionadas: OST_Grids | ARQ_Projeto | ARQ_Eixos | Eixo_Estrutural | bim-key_370 | Eixo_Estrutural | IfcGridRADIAL
371 | PRJ | ARQ_Projeto | ARQ_Eixos | Eixo_Estrutural | IfcGridRECTANGULAR | null | null | null | null | null | ARQ_Projeto | ARQ_Eixos | Eixo_Estrutural | Classe IFC ou Categoria Revit: IfcGridRECTANGULAR | Malha retangular de eixos | Categorias de Revit relacionadas: OST_Grids | ARQ_Projeto | ARQ_Eixos | Eixo_Estrutural | bim-key_371 | Eixo_Estrutural | IfcGridRECTANGULAR
372 | PRJ | ARQ_Projeto | ARQ_Eixos | Eixo_Estrutural | IfcGridTRIANGULAR | null | null | null | null | null | ARQ_Projeto | ARQ_Eixos | Eixo_Estrutural | Classe IFC ou Categoria Revit: IfcGridTRIANGULAR | Malha triangular de eixos | Categorias de Revit relacionadas: OST_Grids | ARQ_Projeto | ARQ_Eixos | Eixo_Estrutural | bim-key_372 | Eixo_Estrutural | IfcGridTRIANGULAR
373 | PRJ | ARQ_Projeto | ARQ_Interdisciplinar | Edificação_Elemento | IfcElement | null | null | null | null | null | ARQ_Projeto | ARQ_Interdisciplinar | Edificação_Elemento | Classe IFC ou Categoria Revit: IfcElement | Elemento de IFC | Categorias de Revit relacionadas: | ARQ_Projeto | ARQ_Interdisciplinar | Edificação_Elemento | bim-key_373 | Edificação_Elemento | IfcElement
374 | PRJ | ARQ_Projeto | ARQ_Interdisciplinar | Edificação_Elemento_Componente | IfcElementComponent | null | null | null | null | null | ARQ_Projeto | ARQ_Interdisciplinar | Edificação_Elemento_Componente | Classe IFC ou Categoria Revit: IfcElementComponent | Elemento componente | Categorias de Revit relacionadas: | ARQ_Projeto | ARQ_Interdisciplinar | Edificação_Elemento_Componente | bim-key_374 | Edificação_Elemento_Componente | IfcElementComponent
375 | PRJ | ARQ_Projeto | ARQ_Interdisciplinar | Edificação_Elemento_Construtivo | IfcBuiltElement | null | null | null | null | null | ARQ_Projeto | ARQ_Interdisciplinar | Edificação_Elemento_Construtivo | Classe IFC ou Categoria Revit: IfcBuiltElement | Elemento físico construído | Categorias de Revit relacionadas: | ARQ_Projeto | ARQ_Interdisciplinar | Edificação_Elemento_Construtivo | bim-key_375 | Edificação_Elemento_Construtivo | IfcBuiltElement
376 | PRJ | MEP_Projeto | MEP_Sensores | Dispositivo_Sensoriamento | IfcSensor | null | null | null | null | null | MEP_Projeto | MEP_Sensores | Dispositivo_Sensoriamento | Classe IFC ou Categoria Revit: IfcSensor | Sensor | Categorias de Revit relacionadas: | MEP_Projeto | MEP_Sensores | Dispositivo_Sensoriamento | bim-key_376 | Dispositivo_Sensoriamento | IfcSensor
377 | PRJ | MEP_Projeto | MEP_Sensores | Dispositivo_Sensoriamento | IfcSensorCO2SENSOR | null | null | null | null | null | MEP_Projeto | MEP_Sensores | Dispositivo_Sensoriamento | Classe IFC ou Categoria Revit: IfcSensorCO2SENSOR | Sensor de CO2 | Categorias de Revit relacionadas: | MEP_Projeto | MEP_Sensores | Dispositivo_Sensoriamento | bim-key_377 | Dispositivo_Sensoriamento | IfcSensorCO2SENSOR
378 | PRJ | MEP_Projeto | MEP_Sensores | Dispositivo_Sensoriamento | IfcSensorCONDUCTANCESENSOR | null | null | null | null | null | MEP_Projeto | MEP_Sensores | Dispositivo_Sensoriamento | Classe IFC ou Categoria Revit: IfcSensorCONDUCTANCESENSOR | Sensor de condutância | Categorias de Revit relacionadas: | MEP_Projeto | MEP_Sensores | Dispositivo_Sensoriamento | bim-key_378 | Dispositivo_Sensoriamento | IfcSensorCONDUCTANCESENSOR
379 | PRJ | MEP_Projeto | MEP_Sensores | Dispositivo_Sensoriamento | IfcSensorCONTACTSENSOR | null | null | null | null | null | MEP_Projeto | MEP_Sensores | Dispositivo_Sensoriamento | Classe IFC ou Categoria Revit: IfcSensorCONTACTSENSOR | Sensor de contato | Categorias de Revit relacionadas: | MEP_Projeto | MEP_Sensores | Dispositivo_Sensoriamento | bim-key_379 | Dispositivo_Sensoriamento | IfcSensorCONTACTSENSOR
380 | PRJ | VIR_Projeto | VIR_Elementos | Veiculos | IfcVehicle | null | null | null | null | null | VIR_Projeto | VIR_Elementos | Veiculos | Classe IFC ou Categoria Revit: IfcVehicle | Veículo | Categorias de Revit relacionadas: OST_Entourage | VIR_Projeto | VIR_Elementos | Veiculos | bim-key_380 | Veiculos | IfcVehicle
381 | PRJ | VIR_Projeto | VIR_Elementos | Veiculos | IfcVehicleCARGO | null | null | null | null | null | VIR_Projeto | VIR_Elementos | Veiculos | Classe IFC ou Categoria Revit: IfcVehicleCARGO | Veículo de carga | Categorias de Revit relacionadas: OST_Entourage | VIR_Projeto | VIR_Elementos | Veiculos | bim-key_381 | Veiculos | IfcVehicleCARGO
382 | PRJ | VIR_Projeto | VIR_Elementos | Veiculos | IfcVehicleROLLINGSTOCK | null | null | null | null | null | VIR_Projeto | VIR_Elementos | Veiculos | Classe IFC ou Categoria Revit: IfcVehicleROLLINGSTOCK | Material rolante | Categorias de Revit relacionadas: OST_Entourage | VIR_Projeto | VIR_Elementos | Veiculos | bim-key_382 | Veiculos | IfcVehicleROLLINGSTOCK
383 | PRJ | VIR_Projeto | VIR_Elementos | Veiculos | IfcVehicleVEHICLE | null | null | null | null | null | VIR_Projeto | VIR_Elementos | Veiculos | Classe IFC ou Categoria Revit: IfcVehicleVEHICLE | Veículos | Categorias de Revit relacionadas: OST_Entourage | VIR_Projeto | VIR_Elementos | Veiculos | bim-key_383 | Veiculos | IfcVehicleVEHICLE
384 | PRJ | VIR_Projeto | VIR_Elementos | Veiculos | IfcVehicleVEHICLEAIR | null | null | null | null | null | VIR_Projeto | VIR_Elementos | Veiculos | Classe IFC ou Categoria Revit: IfcVehicleVEHICLEAIR | Veículo aéreo | Categorias de Revit relacionadas: OST_Entourage | VIR_Projeto | VIR_Elementos | Veiculos | bim-key_384 | Veiculos | IfcVehicleVEHICLEAIR
385 | PRJ | VIR_Projeto | VIR_Elementos | Veiculos | IfcVehicleVEHICLEMARINE | null | null | null | null | null | VIR_Projeto | VIR_Elementos | Veiculos | Classe IFC ou Categoria Revit: IfcVehicleVEHICLEMARINE | Veículo marítimo | Categorias de Revit relacionadas: OST_Entourage | VIR_Projeto | VIR_Elementos | Veiculos | bim-key_385 | Veiculos | IfcVehicleVEHICLEMARINE
386 | PRJ | VIR_Projeto | VIR_Elementos | Veiculos | IfcVehicleVEHICLETRACKED | null | null | null | null | null | VIR_Projeto | VIR_Elementos | Veiculos | Classe IFC ou Categoria Revit: IfcVehicleVEHICLETRACKED | Veículo de esteira | Categorias de Revit relacionadas: OST_Entourage | VIR_Projeto | VIR_Elementos | Veiculos | bim-key_386 | Veiculos | IfcVehicleVEHICLETRACKED
387 | PRJ | VIR_Projeto | VIR_Elementos | Veiculos | IfcVehicleVEHICLEWHEELED | null | null | null | null | null | VIR_Projeto | VIR_Elementos | Veiculos | Classe IFC ou Categoria Revit: IfcVehicleVEHICLEWHEELED | Veículo sobre rodas | Categorias de Revit relacionadas: OST_Entourage | VIR_Projeto | VIR_Elementos | Veiculos | bim-key_387 | Veiculos | IfcVehicleVEHICLEWHEELED
388 | PRJ | VIR_Projeto | VIR_Elementos | Virtuais | IfcVirtualElement | null | null | null | null | null | VIR_Projeto | VIR_Elementos | Virtuais | Classe IFC ou Categoria Revit: IfcVirtualElement | Elemento virtual do projeto | Categorias de Revit relacionadas: | VIR_Projeto | VIR_Elementos | Virtuais | bim-key_388 | Virtuais | IfcVirtualElement
389 | PRJ | VIR_Projeto | VIR_Elementos | Virtuais | IfcVirtualElementBOUNDARY | null | null | null | null | null | VIR_Projeto | VIR_Elementos | Virtuais | Classe IFC ou Categoria Revit: IfcVirtualElementBOUNDARY | Limite virtual | Categorias de Revit relacionadas: | VIR_Projeto | VIR_Elementos | Virtuais | bim-key_389 | Virtuais | IfcVirtualElementBOUNDARY
390 | PRJ | VIR_Projeto | VIR_Elementos | Virtuais | IfcVirtualElementCLEARANCE | null | null | null | null | null | VIR_Projeto | VIR_Elementos | Virtuais | Classe IFC ou Categoria Revit: IfcVirtualElementCLEARANCE | Limite virtual de área desobstruída ou livre | Categorias de Revit relacionadas: | VIR_Projeto | VIR_Elementos | Virtuais | bim-key_390 | Virtuais | IfcVirtualElementCLEARANCE
391 | PRJ | VIR_Projeto | VIR_Elementos | Virtuais | IfcVirtualElementPROVISIONFORVOID | null | null | null | null | null | VIR_Projeto | VIR_Elementos | Virtuais | Classe IFC ou Categoria Revit: IfcVirtualElementPROVISIONFORVOID | Limite virtual de de previsão de vazio | Categorias de Revit relacionadas: | VIR_Projeto | VIR_Elementos | Virtuais | bim-key_391 | Virtuais | IfcVirtualElementPROVISIONFORVOID
392 | PRJ | VIR_Projeto | VIR_Elementos | Virtuais_Vazios | IfcVoidingFeature | null | null | null | null | null | VIR_Projeto | VIR_Elementos | Virtuais_Vazios | Classe IFC ou Categoria Revit: IfcVoidingFeature | Recurso de vazio | Categorias de Revit relacionadas: | VIR_Projeto | VIR_Elementos | Virtuais_Vazios | bim-key_392 | Virtuais_Vazios | IfcVoidingFeature
393 | PRJ | VIR_Projeto | VIR_Elementos | Virtuais_Vazios | IfcVoidingFeatureCHAMFER | null | null | null | null | null | VIR_Projeto | VIR_Elementos | Virtuais_Vazios | Classe IFC ou Categoria Revit: IfcVoidingFeatureCHAMFER | Corte chanfrado | Categorias de Revit relacionadas: | VIR_Projeto | VIR_Elementos | Virtuais_Vazios | bim-key_393 | Virtuais_Vazios | IfcVoidingFeatureCHAMFER
394 | PRJ | VIR_Projeto | VIR_Elementos | Virtuais_Vazios | IfcVoidingFeatureCUTOUT | null | null | null | null | null | VIR_Projeto | VIR_Elementos | Virtuais_Vazios | Classe IFC ou Categoria Revit: IfcVoidingFeatureCUTOUT | Corte de recorte | Categorias de Revit relacionadas: | VIR_Projeto | VIR_Elementos | Virtuais_Vazios | bim-key_394 | Virtuais_Vazios | IfcVoidingFeatureCUTOUT
395 | PRJ | VIR_Projeto | VIR_Elementos | Virtuais_Vazios | IfcVoidingFeatureEDGE | null | null | null | null | null | VIR_Projeto | VIR_Elementos | Virtuais_Vazios | Classe IFC ou Categoria Revit: IfcVoidingFeatureEDGE | Corte de aresta | Categorias de Revit relacionadas: | VIR_Projeto | VIR_Elementos | Virtuais_Vazios | bim-key_395 | Virtuais_Vazios | IfcVoidingFeatureEDGE
396 | PRJ | VIR_Projeto | VIR_Elementos | Virtuais_Vazios | IfcVoidingFeatureHOLE | null | null | null | null | null | VIR_Projeto | VIR_Elementos | Virtuais_Vazios | Classe IFC ou Categoria Revit: IfcVoidingFeatureHOLE | Corte de circular ou furo | Categorias de Revit relacionadas: | VIR_Projeto | VIR_Elementos | Virtuais_Vazios | bim-key_396 | Virtuais_Vazios | IfcVoidingFeatureHOLE
397 | PRJ | VIR_Projeto | VIR_Elementos | Virtuais_Vazios | IfcVoidingFeatureMITER | null | null | null | null | null | VIR_Projeto | VIR_Elementos | Virtuais_Vazios | Classe IFC ou Categoria Revit: IfcVoidingFeatureMITER | Corte em esquadro | Categorias de Revit relacionadas: | VIR_Projeto | VIR_Elementos | Virtuais_Vazios | bim-key_397 | Virtuais_Vazios | IfcVoidingFeatureMITER
398 | PRJ | VIR_Projeto | VIR_Elementos | Virtuais_Vazios | IfcVoidingFeatureNOTCH | null | null | null | null | null | VIR_Projeto | VIR_Elementos | Virtuais_Vazios | Classe IFC ou Categoria Revit: IfcVoidingFeatureNOTCH | Corte de entalhe | Categorias de Revit relacionadas: | VIR_Projeto | VIR_Elementos | Virtuais_Vazios | bim-key_398 | Virtuais_Vazios | IfcVoidingFeatureNOTCH
399 | PRJ | ELE_Projeto | ELE_Equipamento | Equipamento_Armazenamento | IfcElectricFlowStorageDevice | null | null | null | null | null | ELE_Projeto | ELE_Equipamento | Equipamento_Armazenamento | Classe IFC ou Categoria Revit: IfcElectricFlowStorageDevice | Bateria | Categorias de Revit relacionadas: | ELE_Projeto | ELE_Equipamento | Equipamento_Armazenamento | bim-key_399 | Equipamento_Armazenamento | IfcElectricFlowStorageDevice
400 | PRJ | ELE_Projeto | ELE_Equipamento | Equipamento_Armazenamento | IfcElectricFlowStorageDeviceBATTERY | null | null | null | null | null | ELE_Projeto | ELE_Equipamento | Equipamento_Armazenamento | Classe IFC ou Categoria Revit: IfcElectricFlowStorageDeviceBATTERY | Armazenador de insumo elétrico tipo bateria | Categorias de Revit relacionadas: OST_ElectricalFixtures | ELE_Projeto | ELE_Equipamento | Equipamento_Armazenamento | bim-key_400 | Equipamento_Armazenamento | IfcElectricFlowStorageDeviceBATTERY
401 | PRJ | ELE_Projeto | ELE_Equipamento | Equipamento_Armazenamento | IfcElectricFlowStorageDeviceCAPACITOR | null | null | null | null | null | ELE_Projeto | ELE_Equipamento | Equipamento_Armazenamento | Classe IFC ou Categoria Revit: IfcElectricFlowStorageDeviceCAPACITOR | Armazenador de insumo elétrico tipo capacitor | Categorias de Revit relacionadas: OST_ElectricalFixtures | ELE_Projeto | ELE_Equipamento | Equipamento_Armazenamento | bim-key_401 | Equipamento_Armazenamento | IfcElectricFlowStorageDeviceCAPACITOR
402 | PRJ | ELE_Projeto | ELE_Equipamento | Equipamento_Armazenamento | IfcElectricFlowStorageDeviceCAPACITORBANK | null | null | null | null | null | ELE_Projeto | ELE_Equipamento | Equipamento_Armazenamento | Classe IFC ou Categoria Revit: IfcElectricFlowStorageDeviceCAPACITORBANK | Armazenador de insumo elétrico tipo banco de capacitores | Categorias de Revit relacionadas: OST_ElectricalFixtures | ELE_Projeto | ELE_Equipamento | Equipamento_Armazenamento | bim-key_402 | Equipamento_Armazenamento | IfcElectricFlowStorageDeviceCAPACITORBANK
403 | PRJ | ELE_Projeto | ELE_Equipamento | Equipamento_Armazenamento | IfcElectricFlowStorageDeviceCOMPENSATOR | null | null | null | null | null | ELE_Projeto | ELE_Equipamento | Equipamento_Armazenamento | Classe IFC ou Categoria Revit: IfcElectricFlowStorageDeviceCOMPENSATOR | Armazenador de insumo elétrico tipo compensador | Categorias de Revit relacionadas: OST_ElectricalFixtures | ELE_Projeto | ELE_Equipamento | Equipamento_Armazenamento | bim-key_403 | Equipamento_Armazenamento | IfcElectricFlowStorageDeviceCOMPENSATOR
404 | PRJ | ELE_Projeto | ELE_Equipamento | Equipamento_Armazenamento | IfcElectricFlowStorageDeviceHARMONICFILTER | null | null | null | null | null | ELE_Projeto | ELE_Equipamento | Equipamento_Armazenamento | Classe IFC ou Categoria Revit: IfcElectricFlowStorageDeviceHARMONICFILTER | Armazenador de insumo elétrico tipo filtro harmônico | Categorias de Revit relacionadas: OST_ElectricalFixtures | ELE_Projeto | ELE_Equipamento | Equipamento_Armazenamento | bim-key_404 | Equipamento_Armazenamento | IfcElectricFlowStorageDeviceHARMONICFILTER
405 | PRJ | ELE_Projeto | ELE_Equipamento | Equipamento_Armazenamento | IfcElectricFlowStorageDeviceINDUCTOR | null | null | null | null | null | ELE_Projeto | ELE_Equipamento | Equipamento_Armazenamento | Classe IFC ou Categoria Revit: IfcElectricFlowStorageDeviceINDUCTOR | Armazenador de insumo elétrico tipo indutor | Categorias de Revit relacionadas: OST_ElectricalFixtures | ELE_Projeto | ELE_Equipamento | Equipamento_Armazenamento | bim-key_405 | Equipamento_Armazenamento | IfcElectricFlowStorageDeviceINDUCTOR
406 | PRJ | ELE_Projeto | ELE_Equipamento | Equipamento_Armazenamento | IfcElectricFlowStorageDeviceINDUCTORBANK | null | null | null | null | null | ELE_Projeto | ELE_Equipamento | Equipamento_Armazenamento | Classe IFC ou Categoria Revit: IfcElectricFlowStorageDeviceINDUCTORBANK | Armazenador de insumo elétrico tipo banco de indutores | Categorias de Revit relacionadas: OST_ElectricalFixtures | ELE_Projeto | ELE_Equipamento | Equipamento_Armazenamento | bim-key_406 | Equipamento_Armazenamento | IfcElectricFlowStorageDeviceINDUCTORBANK
407 | PRJ | ELE_Projeto | ELE_Equipamento | Equipamento_Armazenamento | IfcElectricFlowStorageDeviceRECHARGER | null | null | null | null | null | ELE_Projeto | ELE_Equipamento | Equipamento_Armazenamento | Classe IFC ou Categoria Revit: IfcElectricFlowStorageDeviceRECHARGER | Armazenador de insumo elétrico tipo carregador | Categorias de Revit relacionadas: OST_ElectricalFixtures | ELE_Projeto | ELE_Equipamento | Equipamento_Armazenamento | bim-key_407 | Equipamento_Armazenamento | IfcElectricFlowStorageDeviceRECHARGER
408 | PRJ | ELE_Projeto | ELE_Equipamento | Equipamento_Armazenamento | IfcElectricFlowStorageDeviceUPS | null | null | null | null | null | ELE_Projeto | ELE_Equipamento | Equipamento_Armazenamento | Classe IFC ou Categoria Revit: IfcElectricFlowStorageDeviceUPS | Armazenador de insumo elétrico tipo UPS | Categorias de Revit relacionadas: OST_ElectricalFixtures | ELE_Projeto | ELE_Equipamento | Equipamento_Armazenamento | bim-key_408 | Equipamento_Armazenamento | IfcElectricFlowStorageDeviceUPS
409 | PRJ | ELE_Projeto | ELE_Equipamento | Equipamento_Consumidor | IfcElectricAppliance | null | null | null | null | null | ELE_Projeto | ELE_Equipamento | Equipamento_Consumidor | Classe IFC ou Categoria Revit: IfcElectricAppliance | Aparelho elétrico | Categorias de Revit relacionadas: OST_ElectricalEquipment | ELE_Projeto | ELE_Equipamento | Equipamento_Consumidor | bim-key_409 | Equipamento_Consumidor | IfcElectricAppliance
410 | PRJ | ELE_Projeto | ELE_Equipamento | Equipamento_Consumidor | IfcElectricApplianceDISHWASHER | null | null | null | null | null | ELE_Projeto | ELE_Equipamento | Equipamento_Consumidor | Classe IFC ou Categoria Revit: IfcElectricApplianceDISHWASHER | Aparelho lava-louças | Categorias de Revit relacionadas: OST_ElectricalEquipment | ELE_Projeto | ELE_Equipamento | Equipamento_Consumidor | bim-key_410 | Equipamento_Consumidor | IfcElectricApplianceDISHWASHER
411 | PRJ | ELE_Projeto | ELE_Equipamento | Equipamento_Consumidor | IfcElectricApplianceELECTRICCOOKER | null | null | null | null | null | ELE_Projeto | ELE_Equipamento | Equipamento_Consumidor | Classe IFC ou Categoria Revit: IfcElectricApplianceELECTRICCOOKER | Aparelho forno eletrico | Categorias de Revit relacionadas: OST_ElectricalEquipment | ELE_Projeto | ELE_Equipamento | Equipamento_Consumidor | bim-key_411 | Equipamento_Consumidor | IfcElectricApplianceELECTRICCOOKER
412 | PRJ | ELE_Projeto | ELE_Equipamento | Equipamento_Consumidor | IfcElectricApplianceFREESTANDINGELECTRICHEATER | null | null | null | null | null | ELE_Projeto | ELE_Equipamento | Equipamento_Consumidor | Classe IFC ou Categoria Revit: IfcElectricApplianceFREESTANDINGELECTRICHEATER | Aparelho aquecedor elétrico de pé | Categorias de Revit relacionadas: OST_ElectricalEquipment | ELE_Projeto | ELE_Equipamento | Equipamento_Consumidor | bim-key_412 | Equipamento_Consumidor | IfcElectricApplianceFREESTANDINGELECTRICHEATER
413 | PRJ | ELE_Projeto | ELE_Equipamento | Equipamento_Consumidor | IfcElectricApplianceFREESTANDINGFAN | null | null | null | null | null | ELE_Projeto | ELE_Equipamento | Equipamento_Consumidor | Classe IFC ou Categoria Revit: IfcElectricApplianceFREESTANDINGFAN | Aparelho ventilador de pé | Categorias de Revit relacionadas: OST_ElectricalEquipment | ELE_Projeto | ELE_Equipamento | Equipamento_Consumidor | bim-key_413 | Equipamento_Consumidor | IfcElectricApplianceFREESTANDINGFAN
414 | PRJ | ELE_Projeto | ELE_Equipamento | Equipamento_Consumidor | IfcElectricApplianceFREESTANDINGWATERCOOLER | null | null | null | null | null | ELE_Projeto | ELE_Equipamento | Equipamento_Consumidor | Classe IFC ou Categoria Revit: IfcElectricApplianceFREESTANDINGWATERCOOLER | Aparelho individual de enfriamento de água | Categorias de Revit relacionadas: OST_ElectricalEquipment | ELE_Projeto | ELE_Equipamento | Equipamento_Consumidor | bim-key_414 | Equipamento_Consumidor | IfcElectricApplianceFREESTANDINGWATERCOOLER
415 | PRJ | ELE_Projeto | ELE_Equipamento | Equipamento_Consumidor | IfcElectricApplianceFREESTANDINGWATERHEATER | null | null | null | null | null | ELE_Projeto | ELE_Equipamento | Equipamento_Consumidor | Classe IFC ou Categoria Revit: IfcElectricApplianceFREESTANDINGWATERHEATER | Aparelho individual de aquecimento de água | Categorias de Revit relacionadas: OST_ElectricalEquipment | ELE_Projeto | ELE_Equipamento | Equipamento_Consumidor | bim-key_415 | Equipamento_Consumidor | IfcElectricApplianceFREESTANDINGWATERHEATER
416 | PRJ | ELE_Projeto | ELE_Equipamento | Equipamento_Consumidor | IfcElectricApplianceFREEZER | null | null | null | null | null | ELE_Projeto | ELE_Equipamento | Equipamento_Consumidor | Classe IFC ou Categoria Revit: IfcElectricApplianceFREEZER | Aparelho tipo freezer | Categorias de Revit relacionadas: OST_ElectricalEquipment | ELE_Projeto | ELE_Equipamento | Equipamento_Consumidor | bim-key_416 | Equipamento_Consumidor | IfcElectricApplianceFREEZER
417 | PRJ | ELE_Projeto | ELE_Equipamento | Equipamento_Consumidor | IfcElectricApplianceFRIDGE_FREEZER | null | null | null | null | null | ELE_Projeto | ELE_Equipamento | Equipamento_Consumidor | Classe IFC ou Categoria Revit: IfcElectricApplianceFRIDGE_FREEZER | Aparelho tipo cogelador | Categorias de Revit relacionadas: OST_ElectricalEquipment | ELE_Projeto | ELE_Equipamento | Equipamento_Consumidor | bim-key_417 | Equipamento_Consumidor | IfcElectricApplianceFRIDGE_FREEZER
418 | PRJ | ELE_Projeto | ELE_Equipamento | Equipamento_Consumidor | IfcElectricApplianceHANDDRYER | null | null | null | null | null | ELE_Projeto | ELE_Equipamento | Equipamento_Consumidor | Classe IFC ou Categoria Revit: IfcElectricApplianceHANDDRYER | Aparelho tipo secador de mãos | Categorias de Revit relacionadas: OST_ElectricalEquipment | ELE_Projeto | ELE_Equipamento | Equipamento_Consumidor | bim-key_418 | Equipamento_Consumidor | IfcElectricApplianceHANDDRYER
419 | PRJ | ELE_Projeto | ELE_Equipamento | Equipamento_Consumidor | IfcElectricApplianceKITCHENMACHINE | null | null | null | null | null | ELE_Projeto | ELE_Equipamento | Equipamento_Consumidor | Classe IFC ou Categoria Revit: IfcElectricApplianceKITCHENMACHINE | Aparelho tipo máquina de cozinha | Categorias de Revit relacionadas: OST_ElectricalEquipment | ELE_Projeto | ELE_Equipamento | Equipamento_Consumidor | bim-key_419 | Equipamento_Consumidor | IfcElectricApplianceKITCHENMACHINE
420 | PRJ | ELE_Projeto | ELE_Equipamento | Equipamento_Consumidor | IfcElectricApplianceMICROWAVE | null | null | null | null | null | ELE_Projeto | ELE_Equipamento | Equipamento_Consumidor | Classe IFC ou Categoria Revit: IfcElectricApplianceMICROWAVE | Aparelho tipo microondas | Categorias de Revit relacionadas: OST_ElectricalEquipment | ELE_Projeto | ELE_Equipamento | Equipamento_Consumidor | bim-key_420 | Equipamento_Consumidor | IfcElectricApplianceMICROWAVE
421 | PRJ | ELE_Projeto | ELE_Equipamento | Equipamento_Consumidor | IfcElectricAppliancePHOTOCOPIER | null | null | null | null | null | ELE_Projeto | ELE_Equipamento | Equipamento_Consumidor | Classe IFC ou Categoria Revit: IfcElectricAppliancePHOTOCOPIER | Aparelho tipo fotocopiadora | Categorias de Revit relacionadas: OST_ElectricalEquipment | ELE_Projeto | ELE_Equipamento | Equipamento_Consumidor | bim-key_421 | Equipamento_Consumidor | IfcElectricAppliancePHOTOCOPIER
422 | PRJ | ELE_Projeto | ELE_Equipamento | Equipamento_Consumidor | IfcElectricApplianceREFRIGERATOR | null | null | null | null | null | ELE_Projeto | ELE_Equipamento | Equipamento_Consumidor | Classe IFC ou Categoria Revit: IfcElectricApplianceREFRIGERATOR | Aparelho tipo geladeira | Categorias de Revit relacionadas: OST_ElectricalEquipment | ELE_Projeto | ELE_Equipamento | Equipamento_Consumidor | bim-key_422 | Equipamento_Consumidor | IfcElectricApplianceREFRIGERATOR
423 | PRJ | ELE_Projeto | ELE_Equipamento | Equipamento_Consumidor | IfcElectricApplianceTUMBLEDRYER | null | null | null | null | null | ELE_Projeto | ELE_Equipamento | Equipamento_Consumidor | Classe IFC ou Categoria Revit: IfcElectricApplianceTUMBLEDRYER | Aparelho tipo secador | Categorias de Revit relacionadas: OST_ElectricalEquipment | ELE_Projeto | ELE_Equipamento | Equipamento_Consumidor | bim-key_423 | Equipamento_Consumidor | IfcElectricApplianceTUMBLEDRYER
424 | PRJ | ELE_Projeto | ELE_Equipamento | Equipamento_Consumidor | IfcElectricApplianceVENDINGMACHINE | null | null | null | null | null | ELE_Projeto | ELE_Equipamento | Equipamento_Consumidor | Classe IFC ou Categoria Revit: IfcElectricApplianceVENDINGMACHINE | Máquina de venda automática | Categorias de Revit relacionadas: OST_ElectricalEquipment | ELE_Projeto | ELE_Equipamento | Equipamento_Consumidor | bim-key_424 | Equipamento_Consumidor | IfcElectricApplianceVENDINGMACHINE
425 | PRJ | ELE_Projeto | ELE_Equipamento | Equipamento_Consumidor | IfcElectricApplianceWASHINGMACHINE | null | null | null | null | null | ELE_Projeto | ELE_Equipamento | Equipamento_Consumidor | Classe IFC ou Categoria Revit: IfcElectricApplianceWASHINGMACHINE | Máquina de lavar | Categorias de Revit relacionadas: OST_ElectricalEquipment | ELE_Projeto | ELE_Equipamento | Equipamento_Consumidor | bim-key_425 | Equipamento_Consumidor | IfcElectricApplianceWASHINGMACHINE
426 | PRJ | ELE_Projeto | ELE_Filtro | Filtro_Fluído_Resíduo | IfcElectricFlowTreatmentDevice | null | null | null | null | null | ELE_Projeto | ELE_Filtro | Filtro_Fluído_Resíduo | Classe IFC ou Categoria Revit: IfcElectricFlowTreatmentDevice | Dispositivo elétrico de tratamento de fluxo | Categorias de Revit relacionadas: OST_ElectricalFixtures | ELE_Projeto | ELE_Filtro | Filtro_Fluído_Resíduo | bim-key_426 | Filtro_Fluído_Resíduo | IfcElectricFlowTreatmentDevice
427 | PRJ | ELE_Projeto | ELE_Filtro | Filtro_Fluído_Resíduo | IfcElectricFlowTreatmentDeviceELECTRONICFILTER | null | null | null | null | null | ELE_Projeto | ELE_Filtro | Filtro_Fluído_Resíduo | Classe IFC ou Categoria Revit: IfcElectricFlowTreatmentDeviceELECTRONICFILTER | Filtro eletrônico | Categorias de Revit relacionadas: OST_ElectricalFixtures | ELE_Projeto | ELE_Filtro | Filtro_Fluído_Resíduo | bim-key_427 | Filtro_Fluído_Resíduo | IfcElectricFlowTreatmentDeviceELECTRONICFILTER
428 | PRJ | ELE_Projeto | ELE_Filtro | Filtro_Fluído_Resíduo | IfcFilter | null | null | null | null | null | ELE_Projeto | ELE_Filtro | Filtro_Fluído_Resíduo | Classe IFC ou Categoria Revit: IfcFilter | Filtro | Categorias de Revit relacionadas: OST_Fixtures | ELE_Projeto | ELE_Filtro | Filtro_Fluído_Resíduo | bim-key_428 | Filtro_Fluído_Resíduo | IfcFilter
429 | PRJ | ELE_Projeto | ELE_Filtro | Filtro_Fluído_Resíduo | IfcFilterAIRPARTICLEFILTER | null | null | null | null | null | ELE_Projeto | ELE_Filtro | Filtro_Fluído_Resíduo | Classe IFC ou Categoria Revit: IfcFilterAIRPARTICLEFILTER | Filtro de partículado do ar | Categorias de Revit relacionadas: OST_Fixtures | ELE_Projeto | ELE_Filtro | Filtro_Fluído_Resíduo | bim-key_429 | Filtro_Fluído_Resíduo | IfcFilterAIRPARTICLEFILTER
430 | PRJ | ELE_Projeto | ELE_Filtro | Filtro_Fluído_Resíduo | IfcFilterCOMPRESSEDAIRFILTER | null | null | null | null | null | ELE_Projeto | ELE_Filtro | Filtro_Fluído_Resíduo | Classe IFC ou Categoria Revit: IfcFilterCOMPRESSEDAIRFILTER | Filtro de ar Comprimido | Categorias de Revit relacionadas: OST_Fixtures | ELE_Projeto | ELE_Filtro | Filtro_Fluído_Resíduo | bim-key_430 | Filtro_Fluído_Resíduo | IfcFilterCOMPRESSEDAIRFILTER
431 | PRJ | ELE_Projeto | ELE_Filtro | Filtro_Fluído_Resíduo | IfcFilterODORFILTER | null | null | null | null | null | ELE_Projeto | ELE_Filtro | Filtro_Fluído_Resíduo | Classe IFC ou Categoria Revit: IfcFilterODORFILTER | Filtro de odor | Categorias de Revit relacionadas: OST_Fixtures | ELE_Projeto | ELE_Filtro | Filtro_Fluído_Resíduo | bim-key_431 | Filtro_Fluído_Resíduo | IfcFilterODORFILTER
432 | PRJ | ELE_Projeto | ELE_Filtro | Filtro_Fluído_Resíduo | IfcFilterOILFILTER | null | null | null | null | null | ELE_Projeto | ELE_Filtro | Filtro_Fluído_Resíduo | Classe IFC ou Categoria Revit: IfcFilterOILFILTER | Filtro de óleo | Categorias de Revit relacionadas: OST_Fixtures | ELE_Projeto | ELE_Filtro | Filtro_Fluído_Resíduo | bim-key_432 | Filtro_Fluído_Resíduo | IfcFilterOILFILTER
433 | PRJ | ELE_Projeto | ELE_Filtro | Filtro_Fluído_Resíduo | IfcFilterSTRAINER | null | null | null | null | null | ELE_Projeto | ELE_Filtro | Filtro_Fluído_Resíduo | Classe IFC ou Categoria Revit: IfcFilterSTRAINER | Filtro peneira ou crivo | Categorias de Revit relacionadas: OST_Fixtures | ELE_Projeto | ELE_Filtro | Filtro_Fluído_Resíduo | bim-key_433 | Filtro_Fluído_Resíduo | IfcFilterSTRAINER
434 | PRJ | ELE_Projeto | ELE_Filtro | Filtro_Fluído_Resíduo | IfcFilterWATERFILTER | null | null | null | null | null | ELE_Projeto | ELE_Filtro | Filtro_Fluído_Resíduo | Classe IFC ou Categoria Revit: IfcFilterWATERFILTER | Filtro de água | Categorias de Revit relacionadas: OST_Fixtures | ELE_Projeto | ELE_Filtro | Filtro_Fluído_Resíduo | bim-key_434 | Filtro_Fluído_Resíduo | IfcFilterWATERFILTER
435 | PRJ | ELE_Projeto | ELE_Filtro | Filtro_Fluído_Resíduo | IfcInterceptor | null | null | null | null | null | ELE_Projeto | ELE_Filtro | Filtro_Fluído_Resíduo | Classe IFC ou Categoria Revit: IfcInterceptor | Interceptor | Categorias de Revit relacionadas: OST_Fixtures | ELE_Projeto | ELE_Filtro | Filtro_Fluído_Resíduo | bim-key_435 | Filtro_Fluído_Resíduo | IfcInterceptor
436 | PRJ | ELE_Projeto | ELE_Filtro | Filtro_Fluído_Resíduo | IfcInterceptorCYCLONIC | null | null | null | null | null | ELE_Projeto | ELE_Filtro | Filtro_Fluído_Resíduo | Classe IFC ou Categoria Revit: IfcInterceptorCYCLONIC | Interceptador ciclônico de poeira | Categorias de Revit relacionadas: OST_Fixtures | ELE_Projeto | ELE_Filtro | Filtro_Fluído_Resíduo | bim-key_436 | Filtro_Fluído_Resíduo | IfcInterceptorCYCLONIC
437 | PRJ | ELE_Projeto | ELE_Filtro | Filtro_Fluído_Resíduo | IfcInterceptorGREASE | null | null | null | null | null | ELE_Projeto | ELE_Filtro | Filtro_Fluído_Resíduo | Classe IFC ou Categoria Revit: IfcInterceptorGREASE | Interceptador de gordura ou graxa | Categorias de Revit relacionadas: OST_Fixtures | ELE_Projeto | ELE_Filtro | Filtro_Fluído_Resíduo | bim-key_437 | Filtro_Fluído_Resíduo | IfcInterceptorGREASE
438 | PRJ | ELE_Projeto | ELE_Filtro | Filtro_Fluído_Resíduo | IfcInterceptorOIL | null | null | null | null | null | ELE_Projeto | ELE_Filtro | Filtro_Fluído_Resíduo | Classe IFC ou Categoria Revit: IfcInterceptorOIL | Interceptador de óleo | Categorias de Revit relacionadas: OST_Fixtures | ELE_Projeto | ELE_Filtro | Filtro_Fluído_Resíduo | bim-key_438 | Filtro_Fluído_Resíduo | IfcInterceptorOIL
439 | PRJ | ELE_Projeto | ELE_Filtro | Filtro_Fluído_Resíduo | IfcInterceptorPETROL | null | null | null | null | null | ELE_Projeto | ELE_Filtro | Filtro_Fluído_Resíduo | Classe IFC ou Categoria Revit: IfcInterceptorPETROL | Interceptador de gasolina | Categorias de Revit relacionadas: OST_Fixtures | ELE_Projeto | ELE_Filtro | Filtro_Fluído_Resíduo | bim-key_439 | Filtro_Fluído_Resíduo | IfcInterceptorPETROL
440 | PRJ | ILU_Projeto | ILU_Luminotécnica | Iluminação_Consumidor_Lâmpada | IfcLampCOMPACTFLUORESCENT | null | null | null | null | null | ILU_Projeto | ILU_Luminotécnica | Iluminação_Consumidor_Lâmpada | Classe IFC ou Categoria Revit: IfcLampCOMPACTFLUORESCENT | Lâmpada fluorescente compacta | Categorias de Revit relacionadas: OST_LightingDevices | ILU_Projeto | ILU_Luminotécnica | Iluminação_Consumidor_Lâmpada | bim-key_440 | Iluminação_Consumidor_Lâmpada | IfcLampCOMPACTFLUORESCENT
441 | PRJ | ILU_Projeto | ILU_Luminotécnica | Iluminação_Consumidor_Lâmpada | IfcLampFLUORESCENT | null | null | null | null | null | ILU_Projeto | ILU_Luminotécnica | Iluminação_Consumidor_Lâmpada | Classe IFC ou Categoria Revit: IfcLampFLUORESCENT | Lâmpada fluorescente | Categorias de Revit relacionadas: OST_LightingDevices | ILU_Projeto | ILU_Luminotécnica | Iluminação_Consumidor_Lâmpada | bim-key_441 | Iluminação_Consumidor_Lâmpada | IfcLampFLUORESCENT
442 | PRJ | ILU_Projeto | ILU_Luminotécnica | Iluminação_Consumidor_Lâmpada | IfcLampHALOGEN | null | null | null | null | null | ILU_Projeto | ILU_Luminotécnica | Iluminação_Consumidor_Lâmpada | Classe IFC ou Categoria Revit: IfcLampHALOGEN | Lâmpada halogen | Categorias de Revit relacionadas: OST_LightingDevices | ILU_Projeto | ILU_Luminotécnica | Iluminação_Consumidor_Lâmpada | bim-key_442 | Iluminação_Consumidor_Lâmpada | IfcLampHALOGEN
443 | PRJ | ILU_Projeto | ILU_Luminotécnica | Iluminação_Consumidor_Lâmpada | IfcLampHIGHPRESSUREMERCURY | null | null | null | null | null | ILU_Projeto | ILU_Luminotécnica | Iluminação_Consumidor_Lâmpada | Classe IFC ou Categoria Revit: IfcLampHIGHPRESSUREMERCURY | Lâmpada de mercúrio de alta pressão | Categorias de Revit relacionadas: OST_LightingDevices | ILU_Projeto | ILU_Luminotécnica | Iluminação_Consumidor_Lâmpada | bim-key_443 | Iluminação_Consumidor_Lâmpada | IfcLampHIGHPRESSUREMERCURY
444 | PRJ | ILU_Projeto | ILU_Luminotécnica | Iluminação_Consumidor_Lâmpada | IfcLampHIGHPRESSURESODIUM | null | null | null | null | null | ILU_Projeto | ILU_Luminotécnica | Iluminação_Consumidor_Lâmpada | Classe IFC ou Categoria Revit: IfcLampHIGHPRESSURESODIUM | Lâmpada de sódio de alta pressão | Categorias de Revit relacionadas: OST_LightingDevices | ILU_Projeto | ILU_Luminotécnica | Iluminação_Consumidor_Lâmpada | bim-key_444 | Iluminação_Consumidor_Lâmpada | IfcLampHIGHPRESSURESODIUM
445 | PRJ | ILU_Projeto | ILU_Luminotécnica | Iluminação_Consumidor_Lâmpada | IfcLampLED | null | null | null | null | null | ILU_Projeto | ILU_Luminotécnica | Iluminação_Consumidor_Lâmpada | Classe IFC ou Categoria Revit: IfcLampLED | Lâmpada de LED (Diodo Emissor de Luz) | Categorias de Revit relacionadas: OST_LightingDevices | ILU_Projeto | ILU_Luminotécnica | Iluminação_Consumidor_Lâmpada | bim-key_445 | Iluminação_Consumidor_Lâmpada | IfcLampLED
446 | PRJ | ILU_Projeto | ILU_Luminotécnica | Iluminação_Consumidor_Lâmpada | IfcLampMETALHALIDE | null | null | null | null | null | ILU_Projeto | ILU_Luminotécnica | Iluminação_Consumidor_Lâmpada | Classe IFC ou Categoria Revit: IfcLampMETALHALIDE | Lâmpada de haleto metálico | Categorias de Revit relacionadas: OST_LightingDevices | ILU_Projeto | ILU_Luminotécnica | Iluminação_Consumidor_Lâmpada | bim-key_446 | Iluminação_Consumidor_Lâmpada | IfcLampMETALHALIDE
447 | PRJ | ILU_Projeto | ILU_Luminotécnica | Iluminação_Consumidor_Lâmpada | IfcLampOLED | null | null | null | null | null | ILU_Projeto | ILU_Luminotécnica | Iluminação_Consumidor_Lâmpada | Classe IFC ou Categoria Revit: IfcLampOLED | Lâmpada de OLED (Diodo Emissor de Luz Orgânico) | Categorias de Revit relacionadas: OST_LightingDevices | ILU_Projeto | ILU_Luminotécnica | Iluminação_Consumidor_Lâmpada | bim-key_447 | Iluminação_Consumidor_Lâmpada | IfcLampOLED
448 | PRJ | ILU_Projeto | ILU_Luminotécnica | Iluminação_Consumidor_Lâmpada | IfcLampTUNGSTENFILAMENT | null | null | null | null | null | ILU_Projeto | ILU_Luminotécnica | Iluminação_Consumidor_Lâmpada | Classe IFC ou Categoria Revit: IfcLampTUNGSTENFILAMENT | Lâmpada de filamento de tungstênio | Categorias de Revit relacionadas: OST_LightingDevices | ILU_Projeto | ILU_Luminotécnica | Iluminação_Consumidor_Lâmpada | bim-key_448 | Iluminação_Consumidor_Lâmpada | IfcLampTUNGSTENFILAMENT
449 | PRJ | ILU_Projeto | ILU_Luminotécnica | Iluminação_Consumidor_Lâmpada | IfcLamp | null | null | null | null | null | ILU_Projeto | ILU_Luminotécnica | Iluminação_Consumidor_Lâmpada | Classe IFC ou Categoria Revit: IfcLamp | Lâmpada | Categorias de Revit relacionadas: OST_LightingFixtures | ILU_Projeto | ILU_Luminotécnica | Iluminação_Consumidor_Lâmpada | bim-key_449 | Iluminação_Consumidor_Lâmpada | IfcLamp
450 | PRJ | ILU_Projeto | ILU_Luminotécnica | Iluminação_Dispositivo | IfcLightFixture | null | null | null | null | null | ILU_Projeto | ILU_Luminotécnica | Iluminação_Dispositivo | Classe IFC ou Categoria Revit: IfcLightFixture | Luminária | Categorias de Revit relacionadas: OST_LightingFixtures | ILU_Projeto | ILU_Luminotécnica | Iluminação_Dispositivo | bim-key_450 | Iluminação_Dispositivo | IfcLightFixture
451 | PRJ | ILU_Projeto | ILU_Luminotécnica | Iluminação_Dispositivo | IfcLightFixtureDIRECTIONSOURCE | null | null | null | null | null | ILU_Projeto | ILU_Luminotécnica | Iluminação_Dispositivo | Classe IFC ou Categoria Revit: IfcLightFixtureDIRECTIONSOURCE | Fonte de iluminação direcional | Categorias de Revit relacionadas: OST_LightingFixtures | ILU_Projeto | ILU_Luminotécnica | Iluminação_Dispositivo | bim-key_451 | Iluminação_Dispositivo | IfcLightFixtureDIRECTIONSOURCE
452 | PRJ | ILU_Projeto | ILU_Luminotécnica | Iluminação_Dispositivo | IfcLightFixturePOINTSOURCE | null | null | null | null | null | ILU_Projeto | ILU_Luminotécnica | Iluminação_Dispositivo | Classe IFC ou Categoria Revit: IfcLightFixturePOINTSOURCE | Fonte de iluminação pontual | Categorias de Revit relacionadas: OST_LightingFixtures | ILU_Projeto | ILU_Luminotécnica | Iluminação_Dispositivo | bim-key_452 | Iluminação_Dispositivo | IfcLightFixturePOINTSOURCE
453 | PRJ | ILU_Projeto | ILU_Luminotécnica | Iluminação_Dispositivo | IfcLightFixtureSECURITYLIGHTING | null | null | null | null | null | ILU_Projeto | ILU_Luminotécnica | Iluminação_Dispositivo | Classe IFC ou Categoria Revit: IfcLightFixtureSECURITYLIGHTING | Iluminação de segurança | Categorias de Revit relacionadas: OST_LightingFixtures | ILU_Projeto | ILU_Luminotécnica | Iluminação_Dispositivo | bim-key_453 | Iluminação_Dispositivo | IfcLightFixtureSECURITYLIGHTING
454 | PRJ | ELE_Projeto | ELE_Equipamento | Transformador | IfcTransformer | null | null | null | null | null | ELE_Projeto | ELE_Equipamento | Transformador | Classe IFC ou Categoria Revit: IfcTransformer | Transformador | Categorias de Revit relacionadas: | ELE_Projeto | ELE_Equipamento | Transformador | bim-key_454 | Transformador | IfcTransformer
455 | PRJ | ELE_Projeto | ELE_Equipamento | Transformador | IfcTransformerCHOPPER | null | null | null | null | null | ELE_Projeto | ELE_Equipamento | Transformador | Classe IFC ou Categoria Revit: IfcTransformerCHOPPER | Transformador de tensão | Categorias de Revit relacionadas: OST_ElectricalFixtures | ELE_Projeto | ELE_Equipamento | Transformador | bim-key_455 | Transformador | IfcTransformerCHOPPER
456 | PRJ | ELE_Projeto | ELE_Equipamento | Transformador | IfcTransformerCOMBINED | null | null | null | null | null | ELE_Projeto | ELE_Equipamento | Transformador | Classe IFC ou Categoria Revit: IfcTransformerCOMBINED | Transformador combinado | Categorias de Revit relacionadas: OST_ElectricalFixtures | ELE_Projeto | ELE_Equipamento | Transformador | bim-key_456 | Transformador | IfcTransformerCOMBINED
457 | PRJ | ELE_Projeto | ELE_Equipamento | Transformador | IfcTransformerCURRENT | null | null | null | null | null | ELE_Projeto | ELE_Equipamento | Transformador | Classe IFC ou Categoria Revit: IfcTransformerCURRENT | Transformador de corrente | Categorias de Revit relacionadas: OST_ElectricalFixtures | ELE_Projeto | ELE_Equipamento | Transformador | bim-key_457 | Transformador | IfcTransformerCURRENT
458 | PRJ | ELE_Projeto | ELE_Equipamento | Transformador | IfcTransformerFREQUENCY | null | null | null | null | null | ELE_Projeto | ELE_Equipamento | Transformador | Classe IFC ou Categoria Revit: IfcTransformerFREQUENCY | Transformador de frequência | Categorias de Revit relacionadas: OST_ElectricalFixtures | ELE_Projeto | ELE_Equipamento | Transformador | bim-key_458 | Transformador | IfcTransformerFREQUENCY
459 | PRJ | ELE_Projeto | ELE_Equipamento | Transformador | IfcTransformerINVERTER | null | null | null | null | null | ELE_Projeto | ELE_Equipamento | Transformador | Classe IFC ou Categoria Revit: IfcTransformerINVERTER | Transformador inversor | Categorias de Revit relacionadas: OST_ElectricalFixtures | ELE_Projeto | ELE_Equipamento | Transformador | bim-key_459 | Transformador | IfcTransformerINVERTER
460 | PRJ | ELE_Projeto | ELE_Equipamento | Transformador | IfcTransformerRECTIFIER | null | null | null | null | null | ELE_Projeto | ELE_Equipamento | Transformador | Classe IFC ou Categoria Revit: IfcTransformerRECTIFIER | Transformador rectificador | Categorias de Revit relacionadas: OST_ElectricalFixtures | ELE_Projeto | ELE_Equipamento | Transformador | bim-key_460 | Transformador | IfcTransformerRECTIFIER
461 | PRJ | ELE_Projeto | ELE_Equipamento | Transformador | IfcTransformerVOLTAGE | null | null | null | null | null | ELE_Projeto | ELE_Equipamento | Transformador | Classe IFC ou Categoria Revit: IfcTransformerVOLTAGE | Transformador de voltage | Categorias de Revit relacionadas: OST_ElectricalFixtures | ELE_Projeto | ELE_Equipamento | Transformador | bim-key_461 | Transformador | IfcTransformerVOLTAGE
462 | PRJ | ENE_Projeto | ENE_Insumos | Conversão | IfcEnergyConversionDevice | null | null | null | null | null | ENE_Projeto | ENE_Insumos | Conversão | Classe IFC ou Categoria Revit: IfcEnergyConversionDevice | Dispositivo de conversão de energia | Categorias de Revit relacionadas: | ENE_Projeto | ENE_Insumos | Conversão | bim-key_462 | Conversão | IfcEnergyConversionDevice
463 | PRJ | ENE_Projeto | ENE_Insumos_Conexão | Energia_Tomada_Sinais | IfcOutlet | null | null | null | null | null | ENE_Projeto | ENE_Insumos_Conexão | Energia_Tomada_Sinais | Classe IFC ou Categoria Revit: IfcOutlet | Tomada | Categorias de Revit relacionadas: | ENE_Projeto | ENE_Insumos_Conexão | Energia_Tomada_Sinais | bim-key_463 | Energia_Tomada_Sinais | IfcOutlet
464 | PRJ | ENE_Projeto | ENE_Insumos_Conexão | Energia_Tomada_Sinais | IfcOutletAUDIOVISUALOUTLET | null | null | null | null | null | ENE_Projeto | ENE_Insumos_Conexão | Energia_Tomada_Sinais | Classe IFC ou Categoria Revit: IfcOutletAUDIOVISUALOUTLET | Tomada audiovisual | Categorias de Revit relacionadas: OST_AudioVisualDevices | ENE_Projeto | ENE_Insumos_Conexão | Energia_Tomada_Sinais | bim-key_464 | Energia_Tomada_Sinais | IfcOutletAUDIOVISUALOUTLET
465 | PRJ | ENE_Projeto | ENE_Insumos_Conexão | Energia_Tomada_Sinais | IfcOutletCOMMUNICATIONSOUTLET | null | null | null | null | null | ENE_Projeto | ENE_Insumos_Conexão | Energia_Tomada_Sinais | Classe IFC ou Categoria Revit: IfcOutletCOMMUNICATIONSOUTLET | Tomada I/O de comunicação | Categorias de Revit relacionadas: OST_DataDevices | ENE_Projeto | ENE_Insumos_Conexão | Energia_Tomada_Sinais | bim-key_465 | Energia_Tomada_Sinais | IfcOutletCOMMUNICATIONSOUTLET
466 | PRJ | ENE_Projeto | ENE_Insumos_Conexão | Energia_Tomada_Sinais | IfcOutletDATAOUTLET | null | null | null | null | null | ENE_Projeto | ENE_Insumos_Conexão | Energia_Tomada_Sinais | Classe IFC ou Categoria Revit: IfcOutletDATAOUTLET | Tomada para dados | Categorias de Revit relacionadas: OST_DataDevices | ENE_Projeto | ENE_Insumos_Conexão | Energia_Tomada_Sinais | bim-key_466 | Energia_Tomada_Sinais | IfcOutletDATAOUTLET
467 | PRJ | ENE_Projeto | ENE_Insumos_Conexão | Energia_Tomada_Sinais | IfcOutletPOWEROUTLET | null | null | null | null | null | ENE_Projeto | ENE_Insumos_Conexão | Energia_Tomada_Sinais | Classe IFC ou Categoria Revit: IfcOutletPOWEROUTLET | Tomada para energia elétrica | Categorias de Revit relacionadas: OST_ElectricalFixtures | ENE_Projeto | ENE_Insumos_Conexão | Energia_Tomada_Sinais | bim-key_467 | Energia_Tomada_Sinais | IfcOutletPOWEROUTLET
468 | PRJ | ENE_Projeto | ENE_Insumos_Conexão | Energia_Tomada_Sinais | IfcOutletTELEPHONEOUTLET | null | null | null | null | null | ENE_Projeto | ENE_Insumos_Conexão | Energia_Tomada_Sinais | Classe IFC ou Categoria Revit: IfcOutletTELEPHONEOUTLET | Tomada para telefone | Categorias de Revit relacionadas: OST_TelephoneDevices | ENE_Projeto | ENE_Insumos_Conexão | Energia_Tomada_Sinais | bim-key_468 | Energia_Tomada_Sinais | IfcOutletTELEPHONEOUTLET
469 | PRJ | ARQ_Projeto | ARQ_Esquadrias | Janela | IfcWindow | null | null | null | null | null | ARQ_Projeto | ARQ_Esquadrias | Janela | Classe IFC ou Categoria Revit: IfcWindow | Elemento de arquitetura tipo janela | Categorias de Revit relacionadas: OST_Windows | ARQ_Projeto | ARQ_Esquadrias | Janela | bim-key_469 | Janela | IfcWindow
470 | PRJ | ARQ_Projeto | ARQ_Esquadrias | Janela | IfcWindowLIGHTDOME | null | null | null | null | null | ARQ_Projeto | ARQ_Esquadrias | Janela | Classe IFC ou Categoria Revit: IfcWindowLIGHTDOME | Cúpula de iluminação natural | Categorias de Revit relacionadas: OST_Windows | ARQ_Projeto | ARQ_Esquadrias | Janela | bim-key_470 | Janela | IfcWindowLIGHTDOME
471 | PRJ | ARQ_Projeto | ARQ_Esquadrias | Janela | IfcWindowSKYLIGHT | null | null | null | null | null | ARQ_Projeto | ARQ_Esquadrias | Janela | Classe IFC ou Categoria Revit: IfcWindowSKYLIGHT | Claraboia para iluminação natural | Categorias de Revit relacionadas: OST_Windows | ARQ_Projeto | ARQ_Esquadrias | Janela | bim-key_471 | Janela | IfcWindowSKYLIGHT
472 | PRJ | ARQ_Projeto | ARQ_Esquadrias | Janela | IfcWindowWINDOW | null | null | null | null | null | ARQ_Projeto | ARQ_Esquadrias | Janela | Classe IFC ou Categoria Revit: IfcWindowWINDOW | Elemento de arquitetura tipo janela | Categorias de Revit relacionadas: OST_Windows | ARQ_Projeto | ARQ_Esquadrias | Janela | bim-key_472 | Janela | IfcWindowWINDOW
473 | PRJ | ARQ_Projeto | ARQ_Esquadrias | Porta | IfcDoor | null | null | null | null | null | ARQ_Projeto | ARQ_Esquadrias | Porta | Classe IFC ou Categoria Revit: IfcDoor | Elemento de arquitetura tipo porta | Categorias de Revit relacionadas: OST_Doors | ARQ_Projeto | ARQ_Esquadrias | Porta | bim-key_473 | Porta | IfcDoor
474 | PRJ | ARQ_Projeto | ARQ_Esquadrias | Porta | IfcDoorBOOM_BARRIER | null | null | null | null | null | ARQ_Projeto | ARQ_Esquadrias | Porta | Classe IFC ou Categoria Revit: IfcDoorBOOM_BARRIER | Cancela automática | Categorias de Revit relacionadas: OST_Doors | ARQ_Projeto | ARQ_Esquadrias | Porta | bim-key_474 | Porta | IfcDoorBOOM_BARRIER
475 | PRJ | ARQ_Projeto | ARQ_Esquadrias | Porta | IfcDoorDOOR | null | null | null | null | null | ARQ_Projeto | ARQ_Esquadrias | Porta | Classe IFC ou Categoria Revit: IfcDoorDOOR | Elemento de arquitetura porta simples ou duplas | Categorias de Revit relacionadas: OST_Doors | ARQ_Projeto | ARQ_Esquadrias | Porta | bim-key_475 | Porta | IfcDoorDOOR
476 | PRJ | ARQ_Projeto | ARQ_Esquadrias | Porta | IfcDoorGATE | null | null | null | null | null | ARQ_Projeto | ARQ_Esquadrias | Porta | Classe IFC ou Categoria Revit: IfcDoorGATE | Elemento de arquitetura portão ou porta seccional | Categorias de Revit relacionadas: OST_Doors | ARQ_Projeto | ARQ_Esquadrias | Porta | bim-key_476 | Porta | IfcDoorGATE
477 | PRJ | ARQ_Projeto | ARQ_Esquadrias | Porta | IfcDoorTRAPDOOR | null | null | null | null | null | ARQ_Projeto | ARQ_Esquadrias | Porta | Classe IFC ou Categoria Revit: IfcDoorTRAPDOOR | Elemento de arquitetura alçapão | Categorias de Revit relacionadas: OST_Doors | ARQ_Projeto | ARQ_Esquadrias | Porta | bim-key_477 | Porta | IfcDoorTRAPDOOR
478 | PRJ | ARQ_Projeto | ARQ_Esquadrias | Porta | IfcDoorTURNSTILE | null | null | null | null | null | ARQ_Projeto | ARQ_Esquadrias | Porta | Classe IFC ou Categoria Revit: IfcDoorTURNSTILE | Elemento de arquitetura Catraca | Categorias de Revit relacionadas: OST_Doors | ARQ_Projeto | ARQ_Esquadrias | Porta | bim-key_478 | Porta | IfcDoorTURNSTILE
479 | PRJ | ARQ_Projeto | ARQ_Esquadrias | Proteção_Solar | IfcShadingDevice | null | null | null | null | null | ARQ_Projeto | ARQ_Esquadrias | Proteção_Solar | Classe IFC ou Categoria Revit: IfcShadingDevice | Dispositivo de sombreamento | Categorias de Revit relacionadas: OST_Windows | ARQ_Projeto | ARQ_Esquadrias | Proteção_Solar | bim-key_479 | Proteção_Solar | IfcShadingDevice
480 | PRJ | ARQ_Projeto | ARQ_Esquadrias | Proteção_Solar | IfcShadingDeviceAWNING | null | null | null | null | null | ARQ_Projeto | ARQ_Esquadrias | Proteção_Solar | Classe IFC ou Categoria Revit: IfcShadingDeviceAWNING | Toldo | Categorias de Revit relacionadas: | ARQ_Projeto | ARQ_Esquadrias | Proteção_Solar | bim-key_480 | Proteção_Solar | IfcShadingDeviceAWNING
481 | PRJ | ARQ_Projeto | ARQ_Esquadrias | Proteção_Solar | IfcShadingDeviceJALOUSIE | null | null | null | null | null | ARQ_Projeto | ARQ_Esquadrias | Proteção_Solar | Classe IFC ou Categoria Revit: IfcShadingDeviceJALOUSIE | Persiana | Categorias de Revit relacionadas: | ARQ_Projeto | ARQ_Esquadrias | Proteção_Solar | bim-key_481 | Proteção_Solar | IfcShadingDeviceJALOUSIE
482 | PRJ | ARQ_Projeto | ARQ_Esquadrias | Proteção_Solar | IfcShadingDeviceSHUTTER | null | null | null | null | null | ARQ_Projeto | ARQ_Esquadrias | Proteção_Solar | Classe IFC ou Categoria Revit: IfcShadingDeviceSHUTTER | Cortina de lamela | Categorias de Revit relacionadas: | ARQ_Projeto | ARQ_Esquadrias | Proteção_Solar | bim-key_482 | Proteção_Solar | IfcShadingDeviceSHUTTER
483 | PRJ | EST_Projeto | EST_Apoios | Aparelhos_Apoio | IfcBearing | null | null | null | null | null | EST_Projeto | EST_Apoios | Aparelhos_Apoio | Classe IFC ou Categoria Revit: IfcBearing | Apoio estrutural | Categorias de Revit relacionadas: OST_BridgeBearings | EST_Projeto | EST_Apoios | Aparelhos_Apoio | bim-key_483 | Aparelhos_Apoio | IfcBearing
484 | PRJ | EST_Projeto | EST_Apoios | Aparelhos_Apoio | IfcBearingCYLINDRICAL | null | null | null | null | null | EST_Projeto | EST_Apoios | Aparelhos_Apoio | Classe IFC ou Categoria Revit: IfcBearingCYLINDRICAL | Aparelho de apoio tipo cilíndrico | Categorias de Revit relacionadas: OST_BridgeBearings | EST_Projeto | EST_Apoios | Aparelhos_Apoio | bim-key_484 | Aparelhos_Apoio | IfcBearingCYLINDRICAL
485 | PRJ | EST_Projeto | EST_Apoios | Aparelhos_Apoio | IfcBearingDISK | null | null | null | null | null | EST_Projeto | EST_Apoios | Aparelhos_Apoio | Classe IFC ou Categoria Revit: IfcBearingDISK | Aparelho de apoio tipo disco | Categorias de Revit relacionadas: OST_BridgeBearings | EST_Projeto | EST_Apoios | Aparelhos_Apoio | bim-key_485 | Aparelhos_Apoio | IfcBearingDISK
486 | PRJ | EST_Projeto | EST_Apoios | Aparelhos_Apoio | IfcBearingELASTOMERIC | null | null | null | null | null | EST_Projeto | EST_Apoios | Aparelhos_Apoio | Classe IFC ou Categoria Revit: IfcBearingELASTOMERIC | Aparelho de apoio tipo elastomérico | Categorias de Revit relacionadas: OST_BridgeBearings | EST_Projeto | EST_Apoios | Aparelhos_Apoio | bim-key_486 | Aparelhos_Apoio | IfcBearingELASTOMERIC
487 | PRJ | EST_Projeto | EST_Apoios | Aparelhos_Apoio | IfcBearingGUIDE | null | null | null | null | null | EST_Projeto | EST_Apoios | Aparelhos_Apoio | Classe IFC ou Categoria Revit: IfcBearingGUIDE | Aparelho de apoio tipo guia | Categorias de Revit relacionadas: OST_BridgeBearings | EST_Projeto | EST_Apoios | Aparelhos_Apoio | bim-key_487 | Aparelhos_Apoio | IfcBearingGUIDE
488 | PRJ | EST_Projeto | EST_Apoios | Aparelhos_Apoio | IfcBearingPOT | null | null | null | null | null | EST_Projeto | EST_Apoios | Aparelhos_Apoio | Classe IFC ou Categoria Revit: IfcBearingPOT | Aparelho de apoio tipo pivô | Categorias de Revit relacionadas: OST_BridgeBearings | EST_Projeto | EST_Apoios | Aparelhos_Apoio | bim-key_488 | Aparelhos_Apoio | IfcBearingPOT
489 | PRJ | EST_Projeto | EST_Apoios | Aparelhos_Apoio | IfcBearingROCKER | null | null | null | null | null | EST_Projeto | EST_Apoios | Aparelhos_Apoio | Classe IFC ou Categoria Revit: IfcBearingROCKER | Aparelho de apoio tipo oscilante | Categorias de Revit relacionadas: OST_BridgeBearings | EST_Projeto | EST_Apoios | Aparelhos_Apoio | bim-key_489 | Aparelhos_Apoio | IfcBearingROCKER
490 | PRJ | EST_Projeto | EST_Apoios | Aparelhos_Apoio | IfcBearingROLLER | null | null | null | null | null | EST_Projeto | EST_Apoios | Aparelhos_Apoio | Classe IFC ou Categoria Revit: IfcBearingROLLER | Aparelho de apoio tipo rolo | Categorias de Revit relacionadas: OST_BridgeBearings | EST_Projeto | EST_Apoios | Aparelhos_Apoio | bim-key_490 | Aparelhos_Apoio | IfcBearingROLLER
491 | PRJ | EST_Projeto | EST_Apoios | Aparelhos_Apoio | IfcBearingSPHERICAL | null | null | null | null | null | EST_Projeto | EST_Apoios | Aparelhos_Apoio | Classe IFC ou Categoria Revit: IfcBearingSPHERICAL | Aparelho de apoio tipo esférico | Categorias de Revit relacionadas: OST_BridgeBearings | EST_Projeto | EST_Apoios | Aparelhos_Apoio | bim-key_491 | Aparelhos_Apoio | IfcBearingSPHERICAL
492 | PRJ | EST_Projeto | EST_Armadura | Barras | IfcReinforcingBar | null | null | null | null | null | EST_Projeto | EST_Armadura | Barras | Classe IFC ou Categoria Revit: IfcReinforcingBar | Barra de armadura | Categorias de Revit relacionadas: OST_Rebar | EST_Projeto | EST_Armadura | Barras | bim-key_492 | Barras | IfcReinforcingBar
493 | PRJ | EST_Projeto | EST_Armadura | Barras | IfcReinforcingBarANCHORING | null | null | null | null | null | EST_Projeto | EST_Armadura | Barras | Classe IFC ou Categoria Revit: IfcReinforcingBarANCHORING | Reforço estrutural ancoragem | Categorias de Revit relacionadas: OST_Rebar | EST_Projeto | EST_Armadura | Barras | bim-key_493 | Barras | IfcReinforcingBarANCHORING
494 | PRJ | EST_Projeto | EST_Armadura | Barras | IfcReinforcingBarEDGE | null | null | null | null | null | EST_Projeto | EST_Armadura | Barras | Classe IFC ou Categoria Revit: IfcReinforcingBarEDGE | Reforço estrutural barra de reforço de borda | Categorias de Revit relacionadas: OST_Rebar | EST_Projeto | EST_Armadura | Barras | bim-key_494 | Barras | IfcReinforcingBarEDGE
495 | PRJ | EST_Projeto | EST_Armadura | Barras_Acoplador | IfcReinforcingBarLIGATURE | null | null | null | null | null | EST_Projeto | EST_Armadura | Barras_Acoplador | Classe IFC ou Categoria Revit: IfcReinforcingBarLIGATURE | Reforço estrutural estribo | Categorias de Revit relacionadas: OST_Rebar | EST_Projeto | EST_Armadura | Barras_Acoplador | bim-key_495 | Barras_Acoplador | IfcReinforcingBarLIGATURE
496 | PRJ | EST_Projeto | EST_Armadura | Barras | IfcReinforcingBarMAIN | null | null | null | null | null | EST_Projeto | EST_Armadura | Barras | Classe IFC ou Categoria Revit: IfcReinforcingBarMAIN | Reforço estrutural armadura principal | Categorias de Revit relacionadas: OST_Rebar | EST_Projeto | EST_Armadura | Barras | bim-key_496 | Barras | IfcReinforcingBarMAIN
497 | PRJ | EST_Projeto | EST_Armadura | Barras | IfcReinforcingBarPUNCHING | null | null | null | null | null | EST_Projeto | EST_Armadura | Barras | Classe IFC ou Categoria Revit: IfcReinforcingBarPUNCHING | Reforço estrutural armadura de punção | Categorias de Revit relacionadas: OST_Rebar | EST_Projeto | EST_Armadura | Barras | bim-key_497 | Barras | IfcReinforcingBarPUNCHING
498 | PRJ | EST_Projeto | EST_Armadura | Barras | IfcReinforcingBarRING | null | null | null | null | null | EST_Projeto | EST_Armadura | Barras | Classe IFC ou Categoria Revit: IfcReinforcingBarRING | Reforço estrutural anel de reforço ou compressão | Categorias de Revit relacionadas: OST_Rebar | EST_Projeto | EST_Armadura | Barras | bim-key_498 | Barras | IfcReinforcingBarRING
499 | PRJ | EST_Projeto | EST_Armadura | Barras | IfcReinforcingBarSHEAR | null | null | null | null | null | EST_Projeto | EST_Armadura | Barras | Classe IFC ou Categoria Revit: IfcReinforcingBarSHEAR | Reforço estrutural barra de cisalhamento | Categorias de Revit relacionadas: OST_Rebar | EST_Projeto | EST_Armadura | Barras | bim-key_499 | Barras | IfcReinforcingBarSHEAR
500 | PRJ | EST_Projeto | EST_Armadura | Barras | IfcReinforcingBarSPACEBAR | null | null | null | null | null | EST_Projeto | EST_Armadura | Barras | Classe IFC ou Categoria Revit: IfcReinforcingBarSPACEBAR | Reforço estrutural espaçador | Categorias de Revit relacionadas: OST_Rebar | EST_Projeto | EST_Armadura | Barras | bim-key_500 | Barras | IfcReinforcingBarSPACEBAR
501 | PRJ | EST_Projeto | EST_Armadura | Barras | IfcReinforcingBarSTUD | null | null | null | null | null | EST_Projeto | EST_Armadura | Barras | Classe IFC ou Categoria Revit: IfcReinforcingBarSTUD | Reforço estrutural montante | Categorias de Revit relacionadas: OST_Rebar | EST_Projeto | EST_Armadura | Barras | bim-key_501 | Barras | IfcReinforcingBarSTUD
502 | PRJ | EST_Projeto | EST_Armadura | Barras | IfcReinforcingElement | null | null | null | null | null | EST_Projeto | EST_Armadura | Barras | Classe IFC ou Categoria Revit: IfcReinforcingElement | Elemento de armadura estrutural | Categorias de Revit relacionadas: OST_Rebar | EST_Projeto | EST_Armadura | Barras | bim-key_502 | Barras | IfcReinforcingElement
503 | PRJ | EST_Projeto | EST_Armadura | Tela_Reforço | IfcReinforcingMesh | null | null | null | null | null | EST_Projeto | EST_Armadura | Tela_Reforço | Classe IFC ou Categoria Revit: IfcReinforcingMesh | Malha de armadura | Categorias de Revit relacionadas: OST_AreaRein | EST_Projeto | EST_Armadura | Tela_Reforço | bim-key_503 | Tela_Reforço | IfcReinforcingMesh
504 | PRJ | EST_Projeto | EST_Vigamento | Vigas | IfcBeam | null | null | null | null | null | EST_Projeto | EST_Vigamento | Vigas | Classe IFC ou Categoria Revit: IfcBeam | Elemento estrutural tipo viga | Categorias de Revit relacionadas: OST_StructuralFraming | EST_Projeto | EST_Vigamento | Vigas | bim-key_504 | Vigas | IfcBeam
505 | PRJ | EST_Projeto | EST_Vigamento | Vigas | IfcBeamBEAM | null | null | null | null | null | EST_Projeto | EST_Vigamento | Vigas | Classe IFC ou Categoria Revit: IfcBeamBEAM | Viga normal | Categorias de Revit relacionadas: OST_StructuralFraming | EST_Projeto | EST_Vigamento | Vigas | bim-key_505 | Vigas | IfcBeamBEAM
506 | PRJ | EST_Projeto | EST_Vigamento | Viga_Cornija | IfcBeamCORNICE | null | null | null | null | null | EST_Projeto | EST_Vigamento | Viga_Cornija | Classe IFC ou Categoria Revit: IfcBeamCORNICE | Viga de acabamento tipo cornija | Categorias de Revit relacionadas: oneOf: OST_StructuralFraming OST_EdgeSlab | EST_Projeto | EST_Vigamento | Viga_Cornija | bim-key_506 | Viga_Cornija | IfcBeamCORNICE
507 | PRJ | EST_Projeto | EST_Vigamento | Viga_Diafragma | IfcBeamDIAPHRAGM | null | null | null | null | null | EST_Projeto | EST_Vigamento | Viga_Diafragma | Classe IFC ou Categoria Revit: IfcBeamDIAPHRAGM | Viga diafragma | Categorias de Revit relacionadas: OST_StructuralFraming | EST_Projeto | EST_Vigamento | Viga_Diafragma | bim-key_507 | Viga_Diafragma | IfcBeamDIAPHRAGM
508 | PRJ | EST_Projeto | EST_Vigamento | Viga_Borda | IfcBeamEDGEBEAM | null | null | null | null | null | EST_Projeto | EST_Vigamento | Viga_Borda | Classe IFC ou Categoria Revit: IfcBeamEDGEBEAM | Viga de borda | Categorias de Revit relacionadas: OST_StructuralFraming | EST_Projeto | EST_Vigamento | Viga_Borda | bim-key_508 | Viga_Borda | IfcBeamEDGEBEAM
509 | PRJ | EST_Projeto | EST_Vigamento | Viga_Principal | IfcBeamGIRDER_SEGMENT | null | null | null | null | null | EST_Projeto | EST_Vigamento | Viga_Principal | Classe IFC ou Categoria Revit: IfcBeamGIRDER_SEGMENT | Viga principal girder | Categorias de Revit relacionadas: OST_StructuralFraming | EST_Projeto | EST_Vigamento | Viga_Principal | bim-key_509 | Viga_Principal | IfcBeamGIRDER_SEGMENT
510 | PRJ | EST_Projeto | EST_Vigamento | Viga_Contenção | IfcBeamHATSTONE | null | null | null | null | null | EST_Projeto | EST_Vigamento | Viga_Contenção | Classe IFC ou Categoria Revit: IfcBeamHATSTONE | Viga de coroamento | Categorias de Revit relacionadas: OST_StructuralFraming | EST_Projeto | EST_Vigamento | Viga_Contenção | bim-key_510 | Viga_Contenção | IfcBeamHATSTONE
511 | PRJ | EST_Projeto | EST_Vigamento | Viga_Tubular | IfcBeamHOLLOWCORE | null | null | null | null | null | EST_Projeto | EST_Vigamento | Viga_Tubular | Classe IFC ou Categoria Revit: IfcBeamHOLLOWCORE | Viga alveolar ou de núcleo vazado | Categorias de Revit relacionadas: OST_StructuralFraming | EST_Projeto | EST_Vigamento | Viga_Tubular | bim-key_511 | Viga_Tubular | IfcBeamHOLLOWCORE
512 | PRJ | EST_Projeto | EST_Vigamento | Viga_Caibro | IfcBeamJOIST | null | null | null | null | null | EST_Projeto | EST_Vigamento | Viga_Caibro | Classe IFC ou Categoria Revit: IfcBeamJOIST | Viga de telhado tipo caibro | Categorias de Revit relacionadas: OST_Joist | EST_Projeto | EST_Vigamento | Viga_Caibro | bim-key_512 | Viga_Caibro | IfcBeamJOIST
513 | PRJ | EST_Projeto | EST_Vigamento | Viga_Verga | IfcBeamLINTEL | null | null | null | null | null | EST_Projeto | EST_Vigamento | Viga_Verga | Classe IFC ou Categoria Revit: IfcBeamLINTEL | Viga de reforço de abertura tipo verga | Categorias de Revit relacionadas: OST_StructuralFraming | EST_Projeto | EST_Vigamento | Viga_Verga | bim-key_513 | Viga_Verga | IfcBeamLINTEL
514 | PRJ | EST_Projeto | EST_Vigamento | Viga_Capitel | IfcBeamPIERCAP | null | null | null | null | null | EST_Projeto | EST_Vigamento | Viga_Capitel | Classe IFC ou Categoria Revit: IfcBeamPIERCAP | Capitel | Categorias de Revit relacionadas: OST_StructuralFraming | EST_Projeto | EST_Vigamento | Viga_Capitel | bim-key_514 | Viga_Capitel | IfcBeamPIERCAP
515 | PRJ | EST_Projeto | EST_Vigamento | Viga_Peitoril | IfcBeamSPANDREL | null | null | null | null | null | EST_Projeto | EST_Vigamento | Viga_Peitoril | Classe IFC ou Categoria Revit: IfcBeamSPANDREL | Viga parede | Categorias de Revit relacionadas: OST_StructuralFraming | EST_Projeto | EST_Vigamento | Viga_Peitoril | bim-key_515 | Viga_Peitoril | IfcBeamSPANDREL
516 | PRJ | EST_Projeto | EST_Vigamento | Viga_T | IfcBeamT_BEAM | null | null | null | null | null | EST_Projeto | EST_Vigamento | Viga_T | Classe IFC ou Categoria Revit: IfcBeamT_BEAM | Viga T | Categorias de Revit relacionadas: OST_StructuralFraming | EST_Projeto | EST_Vigamento | Viga_T | bim-key_516 | Viga_T | IfcBeamT_BEAM
517 | PRJ | EST_Projeto | EST_Colunas | Coluna_Estrutural | IfcColumn | null | null | null | null | null | EST_Projeto | EST_Colunas | Coluna_Estrutural | Classe IFC ou Categoria Revit: IfcColumn | Elemento de arquitetura ou estrutura tipo coluna | Categorias de Revit relacionadas: oneOf: OST_StructuralColumns para estrutura OST_Column para arquitetura | EST_Projeto | EST_Colunas | Coluna_Estrutural | bim-key_517 | Coluna_Estrutural | IfcColumn
518 | PRJ | EST_Projeto | EST_Colunas | Coluna_Estrutural | IfcColumnCOLUMN | null | null | null | null | null | EST_Projeto | EST_Colunas | Coluna_Estrutural | Classe IFC ou Categoria Revit: IfcColumnCOLUMN | Pilar estrututural ou coluna arquitetônica | Categorias de Revit relacionadas: oneOf: OST_StructuralColumns para a estrutura OST_Column para a arquitetura | EST_Projeto | EST_Colunas | Coluna_Estrutural | bim-key_518 | Coluna_Estrutural | IfcColumnCOLUMN
519 | PRJ | EST_Projeto | EST_Colunas | Coluna_Estrutural_Fuste | IfcColumnPIERSTEM | null | null | null | null | null | EST_Projeto | EST_Colunas | Coluna_Estrutural_Fuste | Classe IFC ou Categoria Revit: IfcColumnPIERSTEM | Pilone ou pilar de ponte | Categorias de Revit relacionadas: oneOf: OST_StructuralColumns para a estrutura OST_Column para a arquitetura | EST_Projeto | EST_Colunas | Coluna_Estrutural_Fuste | bim-key_519 | Coluna_Estrutural_Fuste | IfcColumnPIERSTEM
520 | PRJ | EST_Projeto | EST_Colunas | Coluna_Estrutural_Fuste | IfcColumnPIERSTEM_SEGMENT | null | null | null | null | null | EST_Projeto | EST_Colunas | Coluna_Estrutural_Fuste | Classe IFC ou Categoria Revit: IfcColumnPIERSTEM_SEGMENT | Fuste do pilone | Categorias de Revit relacionadas: oneOf: OST_StructuralColumns para a estrutura OST_Column para a arquitetura | EST_Projeto | EST_Colunas | Coluna_Estrutural_Fuste | bim-key_520 | Coluna_Estrutural_Fuste | IfcColumnPIERSTEM_SEGMENT
521 | PRJ | EST_Projeto | EST_Colunas | Coluna_Estrutural | IfcColumnPILASTER | null | null | null | null | null | EST_Projeto | EST_Colunas | Coluna_Estrutural | Classe IFC ou Categoria Revit: IfcColumnPILASTER | Pilastra | Categorias de Revit relacionadas: oneOf: OST_StructuralColumns para a estrutura OST_Column para a arquitetura | EST_Projeto | EST_Colunas | Coluna_Estrutural | bim-key_521 | Coluna_Estrutural | IfcColumnPILASTER
522 | PRJ | EST_Projeto | EST_Colunas | Coluna_Estrutural_Isolada | IfcColumnSTANDCOLUMN | null | null | null | null | null | EST_Projeto | EST_Colunas | Coluna_Estrutural_Isolada | Classe IFC ou Categoria Revit: IfcColumnSTANDCOLUMN | Pilar estrutural | Categorias de Revit relacionadas: oneOf: OST_StructuralColumns para a estrutura OST_Column para a arquitetura | EST_Projeto | EST_Colunas | Coluna_Estrutural_Isolada | bim-key_522 | Coluna_Estrutural_Isolada | IfcColumnSTANDCOLUMN
523 | PRJ | EST_Projeto | EST_Ligações_Placa | Placas | IfcPlate | null | null | null | null | null | EST_Projeto | EST_Ligações_Placa | Placas | Classe IFC ou Categoria Revit: IfcPlate | Elemento tipo placa | Categorias de Revit relacionadas: OST_StructConnectionPlates | EST_Projeto | EST_Ligações_Placa | Placas | bim-key_523 | Placas | IfcPlate
524 | PRJ | EST_Projeto | EST_Fundação | Fundação | IfcCaissonFoundation | null | null | null | null | null | EST_Projeto | EST_Fundação | Fundação | Classe IFC ou Categoria Revit: IfcCaissonFoundation | Fundação de caixão | Categorias de Revit relacionadas: OST_StructuralFoundation | EST_Projeto | EST_Fundação | Fundação | bim-key_524 | Fundação | IfcCaissonFoundation
525 | PRJ | EST_Projeto | EST_Fundação | Fundação | IfcCaissonFoundationCAISSON | null | null | null | null | null | EST_Projeto | EST_Fundação | Fundação | Classe IFC ou Categoria Revit: IfcCaissonFoundationCAISSON | Fundação caixão | Categorias de Revit relacionadas: OST_StructuralFoundation | EST_Projeto | EST_Fundação | Fundação | bim-key_525 | Fundação | IfcCaissonFoundationCAISSON
526 | PRJ | EST_Projeto | EST_Fundação | Fundação | IfcCaissonFoundationWELL | null | null | null | null | null | EST_Projeto | EST_Fundação | Fundação | Classe IFC ou Categoria Revit: IfcCaissonFoundationWELL | Fundação em poço | Categorias de Revit relacionadas: OST_StructuralFoundation | EST_Projeto | EST_Fundação | Fundação | bim-key_526 | Fundação | IfcCaissonFoundationWELL
527 | PRJ | EST_Projeto | EST_Fundação | Fundação | IfcDeepFoundation | null | null | null | null | null | EST_Projeto | EST_Fundação | Fundação | Classe IFC ou Categoria Revit: IfcDeepFoundation | Elemento estrutural tipo fundação profunda | Categorias de Revit relacionadas: OST_StructuralFoundation | EST_Projeto | EST_Fundação | Fundação | bim-key_527 | Fundação | IfcDeepFoundation
528 | PRJ | EST_Projeto | EST_Fundação | Fundação | IfcFooting | null | null | null | null | null | EST_Projeto | EST_Fundação | Fundação | Classe IFC ou Categoria Revit: IfcFooting | Elemento estrutural tipo fundação rasa | Categorias de Revit relacionadas: OST_StructuralFoundation | EST_Projeto | EST_Fundação | Fundação | bim-key_528 | Fundação | IfcFooting
529 | PRJ | EST_Projeto | EST_Fundação | Fundação | IfcFootingCAISSON_FOUNDATION | null | null | null | null | null | EST_Projeto | EST_Fundação | Fundação | Classe IFC ou Categoria Revit: IfcFootingCAISSON_FOUNDATION | Caixão estrutural de fundação | Categorias de Revit relacionadas: OST_StructuralFoundation | EST_Projeto | EST_Fundação | Fundação | bim-key_529 | Fundação | IfcFootingCAISSON_FOUNDATION
530 | PRJ | EST_Projeto | EST_Fundação | Fundação | IfcFootingFOOTING_BEAM | null | null | null | null | null | EST_Projeto | EST_Fundação | Fundação | Classe IFC ou Categoria Revit: IfcFootingFOOTING_BEAM | Viga de fundação | Categorias de Revit relacionadas: OST_StructuralFoundation | EST_Projeto | EST_Fundação | Fundação | bim-key_530 | Fundação | IfcFootingFOOTING_BEAM
531 | PRJ | EST_Projeto | EST_Fundação | Fundação | IfcFootingPAD_FOOTING | null | null | null | null | null | EST_Projeto | EST_Fundação | Fundação | Classe IFC ou Categoria Revit: IfcFootingPAD_FOOTING | Sapata isolada | Categorias de Revit relacionadas: OST_StructuralFoundation | EST_Projeto | EST_Fundação | Fundação | bim-key_531 | Fundação | IfcFootingPAD_FOOTING
532 | PRJ | EST_Projeto | EST_Fundação | Fundação | IfcFootingPILE_CAP | null | null | null | null | null | EST_Projeto | EST_Fundação | Fundação | Classe IFC ou Categoria Revit: IfcFootingPILE_CAP | Cabeça de estaca | Categorias de Revit relacionadas: OST_StructuralFoundation | EST_Projeto | EST_Fundação | Fundação | bim-key_532 | Fundação | IfcFootingPILE_CAP
533 | PRJ | EST_Projeto | EST_Fundação | Fundação | IfcFootingSTRIP_FOOTING | null | null | null | null | null | EST_Projeto | EST_Fundação | Fundação | Classe IFC ou Categoria Revit: IfcFootingSTRIP_FOOTING | Cinta de fundação | Categorias de Revit relacionadas: OST_StructuralFoundation | EST_Projeto | EST_Fundação | Fundação | bim-key_533 | Fundação | IfcFootingSTRIP_FOOTING
534 | PRJ | EST_Projeto | EST_Fundação | Fundação | IfcPile | null | null | null | null | null | EST_Projeto | EST_Fundação | Fundação | Classe IFC ou Categoria Revit: IfcPile | Estaca estrutural de fundação | Categorias de Revit relacionadas: OST_StructuralFoundation | EST_Projeto | EST_Fundação | Fundação | bim-key_534 | Fundação | IfcPile
535 | PRJ | EST_Projeto | EST_Fundação | Fundação | IfcPileBORED | null | null | null | null | null | EST_Projeto | EST_Fundação | Fundação | Classe IFC ou Categoria Revit: IfcPileBORED | Estaca escavada | Categorias de Revit relacionadas: OST_StructuralFoundation | EST_Projeto | EST_Fundação | Fundação | bim-key_535 | Fundação | IfcPileBORED
536 | PRJ | EST_Projeto | EST_Fundação | Fundação | IfcPileCOHESION | null | null | null | null | null | EST_Projeto | EST_Fundação | Fundação | Classe IFC ou Categoria Revit: IfcPileCOHESION | Estaca de coesão | Categorias de Revit relacionadas: OST_StructuralFoundation | EST_Projeto | EST_Fundação | Fundação | bim-key_536 | Fundação | IfcPileCOHESION
537 | PRJ | EST_Projeto | EST_Fundação | Fundação | IfcPileDRIVEN | null | null | null | null | null | EST_Projeto | EST_Fundação | Fundação | Classe IFC ou Categoria Revit: IfcPileDRIVEN | Estaca impulsionada | Categorias de Revit relacionadas: OST_StructuralFoundation | EST_Projeto | EST_Fundação | Fundação | bim-key_537 | Fundação | IfcPileDRIVEN
538 | PRJ | EST_Projeto | EST_Fundação | Fundação | IfcPileFRICTION | null | null | null | null | null | EST_Projeto | EST_Fundação | Fundação | Classe IFC ou Categoria Revit: IfcPileFRICTION | Estaca de atrito | Categorias de Revit relacionadas: OST_StructuralFoundation | EST_Projeto | EST_Fundação | Fundação | bim-key_538 | Fundação | IfcPileFRICTION
539 | PRJ | EST_Projeto | EST_Fundação | Fundação | IfcPileJETGROUTING | null | null | null | null | null | EST_Projeto | EST_Fundação | Fundação | Classe IFC ou Categoria Revit: IfcPileJETGROUTING | Grauteado a jato | Categorias de Revit relacionadas: OST_StructuralFoundation | EST_Projeto | EST_Fundação | Fundação | bim-key_539 | Fundação | IfcPileJETGROUTING
540 | PRJ | EST_Projeto | EST_Fundação | Fundação | IfcPileSUPPORT | null | null | null | null | null | EST_Projeto | EST_Fundação | Fundação | Classe IFC ou Categoria Revit: IfcPileSUPPORT | Estaca apoio | Categorias de Revit relacionadas: OST_StructuralFoundation | EST_Projeto | EST_Fundação | Fundação | bim-key_540 | Fundação | IfcPileSUPPORT
541 | PRJ | EST_Projeto | EST_Compostas | Membro | IfcMember | null | null | null | null | null | EST_Projeto | EST_Compostas | Membro | Classe IFC ou Categoria Revit: IfcMember | Elemento estrutural tipo membro de uma estrutura ou montagem de suporte | Categorias de Revit relacionadas: oneOf: OST_StructuralFraming OST_Tendon OST_Purlin OST_StructConnectionPlates | EST_Projeto | EST_Compostas | Membro | bim-key_541 | Membro | IfcMember
542 | PRJ | EST_Projeto | EST_Compostas | Membro_Arco_Segmento | IfcMemberARCH_SEGMENT | null | null | null | null | null | EST_Projeto | EST_Compostas | Membro_Arco_Segmento | Classe IFC ou Categoria Revit: IfcMemberARCH_SEGMENT | Segmento de arco estrutural | Categorias de Revit relacionadas: OST_StructuralFraming | EST_Projeto | EST_Compostas | Membro_Arco_Segmento | bim-key_542 | Membro_Arco_Segmento | IfcMemberARCH_SEGMENT
543 | PRJ | EST_Projeto | EST_Compostas | Barra_Contraventamento | IfcMemberBRACE | null | null | null | null | null | EST_Projeto | EST_Compostas | Barra_Contraventamento | Classe IFC ou Categoria Revit: IfcMemberBRACE | Diagonal de contraventamento | Categorias de Revit relacionadas: OST_StructuralFraming | EST_Projeto | EST_Compostas | Barra_Contraventamento | bim-key_543 | Barra_Contraventamento | IfcMemberBRACE
544 | PRJ | EST_Projeto | EST_Compostas | Treliça_Banzo | IfcMemberCHORD | null | null | null | null | null | EST_Projeto | EST_Compostas | Treliça_Banzo | Classe IFC ou Categoria Revit: IfcMemberCHORD | Banzo estrutural | Categorias de Revit relacionadas: OST_StructuralFraming | EST_Projeto | EST_Compostas | Treliça_Banzo | bim-key_544 | Treliça_Banzo | IfcMemberCHORD
545 | PRJ | EST_Projeto | EST_Compostas | Membro_Colar_Reforço | IfcMemberCOLLAR | null | null | null | null | null | EST_Projeto | EST_Compostas | Membro_Colar_Reforço | Classe IFC ou Categoria Revit: IfcMemberCOLLAR | Contratirante estrutural | Categorias de Revit relacionadas: OST_Tendon | EST_Projeto | EST_Compostas | Membro_Colar_Reforço | bim-key_545 | Membro_Colar_Reforço | IfcMemberCOLLAR
546 | PRJ | EST_Projeto | EST_Compostas | Treliça_Barra | IfcMemberMEMBER | null | null | null | null | null | EST_Projeto | EST_Compostas | Treliça_Barra | Classe IFC ou Categoria Revit: IfcMemberMEMBER | Membro estrutural | Categorias de Revit relacionadas: oneOf: OST_StructuralFraming OST_Tendon OST_Purlin OST_StructConnectionPlates | EST_Projeto | EST_Compostas | Treliça_Barra | bim-key_546 | Treliça_Barra | IfcMemberMEMBER
547 | PRJ | EST_Projeto | EST_Compostas | Treliça_Barra | IfcMemberMULLION | null | null | null | null | null | EST_Projeto | EST_Compostas | Treliça_Barra | Classe IFC ou Categoria Revit: IfcMemberMULLION | Montante estrutural | Categorias de Revit relacionadas: OST_StructuralFraming | EST_Projeto | EST_Compostas | Treliça_Barra | bim-key_547 | Treliça_Barra | IfcMemberMULLION
548 | PRJ | EST_Projeto | EST_Compostas | Treliça_Placa | IfcMemberPLATE | null | null | null | null | null | EST_Projeto | EST_Compostas | Treliça_Placa | Classe IFC ou Categoria Revit: IfcMemberPLATE | Placa de conexão das barras da treliça | Categorias de Revit relacionadas: OST_StructConnectionPlates | EST_Projeto | EST_Compostas | Treliça_Placa | bim-key_548 | Treliça_Placa | IfcMemberPLATE
549 | PRJ | EST_Projeto | EST_Compostas | Treliça_Barra | IfcMemberPOST | null | null | null | null | null | EST_Projeto | EST_Compostas | Treliça_Barra | Classe IFC ou Categoria Revit: IfcMemberPOST | Pontalete estrutural | Categorias de Revit relacionadas: OST_StructuralFraming | EST_Projeto | EST_Compostas | Treliça_Barra | bim-key_549 | Treliça_Barra | IfcMemberPOST
550 | PRJ | EST_Projeto | EST_Compostas | Treliça_Barra | IfcMemberPURLIN | null | null | null | null | null | EST_Projeto | EST_Compostas | Treliça_Barra | Classe IFC ou Categoria Revit: IfcMemberPURLIN | Terça estrutural | Categorias de Revit relacionadas: OST_Purlin | EST_Projeto | EST_Compostas | Treliça_Barra | bim-key_550 | Treliça_Barra | IfcMemberPURLIN
551 | PRJ | EST_Projeto | EST_Compostas | Membro_Caibro | IfcMemberRAFTER | null | null | null | null | null | EST_Projeto | EST_Compostas | Membro_Caibro | Classe IFC ou Categoria Revit: IfcMemberRAFTER | Empena do telhado | Categorias de Revit relacionadas: OST_StructuralFraming | EST_Projeto | EST_Compostas | Membro_Caibro | bim-key_551 | Membro_Caibro | IfcMemberRAFTER
552 | PRJ | EST_Projeto | EST_Tensionada | Cabo_Estaiamento | IfcMemberSTAY_CABLE | null | null | null | null | null | EST_Projeto | EST_Tensionada | Cabo_Estaiamento | Classe IFC ou Categoria Revit: IfcMemberSTAY_CABLE | Cabo para ponte estaiada | Categorias de Revit relacionadas: OST_Tendon | EST_Projeto | EST_Tensionada | Cabo_Estaiamento | bim-key_552 | Cabo_Estaiamento | IfcMemberSTAY_CABLE
553 | PRJ | EST_Projeto | EST_Ligações_Conexão | Conexão_Barra_Enrijecedora | IfcMemberSTIFFENING_RIB | null | null | null | null | null | EST_Projeto | EST_Ligações_Conexão | Conexão_Barra_Enrijecedora | Classe IFC ou Categoria Revit: IfcMemberSTIFFENING_RIB | Nervura de reforço ou enrijecedor | Categorias de Revit relacionadas: OST_StructuralStiffener | EST_Projeto | EST_Ligações_Conexão | Conexão_Barra_Enrijecedora | bim-key_553 | Conexão_Barra_Enrijecedora | IfcMemberSTIFFENING_RIB
554 | PRJ | EST_Projeto | EST_Compostas | Membro_Longarina_Escada | IfcMemberSTRINGER | null | null | null | null | null | EST_Projeto | EST_Compostas | Membro_Longarina_Escada | Classe IFC ou Categoria Revit: IfcMemberSTRINGER | Banzo estrutural | Categorias de Revit relacionadas: OST_StructuralFraming | EST_Projeto | EST_Compostas | Membro_Longarina_Escada | bim-key_554 | Membro_Longarina_Escada | IfcMemberSTRINGER
555 | PRJ | EST_Projeto | EST_Tensionada | Cabo_Estrutural | IfcMemberSTRUCTURALCABLE | null | null | null | null | null | EST_Projeto | EST_Tensionada | Cabo_Estrutural | Classe IFC ou Categoria Revit: IfcMemberSTRUCTURALCABLE | Cabo estrutural | Categorias de Revit relacionadas: OST_StructuralFraming | EST_Projeto | EST_Tensionada | Cabo_Estrutural | bim-key_555 | Cabo_Estrutural | IfcMemberSTRUCTURALCABLE
556 | PRJ | EST_Projeto | EST_Compostas | Membro_Barra_Comprimida | IfcMemberSTRUT | null | null | null | null | null | EST_Projeto | EST_Compostas | Membro_Barra_Comprimida | Classe IFC ou Categoria Revit: IfcMemberSTRUT | Diagonal de treliça estrutural | Categorias de Revit relacionadas: OST_StructuralFraming | EST_Projeto | EST_Compostas | Membro_Barra_Comprimida | bim-key_556 | Membro_Barra_Comprimida | IfcMemberSTRUT
557 | PRJ | EST_Projeto | EST_Lajes | Laje_SteelDeck_Pino_Cisalhamento | IfcMemberSTUD | null | null | null | null | null | EST_Projeto | EST_Lajes | Laje_SteelDeck_Pino_Cisalhamento | Classe IFC ou Categoria Revit: IfcMemberSTUD | Montante de treliça estrutural | Categorias de Revit relacionadas: OST_StructuralFraming | EST_Projeto | EST_Lajes | Laje_SteelDeck_Pino_Cisalhamento | bim-key_557 | Laje_SteelDeck_Pino_Cisalhamento | IfcMemberSTUD
558 | PRJ | EST_Projeto | EST_Tensionada | Suspensor | IfcMemberSUSPENDER | null | null | null | null | null | EST_Projeto | EST_Tensionada | Suspensor | Classe IFC ou Categoria Revit: IfcMemberSUSPENDER | Pendural de suspensão | Categorias de Revit relacionadas: OST_StructuralFraming | EST_Projeto | EST_Tensionada | Suspensor | bim-key_558 | Suspensor | IfcMemberSUSPENDER
559 | PRJ | EST_Projeto | EST_Tensionada | Cabo_Suspensão | IfcMemberSUSPENSION_CABLE | null | null | null | null | null | EST_Projeto | EST_Tensionada | Cabo_Suspensão | Classe IFC ou Categoria Revit: IfcMemberSUSPENSION_CABLE | Cabo de suspensão | Categorias de Revit relacionadas: OST_Tendon | EST_Projeto | EST_Tensionada | Cabo_Suspensão | bim-key_559 | Cabo_Suspensão | IfcMemberSUSPENSION_CABLE
560 | PRJ | EST_Projeto | EST_Compostas | Membro_Barra_Tensionada | IfcMemberTIEBAR | null | null | null | null | null | EST_Projeto | EST_Compostas | Membro_Barra_Tensionada | Classe IFC ou Categoria Revit: IfcMemberTIEBAR | Barra de ancoragem | Categorias de Revit relacionadas: OST_StructuralFraming | EST_Projeto | EST_Compostas | Membro_Barra_Tensionada | bim-key_560 | Membro_Barra_Tensionada | IfcMemberTIEBAR
561 | PRJ | EST_Projeto | EST_Ligações_Conexão | Conexão | IfcStructuralConnection | null | null | null | null | null | EST_Projeto | EST_Ligações_Conexão | Conexão | Classe IFC ou Categoria Revit: IfcStructuralConnection | Conexão estrutural | Categorias de Revit relacionadas: OST_StructConnections | EST_Projeto | EST_Ligações_Conexão | Conexão | bim-key_561 | Conexão | IfcStructuralConnection
562 | PRJ | EST_Analítico | EST_Analítico_Estrutura | Ação | IfcStructuralAction | null | null | null | null | null | EST_Analítico | EST_Analítico_Estrutura | Ação | Classe IFC ou Categoria Revit: IfcStructuralAction | Ação estrutural | Categorias de Revit relacionadas: | EST_Analítico | EST_Analítico_Estrutura | Ação | bim-key_562 | Ação | IfcStructuralAction
563 | PRJ | EST_Analítico | EST_Analítico_Estrutura | Ação | IfcStructuralActivity | null | null | null | null | null | EST_Analítico | EST_Analítico_Estrutura | Ação | Classe IFC ou Categoria Revit: IfcStructuralActivity | Atividade estrutural | Categorias de Revit relacionadas: | EST_Analítico | EST_Analítico_Estrutura | Ação | bim-key_563 | Ação | IfcStructuralActivity
564 | PRJ | EST_Analítico | EST_Analítico_Estrutura | Geometria | IfcStructuralAnalysisModel | null | null | null | null | null | EST_Analítico | EST_Analítico_Estrutura | Geometria | Classe IFC ou Categoria Revit: IfcStructuralAnalysisModel | Modelo de análise estrutural | Categorias de Revit relacionadas: | EST_Analítico | EST_Analítico_Estrutura | Geometria | bim-key_564 | Geometria | IfcStructuralAnalysisModel
565 | PRJ | EST_Analítico | EST_Analítico_Estrutura | Carga | IfcStructuralAnalysisModelIN_PLANE_LOADING_2D | null | null | null | null | null | EST_Analítico | EST_Analítico_Estrutura | Carga | Classe IFC ou Categoria Revit: IfcStructuralAnalysisModelIN_PLANE_LOADING_2D | Carregamento 2D | Categorias de Revit relacionadas: | EST_Analítico | EST_Analítico_Estrutura | Carga | bim-key_565 | Carga | IfcStructuralAnalysisModelIN_PLANE_LOADING_2D
566 | PRJ | EST_Analítico | EST_Analítico_Estrutura | Carga | IfcStructuralAnalysisModelLOADING_3D | null | null | null | null | null | EST_Analítico | EST_Analítico_Estrutura | Carga | Classe IFC ou Categoria Revit: IfcStructuralAnalysisModelLOADING_3D | Carregamento 3D | Categorias de Revit relacionadas: | EST_Analítico | EST_Analítico_Estrutura | Carga | bim-key_566 | Carga | IfcStructuralAnalysisModelLOADING_3D
567 | PRJ | EST_Analítico | EST_Analítico_Estrutura | Carga | IfcStructuralAnalysisModelOUT_PLANE_LOADING_2D | null | null | null | null | null | EST_Analítico | EST_Analítico_Estrutura | Carga | Classe IFC ou Categoria Revit: IfcStructuralAnalysisModelOUT_PLANE_LOADING_2D | Carregamento 2D fora do plano | Categorias de Revit relacionadas: | EST_Analítico | EST_Analítico_Estrutura | Carga | bim-key_567 | Carga | IfcStructuralAnalysisModelOUT_PLANE_LOADING_2D
568 | PRJ | EST_Analítico | EST_Analítico_Estrutura | Ação | IfcStructuralCurveAction | null | null | null | null | null | EST_Analítico | EST_Analítico_Estrutura | Ação | Classe IFC ou Categoria Revit: IfcStructuralCurveAction | Ação estrutural lineal | Categorias de Revit relacionadas: | EST_Analítico | EST_Analítico_Estrutura | Ação | bim-key_568 | Ação | IfcStructuralCurveAction
569 | PRJ | EST_Analítico | EST_Analítico_Estrutura | Ação | IfcStructuralCurveActionCONST | null | null | null | null | null | EST_Analítico | EST_Analítico_Estrutura | Ação | Classe IFC ou Categoria Revit: IfcStructuralCurveActionCONST | Ação estrutural constante ou uniforme | Categorias de Revit relacionadas: | EST_Analítico | EST_Analítico_Estrutura | Ação | bim-key_569 | Ação | IfcStructuralCurveActionCONST
570 | PRJ | EST_Analítico | EST_Analítico_Estrutura | Ação | IfcStructuralCurveActionDISCRETE | null | null | null | null | null | EST_Analítico | EST_Analítico_Estrutura | Ação | Classe IFC ou Categoria Revit: IfcStructuralCurveActionDISCRETE | Ação estrutural discreta | Categorias de Revit relacionadas: | EST_Analítico | EST_Analítico_Estrutura | Ação | bim-key_570 | Ação | IfcStructuralCurveActionDISCRETE
571 | PRJ | EST_Analítico | EST_Analítico_Estrutura | Ação | IfcStructuralCurveActionEQUIDISTANT | null | null | null | null | null | EST_Analítico | EST_Analítico_Estrutura | Ação | Classe IFC ou Categoria Revit: IfcStructuralCurveActionEQUIDISTANT | Ação estrutural distribuída equidistante | Categorias de Revit relacionadas: | EST_Analítico | EST_Analítico_Estrutura | Ação | bim-key_571 | Ação | IfcStructuralCurveActionEQUIDISTANT
572 | PRJ | EST_Analítico | EST_Analítico_Estrutura | Ação | IfcStructuralCurveActionLINEAR | null | null | null | null | null | EST_Analítico | EST_Analítico_Estrutura | Ação | Classe IFC ou Categoria Revit: IfcStructuralCurveActionLINEAR | Ação estrutural linear | Categorias de Revit relacionadas: | EST_Analítico | EST_Analítico_Estrutura | Ação | bim-key_572 | Ação | IfcStructuralCurveActionLINEAR
573 | PRJ | EST_Analítico | EST_Analítico_Estrutura | Ação | IfcStructuralCurveActionPARABOLA | null | null | null | null | null | EST_Analítico | EST_Analítico_Estrutura | Ação | Classe IFC ou Categoria Revit: IfcStructuralCurveActionPARABOLA | Ação estrutural distribuída em meia-onda descrita por uma parábola quadrática simétrica | Categorias de Revit relacionadas: | EST_Analítico | EST_Analítico_Estrutura | Ação | bim-key_573 | Ação | IfcStructuralCurveActionPARABOLA
574 | PRJ | EST_Analítico | EST_Analítico_Estrutura | Ação | IfcStructuralCurveActionPOLYGONAL | null | null | null | null | null | EST_Analítico | EST_Analítico_Estrutura | Ação | Classe IFC ou Categoria Revit: IfcStructuralCurveActionPOLYGONAL | Ação estrutural poligonal | Categorias de Revit relacionadas: | EST_Analítico | EST_Analítico_Estrutura | Ação | bim-key_574 | Ação | IfcStructuralCurveActionPOLYGONAL
575 | PRJ | EST_Analítico | EST_Analítico_Estrutura | Ação | IfcStructuralCurveActionSINUS | null | null | null | null | null | EST_Analítico | EST_Analítico_Estrutura | Ação | Classe IFC ou Categoria Revit: IfcStructuralCurveActionSINUS | Ação estrutural de forma senoidal | Categorias de Revit relacionadas: | EST_Analítico | EST_Analítico_Estrutura | Ação | bim-key_575 | Ação | IfcStructuralCurveActionSINUS
576 | PRJ | EST_Analítico | EST_Analítico_Estrutura | Geometria | IfcStructuralCurveConnection | null | null | null | null | null | EST_Analítico | EST_Analítico_Estrutura | Geometria | Classe IFC ou Categoria Revit: IfcStructuralCurveConnection | Conexão para barra estrutural | Categorias de Revit relacionadas: | EST_Analítico | EST_Analítico_Estrutura | Geometria | bim-key_576 | Geometria | IfcStructuralCurveConnection
577 | PRJ | EST_Analítico | EST_Analítico_Estrutura | Geometria | IfcStructuralCurveMember | null | null | null | null | null | EST_Analítico | EST_Analítico_Estrutura | Geometria | Classe IFC ou Categoria Revit: IfcStructuralCurveMember | Membro estrutural tipo barra | Categorias de Revit relacionadas: OST_AnalyticalNodes_Lines | EST_Analítico | EST_Analítico_Estrutura | Geometria | bim-key_577 | Geometria | IfcStructuralCurveMember
578 | PRJ | EST_Analítico | EST_Analítico_Estrutura | Geometria | IfcStructuralCurveMemberCABLE | null | null | null | null | null | EST_Analítico | EST_Analítico_Estrutura | Geometria | Classe IFC ou Categoria Revit: IfcStructuralCurveMemberCABLE | Membro estrutural cabo tensionado | Categorias de Revit relacionadas: OST_AnalyticalMember | EST_Analítico | EST_Analítico_Estrutura | Geometria | bim-key_578 | Geometria | IfcStructuralCurveMemberCABLE
579 | PRJ | EST_Analítico | EST_Analítico_Estrutura | Geometria | IfcStructuralCurveMemberCOMPRESSION_MEMBER | null | null | null | null | null | EST_Analítico | EST_Analítico_Estrutura | Geometria | Classe IFC ou Categoria Revit: IfcStructuralCurveMemberCOMPRESSION_MEMBER | Membro estrutural comprimido | Categorias de Revit relacionadas: OST_AnalyticalMember | EST_Analítico | EST_Analítico_Estrutura | Geometria | bim-key_579 | Geometria | IfcStructuralCurveMemberCOMPRESSION_MEMBER
580 | PRJ | EST_Analítico | EST_Analítico_Estrutura | Geometria | IfcStructuralCurveMemberPIN_JOINED_MEMBER | null | null | null | null | null | EST_Analítico | EST_Analítico_Estrutura | Geometria | Classe IFC ou Categoria Revit: IfcStructuralCurveMemberPIN_JOINED_MEMBER | Membro estrutural flexível (Pin Joined Member) | Categorias de Revit relacionadas: OST_AnalyticalMember | EST_Analítico | EST_Analítico_Estrutura | Geometria | bim-key_580 | Geometria | IfcStructuralCurveMemberPIN_JOINED_MEMBER
581 | PRJ | EST_Analítico | EST_Analítico_Estrutura | Geometria | IfcStructuralCurveMemberRIGID_JOINED_MEMBER | null | null | null | null | null | EST_Analítico | EST_Analítico_Estrutura | Geometria | Classe IFC ou Categoria Revit: IfcStructuralCurveMemberRIGID_JOINED_MEMBER | Membro estrutural ligação rígida | Categorias de Revit relacionadas: OST_AnalyticalMember | EST_Analítico | EST_Analítico_Estrutura | Geometria | bim-key_581 | Geometria | IfcStructuralCurveMemberRIGID_JOINED_MEMBER
582 | PRJ | EST_Analítico | EST_Analítico_Estrutura | Geometria | IfcStructuralCurveMemberTENSION_MEMBER | null | null | null | null | null | EST_Analítico | EST_Analítico_Estrutura | Geometria | Classe IFC ou Categoria Revit: IfcStructuralCurveMemberTENSION_MEMBER | Membro estrutural tensionado | Categorias de Revit relacionadas: OST_AnalyticalMember | EST_Analítico | EST_Analítico_Estrutura | Geometria | bim-key_582 | Geometria | IfcStructuralCurveMemberTENSION_MEMBER
583 | PRJ | EST_Analítico | EST_Analítico_Estrutura | Geometria | IfcStructuralCurveMemberVarying | null | null | null | null | null | EST_Analítico | EST_Analítico_Estrutura | Geometria | Classe IFC ou Categoria Revit: IfcStructuralCurveMemberVarying | Membro estrutural curvo variável | Categorias de Revit relacionadas: OST_AnalyticalMember | EST_Analítico | EST_Analítico_Estrutura | Geometria | bim-key_583 | Geometria | IfcStructuralCurveMemberVarying
584 | PRJ | EST_Analítico | EST_Analítico_Estrutura | Reação | IfcStructuralCurveReaction | null | null | null | null | null | EST_Analítico | EST_Analítico_Estrutura | Reação | Classe IFC ou Categoria Revit: IfcStructuralCurveReaction | Reação estrutural lineal | Categorias de Revit relacionadas: | EST_Analítico | EST_Analítico_Estrutura | Reação | bim-key_584 | Reação | IfcStructuralCurveReaction
585 | PRJ | EST_Analítico | EST_Analítico_Estrutura | Reação | IfcStructuralCurveReactionCONST | null | null | null | null | null | EST_Analítico | EST_Analítico_Estrutura | Reação | Classe IFC ou Categoria Revit: IfcStructuralCurveReactionCONST | Reação estrutural constante | Categorias de Revit relacionadas: | EST_Analítico | EST_Analítico_Estrutura | Reação | bim-key_585 | Reação | IfcStructuralCurveReactionCONST
586 | PRJ | EST_Analítico | EST_Analítico_Estrutura | Reação | IfcStructuralCurveReactionDISCRETE | null | null | null | null | null | EST_Analítico | EST_Analítico_Estrutura | Reação | Classe IFC ou Categoria Revit: IfcStructuralCurveReactionDISCRETE | Reação estrutural discreta | Categorias de Revit relacionadas: | EST_Analítico | EST_Analítico_Estrutura | Reação | bim-key_586 | Reação | IfcStructuralCurveReactionDISCRETE
587 | PRJ | EST_Analítico | EST_Analítico_Estrutura | Reação | IfcStructuralCurveReactionEQUIDISTANT | null | null | null | null | null | EST_Analítico | EST_Analítico_Estrutura | Reação | Classe IFC ou Categoria Revit: IfcStructuralCurveReactionEQUIDISTANT | Reação estrutural distribuída equidistante | Categorias de Revit relacionadas: | EST_Analítico | EST_Analítico_Estrutura | Reação | bim-key_587 | Reação | IfcStructuralCurveReactionEQUIDISTANT
588 | PRJ | EST_Analítico | EST_Analítico_Estrutura | Reação | IfcStructuralCurveReactionLINEAR | null | null | null | null | null | EST_Analítico | EST_Analítico_Estrutura | Reação | Classe IFC ou Categoria Revit: IfcStructuralCurveReactionLINEAR | Reação estrutural lineal | Categorias de Revit relacionadas: | EST_Analítico | EST_Analítico_Estrutura | Reação | bim-key_588 | Reação | IfcStructuralCurveReactionLINEAR
589 | PRJ | EST_Analítico | EST_Analítico_Estrutura | Reação | IfcStructuralCurveReactionPARABOLA | null | null | null | null | null | EST_Analítico | EST_Analítico_Estrutura | Reação | Classe IFC ou Categoria Revit: IfcStructuralCurveReactionPARABOLA | Reação estrutural distribuída em meia-onda descrita por uma parábola quadrática simétrica | Categorias de Revit relacionadas: | EST_Analítico | EST_Analítico_Estrutura | Reação | bim-key_589 | Reação | IfcStructuralCurveReactionPARABOLA
590 | PRJ | EST_Analítico | EST_Analítico_Estrutura | Reação | IfcStructuralCurveReactionPOLYGONAL | null | null | null | null | null | EST_Analítico | EST_Analítico_Estrutura | Reação | Classe IFC ou Categoria Revit: IfcStructuralCurveReactionPOLYGONAL | Reação estrutural poligonal | Categorias de Revit relacionadas: | EST_Analítico | EST_Analítico_Estrutura | Reação | bim-key_590 | Reação | IfcStructuralCurveReactionPOLYGONAL
591 | PRJ | EST_Analítico | EST_Analítico_Estrutura | Reação | IfcStructuralCurveReactionSINUS | null | null | null | null | null | EST_Analítico | EST_Analítico_Estrutura | Reação | Classe IFC ou Categoria Revit: IfcStructuralCurveReactionSINUS | Reação estrutural senoidal | Categorias de Revit relacionadas: | EST_Analítico | EST_Analítico_Estrutura | Reação | bim-key_591 | Reação | IfcStructuralCurveReactionSINUS
592 | PRJ | EST_Analítico | EST_Analítico_Estrutura | Geometria | IfcStructuralItem | null | null | null | null | null | EST_Analítico | EST_Analítico_Estrutura | Geometria | Classe IFC ou Categoria Revit: IfcStructuralItem | Item estrutural | Categorias de Revit relacionadas: | EST_Analítico | EST_Analítico_Estrutura | Geometria | bim-key_592 | Geometria | IfcStructuralItem
593 | PRJ | EST_Analítico | EST_Analítico_Estrutura | Ação | IfcStructuralLinearAction | null | null | null | null | null | EST_Analítico | EST_Analítico_Estrutura | Ação | Classe IFC ou Categoria Revit: IfcStructuralLinearAction | Ação estrutural lineal | Categorias de Revit relacionadas: | EST_Analítico | EST_Analítico_Estrutura | Ação | bim-key_593 | Ação | IfcStructuralLinearAction
594 | PRJ | EST_Analítico | EST_Analítico_Estrutura | Carga | IfcStructuralLoadCase | null | null | null | null | null | EST_Analítico | EST_Analítico_Estrutura | Carga | Classe IFC ou Categoria Revit: IfcStructuralLoadCase | Caso de carregamento estrutural | Categorias de Revit relacionadas: | EST_Analítico | EST_Analítico_Estrutura | Carga | bim-key_594 | Carga | IfcStructuralLoadCase
595 | PRJ | EST_Analítico | EST_Analítico_Estrutura | Carga | IfcStructuralLoadGroup | null | null | null | null | null | EST_Analítico | EST_Analítico_Estrutura | Carga | Classe IFC ou Categoria Revit: IfcStructuralLoadGroup | Grupos de carregamento estrutural | Categorias de Revit relacionadas: | EST_Analítico | EST_Analítico_Estrutura | Carga | bim-key_595 | Carga | IfcStructuralLoadGroup
596 | PRJ | EST_Analítico | EST_Analítico_Estrutura | Carga | IfcStructuralLoadGroupLOAD_CASE | null | null | null | null | null | EST_Analítico | EST_Analítico_Estrutura | Carga | Classe IFC ou Categoria Revit: IfcStructuralLoadGroupLOAD_CASE | Carregamento estrutural | Categorias de Revit relacionadas: | EST_Analítico | EST_Analítico_Estrutura | Carga | bim-key_596 | Carga | IfcStructuralLoadGroupLOAD_CASE
597 | PRJ | EST_Analítico | EST_Analítico_Estrutura | Carga | IfcStructuralLoadGroupLOAD_COMBINATION | null | null | null | null | null | EST_Analítico | EST_Analítico_Estrutura | Carga | Classe IFC ou Categoria Revit: IfcStructuralLoadGroupLOAD_COMBINATION | Combinação de carregamento estrutural | Categorias de Revit relacionadas: | EST_Analítico | EST_Analítico_Estrutura | Carga | bim-key_597 | Carga | IfcStructuralLoadGroupLOAD_COMBINATION
598 | PRJ | EST_Analítico | EST_Analítico_Estrutura | Carga | IfcStructuralLoadGroupLOAD_GROUP | null | null | null | null | null | EST_Analítico | EST_Analítico_Estrutura | Carga | Classe IFC ou Categoria Revit: IfcStructuralLoadGroupLOAD_GROUP | Grupo de carregamento estrutural | Categorias de Revit relacionadas: | EST_Analítico | EST_Analítico_Estrutura | Carga | bim-key_598 | Carga | IfcStructuralLoadGroupLOAD_GROUP
599 | PRJ | EST_Analítico | EST_Analítico_Estrutura | Geometria | IfcStructuralMember | null | null | null | null | null | EST_Analítico | EST_Analítico_Estrutura | Geometria | Classe IFC ou Categoria Revit: IfcStructuralMember | Membro estrutural | Categorias de Revit relacionadas: OST_AnalyticalMember | EST_Analítico | EST_Analítico_Estrutura | Geometria | bim-key_599 | Geometria | IfcStructuralMember
600 | PRJ | EST_Analítico | EST_Analítico_Estrutura | Ação | IfcStructuralPlanarAction | null | null | null | null | null | EST_Analítico | EST_Analítico_Estrutura | Ação | Classe IFC ou Categoria Revit: IfcStructuralPlanarAction | Ação estrutural plana | Categorias de Revit relacionadas: | EST_Analítico | EST_Analítico_Estrutura | Ação | bim-key_600 | Ação | IfcStructuralPlanarAction
601 | PRJ | EST_Analítico | EST_Analítico_Estrutura | Ação | IfcStructuralPointAction | null | null | null | null | null | EST_Analítico | EST_Analítico_Estrutura | Ação | Classe IFC ou Categoria Revit: IfcStructuralPointAction | Ação estrutural pontual | Categorias de Revit relacionadas: | EST_Analítico | EST_Analítico_Estrutura | Ação | bim-key_601 | Ação | IfcStructuralPointAction
602 | PRJ | EST_Analítico | EST_Analítico_Estrutura | Geometria | IfcStructuralPointConnection | null | null | null | null | null | EST_Analítico | EST_Analítico_Estrutura | Geometria | Classe IFC ou Categoria Revit: IfcStructuralPointConnection | Conexão para nodo estrutural | Categorias de Revit relacionadas: OST_AnalyticalNodes_Points | EST_Analítico | EST_Analítico_Estrutura | Geometria | bim-key_602 | Geometria | IfcStructuralPointConnection
603 | PRJ | EST_Analítico | EST_Analítico_Estrutura | Reação | IfcStructuralPointReaction | null | null | null | null | null | EST_Analítico | EST_Analítico_Estrutura | Reação | Classe IFC ou Categoria Revit: IfcStructuralPointReaction | Reação estrutural pontual | Categorias de Revit relacionadas: | EST_Analítico | EST_Analítico_Estrutura | Reação | bim-key_603 | Reação | IfcStructuralPointReaction
604 | PRJ | EST_Analítico | EST_Analítico_Estrutura | Reação | IfcStructuralReaction | null | null | null | null | null | EST_Analítico | EST_Analítico_Estrutura | Reação | Classe IFC ou Categoria Revit: IfcStructuralReaction | Reação estrutural | Categorias de Revit relacionadas: | EST_Analítico | EST_Analítico_Estrutura | Reação | bim-key_604 | Reação | IfcStructuralReaction
605 | PRJ | EST_Analítico | EST_Analítico_Estrutura | Ação | IfcStructuralResultGroup | null | null | null | null | null | EST_Analítico | EST_Analítico_Estrutura | Ação | Classe IFC ou Categoria Revit: IfcStructuralResultGroup | Grupos de resultado estrutural | Categorias de Revit relacionadas: | EST_Analítico | EST_Analítico_Estrutura | Ação | bim-key_605 | Ação | IfcStructuralResultGroup
606 | PRJ | EST_Analítico | EST_Analítico_Estrutura | Ação | IfcStructuralSurfaceAction | null | null | null | null | null | EST_Analítico | EST_Analítico_Estrutura | Ação | Classe IFC ou Categoria Revit: IfcStructuralSurfaceAction | Ação estrutural superficial | Categorias de Revit relacionadas: | EST_Analítico | EST_Analítico_Estrutura | Ação | bim-key_606 | Ação | IfcStructuralSurfaceAction
607 | PRJ | EST_Analítico | EST_Analítico_Estrutura | Ação | IfcStructuralSurfaceActionBILINEAR | null | null | null | null | null | EST_Analítico | EST_Analítico_Estrutura | Ação | Classe IFC ou Categoria Revit: IfcStructuralSurfaceActionBILINEAR | Ação estrutural superficial bilinear | Categorias de Revit relacionadas: | EST_Analítico | EST_Analítico_Estrutura | Ação | bim-key_607 | Ação | IfcStructuralSurfaceActionBILINEAR
608 | PRJ | EST_Analítico | EST_Analítico_Estrutura | Ação | IfcStructuralSurfaceActionCONST | null | null | null | null | null | EST_Analítico | EST_Analítico_Estrutura | Ação | Classe IFC ou Categoria Revit: IfcStructuralSurfaceActionCONST | Ação estrutural superficial constante | Categorias de Revit relacionadas: | EST_Analítico | EST_Analítico_Estrutura | Ação | bim-key_608 | Ação | IfcStructuralSurfaceActionCONST
609 | PRJ | EST_Analítico | EST_Analítico_Estrutura | Ação | IfcStructuralSurfaceActionDISCRETE | null | null | null | null | null | EST_Analítico | EST_Analítico_Estrutura | Ação | Classe IFC ou Categoria Revit: IfcStructuralSurfaceActionDISCRETE | Ação estrutural superficial discreta | Categorias de Revit relacionadas: | EST_Analítico | EST_Analítico_Estrutura | Ação | bim-key_609 | Ação | IfcStructuralSurfaceActionDISCRETE
610 | PRJ | EST_Analítico | EST_Analítico_Estrutura | Ação | IfcStructuralSurfaceActionISOCONTOUR | null | null | null | null | null | EST_Analítico | EST_Analítico_Estrutura | Ação | Classe IFC ou Categoria Revit: IfcStructuralSurfaceActionISOCONTOUR | Isolinhas de ação estrutural superficial | Categorias de Revit relacionadas: | EST_Analítico | EST_Analítico_Estrutura | Ação | bim-key_610 | Ação | IfcStructuralSurfaceActionISOCONTOUR
611 | PRJ | EST_Analítico | EST_Analítico_Estrutura | Geometria | IfcStructuralSurfaceConnection | null | null | null | null | null | EST_Analítico | EST_Analítico_Estrutura | Geometria | Classe IFC ou Categoria Revit: IfcStructuralSurfaceConnection | Conexão para superfície estrutural | Categorias de Revit relacionadas: | EST_Analítico | EST_Analítico_Estrutura | Geometria | bim-key_611 | Geometria | IfcStructuralSurfaceConnection
612 | PRJ | EST_Analítico | EST_Analítico_Estrutura | Geometria | IfcStructuralSurfaceMember | null | null | null | null | null | EST_Analítico | EST_Analítico_Estrutura | Geometria | Classe IFC ou Categoria Revit: IfcStructuralSurfaceMember | Membro estrutural tipo superfície | Categorias de Revit relacionadas: OST_AnalyticalNodes_Planes | EST_Analítico | EST_Analítico_Estrutura | Geometria | bim-key_612 | Geometria | IfcStructuralSurfaceMember
613 | PRJ | EST_Analítico | EST_Analítico_Estrutura | Geometria | IfcStructuralSurfaceMemberBENDING_ELEMENT | null | null | null | null | null | EST_Analítico | EST_Analítico_Estrutura | Geometria | Classe IFC ou Categoria Revit: IfcStructuralSurfaceMemberBENDING_ELEMENT | Elemento estrutural flexionado | Categorias de Revit relacionadas: OST_AnalyticalMember | EST_Analítico | EST_Analítico_Estrutura | Geometria | bim-key_613 | Geometria | IfcStructuralSurfaceMemberBENDING_ELEMENT
614 | PRJ | EST_Analítico | EST_Analítico_Estrutura | Geometria | IfcStructuralSurfaceMemberMEMBRANE_ELEMENT | null | null | null | null | null | EST_Analítico | EST_Analítico_Estrutura | Geometria | Classe IFC ou Categoria Revit: IfcStructuralSurfaceMemberMEMBRANE_ELEMENT | Membro de membrana estrutural | Categorias de Revit relacionadas: OST_AnalyticalMember | EST_Analítico | EST_Analítico_Estrutura | Geometria | bim-key_614 | Geometria | IfcStructuralSurfaceMemberMEMBRANE_ELEMENT
615 | PRJ | EST_Analítico | EST_Analítico_Estrutura | Geometria | IfcStructuralSurfaceMemberSHELL | null | null | null | null | null | EST_Analítico | EST_Analítico_Estrutura | Geometria | Classe IFC ou Categoria Revit: IfcStructuralSurfaceMemberSHELL | Membro de casca estrutural | Categorias de Revit relacionadas: OST_AnalyticalMember | EST_Analítico | EST_Analítico_Estrutura | Geometria | bim-key_615 | Geometria | IfcStructuralSurfaceMemberSHELL
616 | PRJ | EST_Analítico | EST_Analítico_Estrutura | Geometria | IfcStructuralSurfaceMemberVarying | null | null | null | null | null | EST_Analítico | EST_Analítico_Estrutura | Geometria | Classe IFC ou Categoria Revit: IfcStructuralSurfaceMemberVarying | Membro estrutural de superfície variável | Categorias de Revit relacionadas: OST_AnalyticalMember | EST_Analítico | EST_Analítico_Estrutura | Geometria | bim-key_616 | Geometria | IfcStructuralSurfaceMemberVarying
617 | PRJ | EST_Analítico | EST_Analítico_Estrutura | Reação | IfcStructuralSurfaceReaction | null | null | null | null | null | EST_Analítico | EST_Analítico_Estrutura | Reação | Classe IFC ou Categoria Revit: IfcStructuralSurfaceReaction | Reação estrutural superficial | Categorias de Revit relacionadas: | EST_Analítico | EST_Analítico_Estrutura | Reação | bim-key_617 | Reação | IfcStructuralSurfaceReaction
618 | PRJ | EST_Analítico | EST_Analítico_Estrutura | Reação | IfcStructuralSurfaceReactionBILINEAR | null | null | null | null | null | EST_Analítico | EST_Analítico_Estrutura | Reação | Classe IFC ou Categoria Revit: IfcStructuralSurfaceReactionBILINEAR | Reação estrutural bilinear | Categorias de Revit relacionadas: | EST_Analítico | EST_Analítico_Estrutura | Reação | bim-key_618 | Reação | IfcStructuralSurfaceReactionBILINEAR
619 | PRJ | EST_Analítico | EST_Analítico_Estrutura | Reação | IfcStructuralSurfaceReactionCONST | null | null | null | null | null | EST_Analítico | EST_Analítico_Estrutura | Reação | Classe IFC ou Categoria Revit: IfcStructuralSurfaceReactionCONST | Reação estrutural superficial constante | Categorias de Revit relacionadas: | EST_Analítico | EST_Analítico_Estrutura | Reação | bim-key_619 | Reação | IfcStructuralSurfaceReactionCONST
620 | PRJ | EST_Analítico | EST_Analítico_Estrutura | Reação | IfcStructuralSurfaceReactionDISCRETE | null | null | null | null | null | EST_Analítico | EST_Analítico_Estrutura | Reação | Classe IFC ou Categoria Revit: IfcStructuralSurfaceReactionDISCRETE | Reação estrutural superficial discreta | Categorias de Revit relacionadas: | EST_Analítico | EST_Analítico_Estrutura | Reação | bim-key_620 | Reação | IfcStructuralSurfaceReactionDISCRETE
621 | PRJ | EST_Analítico | EST_Analítico_Estrutura | Reação | IfcStructuralSurfaceReactionISOCONTOUR | null | null | null | null | null | EST_Analítico | EST_Analítico_Estrutura | Reação | Classe IFC ou Categoria Revit: IfcStructuralSurfaceReactionISOCONTOUR | Isolinhas de reação estrutural superficial | Categorias de Revit relacionadas: | EST_Analítico | EST_Analítico_Estrutura | Reação | bim-key_621 | Reação | IfcStructuralSurfaceReactionISOCONTOUR
622 | PRJ | EST_Projeto | EST_Ligações_Placa | Placa_Base | IfcPlateBASE_PLATE | null | null | null | null | null | EST_Projeto | EST_Ligações_Placa | Placa_Base | Classe IFC ou Categoria Revit: IfcPlateBASE_PLATE | Placa de base | Categorias de Revit relacionadas: OST_StructConnectionPlates | EST_Projeto | EST_Ligações_Placa | Placa_Base | bim-key_622 | Placa_Base | IfcPlateBASE_PLATE
623 | PRJ | EST_Projeto | EST_Ligações_Placa | Placa_Cobertura | IfcPlateCOVER_PLATE | null | null | null | null | null | EST_Projeto | EST_Ligações_Placa | Placa_Cobertura | Classe IFC ou Categoria Revit: IfcPlateCOVER_PLATE | Placa de cobertura | Categorias de Revit relacionadas: OST_StructConnectionPlates | EST_Projeto | EST_Ligações_Placa | Placa_Cobertura | bim-key_623 | Placa_Cobertura | IfcPlateCOVER_PLATE
624 | PRJ | EST_Projeto | EST_Ligações_Placa | Placa_Painel_Fechamento | IfcPlateCURTAIN_PANEL | null | null | null | null | null | EST_Projeto | EST_Ligações_Placa | Placa_Painel_Fechamento | Classe IFC ou Categoria Revit: IfcPlateCURTAIN_PANEL | Painel cortina | Categorias de Revit relacionadas: OST_StructConnectionPlates | EST_Projeto | EST_Ligações_Placa | Placa_Painel_Fechamento | bim-key_624 | Placa_Painel_Fechamento | IfcPlateCURTAIN_PANEL
625 | PRJ | EST_Projeto | EST_Ligações_Placa | Placa_Mesa | IfcPlateFLANGE_PLATE | null | null | null | null | null | EST_Projeto | EST_Ligações_Placa | Placa_Mesa | Classe IFC ou Categoria Revit: IfcPlateFLANGE_PLATE | Placa de flange | Categorias de Revit relacionadas: OST_StructConnectionPlates | EST_Projeto | EST_Ligações_Placa | Placa_Mesa | bim-key_625 | Placa_Mesa | IfcPlateFLANGE_PLATE
626 | PRJ | EST_Projeto | EST_Ligações_Placa | Placa_Gusset | IfcPlateGUSSET_PLATE | null | null | null | null | null | EST_Projeto | EST_Ligações_Placa | Placa_Gusset | Classe IFC ou Categoria Revit: IfcPlateGUSSET_PLATE | Placa Gusset | Categorias de Revit relacionadas: OST_StructConnectionPlates | EST_Projeto | EST_Ligações_Placa | Placa_Gusset | bim-key_626 | Placa_Gusset | IfcPlateGUSSET_PLATE
627 | PRJ | EST_Projeto | EST_Ligações_Placa | Chapa | IfcPlateSHEET | null | null | null | null | null | EST_Projeto | EST_Ligações_Placa | Chapa | Classe IFC ou Categoria Revit: IfcPlateSHEET | Chapa | Categorias de Revit relacionadas: OST_StructConnectionPlates | EST_Projeto | EST_Ligações_Placa | Chapa | bim-key_627 | Chapa | IfcPlateSHEET
628 | PRJ | EST_Projeto | EST_Ligações_Placa | Placa_Emenda | IfcPlateSPLICE_PLATE | null | null | null | null | null | EST_Projeto | EST_Ligações_Placa | Placa_Emenda | Classe IFC ou Categoria Revit: IfcPlateSPLICE_PLATE | Placa de emenda ou empalme | Categorias de Revit relacionadas: OST_StructConnectionPlates | EST_Projeto | EST_Ligações_Placa | Placa_Emenda | bim-key_628 | Placa_Emenda | IfcPlateSPLICE_PLATE
629 | PRJ | EST_Projeto | EST_Ligações_Placa | Placa_Enrijecedora | IfcPlateSTIFFENER_PLATE | null | null | null | null | null | EST_Projeto | EST_Ligações_Placa | Placa_Enrijecedora | Classe IFC ou Categoria Revit: IfcPlateSTIFFENER_PLATE | Placa enrijecedora | Categorias de Revit relacionadas: OST_StructuralStiffener | EST_Projeto | EST_Ligações_Placa | Placa_Enrijecedora | bim-key_629 | Placa_Enrijecedora | IfcPlateSTIFFENER_PLATE
630 | PRJ | EST_Projeto | EST_Ligações_Placa | Placa_Alma | IfcPlateWEB_PLATE | null | null | null | null | null | EST_Projeto | EST_Ligações_Placa | Placa_Alma | Classe IFC ou Categoria Revit: IfcPlateWEB_PLATE | Placa Web | Categorias de Revit relacionadas: OST_StructConnectionPlates | EST_Projeto | EST_Ligações_Placa | Placa_Alma | bim-key_630 | Placa_Alma | IfcPlateWEB_PLATE
631 | PRJ | EST_Projeto | EST_Tensionada | Tendão | IfcTendon | null | null | null | null | null | EST_Projeto | EST_Tensionada | Tendão | Classe IFC ou Categoria Revit: IfcTendon | Cordoalha | Categorias de Revit relacionadas: OST_StructuralTendons | EST_Projeto | EST_Tensionada | Tendão | bim-key_631 | Tendão | IfcTendon
632 | PRJ | EST_Projeto | EST_Tensionada | Tendão_Ancoragem | IfcTendonAnchor | null | null | null | null | null | EST_Projeto | EST_Tensionada | Tendão_Ancoragem | Classe IFC ou Categoria Revit: IfcTendonAnchor | Ancoragem de tensionamento | Categorias de Revit relacionadas: OST_StructuralTendons | EST_Projeto | EST_Tensionada | Tendão_Ancoragem | bim-key_632 | Tendão_Ancoragem | IfcTendonAnchor
633 | PRJ | EST_Projeto | EST_Tensionada | Tendão_Acoplador | IfcTendonAnchorCOUPLER | null | null | null | null | null | EST_Projeto | EST_Tensionada | Tendão_Acoplador | Classe IFC ou Categoria Revit: IfcTendonAnchorCOUPLER | Tensores acoplador | Categorias de Revit relacionadas: OST_StructuralTendons | EST_Projeto | EST_Tensionada | Tendão_Acoplador | bim-key_633 | Tendão_Acoplador | IfcTendonAnchorCOUPLER
634 | PRJ | EST_Projeto | EST_Tensionada | Tendão_Extremidade_Fixa | IfcTendonAnchorFIXED_END | null | null | null | null | null | EST_Projeto | EST_Tensionada | Tendão_Extremidade_Fixa | Classe IFC ou Categoria Revit: IfcTendonAnchorFIXED_END | Tensores extremidade fixa | Categorias de Revit relacionadas: OST_StructuralTendons | EST_Projeto | EST_Tensionada | Tendão_Extremidade_Fixa | bim-key_634 | Tendão_Extremidade_Fixa | IfcTendonAnchorFIXED_END
635 | PRJ | EST_Projeto | EST_Tensionada | Tendão_Extremidade_Tensionamento | IfcTendonAnchorTENSIONING_END | null | null | null | null | null | EST_Projeto | EST_Tensionada | Tendão_Extremidade_Tensionamento | Classe IFC ou Categoria Revit: IfcTendonAnchorTENSIONING_END | Tensores extremidade de tensionamento | Categorias de Revit relacionadas: OST_StructuralTendons | EST_Projeto | EST_Tensionada | Tendão_Extremidade_Tensionamento | bim-key_635 | Tendão_Extremidade_Tensionamento | IfcTendonAnchorTENSIONING_END
636 | PRJ | EST_Projeto | EST_Tensionada | Barra_Tensionada | IfcTendonBAR | null | null | null | null | null | EST_Projeto | EST_Tensionada | Barra_Tensionada | Classe IFC ou Categoria Revit: IfcTendonBAR | Tensores barra | Categorias de Revit relacionadas: OST_StructuralTendons | EST_Projeto | EST_Tensionada | Barra_Tensionada | bim-key_636 | Barra_Tensionada | IfcTendonBAR
637 | PRJ | EST_Projeto | EST_Tensionada | Tendão_Revestido | IfcTendonCOATED | null | null | null | null | null | EST_Projeto | EST_Tensionada | Tendão_Revestido | Classe IFC ou Categoria Revit: IfcTendonCOATED | Tensores cordoalha revestida | Categorias de Revit relacionadas: OST_StructuralTendons | EST_Projeto | EST_Tensionada | Tendão_Revestido | bim-key_637 | Tendão_Revestido | IfcTendonCOATED
638 | PRJ | EST_Projeto | EST_Tensionada | Tendão_Cordoalha | IfcTendonConduit | null | null | null | null | null | EST_Projeto | EST_Tensionada | Tendão_Cordoalha | Classe IFC ou Categoria Revit: IfcTendonConduit | Conduíte da cordoalha | Categorias de Revit relacionadas: | EST_Projeto | EST_Tensionada | Tendão_Cordoalha | bim-key_638 | Tendão_Cordoalha | IfcTendonConduit
639 | PRJ | EST_Projeto | EST_Tensionada | Tendão_Cordoalha_Acoplador | IfcTendonConduitCOUPLER | null | null | null | null | null | EST_Projeto | EST_Tensionada | Tendão_Cordoalha_Acoplador | Classe IFC ou Categoria Revit: IfcTendonConduitCOUPLER | Tensores acoplador | Categorias de Revit relacionadas: OST_StructuralTendons | EST_Projeto | EST_Tensionada | Tendão_Cordoalha_Acoplador | bim-key_639 | Tendão_Cordoalha_Acoplador | IfcTendonConduitCOUPLER
640 | PRJ | EST_Projeto | EST_Tensionada | Cordoalha_Guia | IfcTendonConduitDIABOLO | null | null | null | null | null | EST_Projeto | EST_Tensionada | Cordoalha_Guia | Classe IFC ou Categoria Revit: IfcTendonConduitDIABOLO | Tensores diabolo | Categorias de Revit relacionadas: OST_StructuralTendons | EST_Projeto | EST_Tensionada | Cordoalha_Guia | bim-key_640 | Cordoalha_Guia | IfcTendonConduitDIABOLO
641 | PRJ | EST_Projeto | EST_Tensionada | Cordoalha_Duto | IfcTendonConduitDUCT | null | null | null | null | null | EST_Projeto | EST_Tensionada | Cordoalha_Duto | Classe IFC ou Categoria Revit: IfcTendonConduitDUCT | Tensores duto | Categorias de Revit relacionadas: OST_StructuralTendons | EST_Projeto | EST_Tensionada | Cordoalha_Duto | bim-key_641 | Cordoalha_Duto | IfcTendonConduitDUCT
642 | PRJ | EST_Projeto | EST_Tensionada | Cordoalha_DutoGrauteado | IfcTendonConduitGROUTING_DUCT | null | null | null | null | null | EST_Projeto | EST_Tensionada | Cordoalha_DutoGrauteado | Classe IFC ou Categoria Revit: IfcTendonConduitGROUTING_DUCT | Tensores duto de grauteamento | Categorias de Revit relacionadas: OST_StructuralTendons | EST_Projeto | EST_Tensionada | Cordoalha_DutoGrauteado | bim-key_642 | Cordoalha_DutoGrauteado | IfcTendonConduitGROUTING_DUCT
643 | PRJ | EST_Projeto | EST_Tensionada | Cordoalha_Guia_Trombeta | IfcTendonConduitTRUMPET | null | null | null | null | null | EST_Projeto | EST_Tensionada | Cordoalha_Guia_Trombeta | Classe IFC ou Categoria Revit: IfcTendonConduitTRUMPET | Tensores bocal de ancoragem | Categorias de Revit relacionadas: OST_StructuralTendons | EST_Projeto | EST_Tensionada | Cordoalha_Guia_Trombeta | bim-key_643 | Cordoalha_Guia_Trombeta | IfcTendonConduitTRUMPET
644 | PRJ | EST_Projeto | EST_Tensionada | Tendão_Cabo | IfcTendonSTRAND | null | null | null | null | null | EST_Projeto | EST_Tensionada | Tendão_Cabo | Classe IFC ou Categoria Revit: IfcTendonSTRAND | Tensores cabo estrutural trançado | Categorias de Revit relacionadas: OST_StructuralTendons | EST_Projeto | EST_Tensionada | Tendão_Cabo | bim-key_644 | Tendão_Cabo | IfcTendonSTRAND
645 | PRJ | EST_Projeto | EST_Tensionada | Tendão_Fio | IfcTendonWIRE | null | null | null | null | null | EST_Projeto | EST_Tensionada | Tendão_Fio | Classe IFC ou Categoria Revit: IfcTendonWIRE | Tensores fio de cabo | Categorias de Revit relacionadas: OST_StructuralTendons | EST_Projeto | EST_Tensionada | Tendão_Fio | bim-key_645 | Tendão_Fio | IfcTendonWIRE
646 | PRJ | INFRA_Projeto | INFRA_Infraestrutura | Ferroviária | IfcRailway | null | null | null | null | null | INFRA_Projeto | INFRA_Infraestrutura | Ferroviária | Classe IFC ou Categoria Revit: IfcRailway | Ferrovia | Categorias de Revit relacionadas: OST_Roads | INFRA_Projeto | INFRA_Infraestrutura | Ferroviária | bim-key_646 | Ferroviária | IfcRailway
647 | PRJ | INFRA_Projeto | INFRA_Infraestrutura | Ferroviária | IfcRailwayPart | null | null | null | null | null | INFRA_Projeto | INFRA_Infraestrutura | Ferroviária | Classe IFC ou Categoria Revit: IfcRailwayPart | Parte da ferrovia | Categorias de Revit relacionadas: OST_Roads | INFRA_Projeto | INFRA_Infraestrutura | Ferroviária | bim-key_647 | Ferroviária | IfcRailwayPart
648 | PRJ | INFRA_Projeto | INFRA_Infraestrutura | Ferroviária | IfcRailwayPartABOVETRACK | null | null | null | null | null | INFRA_Projeto | INFRA_Infraestrutura | Ferroviária | Classe IFC ou Categoria Revit: IfcRailwayPartABOVETRACK | Acima da Via | Categorias de Revit relacionadas: OST_Roads | INFRA_Projeto | INFRA_Infraestrutura | Ferroviária | bim-key_648 | Ferroviária | IfcRailwayPartABOVETRACK
649 | PRJ | INFRA_Projeto | INFRA_Infraestrutura | Ferroviária | IfcRailwayPartDILATIONTRACK | null | null | null | null | null | INFRA_Projeto | INFRA_Infraestrutura | Ferroviária | Classe IFC ou Categoria Revit: IfcRailwayPartDILATIONTRACK | Trilho de dilatação | Categorias de Revit relacionadas: OST_Roads | INFRA_Projeto | INFRA_Infraestrutura | Ferroviária | bim-key_649 | Ferroviária | IfcRailwayPartDILATIONTRACK
650 | PRJ | INFRA_Projeto | INFRA_Infraestrutura | Ferroviária | IfcRailwayPartLINESIDE | null | null | null | null | null | INFRA_Projeto | INFRA_Infraestrutura | Ferroviária | Classe IFC ou Categoria Revit: IfcRailwayPartLINESIDE | Componentes laterais complementares à linha férrea | Categorias de Revit relacionadas: OST_Roads | INFRA_Projeto | INFRA_Infraestrutura | Ferroviária | bim-key_650 | Ferroviária | IfcRailwayPartLINESIDE
651 | PRJ | INFRA_Projeto | INFRA_Infraestrutura | Ferroviária | IfcRailwayPartLINESIDEPART | null | null | null | null | null | INFRA_Projeto | INFRA_Infraestrutura | Ferroviária | Classe IFC ou Categoria Revit: IfcRailwayPartLINESIDEPART | Componente lateral à linha férrea | Categorias de Revit relacionadas: OST_Roads | INFRA_Projeto | INFRA_Infraestrutura | Ferroviária | bim-key_651 | Ferroviária | IfcRailwayPartLINESIDEPART
652 | PRJ | INFRA_Projeto | INFRA_Infraestrutura | Ferroviária | IfcRailwayPartPLAINTRACK | null | null | null | null | null | INFRA_Projeto | INFRA_Infraestrutura | Ferroviária | Classe IFC ou Categoria Revit: IfcRailwayPartPLAINTRACK | Via férrea contínua | Categorias de Revit relacionadas: OST_Roads | INFRA_Projeto | INFRA_Infraestrutura | Ferroviária | bim-key_652 | Ferroviária | IfcRailwayPartPLAINTRACK
653 | PRJ | INFRA_Projeto | INFRA_Infraestrutura | Ferroviária | IfcRailwayPartSUBSTRUCTURE | null | null | null | null | null | INFRA_Projeto | INFRA_Infraestrutura | Ferroviária | Classe IFC ou Categoria Revit: IfcRailwayPartSUBSTRUCTURE | Subestrutura do trilho | Categorias de Revit relacionadas: OST_Roads | INFRA_Projeto | INFRA_Infraestrutura | Ferroviária | bim-key_653 | Ferroviária | IfcRailwayPartSUBSTRUCTURE
654 | PRJ | INFRA_Projeto | INFRA_Infraestrutura | Ferroviária | IfcRailwayPartTRACK | null | null | null | null | null | INFRA_Projeto | INFRA_Infraestrutura | Ferroviária | Classe IFC ou Categoria Revit: IfcRailwayPartTRACK | Trilho ferroviário | Categorias de Revit relacionadas: OST_Roads | INFRA_Projeto | INFRA_Infraestrutura | Ferroviária | bim-key_654 | Ferroviária | IfcRailwayPartTRACK
655 | PRJ | INFRA_Projeto | INFRA_Infraestrutura | Ferroviária | IfcRailwayPartTRACKPART | null | null | null | null | null | INFRA_Projeto | INFRA_Infraestrutura | Ferroviária | Classe IFC ou Categoria Revit: IfcRailwayPartTRACKPART | Parte de trilho ferroviário | Categorias de Revit relacionadas: OST_Roads | INFRA_Projeto | INFRA_Infraestrutura | Ferroviária | bim-key_655 | Ferroviária | IfcRailwayPartTRACKPART
656 | PRJ | INFRA_Projeto | INFRA_Infraestrutura | Ferroviária | IfcRailwayPartTURNOUTTRACK | null | null | null | null | null | INFRA_Projeto | INFRA_Infraestrutura | Ferroviária | Classe IFC ou Categoria Revit: IfcRailwayPartTURNOUTTRACK | Desvio ferroviário | Categorias de Revit relacionadas: OST_Roads | INFRA_Projeto | INFRA_Infraestrutura | Ferroviária | bim-key_656 | Ferroviária | IfcRailwayPartTURNOUTTRACK
657 | PRJ | INFRA_Projeto | INFRA_Infraestrutura | Ferroviária | IfcTrackElement | null | null | null | null | null | INFRA_Projeto | INFRA_Infraestrutura | Ferroviária | Classe IFC ou Categoria Revit: IfcTrackElement | Elemento para formação de trilhos | Categorias de Revit relacionadas: OST_Roads | INFRA_Projeto | INFRA_Infraestrutura | Ferroviária | bim-key_657 | Ferroviária | IfcTrackElement
658 | PRJ | INFRA_Projeto | INFRA_Infraestrutura | Ferroviária | IfcTrackElementBLOCKINGDEVICE | null | null | null | null | null | INFRA_Projeto | INFRA_Infraestrutura | Ferroviária | Classe IFC ou Categoria Revit: IfcTrackElementBLOCKINGDEVICE | Dispositivo de bloqueio | Categorias de Revit relacionadas: OST_Roads | INFRA_Projeto | INFRA_Infraestrutura | Ferroviária | bim-key_658 | Ferroviária | IfcTrackElementBLOCKINGDEVICE
659 | PRJ | INFRA_Projeto | INFRA_Infraestrutura | Ferroviária | IfcTrackElementDERAILER | null | null | null | null | null | INFRA_Projeto | INFRA_Infraestrutura | Ferroviária | Classe IFC ou Categoria Revit: IfcTrackElementDERAILER | Descarrilador | Categorias de Revit relacionadas: OST_Roads | INFRA_Projeto | INFRA_Infraestrutura | Ferroviária | bim-key_659 | Ferroviária | IfcTrackElementDERAILER
660 | PRJ | INFRA_Projeto | INFRA_Infraestrutura | Ferroviária | IfcTrackElementFROG | null | null | null | null | null | INFRA_Projeto | INFRA_Infraestrutura | Ferroviária | Classe IFC ou Categoria Revit: IfcTrackElementFROG | Cruzamento de trilhos | Categorias de Revit relacionadas: OST_Roads | INFRA_Projeto | INFRA_Infraestrutura | Ferroviária | bim-key_660 | Ferroviária | IfcTrackElementFROG
661 | PRJ | INFRA_Projeto | INFRA_Infraestrutura | Ferroviária | IfcTrackElementHALF_SET_OF_BLADES | null | null | null | null | null | INFRA_Projeto | INFRA_Infraestrutura | Ferroviária | Classe IFC ou Categoria Revit: IfcTrackElementHALF_SET_OF_BLADES | Meio conjunto de lâminas | Categorias de Revit relacionadas: OST_Roads | INFRA_Projeto | INFRA_Infraestrutura | Ferroviária | bim-key_661 | Ferroviária | IfcTrackElementHALF_SET_OF_BLADES
662 | PRJ | INFRA_Projeto | INFRA_Infraestrutura | Ferroviária | IfcTrackElementSLEEPER | null | null | null | null | null | INFRA_Projeto | INFRA_Infraestrutura | Ferroviária | Classe IFC ou Categoria Revit: IfcTrackElementSLEEPER | Dormente | Categorias de Revit relacionadas: OST_Roads | INFRA_Projeto | INFRA_Infraestrutura | Ferroviária | bim-key_662 | Ferroviária | IfcTrackElementSLEEPER
663 | PRJ | INFRA_Projeto | INFRA_Infraestrutura | Ferroviária | IfcTrackElementSPEEDREGULATOR | null | null | null | null | null | INFRA_Projeto | INFRA_Infraestrutura | Ferroviária | Classe IFC ou Categoria Revit: IfcTrackElementSPEEDREGULATOR | Regulador de velocidade | Categorias de Revit relacionadas: OST_Roads | INFRA_Projeto | INFRA_Infraestrutura | Ferroviária | bim-key_663 | Ferroviária | IfcTrackElementSPEEDREGULATOR
664 | PRJ | INFRA_Projeto | INFRA_Infraestrutura | Ferroviária | IfcTrackElementTRACKENDOFALIGNMENT | null | null | null | null | null | INFRA_Projeto | INFRA_Infraestrutura | Ferroviária | Classe IFC ou Categoria Revit: IfcTrackElementTRACKENDOFALIGNMENT | Fim da trilha do alinhamento | Categorias de Revit relacionadas: OST_Roads | INFRA_Projeto | INFRA_Infraestrutura | Ferroviária | bim-key_664 | Ferroviária | IfcTrackElementTRACKENDOFALIGNMENT
665 | PRJ | INFRA_Projeto | INFRA_Infraestrutura | Ferroviária | IfcTrackElementVEHICLESTOP | null | null | null | null | null | INFRA_Projeto | INFRA_Infraestrutura | Ferroviária | Classe IFC ou Categoria Revit: IfcTrackElementVEHICLESTOP | Parada de veículo | Categorias de Revit relacionadas: OST_Roads | INFRA_Projeto | INFRA_Infraestrutura | Ferroviária | bim-key_665 | Ferroviária | IfcTrackElementVEHICLESTOP
666 | PRJ | FOR_Projeto | FOR_Equipamentos | Bombas_Maquinas_Motores | IfcFlowMovingDevice | null | null | null | null | null | FOR_Projeto | FOR_Equipamentos | Bombas_Maquinas_Motores | Classe IFC ou Categoria Revit: IfcFlowMovingDevice | Dispositivo para impulsionar fluídos | Categorias de Revit relacionadas: | FOR_Projeto | FOR_Equipamentos | Bombas_Maquinas_Motores | bim-key_666 | Bombas_Maquinas_Motores | IfcFlowMovingDevice
667 | PRJ | FOR_Projeto | FOR_Equipamentos | Bombas | IfcPump | null | null | null | null | null | FOR_Projeto | FOR_Equipamentos | Bombas | Classe IFC ou Categoria Revit: IfcPump | Bomba | Categorias de Revit relacionadas: OST_MechanicalEquipment | FOR_Projeto | FOR_Equipamentos | Bombas | bim-key_667 | Bombas | IfcPump
668 | PRJ | FOR_Projeto | FOR_Equipamentos | Bombas | IfcPumpCIRCULATOR | null | null | null | null | null | FOR_Projeto | FOR_Equipamentos | Bombas | Classe IFC ou Categoria Revit: IfcPumpCIRCULATOR | Bomba de circulação | Categorias de Revit relacionadas: OST_MechanicalEquipment | FOR_Projeto | FOR_Equipamentos | Bombas | bim-key_668 | Bombas | IfcPumpCIRCULATOR
669 | PRJ | FOR_Projeto | FOR_Equipamentos | Bombas | IfcPumpENDSUCTION | null | null | null | null | null | FOR_Projeto | FOR_Equipamentos | Bombas | Classe IFC ou Categoria Revit: IfcPumpENDSUCTION | Bomba de sucção final | Categorias de Revit relacionadas: OST_MechanicalEquipment | FOR_Projeto | FOR_Equipamentos | Bombas | bim-key_669 | Bombas | IfcPumpENDSUCTION
670 | PRJ | FOR_Projeto | FOR_Equipamentos | Bombas | IfcPumpSPLITCASE | null | null | null | null | null | FOR_Projeto | FOR_Equipamentos | Bombas | Classe IFC ou Categoria Revit: IfcPumpSPLITCASE | Bomba de corpo bipartido | Categorias de Revit relacionadas: OST_MechanicalEquipment | FOR_Projeto | FOR_Equipamentos | Bombas | bim-key_670 | Bombas | IfcPumpSPLITCASE
671 | PRJ | FOR_Projeto | FOR_Equipamentos | Bombas | IfcPumpSUBMERSIBLEPUMP | null | null | null | null | null | FOR_Projeto | FOR_Equipamentos | Bombas | Classe IFC ou Categoria Revit: IfcPumpSUBMERSIBLEPUMP | Bomba submersível | Categorias de Revit relacionadas: OST_MechanicalEquipment | FOR_Projeto | FOR_Equipamentos | Bombas | bim-key_671 | Bombas | IfcPumpSUBMERSIBLEPUMP
672 | PRJ | FOR_Projeto | FOR_Equipamentos | Bombas | IfcPumpSUMPPUMP | null | null | null | null | null | FOR_Projeto | FOR_Equipamentos | Bombas | Classe IFC ou Categoria Revit: IfcPumpSUMPPUMP | Bomba de drenagem | Categorias de Revit relacionadas: OST_MechanicalEquipment | FOR_Projeto | FOR_Equipamentos | Bombas | bim-key_672 | Bombas | IfcPumpSUMPPUMP
673 | PRJ | FOR_Projeto | FOR_Equipamentos | Bombas | IfcPumpVERTICALINLINE | null | null | null | null | null | FOR_Projeto | FOR_Equipamentos | Bombas | Classe IFC ou Categoria Revit: IfcPumpVERTICALINLINE | Bomba vertical em linha | Categorias de Revit relacionadas: OST_MechanicalEquipment | FOR_Projeto | FOR_Equipamentos | Bombas | bim-key_673 | Bombas | IfcPumpVERTICALINLINE
674 | PRJ | FOR_Projeto | FOR_Equipamentos | Bombas | IfcPumpVERTICALTURBINE | null | null | null | null | null | FOR_Projeto | FOR_Equipamentos | Bombas | Classe IFC ou Categoria Revit: IfcPumpVERTICALTURBINE | Bomba tipo turbina vertical | Categorias de Revit relacionadas: OST_MechanicalEquipment | FOR_Projeto | FOR_Equipamentos | Bombas | bim-key_674 | Bombas | IfcPumpVERTICALTURBINE
675 | PRJ | FOR_Projeto | FOR_Equipamentos | Máquinas | IfcEngine | null | null | null | null | null | FOR_Projeto | FOR_Equipamentos | Máquinas | Classe IFC ou Categoria Revit: IfcEngine | Máquina | Categorias de Revit relacionadas: OST_MechanicalEquipment | FOR_Projeto | FOR_Equipamentos | Máquinas | bim-key_675 | Máquinas | IfcEngine
676 | PRJ | FOR_Projeto | FOR_Equipamentos | Força_Motriz_Máquina | IfcEngineEXTERNALCOMBUSTION | null | null | null | null | null | FOR_Projeto | FOR_Equipamentos | Força_Motriz_Máquina | Classe IFC ou Categoria Revit: IfcEngineEXTERNALCOMBUSTION | Máquina de combustão externa | Categorias de Revit relacionadas: OST_MechanicalEquipment | FOR_Projeto | FOR_Equipamentos | Força_Motriz_Máquina | bim-key_676 | Força_Motriz_Máquina | IfcEngineEXTERNALCOMBUSTION
677 | PRJ | FOR_Projeto | FOR_Equipamentos | Força_Motriz_Máquina | IfcEngineINTERNALCOMBUSTION | null | null | null | null | null | FOR_Projeto | FOR_Equipamentos | Força_Motriz_Máquina | Classe IFC ou Categoria Revit: IfcEngineINTERNALCOMBUSTION | Máquina de combustão interna | Categorias de Revit relacionadas: OST_MechanicalEquipment | FOR_Projeto | FOR_Equipamentos | Força_Motriz_Máquina | bim-key_677 | Força_Motriz_Máquina | IfcEngineINTERNALCOMBUSTION
678 | PRJ | FOR_Projeto | FOR_Equipamentos | Motores | IfcElectricMotor | null | null | null | null | null | FOR_Projeto | FOR_Equipamentos | Motores | Classe IFC ou Categoria Revit: IfcElectricMotor | Motor elétrico | Categorias de Revit relacionadas: oneOf: OST_MechanicalEquipment OST_ElectricalEquipment | FOR_Projeto | FOR_Equipamentos | Motores | bim-key_678 | Motores | IfcElectricMotor
679 | PRJ | FOR_Projeto | FOR_Equipamentos | Motores | IfcElectricMotorDC | null | null | null | null | null | FOR_Projeto | FOR_Equipamentos | Motores | Classe IFC ou Categoria Revit: IfcElectricMotorDC | Motor DC | Categorias de Revit relacionadas: oneOf: OST_MechanicalEquipment OST_ElectricalEquipment | FOR_Projeto | FOR_Equipamentos | Motores | bim-key_679 | Motores | IfcElectricMotorDC
680 | PRJ | FOR_Projeto | FOR_Equipamentos | Motores | IfcElectricMotorINDUCTION | null | null | null | null | null | FOR_Projeto | FOR_Equipamentos | Motores | Classe IFC ou Categoria Revit: IfcElectricMotorINDUCTION | Motor de indução elétrica | Categorias de Revit relacionadas: oneOf: OST_MechanicalEquipment OST_ElectricalEquipment | FOR_Projeto | FOR_Equipamentos | Motores | bim-key_680 | Motores | IfcElectricMotorINDUCTION
681 | PRJ | FOR_Projeto | FOR_Equipamentos | Motores | IfcElectricMotorPOLYPHASE | null | null | null | null | null | FOR_Projeto | FOR_Equipamentos | Motores | Classe IFC ou Categoria Revit: IfcElectricMotorPOLYPHASE | Motor elétrico polifásico | Categorias de Revit relacionadas: oneOf: OST_MechanicalEquipment OST_ElectricalEquipment | FOR_Projeto | FOR_Equipamentos | Motores | bim-key_681 | Motores | IfcElectricMotorPOLYPHASE
682 | PRJ | FOR_Projeto | FOR_Equipamentos | Motores | IfcElectricMotorRELUCTANCESYNCHRONOUS | null | null | null | null | null | FOR_Projeto | FOR_Equipamentos | Motores | Classe IFC ou Categoria Revit: IfcElectricMotorRELUCTANCESYNCHRONOUS | Motor elétrico de relutância síncrona | Categorias de Revit relacionadas: oneOf: OST_MechanicalEquipment OST_ElectricalEquipment | FOR_Projeto | FOR_Equipamentos | Motores | bim-key_682 | Motores | IfcElectricMotorRELUCTANCESYNCHRONOUS
683 | PRJ | FOR_Projeto | FOR_Equipamentos | Motores | IfcElectricMotorSYNCHRONOUS | null | null | null | null | null | FOR_Projeto | FOR_Equipamentos | Motores | Classe IFC ou Categoria Revit: IfcElectricMotorSYNCHRONOUS | Motor elétrico síncrono | Categorias de Revit relacionadas: oneOf: OST_MechanicalEquipment OST_ElectricalEquipment | FOR_Projeto | FOR_Equipamentos | Motores | bim-key_683 | Motores | IfcElectricMotorSYNCHRONOUS
684 | PRJ | FOR_Projeto | FOR_Equipamentos | Motores | IfcMotorConnection | null | null | null | null | null | FOR_Projeto | FOR_Equipamentos | Motores | Classe IFC ou Categoria Revit: IfcMotorConnection | Conexão do motor | Categorias de Revit relacionadas: OST_MechanicalEquipment | FOR_Projeto | FOR_Equipamentos | Motores | bim-key_684 | Motores | IfcMotorConnection
685 | PRJ | FOR_Projeto | FOR_Equipamentos | Motores | IfcMotorConnectionBELTDRIVE | null | null | null | null | null | FOR_Projeto | FOR_Equipamentos | Motores | Classe IFC ou Categoria Revit: IfcMotorConnectionBELTDRIVE | Motor acionado por correia | Categorias de Revit relacionadas: OST_MechanicalEquipment | FOR_Projeto | FOR_Equipamentos | Motores | bim-key_685 | Motores | IfcMotorConnectionBELTDRIVE
686 | PRJ | FOR_Projeto | FOR_Equipamentos | Motores | IfcMotorConnectionCOUPLING | null | null | null | null | null | FOR_Projeto | FOR_Equipamentos | Motores | Classe IFC ou Categoria Revit: IfcMotorConnectionCOUPLING | Motor de acoplamento | Categorias de Revit relacionadas: OST_MechanicalEquipment | FOR_Projeto | FOR_Equipamentos | Motores | bim-key_686 | Motores | IfcMotorConnectionCOUPLING
687 | PRJ | FOR_Projeto | FOR_Equipamentos | Motores | IfcMotorConnectionDIRECTDRIVE | null | null | null | null | null | FOR_Projeto | FOR_Equipamentos | Motores | Classe IFC ou Categoria Revit: IfcMotorConnectionDIRECTDRIVE | Motor de acionamento direto | Categorias de Revit relacionadas: OST_MechanicalEquipment | FOR_Projeto | FOR_Equipamentos | Motores | bim-key_687 | Motores | IfcMotorConnectionDIRECTDRIVE
688 | PRJ | PRJ_Gerencial | PRJ_Agentes | Agente_Humano | IfcActor | null | null | null | null | null | PRJ_Gerencial | PRJ_Agentes | Agente_Humano | Classe IFC ou Categoria Revit: IfcActor | Raiz principal das classes definidas no modelo de informação IFC | Categorias de Revit relacionadas: | PRJ_Gerencial | PRJ_Agentes | Agente_Humano | bim-key_688 | Agente_Humano | IfcActor
689 | PRJ | PRJ_Gerencial | PRJ_Agentes | Agente_Humano | IfcOccupant | null | null | null | null | null | PRJ_Gerencial | PRJ_Agentes | Agente_Humano | Classe IFC ou Categoria Revit: IfcOccupant | Ocupante | Categorias de Revit relacionadas: | PRJ_Gerencial | PRJ_Agentes | Agente_Humano | bim-key_689 | Agente_Humano | IfcOccupant
690 | PRJ | PRJ_Gerencial | PRJ_Agentes | Agente_Humano | IfcOccupantASSIGNEE | null | null | null | null | null | PRJ_Gerencial | PRJ_Agentes | Agente_Humano | Classe IFC ou Categoria Revit: IfcOccupantASSIGNEE | Agente cessionário | Categorias de Revit relacionadas: pode ser um parâmetro do objeto OST_Rooms ou OST_Space | PRJ_Gerencial | PRJ_Agentes | Agente_Humano | bim-key_690 | Agente_Humano | IfcOccupantASSIGNEE
691 | PRJ | PRJ_Gerencial | PRJ_Agentes | Agente_Humano | IfcOccupantASSIGNOR | null | null | null | null | null | PRJ_Gerencial | PRJ_Agentes | Agente_Humano | Classe IFC ou Categoria Revit: IfcOccupantASSIGNOR | Agente cedente | Categorias de Revit relacionadas: pode ser um parâmetro do objeto OST_Rooms ou OST_Space | PRJ_Gerencial | PRJ_Agentes | Agente_Humano | bim-key_691 | Agente_Humano | IfcOccupantASSIGNOR
692 | PRJ | PRJ_Gerencial | PRJ_Agentes | Agente_Humano | IfcOccupantLESSEE | null | null | null | null | null | PRJ_Gerencial | PRJ_Agentes | Agente_Humano | Classe IFC ou Categoria Revit: IfcOccupantLESSEE | Agente locatário | Categorias de Revit relacionadas: pode ser um parâmetro do objeto OST_Rooms ou OST_Space | PRJ_Gerencial | PRJ_Agentes | Agente_Humano | bim-key_692 | Agente_Humano | IfcOccupantLESSEE
693 | PRJ | PRJ_Gerencial | PRJ_Agentes | Agente_Humano | IfcOccupantLESSOR | null | null | null | null | null | PRJ_Gerencial | PRJ_Agentes | Agente_Humano | Classe IFC ou Categoria Revit: IfcOccupantLESSOR | Agente locador | Categorias de Revit relacionadas: pode ser um parâmetro do objeto OST_Rooms ou OST_Space | PRJ_Gerencial | PRJ_Agentes | Agente_Humano | bim-key_693 | Agente_Humano | IfcOccupantLESSOR
694 | PRJ | PRJ_Gerencial | PRJ_Agentes | Agente_Humano | IfcOccupantLETTINGAGENT | null | null | null | null | null | PRJ_Gerencial | PRJ_Agentes | Agente_Humano | Classe IFC ou Categoria Revit: IfcOccupantLETTINGAGENT | Agente de corretagem imobiliária | Categorias de Revit relacionadas: pode ser um parâmetro do objeto OST_Rooms ou OST_Space | PRJ_Gerencial | PRJ_Agentes | Agente_Humano | bim-key_694 | Agente_Humano | IfcOccupantLETTINGAGENT
695 | PRJ | PRJ_Gerencial | PRJ_Agentes | Agente_Humano | IfcOccupantOWNER | null | null | null | null | null | PRJ_Gerencial | PRJ_Agentes | Agente_Humano | Classe IFC ou Categoria Revit: IfcOccupantOWNER | Agente proprietário | Categorias de Revit relacionadas: pode ser um parâmetro do objeto OST_Rooms ou OST_Space | PRJ_Gerencial | PRJ_Agentes | Agente_Humano | bim-key_695 | Agente_Humano | IfcOccupantOWNER
696 | PRJ | PRJ_Gerencial | PRJ_Agentes | Agente_Humano | IfcOccupantTENANT | null | null | null | null | null | PRJ_Gerencial | PRJ_Agentes | Agente_Humano | Classe IFC ou Categoria Revit: IfcOccupantTENANT | Agente inquilino | Categorias de Revit relacionadas: pode ser um parâmetro do objeto OST_Rooms ou OST_Space | PRJ_Gerencial | PRJ_Agentes | Agente_Humano | bim-key_696 | Agente_Humano | IfcOccupantTENANT
697 | PRJ | PRJ_Gerencial | PRJ_Operacional | Ação_Administrativa | IfcActionRequest | null | null | null | null | null | PRJ_Gerencial | PRJ_Operacional | Ação_Administrativa | Classe IFC ou Categoria Revit: IfcActionRequest | Solicitaçãode ação | Categorias de Revit relacionadas: | PRJ_Gerencial | PRJ_Operacional | Ação_Administrativa | bim-key_697 | Ação_Administrativa | IfcActionRequest
698 | PRJ | PRJ_Gerencial | PRJ_Operacional | Ação_Administrativa | IfcActionRequestEMAIL | null | null | null | null | null | PRJ_Gerencial | PRJ_Operacional | Ação_Administrativa | Classe IFC ou Categoria Revit: IfcActionRequestEMAIL | Solicitação via E-mail | Categorias de Revit relacionadas: | PRJ_Gerencial | PRJ_Operacional | Ação_Administrativa | bim-key_698 | Ação_Administrativa | IfcActionRequestEMAIL
699 | PRJ | PRJ_Gerencial | PRJ_Operacional | Ação_Administrativa | IfcActionRequestFAX | null | null | null | null | null | PRJ_Gerencial | PRJ_Operacional | Ação_Administrativa | Classe IFC ou Categoria Revit: IfcActionRequestFAX | Solicitação via Fax | Categorias de Revit relacionadas: | PRJ_Gerencial | PRJ_Operacional | Ação_Administrativa | bim-key_699 | Ação_Administrativa | IfcActionRequestFAX
700 | PRJ | PRJ_Gerencial | PRJ_Operacional | Ação_Administrativa | IfcActionRequestPHONE | null | null | null | null | null | PRJ_Gerencial | PRJ_Operacional | Ação_Administrativa | Classe IFC ou Categoria Revit: IfcActionRequestPHONE | Solicitação telefônica | Categorias de Revit relacionadas: | PRJ_Gerencial | PRJ_Operacional | Ação_Administrativa | bim-key_700 | Ação_Administrativa | IfcActionRequestPHONE
701 | PRJ | PRJ_Gerencial | PRJ_Operacional | Ação_Administrativa | IfcActionRequestPOST | null | null | null | null | null | PRJ_Gerencial | PRJ_Operacional | Ação_Administrativa | Classe IFC ou Categoria Revit: IfcActionRequestPOST | Solicitação postal | Categorias de Revit relacionadas: | PRJ_Gerencial | PRJ_Operacional | Ação_Administrativa | bim-key_701 | Ação_Administrativa | IfcActionRequestPOST
702 | PRJ | PRJ_Gerencial | PRJ_Operacional | Ação_Administrativa | IfcActionRequestVERBAL | null | null | null | null | null | PRJ_Gerencial | PRJ_Operacional | Ação_Administrativa | Classe IFC ou Categoria Revit: IfcActionRequestVERBAL | Solicitação verbal | Categorias de Revit relacionadas: | PRJ_Gerencial | PRJ_Operacional | Ação_Administrativa | bim-key_702 | Ação_Administrativa | IfcActionRequestVERBAL
703 | PRJ | PRJ_Gerencial | PRJ_Operacional | Ação_Administrativa | IfcPerformanceHistory | null | null | null | null | null | PRJ_Gerencial | PRJ_Operacional | Ação_Administrativa | Classe IFC ou Categoria Revit: IfcPerformanceHistory | Histórico de desempenho | Categorias de Revit relacionadas: oneOf: OST_Schedule OST_ScheduleGraphics | PRJ_Gerencial | PRJ_Operacional | Ação_Administrativa | bim-key_703 | Ação_Administrativa | IfcPerformanceHistory
704 | PRJ | PRJ_Gerencial | PRJ_Operacional | Procedimento | IfcProcedure | null | null | null | null | null | PRJ_Gerencial | PRJ_Operacional | Procedimento | Classe IFC ou Categoria Revit: IfcProcedure | Procedimento | Categorias de Revit relacionadas: | PRJ_Gerencial | PRJ_Operacional | Procedimento | bim-key_704 | Procedimento | IfcProcedure
705 | PRJ | PRJ_Gerencial | PRJ_Operacional | Procedimento | IfcProcedureADVICE_CAUTION | null | null | null | null | null | PRJ_Gerencial | PRJ_Operacional | Procedimento | Classe IFC ou Categoria Revit: IfcProcedureADVICE_CAUTION | Nota de precaução | Categorias de Revit relacionadas: | PRJ_Gerencial | PRJ_Operacional | Procedimento | bim-key_705 | Procedimento | IfcProcedureADVICE_CAUTION
706 | PRJ | PRJ_Gerencial | PRJ_Operacional | Procedimento | IfcProcedureADVICE_NOTE | null | null | null | null | null | PRJ_Gerencial | PRJ_Operacional | Procedimento | Classe IFC ou Categoria Revit: IfcProcedureADVICE_NOTE | Nota de aconselhamento | Categorias de Revit relacionadas: | PRJ_Gerencial | PRJ_Operacional | Procedimento | bim-key_706 | Procedimento | IfcProcedureADVICE_NOTE
707 | PRJ | PRJ_Gerencial | PRJ_Operacional | Procedimento | IfcProcedureADVICE_WARNING | null | null | null | null | null | PRJ_Gerencial | PRJ_Operacional | Procedimento | Classe IFC ou Categoria Revit: IfcProcedureADVICE_WARNING | Nota de aviso | Categorias de Revit relacionadas: | PRJ_Gerencial | PRJ_Operacional | Procedimento | bim-key_707 | Procedimento | IfcProcedureADVICE_WARNING
708 | PRJ | PRJ_Gerencial | PRJ_Operacional | Procedimento | IfcProcedureCALIBRATION | null | null | null | null | null | PRJ_Gerencial | PRJ_Operacional | Procedimento | Classe IFC ou Categoria Revit: IfcProcedureCALIBRATION | Procedimento de calibração | Categorias de Revit relacionadas: | PRJ_Gerencial | PRJ_Operacional | Procedimento | bim-key_708 | Procedimento | IfcProcedureCALIBRATION
709 | PRJ | PRJ_Gerencial | PRJ_Operacional | Procedimento | IfcProcedureDIAGNOSTIC | null | null | null | null | null | PRJ_Gerencial | PRJ_Operacional | Procedimento | Classe IFC ou Categoria Revit: IfcProcedureDIAGNOSTIC | Procedimento de diagnóstico | Categorias de Revit relacionadas: | PRJ_Gerencial | PRJ_Operacional | Procedimento | bim-key_709 | Procedimento | IfcProcedureDIAGNOSTIC
710 | PRJ | PRJ_Gerencial | PRJ_Operacional | Procedimento | IfcProcedureSHUTDOWN | null | null | null | null | null | PRJ_Gerencial | PRJ_Operacional | Procedimento | Classe IFC ou Categoria Revit: IfcProcedureSHUTDOWN | Procedimento de desligamento | Categorias de Revit relacionadas: | PRJ_Gerencial | PRJ_Operacional | Procedimento | bim-key_710 | Procedimento | IfcProcedureSHUTDOWN
711 | PRJ | PRJ_Gerencial | PRJ_Operacional | Procedimento | IfcProcedureSTARTUP | null | null | null | null | null | PRJ_Gerencial | PRJ_Operacional | Procedimento | Classe IFC ou Categoria Revit: IfcProcedureSTARTUP | Procedimento de inicialização | Categorias de Revit relacionadas: | PRJ_Gerencial | PRJ_Operacional | Procedimento | bim-key_711 | Procedimento | IfcProcedureSTARTUP
712 | PRJ | PRJ_Gerencial | PRJ_Operacional | Procedimento | IfcProjectOrder | null | null | null | null | null | PRJ_Gerencial | PRJ_Operacional | Procedimento | Classe IFC ou Categoria Revit: IfcProjectOrder | Ordem do projeto | Categorias de Revit relacionadas: | PRJ_Gerencial | PRJ_Operacional | Procedimento | bim-key_712 | Procedimento | IfcProjectOrder
713 | PRJ | PRJ_Gerencial | PRJ_Operacional | Tarefa | IfcTask | null | null | null | null | null | PRJ_Gerencial | PRJ_Operacional | Tarefa | Classe IFC ou Categoria Revit: IfcTask | Tarefa | Categorias de Revit relacionadas: | PRJ_Gerencial | PRJ_Operacional | Tarefa | bim-key_713 | Tarefa | IfcTask
714 | PRJ | PRJ_Gerencial | PRJ_Operacional | Tarefa | IfcTaskADJUSTMENT | null | null | null | null | null | PRJ_Gerencial | PRJ_Operacional | Tarefa | Classe IFC ou Categoria Revit: IfcTaskADJUSTMENT | Tarefa de ajuste | Categorias de Revit relacionadas: | PRJ_Gerencial | PRJ_Operacional | Tarefa | bim-key_714 | Tarefa | IfcTaskADJUSTMENT
715 | PRJ | PRJ_Gerencial | PRJ_Operacional | Tarefa | IfcTaskATTENDANCE | null | null | null | null | null | PRJ_Gerencial | PRJ_Operacional | Tarefa | Classe IFC ou Categoria Revit: IfcTaskATTENDANCE | Tarefa de atendimento | Categorias de Revit relacionadas: | PRJ_Gerencial | PRJ_Operacional | Tarefa | bim-key_715 | Tarefa | IfcTaskATTENDANCE
716 | PRJ | PRJ_Gerencial | PRJ_Operacional | Tarefa | IfcTaskCALIBRATION | null | null | null | null | null | PRJ_Gerencial | PRJ_Operacional | Tarefa | Classe IFC ou Categoria Revit: IfcTaskCALIBRATION | Tarefa de calibração | Categorias de Revit relacionadas: | PRJ_Gerencial | PRJ_Operacional | Tarefa | bim-key_716 | Tarefa | IfcTaskCALIBRATION
717 | PRJ | PRJ_Gerencial | PRJ_Operacional | Tarefa | IfcTaskCONSTRUCTION | null | null | null | null | null | PRJ_Gerencial | PRJ_Operacional | Tarefa | Classe IFC ou Categoria Revit: IfcTaskCONSTRUCTION | Tarefa de construção | Categorias de Revit relacionadas: | PRJ_Gerencial | PRJ_Operacional | Tarefa | bim-key_717 | Tarefa | IfcTaskCONSTRUCTION
718 | PRJ | PRJ_Gerencial | PRJ_Operacional | Tarefa | IfcTaskDEMOLITION | null | null | null | null | null | PRJ_Gerencial | PRJ_Operacional | Tarefa | Classe IFC ou Categoria Revit: IfcTaskDEMOLITION | Tarefa de demolição | Categorias de Revit relacionadas: | PRJ_Gerencial | PRJ_Operacional | Tarefa | bim-key_718 | Tarefa | IfcTaskDEMOLITION
719 | PRJ | PRJ_Gerencial | PRJ_Operacional | Tarefa | IfcTaskDISMANTLE | null | null | null | null | null | PRJ_Gerencial | PRJ_Operacional | Tarefa | Classe IFC ou Categoria Revit: IfcTaskDISMANTLE | Tarefa de desmonte | Categorias de Revit relacionadas: | PRJ_Gerencial | PRJ_Operacional | Tarefa | bim-key_719 | Tarefa | IfcTaskDISMANTLE
720 | PRJ | PRJ_Gerencial | PRJ_Operacional | Tarefa | IfcTaskDISPOSAL | null | null | null | null | null | PRJ_Gerencial | PRJ_Operacional | Tarefa | Classe IFC ou Categoria Revit: IfcTaskDISPOSAL | Tarefa de descarte | Categorias de Revit relacionadas: | PRJ_Gerencial | PRJ_Operacional | Tarefa | bim-key_720 | Tarefa | IfcTaskDISPOSAL
721 | PRJ | PRJ_Gerencial | PRJ_Operacional | Tarefa | IfcTaskEMERGENCY | null | null | null | null | null | PRJ_Gerencial | PRJ_Operacional | Tarefa | Classe IFC ou Categoria Revit: IfcTaskEMERGENCY | Tarefa emergencial | Categorias de Revit relacionadas: | PRJ_Gerencial | PRJ_Operacional | Tarefa | bim-key_721 | Tarefa | IfcTaskEMERGENCY
722 | PRJ | PRJ_Gerencial | PRJ_Operacional | Tarefa | IfcTaskINSPECTION | null | null | null | null | null | PRJ_Gerencial | PRJ_Operacional | Tarefa | Classe IFC ou Categoria Revit: IfcTaskINSPECTION | Tarefa de inspeção | Categorias de Revit relacionadas: | PRJ_Gerencial | PRJ_Operacional | Tarefa | bim-key_722 | Tarefa | IfcTaskINSPECTION
723 | PRJ | PRJ_Gerencial | PRJ_Operacional | Tarefa | IfcTaskINSTALLATION | null | null | null | null | null | PRJ_Gerencial | PRJ_Operacional | Tarefa | Classe IFC ou Categoria Revit: IfcTaskINSTALLATION | Tarefa de instalação | Categorias de Revit relacionadas: | PRJ_Gerencial | PRJ_Operacional | Tarefa | bim-key_723 | Tarefa | IfcTaskINSTALLATION
724 | PRJ | PRJ_Gerencial | PRJ_Operacional | Tarefa | IfcTaskLOGISTIC | null | null | null | null | null | PRJ_Gerencial | PRJ_Operacional | Tarefa | Classe IFC ou Categoria Revit: IfcTaskLOGISTIC | Tarefa logística | Categorias de Revit relacionadas: | PRJ_Gerencial | PRJ_Operacional | Tarefa | bim-key_724 | Tarefa | IfcTaskLOGISTIC
725 | PRJ | PRJ_Gerencial | PRJ_Operacional | Tarefa | IfcTaskMAINTENANCE | null | null | null | null | null | PRJ_Gerencial | PRJ_Operacional | Tarefa | Classe IFC ou Categoria Revit: IfcTaskMAINTENANCE | Tarefa de manutenção | Categorias de Revit relacionadas: | PRJ_Gerencial | PRJ_Operacional | Tarefa | bim-key_725 | Tarefa | IfcTaskMAINTENANCE
726 | PRJ | PRJ_Gerencial | PRJ_Operacional | Tarefa | IfcTaskMOVE | null | null | null | null | null | PRJ_Gerencial | PRJ_Operacional | Tarefa | Classe IFC ou Categoria Revit: IfcTaskMOVE | Tarefa de movimentação | Categorias de Revit relacionadas: | PRJ_Gerencial | PRJ_Operacional | Tarefa | bim-key_726 | Tarefa | IfcTaskMOVE
727 | PRJ | PRJ_Gerencial | PRJ_Operacional | Tarefa | IfcTaskOPERATION | null | null | null | null | null | PRJ_Gerencial | PRJ_Operacional | Tarefa | Classe IFC ou Categoria Revit: IfcTaskOPERATION | Tarefa operacional | Categorias de Revit relacionadas: | PRJ_Gerencial | PRJ_Operacional | Tarefa | bim-key_727 | Tarefa | IfcTaskOPERATION
728 | PRJ | PRJ_Gerencial | PRJ_Operacional | Tarefa | IfcTaskREMOVAL | null | null | null | null | null | PRJ_Gerencial | PRJ_Operacional | Tarefa | Classe IFC ou Categoria Revit: IfcTaskREMOVAL | Tarefa de remoção | Categorias de Revit relacionadas: | PRJ_Gerencial | PRJ_Operacional | Tarefa | bim-key_728 | Tarefa | IfcTaskREMOVAL
729 | PRJ | PRJ_Gerencial | PRJ_Operacional | Tarefa | IfcTaskRENOVATION | null | null | null | null | null | PRJ_Gerencial | PRJ_Operacional | Tarefa | Classe IFC ou Categoria Revit: IfcTaskRENOVATION | Tarefa de reforma | Categorias de Revit relacionadas: | PRJ_Gerencial | PRJ_Operacional | Tarefa | bim-key_729 | Tarefa | IfcTaskRENOVATION
730 | PRJ | PRJ_Gerencial | PRJ_Operacional | Tarefa | IfcTaskSAFETY | null | null | null | null | null | PRJ_Gerencial | PRJ_Operacional | Tarefa | Classe IFC ou Categoria Revit: IfcTaskSAFETY | Tarefa de segurança | Categorias de Revit relacionadas: | PRJ_Gerencial | PRJ_Operacional | Tarefa | bim-key_730 | Tarefa | IfcTaskSAFETY
731 | PRJ | PRJ_Gerencial | PRJ_Operacional | Tarefa | IfcTaskSHUTDOWN | null | null | null | null | null | PRJ_Gerencial | PRJ_Operacional | Tarefa | Classe IFC ou Categoria Revit: IfcTaskSHUTDOWN | Tarefa final | Categorias de Revit relacionadas: | PRJ_Gerencial | PRJ_Operacional | Tarefa | bim-key_731 | Tarefa | IfcTaskSHUTDOWN
732 | PRJ | PRJ_Gerencial | PRJ_Operacional | Tarefa | IfcTaskSTARTUP | null | null | null | null | null | PRJ_Gerencial | PRJ_Operacional | Tarefa | Classe IFC ou Categoria Revit: IfcTaskSTARTUP | Tarefa inicial | Categorias de Revit relacionadas: | PRJ_Gerencial | PRJ_Operacional | Tarefa | bim-key_732 | Tarefa | IfcTaskSTARTUP
733 | PRJ | PRJ_Gerencial | PRJ_Operacional | Tarefa | IfcTaskTESTING | null | null | null | null | null | PRJ_Gerencial | PRJ_Operacional | Tarefa | Classe IFC ou Categoria Revit: IfcTaskTESTING | Tarefa de teste | Categorias de Revit relacionadas: | PRJ_Gerencial | PRJ_Operacional | Tarefa | bim-key_733 | Tarefa | IfcTaskTESTING
734 | PRJ | PRJ_Gerencial | PRJ_Operacional | Tarefa | IfcTaskTROUBLESHOOTING | null | null | null | null | null | PRJ_Gerencial | PRJ_Operacional | Tarefa | Classe IFC ou Categoria Revit: IfcTaskTROUBLESHOOTING | Tarefa de solução de problema | Categorias de Revit relacionadas: | PRJ_Gerencial | PRJ_Operacional | Tarefa | bim-key_734 | Tarefa | IfcTaskTROUBLESHOOTING
735 | PRJ | PRJ_Gerencial | PRJ_Permisos | Alvará | IfcPermit | null | null | null | null | null | PRJ_Gerencial | PRJ_Permisos | Alvará | Classe IFC ou Categoria Revit: IfcPermit | Licença | Categorias de Revit relacionadas: | PRJ_Gerencial | PRJ_Permisos | Alvará | bim-key_735 | Alvará | IfcPermit
736 | PRJ | PRJ_Gerencial | PRJ_Permisos | Alvará | IfcPermitACCESS | null | null | null | null | null | PRJ_Gerencial | PRJ_Permisos | Alvará | Classe IFC ou Categoria Revit: IfcPermitACCESS | Permissão de acesso | Categorias de Revit relacionadas: | PRJ_Gerencial | PRJ_Permisos | Alvará | bim-key_736 | Alvará | IfcPermitACCESS
737 | PRJ | PRJ_Gerencial | PRJ_Permisos | Alvará | IfcPermitBUILDING | null | null | null | null | null | PRJ_Gerencial | PRJ_Permisos | Alvará | Classe IFC ou Categoria Revit: IfcPermitBUILDING | Alvará de edificação | Categorias de Revit relacionadas: | PRJ_Gerencial | PRJ_Permisos | Alvará | bim-key_737 | Alvará | IfcPermitBUILDING
738 | PRJ | PRJ_Gerencial | PRJ_Permisos | Alvará | IfcPermitWORK | null | null | null | null | null | PRJ_Gerencial | PRJ_Permisos | Alvará | Classe IFC ou Categoria Revit: IfcPermitWORK | Alvará de obra ou serviço | Categorias de Revit relacionadas: | PRJ_Gerencial | PRJ_Permisos | Alvará | bim-key_738 | Alvará | IfcPermitWORK
739 | PRJ | PRJ_Gerencial | PRJ_Processo | Ordem_Serviço | IfcProjectOrderCHANGEORDER | null | null | null | null | null | PRJ_Gerencial | PRJ_Processo | Ordem_Serviço | Classe IFC ou Categoria Revit: IfcProjectOrderCHANGEORDER | Ordem de mudança de projeto | Categorias de Revit relacionadas: | PRJ_Gerencial | PRJ_Processo | Ordem_Serviço | bim-key_739 | Ordem_Serviço | IfcProjectOrderCHANGEORDER
740 | PRJ | PRJ_Gerencial | PRJ_Processo | Ordem_Serviço | IfcProjectOrderMAINTENANCEWORKORDER | null | null | null | null | null | PRJ_Gerencial | PRJ_Processo | Ordem_Serviço | Classe IFC ou Categoria Revit: IfcProjectOrderMAINTENANCEWORKORDER | Ordem de serviço de manutenção | Categorias de Revit relacionadas: | PRJ_Gerencial | PRJ_Processo | Ordem_Serviço | bim-key_740 | Ordem_Serviço | IfcProjectOrderMAINTENANCEWORKORDER
741 | PRJ | PRJ_Gerencial | PRJ_Processo | Ordem_Serviço | IfcProjectOrderMOVEORDER | null | null | null | null | null | PRJ_Gerencial | PRJ_Processo | Ordem_Serviço | Classe IFC ou Categoria Revit: IfcProjectOrderMOVEORDER | Ordem de movimentação | Categorias de Revit relacionadas: | PRJ_Gerencial | PRJ_Processo | Ordem_Serviço | bim-key_741 | Ordem_Serviço | IfcProjectOrderMOVEORDER
742 | PRJ | PRJ_Gerencial | PRJ_Processo | Ordem_Serviço | IfcProjectOrderPURCHASEORDER | null | null | null | null | null | PRJ_Gerencial | PRJ_Processo | Ordem_Serviço | Classe IFC ou Categoria Revit: IfcProjectOrderPURCHASEORDER | Ordem de compra | Categorias de Revit relacionadas: | PRJ_Gerencial | PRJ_Processo | Ordem_Serviço | bim-key_742 | Ordem_Serviço | IfcProjectOrderPURCHASEORDER
743 | PRJ | PRJ_Gerencial | PRJ_Processo | Ordem_Serviço | IfcProjectOrderWORKORDER | null | null | null | null | null | PRJ_Gerencial | PRJ_Processo | Ordem_Serviço | Classe IFC ou Categoria Revit: IfcProjectOrderWORKORDER | Ordem de serviço | Categorias de Revit relacionadas: | PRJ_Gerencial | PRJ_Processo | Ordem_Serviço | bim-key_743 | Ordem_Serviço | IfcProjectOrderWORKORDER
744 | PRJ | PRJ_Gerencial | PRJ_Processo | Recurso | IfcAsset | null | null | null | null | null | PRJ_Gerencial | PRJ_Processo | Recurso | Classe IFC ou Categoria Revit: IfcAsset | Ativo | Categorias de Revit relacionadas: | PRJ_Gerencial | PRJ_Processo | Recurso | bim-key_744 | Recurso | IfcAsset
745 | PRJ | PRJ_Gerencial | PRJ_Processo | Custo_Unitário | IfcCostItem | null | null | null | null | null | PRJ_Gerencial | PRJ_Processo | Custo_Unitário | Classe IFC ou Categoria Revit: IfcCostItem | Item de custo | Categorias de Revit relacionadas: | PRJ_Gerencial | PRJ_Processo | Custo_Unitário | bim-key_745 | Custo_Unitário | IfcCostItem
746 | PRJ | PRJ_Gerencial | PRJ_Processo | Tabelas_Financeiras | IfcCostSchedule | null | null | null | null | null | PRJ_Gerencial | PRJ_Processo | Tabelas_Financeiras | Classe IFC ou Categoria Revit: IfcCostSchedule | Cronograma de custo | Categorias de Revit relacionadas: oneOf: OST_Schedule OST_ScheduleGraphics | PRJ_Gerencial | PRJ_Processo | Tabelas_Financeiras | bim-key_746 | Tabelas_Financeiras | IfcCostSchedule
747 | PRJ | PRJ_Gerencial | PRJ_Processo | Tabelas_Financeiras | IfcCostScheduleBUDGET | null | null | null | null | null | PRJ_Gerencial | PRJ_Processo | Tabelas_Financeiras | Classe IFC ou Categoria Revit: IfcCostScheduleBUDGET | Orçamento | Categorias de Revit relacionadas: oneOf: OST_Schedule OST_ScheduleGraphics | PRJ_Gerencial | PRJ_Processo | Tabelas_Financeiras | bim-key_747 | Tabelas_Financeiras | IfcCostScheduleBUDGET
748 | PRJ | PRJ_Gerencial | PRJ_Processo | Tabelas_Financeiras | IfcCostScheduleCOSTPLAN | null | null | null | null | null | PRJ_Gerencial | PRJ_Processo | Tabelas_Financeiras | Classe IFC ou Categoria Revit: IfcCostScheduleCOSTPLAN | Plano orçamentário | Categorias de Revit relacionadas: oneOf: OST_Schedule OST_ScheduleGraphics | PRJ_Gerencial | PRJ_Processo | Tabelas_Financeiras | bim-key_748 | Tabelas_Financeiras | IfcCostScheduleCOSTPLAN
749 | PRJ | PRJ_Gerencial | PRJ_Processo | Tabelas_Financeiras | IfcCostScheduleESTIMATE | null | null | null | null | null | PRJ_Gerencial | PRJ_Processo | Tabelas_Financeiras | Classe IFC ou Categoria Revit: IfcCostScheduleESTIMATE | Estimativa de custo | Categorias de Revit relacionadas: oneOf: OST_Schedule OST_ScheduleGraphics | PRJ_Gerencial | PRJ_Processo | Tabelas_Financeiras | bim-key_749 | Tabelas_Financeiras | IfcCostScheduleESTIMATE
750 | PRJ | PRJ_Gerencial | PRJ_Processo | Tabelas_Financeiras | IfcCostSchedulePRICEDBILLOFQUANTITIES | null | null | null | null | null | PRJ_Gerencial | PRJ_Processo | Tabelas_Financeiras | Classe IFC ou Categoria Revit: IfcCostSchedulePRICEDBILLOFQUANTITIES | Lista de quantidades precificada | Categorias de Revit relacionadas: oneOf: OST_Schedule OST_ScheduleGraphics | PRJ_Gerencial | PRJ_Processo | Tabelas_Financeiras | bim-key_750 | Tabelas_Financeiras | IfcCostSchedulePRICEDBILLOFQUANTITIES
751 | PRJ | PRJ_Gerencial | PRJ_Processo | Tabelas_Financeiras | IfcCostScheduleSCHEDULEOFRATES | null | null | null | null | null | PRJ_Gerencial | PRJ_Processo | Tabelas_Financeiras | Classe IFC ou Categoria Revit: IfcCostScheduleSCHEDULEOFRATES | Planilha orçamentária | Categorias de Revit relacionadas: oneOf: OST_Schedule OST_ScheduleGraphics | PRJ_Gerencial | PRJ_Processo | Tabelas_Financeiras | bim-key_751 | Tabelas_Financeiras | IfcCostScheduleSCHEDULEOFRATES
752 | PRJ | PRJ_Gerencial | PRJ_Processo | Tabelas_Financeiras | IfcCostScheduleTENDER | null | null | null | null | null | PRJ_Gerencial | PRJ_Processo | Tabelas_Financeiras | Classe IFC ou Categoria Revit: IfcCostScheduleTENDER | Proposta | Categorias de Revit relacionadas: oneOf: OST_Schedule OST_ScheduleGraphics | PRJ_Gerencial | PRJ_Processo | Tabelas_Financeiras | bim-key_752 | Tabelas_Financeiras | IfcCostScheduleTENDER
753 | PRJ | PRJ_Gerencial | PRJ_Processo | Tabelas_Financeiras | IfcCostScheduleUNPRICEDBILLOFQUANTITIES | null | null | null | null | null | PRJ_Gerencial | PRJ_Processo | Tabelas_Financeiras | Classe IFC ou Categoria Revit: IfcCostScheduleUNPRICEDBILLOFQUANTITIES | Lista de quantidades não precificada | Categorias de Revit relacionadas: oneOf: OST_Schedule OST_ScheduleGraphics | PRJ_Gerencial | PRJ_Processo | Tabelas_Financeiras | bim-key_753 | Tabelas_Financeiras | IfcCostScheduleUNPRICEDBILLOFQUANTITIES
754 | PRJ | PRJ_Gerencial | PRJ_Inventário | Inventário | IfcInventory | null | null | null | null | null | PRJ_Gerencial | PRJ_Inventário | Inventário | Classe IFC ou Categoria Revit: IfcInventory | Inventário | Categorias de Revit relacionadas: oneOf: OST_Schedule OST_ScheduleGraphics | PRJ_Gerencial | PRJ_Inventário | Inventário | bim-key_754 | Inventário | IfcInventory
755 | PRJ | PRJ_Gerencial | PRJ_Inventário | Inventário | IfcInventoryASSETINVENTORY | null | null | null | null | null | PRJ_Gerencial | PRJ_Inventário | Inventário | Classe IFC ou Categoria Revit: IfcInventoryASSETINVENTORY | Inventário de recursos | Categorias de Revit relacionadas: oneOf: OST_Schedule OST_ScheduleGraphics | PRJ_Gerencial | PRJ_Inventário | Inventário | bim-key_755 | Inventário | IfcInventoryASSETINVENTORY
756 | PRJ | PRJ_Gerencial | PRJ_Inventário | Inventário | IfcInventoryFURNITUREINVENTORY | null | null | null | null | null | PRJ_Gerencial | PRJ_Inventário | Inventário | Classe IFC ou Categoria Revit: IfcInventoryFURNITUREINVENTORY | Inventário de mobiliário | Categorias de Revit relacionadas: oneOf: OST_Schedule OST_ScheduleGraphics | PRJ_Gerencial | PRJ_Inventário | Inventário | bim-key_756 | Inventário | IfcInventoryFURNITUREINVENTORY
757 | PRJ | PRJ_Gerencial | PRJ_Inventário | Inventário | IfcInventorySPACEINVENTORY | null | null | null | null | null | PRJ_Gerencial | PRJ_Inventário | Inventário | Classe IFC ou Categoria Revit: IfcInventorySPACEINVENTORY | Inventário de espaços | Categorias de Revit relacionadas: oneOf: OST_Schedule OST_ScheduleGraphics | PRJ_Gerencial | PRJ_Inventário | Inventário | bim-key_757 | Inventário | IfcInventorySPACEINVENTORY
758 | PRJ | PRJ_Gerencial | PRJ_Temporal | Evento_Temporal | IfcEvent | null | null | null | null | null | PRJ_Gerencial | PRJ_Temporal | Evento_Temporal | Classe IFC ou Categoria Revit: IfcEvent | Evento | Categorias de Revit relacionadas: | PRJ_Gerencial | PRJ_Temporal | Evento_Temporal | bim-key_758 | Evento_Temporal | IfcEvent
759 | PRJ | PRJ_Gerencial | PRJ_Temporal | Evento_Temporal | IfcEventENDEVENT | null | null | null | null | null | PRJ_Gerencial | PRJ_Temporal | Evento_Temporal | Classe IFC ou Categoria Revit: IfcEventENDEVENT | Evento de finalização | Categorias de Revit relacionadas: | PRJ_Gerencial | PRJ_Temporal | Evento_Temporal | bim-key_759 | Evento_Temporal | IfcEventENDEVENT
760 | PRJ | PRJ_Gerencial | PRJ_Temporal | Evento_Temporal | IfcEventINTERMEDIATEEVENT | null | null | null | null | null | PRJ_Gerencial | PRJ_Temporal | Evento_Temporal | Classe IFC ou Categoria Revit: IfcEventINTERMEDIATEEVENT | Evento intermediário | Categorias de Revit relacionadas: | PRJ_Gerencial | PRJ_Temporal | Evento_Temporal | bim-key_760 | Evento_Temporal | IfcEventINTERMEDIATEEVENT
761 | PRJ | PRJ_Gerencial | PRJ_Temporal | Evento_Temporal | IfcEventSTARTEVENT | null | null | null | null | null | PRJ_Gerencial | PRJ_Temporal | Evento_Temporal | Classe IFC ou Categoria Revit: IfcEventSTARTEVENT | Evento inicial | Categorias de Revit relacionadas: | PRJ_Gerencial | PRJ_Temporal | Evento_Temporal | bim-key_761 | Evento_Temporal | IfcEventSTARTEVENT
762 | PRJ | PRJ_Gerencial | PRJ_Temporal | Cronograma_Trabalho | IfcWorkCalendar | null | null | null | null | null | PRJ_Gerencial | PRJ_Temporal | Cronograma_Trabalho | Classe IFC ou Categoria Revit: IfcWorkCalendar | Calendário de Trabalho | Categorias de Revit relacionadas: | PRJ_Gerencial | PRJ_Temporal | Cronograma_Trabalho | bim-key_762 | Cronograma_Trabalho | IfcWorkCalendar
763 | PRJ | PRJ_Gerencial | PRJ_Temporal | Cronograma_Trabalho | IfcWorkCalendarFIRSTSHIFT | null | null | null | null | null | PRJ_Gerencial | PRJ_Temporal | Cronograma_Trabalho | Classe IFC ou Categoria Revit: IfcWorkCalendarFIRSTSHIFT | Horário laboral de primeiro turno | Categorias de Revit relacionadas: | PRJ_Gerencial | PRJ_Temporal | Cronograma_Trabalho | bim-key_763 | Cronograma_Trabalho | IfcWorkCalendarFIRSTSHIFT
764 | PRJ | PRJ_Gerencial | PRJ_Temporal | Cronograma_Trabalho | IfcWorkCalendarSECONDSHIFT | null | null | null | null | null | PRJ_Gerencial | PRJ_Temporal | Cronograma_Trabalho | Classe IFC ou Categoria Revit: IfcWorkCalendarSECONDSHIFT | Horário laboral de segundo turno | Categorias de Revit relacionadas: | PRJ_Gerencial | PRJ_Temporal | Cronograma_Trabalho | bim-key_764 | Cronograma_Trabalho | IfcWorkCalendarSECONDSHIFT
765 | PRJ | PRJ_Gerencial | PRJ_Temporal | Cronograma_Trabalho | IfcWorkCalendarTHIRDSHIFT | null | null | null | null | null | PRJ_Gerencial | PRJ_Temporal | Cronograma_Trabalho | Classe IFC ou Categoria Revit: IfcWorkCalendarTHIRDSHIFT | Horário laboral de terceiro turno | Categorias de Revit relacionadas: | PRJ_Gerencial | PRJ_Temporal | Cronograma_Trabalho | bim-key_765 | Cronograma_Trabalho | IfcWorkCalendarTHIRDSHIFT
766 | PRJ | PRJ_Gerencial | PRJ_Temporal | Cronograma_Trabalho | IfcWorkControl | null | null | null | null | null | PRJ_Gerencial | PRJ_Temporal | Cronograma_Trabalho | Classe IFC ou Categoria Revit: IfcWorkControl | Controle laboral | Categorias de Revit relacionadas: | PRJ_Gerencial | PRJ_Temporal | Cronograma_Trabalho | bim-key_766 | Cronograma_Trabalho | IfcWorkControl
767 | PRJ | PRJ_Gerencial | PRJ_Temporal | Cronograma_Trabalho | IfcWorkPlan | null | null | null | null | null | PRJ_Gerencial | PRJ_Temporal | Cronograma_Trabalho | Classe IFC ou Categoria Revit: IfcWorkPlan | Plano de trabalho | Categorias de Revit relacionadas: | PRJ_Gerencial | PRJ_Temporal | Cronograma_Trabalho | bim-key_767 | Cronograma_Trabalho | IfcWorkPlan
768 | PRJ | PRJ_Gerencial | PRJ_Temporal | Cronograma_Trabalho | IfcWorkPlanACTUAL | null | null | null | null | null | PRJ_Gerencial | PRJ_Temporal | Cronograma_Trabalho | Classe IFC ou Categoria Revit: IfcWorkPlanACTUAL | Tarefa realizada | Categorias de Revit relacionadas: | PRJ_Gerencial | PRJ_Temporal | Cronograma_Trabalho | bim-key_768 | Cronograma_Trabalho | IfcWorkPlanACTUAL
769 | PRJ | PRJ_Gerencial | PRJ_Temporal | Cronograma_Trabalho | IfcWorkPlanBASELINE | null | null | null | null | null | PRJ_Gerencial | PRJ_Temporal | Cronograma_Trabalho | Classe IFC ou Categoria Revit: IfcWorkPlanBASELINE | Linha base de trabalho | Categorias de Revit relacionadas: | PRJ_Gerencial | PRJ_Temporal | Cronograma_Trabalho | bim-key_769 | Cronograma_Trabalho | IfcWorkPlanBASELINE
770 | PRJ | PRJ_Gerencial | PRJ_Temporal | Cronograma_Trabalho | IfcWorkPlanPLANNED | null | null | null | null | null | PRJ_Gerencial | PRJ_Temporal | Cronograma_Trabalho | Classe IFC ou Categoria Revit: IfcWorkPlanPLANNED | Tarefa planejada | Categorias de Revit relacionadas: | PRJ_Gerencial | PRJ_Temporal | Cronograma_Trabalho | bim-key_770 | Cronograma_Trabalho | IfcWorkPlanPLANNED
771 | PRJ | PRJ_Gerencial | PRJ_Temporal | Tabelas_Cronograma_Trabalho | IfcWorkSchedule | null | null | null | null | null | PRJ_Gerencial | PRJ_Temporal | Tabelas_Cronograma_Trabalho | Classe IFC ou Categoria Revit: IfcWorkSchedule | Planilha de controle de tarefas | Categorias de Revit relacionadas: | PRJ_Gerencial | PRJ_Temporal | Tabelas_Cronograma_Trabalho | bim-key_771 | Tabelas_Cronograma_Trabalho | IfcWorkSchedule
772 | PRJ | PRJ_Gerencial | PRJ_Temporal | Tabelas_Cronograma_Trabalho | IfcWorkScheduleACTUAL | null | null | null | null | null | PRJ_Gerencial | PRJ_Temporal | Tabelas_Cronograma_Trabalho | Classe IFC ou Categoria Revit: IfcWorkScheduleACTUAL | Planilha de tarefas realizadas | Categorias de Revit relacionadas: | PRJ_Gerencial | PRJ_Temporal | Tabelas_Cronograma_Trabalho | bim-key_772 | Tabelas_Cronograma_Trabalho | IfcWorkScheduleACTUAL
773 | PRJ | PRJ_Gerencial | PRJ_Temporal | Tabelas_Cronograma_Trabalho | IfcWorkScheduleBASELINE | null | null | null | null | null | PRJ_Gerencial | PRJ_Temporal | Tabelas_Cronograma_Trabalho | Classe IFC ou Categoria Revit: IfcWorkScheduleBASELINE | Linha de base da planilha | Categorias de Revit relacionadas: | PRJ_Gerencial | PRJ_Temporal | Tabelas_Cronograma_Trabalho | bim-key_773 | Tabelas_Cronograma_Trabalho | IfcWorkScheduleBASELINE
774 | PRJ | PRJ_Gerencial | PRJ_Temporal | Tabelas_Cronograma_Trabalho | IfcWorkSchedulePLANNED | null | null | null | null | null | PRJ_Gerencial | PRJ_Temporal | Tabelas_Cronograma_Trabalho | Classe IFC ou Categoria Revit: IfcWorkSchedulePLANNED | Planilha de tarefas planejadas | Categorias de Revit relacionadas: | PRJ_Gerencial | PRJ_Temporal | Tabelas_Cronograma_Trabalho | bim-key_774 | Tabelas_Cronograma_Trabalho | IfcWorkSchedulePLANNED
775 | PRJ | INFRA_Projeto | INFRA_Elementos | Trilho | IfcRail | null | null | null | null | null | INFRA_Projeto | INFRA_Elementos | Trilho | Classe IFC ou Categoria Revit: IfcRail | Trilho de ferrovia ou de movimentação | Categorias de Revit relacionadas: OST_RailingSystem | INFRA_Projeto | INFRA_Elementos | Trilho | bim-key_775 | Trilho | IfcRail
776 | PRJ | INFRA_Projeto | INFRA_Elementos | Trilho | IfcRailBLADE | null | null | null | null | null | INFRA_Projeto | INFRA_Elementos | Trilho | Classe IFC ou Categoria Revit: IfcRailBLADE | Lâmina | Categorias de Revit relacionadas: OST_RailingSystem | INFRA_Projeto | INFRA_Elementos | Trilho | bim-key_776 | Trilho | IfcRailBLADE
777 | PRJ | INFRA_Projeto | INFRA_Elementos | Trilho | IfcRailCHECKRAIL | null | null | null | null | null | INFRA_Projeto | INFRA_Elementos | Trilho | Classe IFC ou Categoria Revit: IfcRailCHECKRAIL | Trilho de verificação | Categorias de Revit relacionadas: OST_RailingSystem | INFRA_Projeto | INFRA_Elementos | Trilho | bim-key_777 | Trilho | IfcRailCHECKRAIL
778 | PRJ | INFRA_Projeto | INFRA_Elementos | Trilho | IfcRailGUARDRAIL | null | null | null | null | null | INFRA_Projeto | INFRA_Elementos | Trilho | Classe IFC ou Categoria Revit: IfcRailGUARDRAIL | Trilho de proteção | Categorias de Revit relacionadas: OST_RailingSystem | INFRA_Projeto | INFRA_Elementos | Trilho | bim-key_778 | Trilho | IfcRailGUARDRAIL
779 | PRJ | ARQ_Projeto | ARQ_Proteção | GuardaCorpo | IfcRailing | null | null | null | null | null | ARQ_Projeto | ARQ_Proteção | GuardaCorpo | Classe IFC ou Categoria Revit: IfcRailing | Elemento de arquitetura tipo guarda-corpo | Categorias de Revit relacionadas: OST_RailingSystem | ARQ_Projeto | ARQ_Proteção | GuardaCorpo | bim-key_779 | GuardaCorpo | IfcRailing
780 | PRJ | ARQ_Projeto | ARQ_Proteção | GuardaCorpo | IfcRailingBALUSTRADE | null | null | null | null | null | ARQ_Projeto | ARQ_Proteção | GuardaCorpo | Classe IFC ou Categoria Revit: IfcRailingBALUSTRADE | Balaustre de guarda-corpo | Categorias de Revit relacionadas: OST_RailingSystem | ARQ_Projeto | ARQ_Proteção | GuardaCorpo | bim-key_780 | GuardaCorpo | IfcRailingBALUSTRADE
781 | PRJ | ARQ_Projeto | ARQ_Proteção | GuardaCorpo | IfcRailingFENCE | null | null | null | null | null | ARQ_Projeto | ARQ_Proteção | GuardaCorpo | Classe IFC ou Categoria Revit: IfcRailingFENCE | Cerca de terreno ou lote | Categorias de Revit relacionadas: OST_RailingSystem | ARQ_Projeto | ARQ_Proteção | GuardaCorpo | bim-key_781 | GuardaCorpo | IfcRailingFENCE
782 | PRJ | ARQ_Projeto | ARQ_Proteção | GuardaCorpo | IfcRailingGUARDRAIL | null | null | null | null | null | ARQ_Projeto | ARQ_Proteção | GuardaCorpo | Classe IFC ou Categoria Revit: IfcRailingGUARDRAIL | Barreira de proteção tipo guardarail | Categorias de Revit relacionadas: OST_RailingSystem | ARQ_Projeto | ARQ_Proteção | GuardaCorpo | bim-key_782 | GuardaCorpo | IfcRailingGUARDRAIL
783 | PRJ | ARQ_Projeto | ARQ_Proteção | GuardaCorpo | IfcRailingHANDRAIL | null | null | null | null | null | ARQ_Projeto | ARQ_Proteção | GuardaCorpo | Classe IFC ou Categoria Revit: IfcRailingHANDRAIL | Corrimão de escada ou varanda | Categorias de Revit relacionadas: OST_RailingSystem | ARQ_Projeto | ARQ_Proteção | GuardaCorpo | bim-key_783 | GuardaCorpo | IfcRailingHANDRAIL
784 | PRJ | ARQ_Projeto | ARQ_Proteção | GuardaCorpo | IfcRailRACKRAIL | null | null | null | null | null | ARQ_Projeto | ARQ_Proteção | GuardaCorpo | Classe IFC ou Categoria Revit: IfcRailRACKRAIL | Trilho dentado ou cremalheira | Categorias de Revit relacionadas: OST_RailingSystem | ARQ_Projeto | ARQ_Proteção | GuardaCorpo | bim-key_784 | GuardaCorpo | IfcRailRACKRAIL
785 | PRJ | ARQ_Projeto | ARQ_Proteção | GuardaCorpo | IfcRailRAIL | null | null | null | null | null | ARQ_Projeto | ARQ_Proteção | GuardaCorpo | Classe IFC ou Categoria Revit: IfcRailRAIL | Trilho | Categorias de Revit relacionadas: OST_RailingSystem | ARQ_Projeto | ARQ_Proteção | GuardaCorpo | bim-key_785 | GuardaCorpo | IfcRailRAIL
786 | PRJ | INFRA_Projeto | INFRA_Elementos | Trilho | IfcRailSTOCKRAIL | null | null | null | null | null | INFRA_Projeto | INFRA_Elementos | Trilho | Classe IFC ou Categoria Revit: IfcRailSTOCKRAIL | Trilho fixo | Categorias de Revit relacionadas: OST_RailingSystem | INFRA_Projeto | INFRA_Elementos | Trilho | bim-key_786 | Trilho | IfcRailSTOCKRAIL
787 | PRJ | SAU_Projeto | SAU_Hospitalar | Hospitalar_Dispositivo | IfcMedicalDevice | null | null | null | null | null | SAU_Projeto | SAU_Hospitalar | Hospitalar_Dispositivo | Classe IFC ou Categoria Revit: IfcMedicalDevice | Dispositivo hospitalar | Categorias de Revit relacionadas: OST_MedicalEquipment | SAU_Projeto | SAU_Hospitalar | Hospitalar_Dispositivo | bim-key_787 | Hospitalar_Dispositivo | IfcMedicalDevice
788 | PRJ | SAU_Projeto | SAU_Hospitalar | Hospitalar_Dispositivo | IfcMedicalDeviceAIRSTATION | null | null | null | null | null | SAU_Projeto | SAU_Hospitalar | Hospitalar_Dispositivo | Classe IFC ou Categoria Revit: IfcMedicalDeviceAIRSTATION | Dispositivo hospitalar aéreo | Categorias de Revit relacionadas: OST_MedicalEquipment | SAU_Projeto | SAU_Hospitalar | Hospitalar_Dispositivo | bim-key_788 | Hospitalar_Dispositivo | IfcMedicalDeviceAIRSTATION
789 | PRJ | SAU_Projeto | SAU_Hospitalar | Hospitalar_Dispositivo | IfcMedicalDeviceFEEDAIRUNIT | null | null | null | null | null | SAU_Projeto | SAU_Hospitalar | Hospitalar_Dispositivo | Classe IFC ou Categoria Revit: IfcMedicalDeviceFEEDAIRUNIT | Unidades de fornecimento de ar medicinal | Categorias de Revit relacionadas: OST_MedicalEquipment | SAU_Projeto | SAU_Hospitalar | Hospitalar_Dispositivo | bim-key_789 | Hospitalar_Dispositivo | IfcMedicalDeviceFEEDAIRUNIT
790 | PRJ | SAU_Projeto | SAU_Hospitalar | Hospitalar_Dispositivo | IfcMedicalDeviceOXYGENGENERATOR | null | null | null | null | null | SAU_Projeto | SAU_Hospitalar | Hospitalar_Dispositivo | Classe IFC ou Categoria Revit: IfcMedicalDeviceOXYGENGENERATOR | Gerador hospitalar de oxígeno | Categorias de Revit relacionadas: OST_MedicalEquipment | SAU_Projeto | SAU_Hospitalar | Hospitalar_Dispositivo | bim-key_790 | Hospitalar_Dispositivo | IfcMedicalDeviceOXYGENGENERATOR
791 | PRJ | SAU_Projeto | SAU_Hospitalar | Hospitalar_Dispositivo | IfcMedicalDeviceOXYGENPLANT | null | null | null | null | null | SAU_Projeto | SAU_Hospitalar | Hospitalar_Dispositivo | Classe IFC ou Categoria Revit: IfcMedicalDeviceOXYGENPLANT | Planta de oxígeno hospitalar | Categorias de Revit relacionadas: OST_MedicalEquipment | SAU_Projeto | SAU_Hospitalar | Hospitalar_Dispositivo | bim-key_791 | Hospitalar_Dispositivo | IfcMedicalDeviceOXYGENPLANT
792 | PRJ | SAU_Projeto | SAU_Hospitalar | Hospitalar_Dispositivo | IfcMedicalDeviceVACUUMSTATION | null | null | null | null | null | SAU_Projeto | SAU_Hospitalar | Hospitalar_Dispositivo | Classe IFC ou Categoria Revit: IfcMedicalDeviceVACUUMSTATION | Estação de vácuo hospitalar | Categorias de Revit relacionadas: OST_MedicalEquipment | SAU_Projeto | SAU_Hospitalar | Hospitalar_Dispositivo | bim-key_792 | Hospitalar_Dispositivo | IfcMedicalDeviceVACUUMSTATION
793 | PRJ | INC_Projeto | INC_Incêndio | Terminal_Combate_Fogo | IfcFireSuppressionTerminal | null | null | null | null | null | INC_Projeto | INC_Incêndio | Terminal_Combate_Fogo | Classe IFC ou Categoria Revit: IfcFireSuppressionTerminal | Terminal de combate a incêndio | Categorias de Revit relacionadas: OST_FireProtection | INC_Projeto | INC_Incêndio | Terminal_Combate_Fogo | bim-key_793 | Terminal_Combate_Fogo | IfcFireSuppressionTerminal
794 | PRJ | INC_Projeto | INC_Incêndio | Terminal_Combate_Fogo | IfcFireSuppressionTerminalBREECHINGINLET | null | null | null | null | null | INC_Projeto | INC_Incêndio | Terminal_Combate_Fogo | Classe IFC ou Categoria Revit: IfcFireSuppressionTerminalBREECHINGINLET | Conector de mangueira para combate a incêndio | Categorias de Revit relacionadas: OST_FireProtection | INC_Projeto | INC_Incêndio | Terminal_Combate_Fogo | bim-key_794 | Terminal_Combate_Fogo | IfcFireSuppressionTerminalBREECHINGINLET
795 | PRJ | INC_Projeto | INC_Incêndio | Terminal_Combate_Fogo | IfcFireSuppressionTerminalFIREHYDRANT | null | null | null | null | null | INC_Projeto | INC_Incêndio | Terminal_Combate_Fogo | Classe IFC ou Categoria Revit: IfcFireSuppressionTerminalFIREHYDRANT | Hidrante para combate a incêndio | Categorias de Revit relacionadas: OST_FireProtection | INC_Projeto | INC_Incêndio | Terminal_Combate_Fogo | bim-key_795 | Terminal_Combate_Fogo | IfcFireSuppressionTerminalFIREHYDRANT
796 | PRJ | INC_Projeto | INC_Incêndio | Terminal_Combate_Fogo | IfcFireSuppressionTerminalFIREMONITOR | null | null | null | null | null | INC_Projeto | INC_Incêndio | Terminal_Combate_Fogo | Classe IFC ou Categoria Revit: IfcFireSuppressionTerminalFIREMONITOR | Monitor de incêndio | Categorias de Revit relacionadas: OST_FireProtection | INC_Projeto | INC_Incêndio | Terminal_Combate_Fogo | bim-key_796 | Terminal_Combate_Fogo | IfcFireSuppressionTerminalFIREMONITOR
797 | PRJ | INC_Projeto | INC_Incêndio | Terminal_Combate_Fogo | IfcFireSuppressionTerminalHOSEREEL | null | null | null | null | null | INC_Projeto | INC_Incêndio | Terminal_Combate_Fogo | Classe IFC ou Categoria Revit: IfcFireSuppressionTerminalHOSEREEL | Carretel para mangueira | Categorias de Revit relacionadas: OST_FireProtection | INC_Projeto | INC_Incêndio | Terminal_Combate_Fogo | bim-key_797 | Terminal_Combate_Fogo | IfcFireSuppressionTerminalHOSEREEL
798 | PRJ | INC_Projeto | INC_Incêndio | Terminal_Combate_Fogo | IfcFireSuppressionTerminalSPRINKLER | null | null | null | null | null | INC_Projeto | INC_Incêndio | Terminal_Combate_Fogo | Classe IFC ou Categoria Revit: IfcFireSuppressionTerminalSPRINKLER | Sprinkler ou aspersor para combate a incêndio | Categorias de Revit relacionadas: OST_Sprinklers | INC_Projeto | INC_Incêndio | Terminal_Combate_Fogo | bim-key_798 | Terminal_Combate_Fogo | IfcFireSuppressionTerminalSPRINKLER
799 | PRJ | INC_Projeto | INC_Incêndio | Terminal_Combate_Fogo | IfcFireSuppressionTerminalSPRINKLERDEFLECTOR | null | null | null | null | null | INC_Projeto | INC_Incêndio | Terminal_Combate_Fogo | Classe IFC ou Categoria Revit: IfcFireSuppressionTerminalSPRINKLERDEFLECTOR | Defletor de sprinkler | Categorias de Revit relacionadas: OST_Sprinklers | INC_Projeto | INC_Incêndio | Terminal_Combate_Fogo | bim-key_799 | Terminal_Combate_Fogo | IfcFireSuppressionTerminalSPRINKLERDEFLECTOR
800 | PRJ | INFRA_Projeto | INFRA_Infraestrutura | Infraestrutura_Geral | IfcAlignment | null | null | null | null | null | INFRA_Projeto | INFRA_Infraestrutura | Infraestrutura_Geral | Classe IFC ou Categoria Revit: IfcAlignment | Alinhamento de referência | Categorias de Revit relacionadas: OST_Alignments | INFRA_Projeto | INFRA_Infraestrutura | Infraestrutura_Geral | bim-key_800 | Infraestrutura_Geral | IfcAlignment
801 | PRJ | INFRA_Projeto | INFRA_Infraestrutura | Infraestrutura_Geral | IfcCourse | null | null | null | null | null | INFRA_Projeto | INFRA_Infraestrutura | Infraestrutura_Geral | Classe IFC ou Categoria Revit: IfcCourse | Estrato para cursos, canais ou vias de trânsito | Categorias de Revit relacionadas: | INFRA_Projeto | INFRA_Infraestrutura | Infraestrutura_Geral | bim-key_801 | Infraestrutura_Geral | IfcCourse
802 | PRJ | INFRA_Projeto | INFRA_Infraestrutura | Infraestrutura_Geral | IfcCourseARMOUR | null | null | null | null | null | INFRA_Projeto | INFRA_Infraestrutura | Infraestrutura_Geral | Classe IFC ou Categoria Revit: IfcCourseARMOUR | Proteção do canal ou borda | Categorias de Revit relacionadas: | INFRA_Projeto | INFRA_Infraestrutura | Infraestrutura_Geral | bim-key_802 | Infraestrutura_Geral | IfcCourseARMOUR
803 | PRJ | INFRA_Projeto | INFRA_Infraestrutura | Infraestrutura_Geral | IfcCourseBALLASTBED | null | null | null | null | null | INFRA_Projeto | INFRA_Infraestrutura | Infraestrutura_Geral | Classe IFC ou Categoria Revit: IfcCourseBALLASTBED | Camada de lastro | Categorias de Revit relacionadas: | INFRA_Projeto | INFRA_Infraestrutura | Infraestrutura_Geral | bim-key_803 | Infraestrutura_Geral | IfcCourseBALLASTBED
804 | PRJ | INFRA_Projeto | INFRA_Infraestrutura | Infraestrutura_Geral | IfcCourseCORE | null | null | null | null | null | INFRA_Projeto | INFRA_Infraestrutura | Infraestrutura_Geral | Classe IFC ou Categoria Revit: IfcCourseCORE | Camada central principal | Categorias de Revit relacionadas: | INFRA_Projeto | INFRA_Infraestrutura | Infraestrutura_Geral | bim-key_804 | Infraestrutura_Geral | IfcCourseCORE
805 | PRJ | INFRA_Projeto | INFRA_Infraestrutura | Infraestrutura_Geral | IfcCourseFILTER | null | null | null | null | null | INFRA_Projeto | INFRA_Infraestrutura | Infraestrutura_Geral | Classe IFC ou Categoria Revit: IfcCourseFILTER | Camada de filtragem | Categorias de Revit relacionadas: | INFRA_Projeto | INFRA_Infraestrutura | Infraestrutura_Geral | bim-key_805 | Infraestrutura_Geral | IfcCourseFILTER
806 | PRJ | INFRA_Projeto | INFRA_Infraestrutura | Infraestrutura_Geral | IfcCoursePAVEMENT | null | null | null | null | null | INFRA_Projeto | INFRA_Infraestrutura | Infraestrutura_Geral | Classe IFC ou Categoria Revit: IfcCoursePAVEMENT | Camada de pavimento | Categorias de Revit relacionadas: | INFRA_Projeto | INFRA_Infraestrutura | Infraestrutura_Geral | bim-key_806 | Infraestrutura_Geral | IfcCoursePAVEMENT
807 | PRJ | INFRA_Projeto | INFRA_Infraestrutura | Infraestrutura_Geral | IfcCoursePROTECTION | null | null | null | null | null | INFRA_Projeto | INFRA_Infraestrutura | Infraestrutura_Geral | Classe IFC ou Categoria Revit: IfcCoursePROTECTION | Camada de proteção | Categorias de Revit relacionadas: | INFRA_Projeto | INFRA_Infraestrutura | Infraestrutura_Geral | bim-key_807 | Infraestrutura_Geral | IfcCoursePROTECTION
808 | PRJ | INFRA_Projeto | INFRA_Infraestrutura | Infraestrutura_Geral | IfcFacility | null | null | null | null | null | INFRA_Projeto | INFRA_Infraestrutura | Infraestrutura_Geral | Classe IFC ou Categoria Revit: IfcFacility | Ativo de infraestrutura | Categorias de Revit relacionadas: | INFRA_Projeto | INFRA_Infraestrutura | Infraestrutura_Geral | bim-key_808 | Infraestrutura_Geral | IfcFacility
809 | PRJ | INFRA_Projeto | INFRA_Infraestrutura | Infraestrutura_Geral | IfcFacilityPart | null | null | null | null | null | INFRA_Projeto | INFRA_Infraestrutura | Infraestrutura_Geral | Classe IFC ou Categoria Revit: IfcFacilityPart | Parte do ativo de infraestrutura | Categorias de Revit relacionadas: | INFRA_Projeto | INFRA_Infraestrutura | Infraestrutura_Geral | bim-key_809 | Infraestrutura_Geral | IfcFacilityPart
810 | PRJ | INFRA_Projeto | INFRA_Infraestrutura | Infraestrutura_Geral | IfcFacilityPartCommon | null | null | null | null | null | INFRA_Projeto | INFRA_Infraestrutura | Infraestrutura_Geral | Classe IFC ou Categoria Revit: IfcFacilityPartCommon | Infraestrutura comum | Categorias de Revit relacionadas: | INFRA_Projeto | INFRA_Infraestrutura | Infraestrutura_Geral | bim-key_810 | Infraestrutura_Geral | IfcFacilityPartCommon
811 | PRJ | INFRA_Projeto | INFRA_Infraestrutura | Infraestrutura_Geral | IfcFacilityPartCommonABOVEGROUND | null | null | null | null | null | INFRA_Projeto | INFRA_Infraestrutura | Infraestrutura_Geral | Classe IFC ou Categoria Revit: IfcFacilityPartCommonABOVEGROUND | Acima do solo | Categorias de Revit relacionadas: | INFRA_Projeto | INFRA_Infraestrutura | Infraestrutura_Geral | bim-key_811 | Infraestrutura_Geral | IfcFacilityPartCommonABOVEGROUND
812 | PRJ | INFRA_Projeto | INFRA_Infraestrutura | Infraestrutura_Geral | IfcFacilityPartCommonBELOWGROUND | null | null | null | null | null | INFRA_Projeto | INFRA_Infraestrutura | Infraestrutura_Geral | Classe IFC ou Categoria Revit: IfcFacilityPartCommonBELOWGROUND | Abaixo do solo | Categorias de Revit relacionadas: | INFRA_Projeto | INFRA_Infraestrutura | Infraestrutura_Geral | bim-key_812 | Infraestrutura_Geral | IfcFacilityPartCommonBELOWGROUND
813 | PRJ | INFRA_Projeto | INFRA_Infraestrutura | Infraestrutura_Geral | IfcFacilityPartCommonJUNCTION | null | null | null | null | null | INFRA_Projeto | INFRA_Infraestrutura | Infraestrutura_Geral | Classe IFC ou Categoria Revit: IfcFacilityPartCommonJUNCTION | Infraestrutura de junção | Categorias de Revit relacionadas: | INFRA_Projeto | INFRA_Infraestrutura | Infraestrutura_Geral | bim-key_813 | Infraestrutura_Geral | IfcFacilityPartCommonJUNCTION
814 | PRJ | INFRA_Projeto | INFRA_Infraestrutura | Infraestrutura_Geral | IfcFacilityPartCommonLEVELCROSSING | null | null | null | null | null | INFRA_Projeto | INFRA_Infraestrutura | Infraestrutura_Geral | Classe IFC ou Categoria Revit: IfcFacilityPartCommonLEVELCROSSING | Infraestrutura de passagem de nível | Categorias de Revit relacionadas: | INFRA_Projeto | INFRA_Infraestrutura | Infraestrutura_Geral | bim-key_814 | Infraestrutura_Geral | IfcFacilityPartCommonLEVELCROSSING
815 | PRJ | INFRA_Projeto | INFRA_Infraestrutura | Infraestrutura_Geral | IfcFacilityPartCommonSEGMENT | null | null | null | null | null | INFRA_Projeto | INFRA_Infraestrutura | Infraestrutura_Geral | Classe IFC ou Categoria Revit: IfcFacilityPartCommonSEGMENT | Segmento da infraestrutura | Categorias de Revit relacionadas: | INFRA_Projeto | INFRA_Infraestrutura | Infraestrutura_Geral | bim-key_815 | Infraestrutura_Geral | IfcFacilityPartCommonSEGMENT
816 | PRJ | INFRA_Projeto | INFRA_Infraestrutura | Infraestrutura_Geral | IfcFacilityPartCommonSUBSTRUCTURE | null | null | null | null | null | INFRA_Projeto | INFRA_Infraestrutura | Infraestrutura_Geral | Classe IFC ou Categoria Revit: IfcFacilityPartCommonSUBSTRUCTURE | Subestrutura da infraestrutura | Categorias de Revit relacionadas: | INFRA_Projeto | INFRA_Infraestrutura | Infraestrutura_Geral | bim-key_816 | Infraestrutura_Geral | IfcFacilityPartCommonSUBSTRUCTURE
817 | PRJ | INFRA_Projeto | INFRA_Infraestrutura | Infraestrutura_Geral | IfcFacilityPartCommonSUPERSTRUCTURE | null | null | null | null | null | INFRA_Projeto | INFRA_Infraestrutura | Infraestrutura_Geral | Classe IFC ou Categoria Revit: IfcFacilityPartCommonSUPERSTRUCTURE | Superestrutura da infraestrutura | Categorias de Revit relacionadas: | INFRA_Projeto | INFRA_Infraestrutura | Infraestrutura_Geral | bim-key_817 | Infraestrutura_Geral | IfcFacilityPartCommonSUPERSTRUCTURE
818 | PRJ | INFRA_Projeto | INFRA_Infraestrutura | Infraestrutura_Geral | IfcFacilityPartCommonTERMINAL | null | null | null | null | null | INFRA_Projeto | INFRA_Infraestrutura | Infraestrutura_Geral | Classe IFC ou Categoria Revit: IfcFacilityPartCommonTERMINAL | Terminal da infraestrutura | Categorias de Revit relacionadas: | INFRA_Projeto | INFRA_Infraestrutura | Infraestrutura_Geral | bim-key_818 | Infraestrutura_Geral | IfcFacilityPartCommonTERMINAL
819 | PRJ | ENE_Projeto | ENE_Insumos_Armazenamento | Tanques | IfcTank | null | null | null | null | null | ENE_Projeto | ENE_Insumos_Armazenamento | Tanques | Classe IFC ou Categoria Revit: IfcTank | Tanque ou caixa de reservatório | Categorias de Revit relacionadas: | ENE_Projeto | ENE_Insumos_Armazenamento | Tanques | bim-key_819 | Tanques | IfcTank
820 | PRJ | ENE_Projeto | ENE_Insumos_Armazenamento | Tanques | IfcTankBASIN | null | null | null | null | null | ENE_Projeto | ENE_Insumos_Armazenamento | Tanques | Classe IFC ou Categoria Revit: IfcTankBASIN | Tanque de bacia | Categorias de Revit relacionadas: OST_SpecialityEquipment | ENE_Projeto | ENE_Insumos_Armazenamento | Tanques | bim-key_820 | Tanques | IfcTankBASIN
821 | PRJ | ENE_Projeto | ENE_Insumos_Armazenamento | Tanques | IfcTankBREAKPRESSURE | null | null | null | null | null | ENE_Projeto | ENE_Insumos_Armazenamento | Tanques | Classe IFC ou Categoria Revit: IfcTankBREAKPRESSURE | Tanque de alívio de pressão | Categorias de Revit relacionadas: OST_SpecialityEquipment | ENE_Projeto | ENE_Insumos_Armazenamento | Tanques | bim-key_821 | Tanques | IfcTankBREAKPRESSURE
822 | PRJ | ENE_Projeto | ENE_Insumos_Armazenamento | Tanques | IfcTankEXPANSION | null | null | null | null | null | ENE_Projeto | ENE_Insumos_Armazenamento | Tanques | Classe IFC ou Categoria Revit: IfcTankEXPANSION | Tanque de expansão | Categorias de Revit relacionadas: OST_SpecialityEquipment | ENE_Projeto | ENE_Insumos_Armazenamento | Tanques | bim-key_822 | Tanques | IfcTankEXPANSION
823 | PRJ | ENE_Projeto | ENE_Insumos_Armazenamento | Tanques | IfcTankFEEDANDEXPANSION | null | null | null | null | null | ENE_Projeto | ENE_Insumos_Armazenamento | Tanques | Classe IFC ou Categoria Revit: IfcTankFEEDANDEXPANSION | Tanque de alimentação e expansão | Categorias de Revit relacionadas: OST_SpecialityEquipment | ENE_Projeto | ENE_Insumos_Armazenamento | Tanques | bim-key_823 | Tanques | IfcTankFEEDANDEXPANSION
824 | PRJ | ENE_Projeto | ENE_Insumos_Armazenamento | Tanques | IfcTankOILRETENTIONTRAY | null | null | null | null | null | ENE_Projeto | ENE_Insumos_Armazenamento | Tanques | Classe IFC ou Categoria Revit: IfcTankOILRETENTIONTRAY | Tanque tipo bandeja para retenção de óleo | Categorias de Revit relacionadas: OST_SpecialityEquipment | ENE_Projeto | ENE_Insumos_Armazenamento | Tanques | bim-key_824 | Tanques | IfcTankOILRETENTIONTRAY
825 | PRJ | ENE_Projeto | ENE_Insumos_Armazenamento | Tanques | IfcTankPRESSUREVESSEL | null | null | null | null | null | ENE_Projeto | ENE_Insumos_Armazenamento | Tanques | Classe IFC ou Categoria Revit: IfcTankPRESSUREVESSEL | Tanque tipo vaso de pressão | Categorias de Revit relacionadas: OST_SpecialityEquipment | ENE_Projeto | ENE_Insumos_Armazenamento | Tanques | bim-key_825 | Tanques | IfcTankPRESSUREVESSEL
826 | PRJ | ENE_Projeto | ENE_Insumos_Armazenamento | Tanques | IfcTankSTORAGE | null | null | null | null | null | ENE_Projeto | ENE_Insumos_Armazenamento | Tanques | Classe IFC ou Categoria Revit: IfcTankSTORAGE | Tanque de armazenamento | Categorias de Revit relacionadas: OST_SpecialityEquipment | ENE_Projeto | ENE_Insumos_Armazenamento | Tanques | bim-key_826 | Tanques | IfcTankSTORAGE
827 | PRJ | ENE_Projeto | ENE_Insumos_Armazenamento | Navio_Tanque | IfcTankVESSEL | null | null | null | null | null | ENE_Projeto | ENE_Insumos_Armazenamento | Navio_Tanque | Classe IFC ou Categoria Revit: IfcTankVESSEL | Navio tanque | Categorias de Revit relacionadas: OST_SpecialityEquipment | ENE_Projeto | ENE_Insumos_Armazenamento | Navio_Tanque | bim-key_827 | Navio_Tanque | IfcTankVESSEL
828 | PRJ | ENE_Projeto | ENE_Insumos_Controle | Fluxo_Controlador | IfcFlowController | null | null | null | null | null | ENE_Projeto | ENE_Insumos_Controle | Fluxo_Controlador | Classe IFC ou Categoria Revit: IfcFlowController | Controlador de fluxo | Categorias de Revit relacionadas: | ENE_Projeto | ENE_Insumos_Controle | Fluxo_Controlador | bim-key_828 | Fluxo_Controlador | IfcFlowController
829 | PRJ | ENE_Projeto | ENE_Distribuição_Conexão | Fluxo_Conexões | IfcFlowFitting | null | null | null | null | null | ENE_Projeto | ENE_Distribuição_Conexão | Fluxo_Conexões | Classe IFC ou Categoria Revit: IfcFlowFitting | Conexões para cabos, tubos e dutos e bandejas | Categorias de Revit relacionadas: | ENE_Projeto | ENE_Distribuição_Conexão | Fluxo_Conexões | bim-key_829 | Fluxo_Conexões | IfcFlowFitting
830 | PRJ | ENE_Projeto | ENE_Instrumentos | Mede_Fluxos | IfcFlowInstrument | null | null | null | null | null | ENE_Projeto | ENE_Instrumentos | Mede_Fluxos | Classe IFC ou Categoria Revit: IfcFlowInstrument | Instrumento de fluxo | Categorias de Revit relacionadas: | ENE_Projeto | ENE_Instrumentos | Mede_Fluxos | bim-key_830 | Mede_Fluxos | IfcFlowInstrument
831 | PRJ | ENE_Projeto | ENE_Instrumentos | Mede_Fluxos | IfcFlowInstrumentAMMETER | null | null | null | null | null | ENE_Projeto | ENE_Instrumentos | Mede_Fluxos | Classe IFC ou Categoria Revit: IfcFlowInstrumentAMMETER | Medidor AM | Categorias de Revit relacionadas: OST_Fixtures | ENE_Projeto | ENE_Instrumentos | Mede_Fluxos | bim-key_831 | Mede_Fluxos | IfcFlowInstrumentAMMETER
832 | PRJ | ENE_Projeto | ENE_Instrumentos | Mede_Fluxos | IfcFlowInstrumentCOMBINED | null | null | null | null | null | ENE_Projeto | ENE_Instrumentos | Mede_Fluxos | Classe IFC ou Categoria Revit: IfcFlowInstrumentCOMBINED | Combinado | Categorias de Revit relacionadas: | ENE_Projeto | ENE_Instrumentos | Mede_Fluxos | bim-key_832 | Mede_Fluxos | IfcFlowInstrumentCOMBINED
833 | PRJ | ENE_Projeto | ENE_Instrumentos | Mede_Fluxos | IfcFlowInstrumentFREQUENCYMETER | null | null | null | null | null | ENE_Projeto | ENE_Instrumentos | Mede_Fluxos | Classe IFC ou Categoria Revit: IfcFlowInstrumentFREQUENCYMETER | Medidor de Frequência | Categorias de Revit relacionadas: OST_ElectricalEquipment | ENE_Projeto | ENE_Instrumentos | Mede_Fluxos | bim-key_833 | Mede_Fluxos | IfcFlowInstrumentFREQUENCYMETER
834 | PRJ | ENE_Projeto | ENE_Instrumentos | Mede_Fluxos | IfcFlowInstrumentPHASEANGLEMETER | null | null | null | null | null | ENE_Projeto | ENE_Instrumentos | Mede_Fluxos | Classe IFC ou Categoria Revit: IfcFlowInstrumentPHASEANGLEMETER | Medidor de fase | Categorias de Revit relacionadas: OST_ElectricalEquipment | ENE_Projeto | ENE_Instrumentos | Mede_Fluxos | bim-key_834 | Mede_Fluxos | IfcFlowInstrumentPHASEANGLEMETER
835 | PRJ | ENE_Projeto | ENE_Instrumentos | Mede_Fluxos | IfcFlowInstrumentPOWERFACTORMETER | null | null | null | null | null | ENE_Projeto | ENE_Instrumentos | Mede_Fluxos | Classe IFC ou Categoria Revit: IfcFlowInstrumentPOWERFACTORMETER | Medidor de fator de potência | Categorias de Revit relacionadas: OST_ElectricalEquipment | ENE_Projeto | ENE_Instrumentos | Mede_Fluxos | bim-key_835 | Mede_Fluxos | IfcFlowInstrumentPOWERFACTORMETER
836 | PRJ | ENE_Projeto | ENE_Instrumentos | Mede_Fluxos | IfcFlowInstrumentPRESSUREGAUGE | null | null | null | null | null | ENE_Projeto | ENE_Instrumentos | Mede_Fluxos | Classe IFC ou Categoria Revit: IfcFlowInstrumentPRESSUREGAUGE | Manômetro | Categorias de Revit relacionadas: | ENE_Projeto | ENE_Instrumentos | Mede_Fluxos | bim-key_836 | Mede_Fluxos | IfcFlowInstrumentPRESSUREGAUGE
837 | PRJ | ENE_Projeto | ENE_Instrumentos | Mede_Fluxos | IfcFlowInstrumentTHERMOMETER | null | null | null | null | null | ENE_Projeto | ENE_Instrumentos | Mede_Fluxos | Classe IFC ou Categoria Revit: IfcFlowInstrumentTHERMOMETER | Termômetro | Categorias de Revit relacionadas: | ENE_Projeto | ENE_Instrumentos | Mede_Fluxos | bim-key_837 | Mede_Fluxos | IfcFlowInstrumentTHERMOMETER
838 | PRJ | ENE_Projeto | ENE_Instrumentos | Mede_Fluxos | IfcFlowInstrumentVOLTMETER | null | null | null | null | null | ENE_Projeto | ENE_Instrumentos | Mede_Fluxos | Classe IFC ou Categoria Revit: IfcFlowInstrumentVOLTMETER | Voltímetro | Categorias de Revit relacionadas: | ENE_Projeto | ENE_Instrumentos | Mede_Fluxos | bim-key_838 | Mede_Fluxos | IfcFlowInstrumentVOLTMETER
839 | PRJ | ENE_Projeto | ENE_Instrumentos | Mede_Fluxos | IfcFlowInstrumentVOLTMETER_PEAK | null | null | null | null | null | ENE_Projeto | ENE_Instrumentos | Mede_Fluxos | Classe IFC ou Categoria Revit: IfcFlowInstrumentVOLTMETER_PEAK | Voltímetro de pico | Categorias de Revit relacionadas: | ENE_Projeto | ENE_Instrumentos | Mede_Fluxos | bim-key_839 | Mede_Fluxos | IfcFlowInstrumentVOLTMETER_PEAK
840 | PRJ | ENE_Projeto | ENE_Instrumentos | Mede_Fluxos | IfcFlowInstrumentVOLTMETER_RMS | null | null | null | null | null | ENE_Projeto | ENE_Instrumentos | Mede_Fluxos | Classe IFC ou Categoria Revit: IfcFlowInstrumentVOLTMETER_RMS | Voltímetro RMS | Categorias de Revit relacionadas: | ENE_Projeto | ENE_Instrumentos | Mede_Fluxos | bim-key_840 | Mede_Fluxos | IfcFlowInstrumentVOLTMETER_RMS
841 | PRJ | ENE_Projeto | ENE_Insumos | Mede_Consumo | IfcFlowMeter | null | null | null | null | null | ENE_Projeto | ENE_Insumos | Mede_Consumo | Classe IFC ou Categoria Revit: IfcFlowMeter | Medidor de fluxo de insumos | Categorias de Revit relacionadas: OST_ElectricalEquipment | ENE_Projeto | ENE_Insumos | Mede_Consumo | bim-key_841 | Mede_Consumo | IfcFlowMeter
842 | PRJ | ENE_Projeto | ENE_Insumos | Fluxo_Segmentos | IfcFlowSegment | null | null | null | null | null | ENE_Projeto | ENE_Insumos | Fluxo_Segmentos | Classe IFC ou Categoria Revit: IfcFlowSegment | Segmento para conduzir fluídos ou cabos | Categorias de Revit relacionadas: | ENE_Projeto | ENE_Insumos | Fluxo_Segmentos | bim-key_842 | Fluxo_Segmentos | IfcFlowSegment
843 | PRJ | ENE_Projeto | ENE_Insumos_Armazenamento | Dispositivo_Armazenamento | IfcFlowStorageDevice | null | null | null | null | null | ENE_Projeto | ENE_Insumos_Armazenamento | Dispositivo_Armazenamento | Classe IFC ou Categoria Revit: IfcFlowStorageDevice | Dispositivo para armazenar insumos energéticos | Categorias de Revit relacionadas: | ENE_Projeto | ENE_Insumos_Armazenamento | Dispositivo_Armazenamento | bim-key_843 | Dispositivo_Armazenamento | IfcFlowStorageDevice
844 | PRJ | ENE_Projeto | ENE_Distribuição_Terminais | Fluxo_Terminais | IfcFlowTerminal | null | null | null | null | null | ENE_Projeto | ENE_Distribuição_Terminais | Fluxo_Terminais | Classe IFC ou Categoria Revit: IfcFlowTerminal | Terminal de distribuição | Categorias de Revit relacionadas: | ENE_Projeto | ENE_Distribuição_Terminais | Fluxo_Terminais | bim-key_844 | Fluxo_Terminais | IfcFlowTerminal
845 | PRJ | ENE_Projeto | ENE_Distribuição_Tratamento | Dispositivo_Tratamento | IfcFlowTreatmentDevice | null | null | null | null | null | ENE_Projeto | ENE_Distribuição_Tratamento | Dispositivo_Tratamento | Classe IFC ou Categoria Revit: IfcFlowTreatmentDevice | Dispositivo para tratamento de fluídos | Categorias de Revit relacionadas: | ENE_Projeto | ENE_Distribuição_Tratamento | Dispositivo_Tratamento | bim-key_845 | Dispositivo_Tratamento | IfcFlowTreatmentDevice
846 | PRJ | ENE_Projeto | ENE_Insumos_Geração | Gerador_Elétrico | IfcElectricGenerator | null | null | null | null | null | ENE_Projeto | ENE_Insumos_Geração | Gerador_Elétrico | Classe IFC ou Categoria Revit: IfcElectricGenerator | Gerador elétrico | Categorias de Revit relacionadas: OST_ElectricalEquipmentt | ENE_Projeto | ENE_Insumos_Geração | Gerador_Elétrico | bim-key_846 | Gerador_Elétrico | IfcElectricGenerator
847 | PRJ | ENE_Projeto | ENE_Insumos_Geração | Gerador_Elétrico | IfcElectricGeneratorCHP | null | null | null | null | null | ENE_Projeto | ENE_Insumos_Geração | Gerador_Elétrico | Classe IFC ou Categoria Revit: IfcElectricGeneratorCHP | Dispositivo de energia tipo gerador elétrico CHP | Categorias de Revit relacionadas: OST_ElectricalEquipmentt | ENE_Projeto | ENE_Insumos_Geração | Gerador_Elétrico | bim-key_847 | Gerador_Elétrico | IfcElectricGeneratorCHP
848 | PRJ | ENE_Projeto | ENE_Insumos_Geração | Gerador_Elétrico | IfcElectricGeneratorENGINEGENERATOR | null | null | null | null | null | ENE_Projeto | ENE_Insumos_Geração | Gerador_Elétrico | Classe IFC ou Categoria Revit: IfcElectricGeneratorENGINEGENERATOR | Dispositivo de energia tipo motor elétrico para geração | Categorias de Revit relacionadas: OST_ElectricalEquipmentt | ENE_Projeto | ENE_Insumos_Geração | Gerador_Elétrico | bim-key_848 | Gerador_Elétrico | IfcElectricGeneratorENGINEGENERATOR
849 | PRJ | ENE_Projeto | ENE_Insumos_Geração | Gerador_Elétrico | IfcElectricGeneratorSTANDALONE | null | null | null | null | null | ENE_Projeto | ENE_Insumos_Geração | Gerador_Elétrico | Classe IFC ou Categoria Revit: IfcElectricGeneratorSTANDALONE | Dispositivo de energia tipo gerador autônomo | Categorias de Revit relacionadas: OST_ElectricalEquipmentt | ENE_Projeto | ENE_Insumos_Geração | Gerador_Elétrico | bim-key_849 | Gerador_Elétrico | IfcElectricGeneratorSTANDALONE
850 | PRJ | ENE_Projeto | ENE_Insumos_Geração | Gerador_Solar | IfcSolarDevice | null | null | null | null | null | ENE_Projeto | ENE_Insumos_Geração | Gerador_Solar | Classe IFC ou Categoria Revit: IfcSolarDevice | Dispositivo captação solar | Categorias de Revit relacionadas: OST_ElectricalEquipmentt | ENE_Projeto | ENE_Insumos_Geração | Gerador_Solar | bim-key_850 | Gerador_Solar | IfcSolarDevice
851 | PRJ | ENE_Projeto | ENE_Insumos_Geração | Gerador_Solar | IfcSolarDeviceSOLARCOLLECTOR | null | null | null | null | null | ENE_Projeto | ENE_Insumos_Geração | Gerador_Solar | Classe IFC ou Categoria Revit: IfcSolarDeviceSOLARCOLLECTOR | Dispositivo de energia tipo painel de coletor solar | Categorias de Revit relacionadas: OST_ElectricalEquipmentt | ENE_Projeto | ENE_Insumos_Geração | Gerador_Solar | bim-key_851 | Gerador_Solar | IfcSolarDeviceSOLARCOLLECTOR
852 | PRJ | ENE_Projeto | ENE_Insumos_Geração | Gerador_Solar | IfcSolarDeviceSOLARPANEL | null | null | null | null | null | ENE_Projeto | ENE_Insumos_Geração | Gerador_Solar | Classe IFC ou Categoria Revit: IfcSolarDeviceSOLARPANEL | Dispositivo de energia painel solar | Categorias de Revit relacionadas: OST_ElectricalEquipmentt | ENE_Projeto | ENE_Insumos_Geração | Gerador_Solar | bim-key_852 | Gerador_Solar | IfcSolarDeviceSOLARPANEL
853 | PRJ | AVAC_Projeto | AVAC_Equipamento | Tubos_Conjunto | IfcTubeBundle | null | null | null | null | null | AVAC_Projeto | AVAC_Equipamento | Tubos_Conjunto | Classe IFC ou Categoria Revit: IfcTubeBundle | Feixe de tubos | Categorias de Revit relacionadas: OST_MechanicalEquipment | AVAC_Projeto | AVAC_Equipamento | Tubos_Conjunto | bim-key_853 | Tubos_Conjunto | IfcTubeBundle
854 | PRJ | AVAC_Projeto | AVAC_Equipamento | Tubos_Conjunto | IfcTubeBundleFINNED | null | null | null | null | null | AVAC_Projeto | AVAC_Equipamento | Tubos_Conjunto | Classe IFC ou Categoria Revit: IfcTubeBundleFINNED | Tubos aletados | Categorias de Revit relacionadas: OST_MechanicalEquipment | AVAC_Projeto | AVAC_Equipamento | Tubos_Conjunto | bim-key_854 | Tubos_Conjunto | IfcTubeBundleFINNED
855 | PRJ | ENE_Projeto | ENE_Insumos_Distribuição | Fluxo_Terminal_Líquidos | IfcLiquidTerminal | null | null | null | null | null | ENE_Projeto | ENE_Insumos_Distribuição | Fluxo_Terminal_Líquidos | Classe IFC ou Categoria Revit: IfcLiquidTerminal | Terminal de transferência de líquidos | Categorias de Revit relacionadas: | ENE_Projeto | ENE_Insumos_Distribuição | Fluxo_Terminal_Líquidos | bim-key_855 | Fluxo_Terminal_Líquidos | IfcLiquidTerminal
856 | PRJ | ENE_Projeto | ENE_Insumos_Distribuição | Fluxo_Terminal_Líquidos | IfcLiquidTerminalHOSEREEL | null | null | null | null | null | ENE_Projeto | ENE_Insumos_Distribuição | Fluxo_Terminal_Líquidos | Classe IFC ou Categoria Revit: IfcLiquidTerminalHOSEREEL | Terminal de líquidos tipo carretel para mangueira de transferência | Categorias de Revit relacionadas: OST_SpecialityEquipment | ENE_Projeto | ENE_Insumos_Distribuição | Fluxo_Terminal_Líquidos | bim-key_856 | Fluxo_Terminal_Líquidos | IfcLiquidTerminalHOSEREEL
857 | PRJ | ENE_Projeto | ENE_Insumos_Distribuição | Fluxo_Terminal_Líquidos | IfcLiquidTerminalLOADINGARM | null | null | null | null | null | ENE_Projeto | ENE_Insumos_Distribuição | Fluxo_Terminal_Líquidos | Classe IFC ou Categoria Revit: IfcLiquidTerminalLOADINGARM | Terminal de líquidos tipo braço de carregamento | Categorias de Revit relacionadas: OST_SpecialityEquipment | ENE_Projeto | ENE_Insumos_Distribuição | Fluxo_Terminal_Líquidos | bim-key_857 | Fluxo_Terminal_Líquidos | IfcLiquidTerminalLOADINGARM
858 | PRJ | ENE_Projeto | ENE_Insumos_Distribuição | Medidor_Consumo_Elétrico | IfcFlowMeterENERGYMETER | null | null | null | null | null | ENE_Projeto | ENE_Insumos_Distribuição | Medidor_Consumo_Elétrico | Classe IFC ou Categoria Revit: IfcFlowMeterENERGYMETER | Medidor de energia elétrica | Categorias de Revit relacionadas: OST_Fixtures | ENE_Projeto | ENE_Insumos_Distribuição | Medidor_Consumo_Elétrico | bim-key_858 | Medidor_Consumo_Elétrico | IfcFlowMeterENERGYMETER
859 | PRJ | ENE_Projeto | ENE_Insumos_Distribuição | Medidor_Consumo_Gás | IfcFlowMeterGASMETER | null | null | null | null | null | ENE_Projeto | ENE_Insumos_Distribuição | Medidor_Consumo_Gás | Classe IFC ou Categoria Revit: IfcFlowMeterGASMETER | Medidor de gás | Categorias de Revit relacionadas: OST_Fixtures | ENE_Projeto | ENE_Insumos_Distribuição | Medidor_Consumo_Gás | bim-key_859 | Medidor_Consumo_Gás | IfcFlowMeterGASMETER
860 | PRJ | ENE_Projeto | ENE_Insumos_Distribuição | Medidor_Consumo_Oleo_Combustível | IfcFlowMeterOILMETER | null | null | null | null | null | ENE_Projeto | ENE_Insumos_Distribuição | Medidor_Consumo_Oleo_Combustível | Classe IFC ou Categoria Revit: IfcFlowMeterOILMETER | Medidor de óleo | Categorias de Revit relacionadas: OST_Fixtures | ENE_Projeto | ENE_Insumos_Distribuição | Medidor_Consumo_Oleo_Combustível | bim-key_860 | Medidor_Consumo_Oleo_Combustível | IfcFlowMeterOILMETER
861 | PRJ | ENE_Projeto | ENE_Insumos_Distribuição | Medidor_Consumo_Água | IfcFlowMeterWATERMETER | null | null | null | null | null | ENE_Projeto | ENE_Insumos_Distribuição | Medidor_Consumo_Água | Classe IFC ou Categoria Revit: IfcFlowMeterWATERMETER | Medidor de água | Categorias de Revit relacionadas: OST_Fixtures | ENE_Projeto | ENE_Insumos_Distribuição | Medidor_Consumo_Água | bim-key_861 | Medidor_Consumo_Água | IfcFlowMeterWATERMETER
862 | PRJ | ENE_Projeto | ENE_Insumos_Distribuição | Fluxo_Caixas | IfcJunctionBox | null | null | null | null | null | ENE_Projeto | ENE_Insumos_Distribuição | Fluxo_Caixas | Classe IFC ou Categoria Revit: IfcJunctionBox | Caixa de junção | Categorias de Revit relacionadas: | ENE_Projeto | ENE_Insumos_Distribuição | Fluxo_Caixas | bim-key_862 | Fluxo_Caixas | IfcJunctionBox
863 | PRJ | ENE_Projeto | ENE_Insumos_Distribuição | Fluxo_Caixas | IfcJunctionBoxDATA | null | null | null | null | null | ENE_Projeto | ENE_Insumos_Distribuição | Fluxo_Caixas | Classe IFC ou Categoria Revit: IfcJunctionBoxDATA | Caixa de junção de dados | Categorias de Revit relacionadas: OST_DataDevices | ENE_Projeto | ENE_Insumos_Distribuição | Fluxo_Caixas | bim-key_863 | Fluxo_Caixas | IfcJunctionBoxDATA
864 | PRJ | ENE_Projeto | ENE_Insumos_Distribuição | Fluxo_Caixas | IfcJunctionBoxPOWER | null | null | null | null | null | ENE_Projeto | ENE_Insumos_Distribuição | Fluxo_Caixas | Classe IFC ou Categoria Revit: IfcJunctionBoxPOWER | Caixa de potência | Categorias de Revit relacionadas: OST_ElectricalFixtures | ENE_Projeto | ENE_Insumos_Distribuição | Fluxo_Caixas | bim-key_864 | Fluxo_Caixas | IfcJunctionBoxPOWER
865 | PRJ | EST_Projeto | EST_Lajes | Lajes | IfcSlab | null | null | null | null | null | EST_Projeto | EST_Lajes | Lajes | Classe IFC ou Categoria Revit: IfcSlab | Elemento de arquitetura tipo laje | Categorias de Revit relacionadas: OST_Floors | EST_Projeto | EST_Lajes | Lajes | bim-key_865 | Lajes | IfcSlab
866 | PRJ | INFRA_Projeto | INFRA_Infraestrutura | Ponte_Viaduto | IfcSlabAPPROACH_SLAB | null | null | null | null | null | INFRA_Projeto | INFRA_Infraestrutura | Ponte_Viaduto | Classe IFC ou Categoria Revit: IfcSlabAPPROACH_SLAB | Elemento de viadutos tipo laje de aproximação | Categorias de Revit relacionadas: OST_Floors | INFRA_Projeto | INFRA_Infraestrutura | Ponte_Viaduto | bim-key_866 | Ponte_Viaduto | IfcSlabAPPROACH_SLAB
867 | PRJ | EST_Projeto | EST_Lajes | Laje_Bases | IfcSlabBASESLAB | null | null | null | null | null | EST_Projeto | EST_Lajes | Laje_Bases | Classe IFC ou Categoria Revit: IfcSlabBASESLAB | Laje tipo radier de fundação | Categorias de Revit relacionadas: OST_Floors | EST_Projeto | EST_Lajes | Laje_Bases | bim-key_867 | Laje_Bases | IfcSlabBASESLAB
868 | PRJ | EST_Projeto | EST_Lajes | Laje_Estrutural | IfcSlabFLOOR | null | null | null | null | null | EST_Projeto | EST_Lajes | Laje_Estrutural | Classe IFC ou Categoria Revit: IfcSlabFLOOR | Laje do andar | Categorias de Revit relacionadas: OST_Floors | EST_Projeto | EST_Lajes | Laje_Estrutural | bim-key_868 | Laje_Estrutural | IfcSlabFLOOR
869 | PRJ | EST_Projeto | EST_Lajes | Laje_Patamar | IfcSlabLANDING | null | null | null | null | null | EST_Projeto | EST_Lajes | Laje_Patamar | Classe IFC ou Categoria Revit: IfcSlabLANDING | Laje de patamar | Categorias de Revit relacionadas: OST_Floors | EST_Projeto | EST_Lajes | Laje_Patamar | bim-key_869 | Laje_Patamar | IfcSlabLANDING
870 | PRJ | EST_Projeto | EST_Lajes | Laje_Pavimentação | IfcSlabPAVING | null | null | null | null | null | EST_Projeto | EST_Lajes | Laje_Pavimentação | Classe IFC ou Categoria Revit: IfcSlabPAVING | Pavimentação | Categorias de Revit relacionadas: OST_Floors | EST_Projeto | EST_Lajes | Laje_Pavimentação | bim-key_870 | Laje_Pavimentação | IfcSlabPAVING
871 | PRJ | EST_Projeto | EST_Lajes | Laje_Cobertura | IfcSlabROOF | null | null | null | null | null | EST_Projeto | EST_Lajes | Laje_Cobertura | Classe IFC ou Categoria Revit: IfcSlabROOF | Laje de cobertura | Categorias de Revit relacionadas: OST_Floors | EST_Projeto | EST_Lajes | Laje_Cobertura | bim-key_871 | Laje_Cobertura | IfcSlabROOF
872 | PRJ | EST_Projeto | EST_Lajes | Laje_Calçada | IfcSlabSIDEWALK | null | null | null | null | null | EST_Projeto | EST_Lajes | Laje_Calçada | Classe IFC ou Categoria Revit: IfcSlabSIDEWALK | Laje de calçada | Categorias de Revit relacionadas: OST_Floors | EST_Projeto | EST_Lajes | Laje_Calçada | bim-key_872 | Laje_Calçada | IfcSlabSIDEWALK
873 | PRJ | EST_Projeto | EST_Lajes | Laje_Veicular_Reforçada | IfcSlabTRACKSLAB | null | null | null | null | null | EST_Projeto | EST_Lajes | Laje_Veicular_Reforçada | Classe IFC ou Categoria Revit: IfcSlabTRACKSLAB | Laje de via | Categorias de Revit relacionadas: OST_Floors | EST_Projeto | EST_Lajes | Laje_Veicular_Reforçada | bim-key_873 | Laje_Veicular_Reforçada | IfcSlabTRACKSLAB
874 | PRJ | EST_Projeto | EST_Lajes | Laje_Asfaltada | IfcSlabWEARING | null | null | null | null | null | EST_Projeto | EST_Lajes | Laje_Asfaltada | Classe IFC ou Categoria Revit: IfcSlabWEARING | Laje ou camada de rodagem | Categorias de Revit relacionadas: OST_Floors | EST_Projeto | EST_Lajes | Laje_Asfaltada | bim-key_874 | Laje_Asfaltada | IfcSlabWEARING
875 | PRJ | ARQ_Projeto | ARQ_Mobiliários | Mobílias | IfcFurnishingElement | null | null | null | null | null | ARQ_Projeto | ARQ_Mobiliários | Mobílias | Classe IFC ou Categoria Revit: IfcFurnishingElement | Elemento de mobiliário | Categorias de Revit relacionadas: OST_Furniture | ARQ_Projeto | ARQ_Mobiliários | Mobílias | bim-key_875 | Mobílias | IfcFurnishingElement
876 | PRJ | ARQ_Projeto | ARQ_Mobiliários | Mobílias | IfcFurniture | null | null | null | null | null | ARQ_Projeto | ARQ_Mobiliários | Mobílias | Classe IFC ou Categoria Revit: IfcFurniture | Elemento de arquitetura tipo mobiliário | Categorias de Revit relacionadas: OST_Furniture | ARQ_Projeto | ARQ_Mobiliários | Mobílias | bim-key_876 | Mobílias | IfcFurniture
877 | PRJ | ARQ_Projeto | ARQ_Mobiliários | Camas | IfcFurnitureBED | null | null | null | null | null | ARQ_Projeto | ARQ_Mobiliários | Camas | Classe IFC ou Categoria Revit: IfcFurnitureBED | Mobiliário cama | Categorias de Revit relacionadas: OST_Furniture | ARQ_Projeto | ARQ_Mobiliários | Camas | bim-key_877 | Camas | IfcFurnitureBED
878 | PRJ | ARQ_Projeto | ARQ_Mobiliários | Cadeiras | IfcFurnitureCHAIR | null | null | null | null | null | ARQ_Projeto | ARQ_Mobiliários | Cadeiras | Classe IFC ou Categoria Revit: IfcFurnitureCHAIR | Mobiliário cadeira | Categorias de Revit relacionadas: OST_Furniture | ARQ_Projeto | ARQ_Mobiliários | Cadeiras | bim-key_878 | Cadeiras | IfcFurnitureCHAIR
879 | PRJ | ARQ_Projeto | ARQ_Mobiliários | Mesa_Trabalho | IfcFurnitureDESK | null | null | null | null | null | ARQ_Projeto | ARQ_Mobiliários | Mesa_Trabalho | Classe IFC ou Categoria Revit: IfcFurnitureDESK | Mobiliário mesa de trabalho de escritório | Categorias de Revit relacionadas: OST_Furniture | ARQ_Projeto | ARQ_Mobiliários | Mesa_Trabalho | bim-key_879 | Mesa_Trabalho | IfcFurnitureDESK
880 | PRJ | ARQ_Projeto | ARQ_Mobiliários | Armário_Escritório | IfcFurnitureFILECABINET | null | null | null | null | null | ARQ_Projeto | ARQ_Mobiliários | Armário_Escritório | Classe IFC ou Categoria Revit: IfcFurnitureFILECABINET | Mobiliário armário para arquivamento de documentos | Categorias de Revit relacionadas: OST_Casework | ARQ_Projeto | ARQ_Mobiliários | Armário_Escritório | bim-key_880 | Armário_Escritório | IfcFurnitureFILECABINET
881 | PRJ | ARQ_Projeto | ARQ_Mobiliários | Prateleiras | IfcFurnitureSHELF | null | null | null | null | null | ARQ_Projeto | ARQ_Mobiliários | Prateleiras | Classe IFC ou Categoria Revit: IfcFurnitureSHELF | Mobiliário prateleira | Categorias de Revit relacionadas: OST_Furniture | ARQ_Projeto | ARQ_Mobiliários | Prateleiras | bim-key_881 | Prateleiras | IfcFurnitureSHELF
882 | PRJ | ARQ_Projeto | ARQ_Mobiliários | Sofás | IfcFurnitureSOFA | null | null | null | null | null | ARQ_Projeto | ARQ_Mobiliários | Sofás | Classe IFC ou Categoria Revit: IfcFurnitureSOFA | Mobiliário sofá | Categorias de Revit relacionadas: OST_Furniture | ARQ_Projeto | ARQ_Mobiliários | Sofás | bim-key_882 | Sofás | IfcFurnitureSOFA
883 | PRJ | ARQ_Projeto | ARQ_Mobiliários | Mesas | IfcFurnitureTABLE | null | null | null | null | null | ARQ_Projeto | ARQ_Mobiliários | Mesas | Classe IFC ou Categoria Revit: IfcFurnitureTABLE | Mobiliário mesa doméstica | Categorias de Revit relacionadas: OST_Furniture | ARQ_Projeto | ARQ_Mobiliários | Mesas | bim-key_883 | Mesas | IfcFurnitureTABLE
884 | PRJ | ARQ_Projeto | ARQ_Mobiliários | Armário_Ferramentas | IfcFurnitureTECHNICALCABINET | null | null | null | null | null | ARQ_Projeto | ARQ_Mobiliários | Armário_Ferramentas | Classe IFC ou Categoria Revit: IfcFurnitureTECHNICALCABINET | Mobiliário armário técnico para guarda de ferramentas ou instrumental | Categorias de Revit relacionadas: OST_Furniture | ARQ_Projeto | ARQ_Mobiliários | Armário_Ferramentas | bim-key_884 | Armário_Ferramentas | IfcFurnitureTECHNICALCABINET
885 | PRJ | INFRA_Projeto | INFRA_Infraestrutura | Pavimentação | IfcKerb | null | null | null | null | null | INFRA_Projeto | INFRA_Infraestrutura | Pavimentação | Classe IFC ou Categoria Revit: IfcKerb | Meio-fio ou guia | Categorias de Revit relacionadas: OST_Roads | INFRA_Projeto | INFRA_Infraestrutura | Pavimentação | bim-key_885 | Pavimentação | IfcKerb
886 | PRJ | INFRA_Projeto | INFRA_Infraestrutura | Pavimentação | IfcPavement | null | null | null | null | null | INFRA_Projeto | INFRA_Infraestrutura | Pavimentação | Classe IFC ou Categoria Revit: IfcPavement | Pavimentação | Categorias de Revit relacionadas: OST_Floors | INFRA_Projeto | INFRA_Infraestrutura | Pavimentação | bim-key_886 | Pavimentação | IfcPavement
887 | PRJ | INFRA_Projeto | INFRA_Infraestrutura | Pavimentação | IfcPavementFLEXIBLE | null | null | null | null | null | INFRA_Projeto | INFRA_Infraestrutura | Pavimentação | Classe IFC ou Categoria Revit: IfcPavementFLEXIBLE | Pavimentação flexível | Categorias de Revit relacionadas: OST_Floors | INFRA_Projeto | INFRA_Infraestrutura | Pavimentação | bim-key_887 | Pavimentação | IfcPavementFLEXIBLE
888 | PRJ | INFRA_Projeto | INFRA_Infraestrutura | Pavimentação | IfcPavementRIGID | null | null | null | null | null | INFRA_Projeto | INFRA_Infraestrutura | Pavimentação | Classe IFC ou Categoria Revit: IfcPavementRIGID | Pavimentação rígida | Categorias de Revit relacionadas: OST_Floors | INFRA_Projeto | INFRA_Infraestrutura | Pavimentação | bim-key_888 | Pavimentação | IfcPavementRIGID
889 | PRJ | INFRA_Projeto | INFRA_Infraestrutura | Ponte_Viaduto | IfcBorehole | null | null | null | null | null | INFRA_Projeto | INFRA_Infraestrutura | Ponte_Viaduto | Classe IFC ou Categoria Revit: IfcBorehole | Poço | Categorias de Revit relacionadas: | INFRA_Projeto | INFRA_Infraestrutura | Ponte_Viaduto | bim-key_889 | Ponte_Viaduto | IfcBorehole
890 | PRJ | INFRA_Projeto | INFRA_Infraestrutura | Ponte_Viaduto | IfcBridge | null | null | null | null | null | INFRA_Projeto | INFRA_Infraestrutura | Ponte_Viaduto | Classe IFC ou Categoria Revit: IfcBridge | Ponte | Categorias de Revit relacionadas: | INFRA_Projeto | INFRA_Infraestrutura | Ponte_Viaduto | bim-key_890 | Ponte_Viaduto | IfcBridge
891 | PRJ | INFRA_Projeto | INFRA_Infraestrutura | Ponte_Viaduto | IfcBridgeARCHED | null | null | null | null | null | INFRA_Projeto | INFRA_Infraestrutura | Ponte_Viaduto | Classe IFC ou Categoria Revit: IfcBridgeARCHED | Ponte arqueada | Categorias de Revit relacionadas: | INFRA_Projeto | INFRA_Infraestrutura | Ponte_Viaduto | bim-key_891 | Ponte_Viaduto | IfcBridgeARCHED
892 | PRJ | INFRA_Projeto | INFRA_Infraestrutura | Ponte_Viaduto | IfcBridgeCABLE_STAYED | null | null | null | null | null | INFRA_Projeto | INFRA_Infraestrutura | Ponte_Viaduto | Classe IFC ou Categoria Revit: IfcBridgeCABLE_STAYED | Ponte estaida | Categorias de Revit relacionadas: | INFRA_Projeto | INFRA_Infraestrutura | Ponte_Viaduto | bim-key_892 | Ponte_Viaduto | IfcBridgeCABLE_STAYED
893 | PRJ | INFRA_Projeto | INFRA_Infraestrutura | Ponte_Viaduto | IfcBridgeCANTILEVER | null | null | null | null | null | INFRA_Projeto | INFRA_Infraestrutura | Ponte_Viaduto | Classe IFC ou Categoria Revit: IfcBridgeCANTILEVER | Ponte em balanço ou cantilever | Categorias de Revit relacionadas: | INFRA_Projeto | INFRA_Infraestrutura | Ponte_Viaduto | bim-key_893 | Ponte_Viaduto | IfcBridgeCANTILEVER
894 | PRJ | INFRA_Projeto | INFRA_Infraestrutura | Ponte_Viaduto | IfcBridgeCULVERT | null | null | null | null | null | INFRA_Projeto | INFRA_Infraestrutura | Ponte_Viaduto | Classe IFC ou Categoria Revit: IfcBridgeCULVERT | Ponte de bueiro ou bueiro | Categorias de Revit relacionadas: | INFRA_Projeto | INFRA_Infraestrutura | Ponte_Viaduto | bim-key_894 | Ponte_Viaduto | IfcBridgeCULVERT
895 | PRJ | INFRA_Projeto | INFRA_Infraestrutura | Ponte_Viaduto | IfcBridgeFRAMEWORK | null | null | null | null | null | INFRA_Projeto | INFRA_Infraestrutura | Ponte_Viaduto | Classe IFC ou Categoria Revit: IfcBridgeFRAMEWORK | Estrutura principal da ponte | Categorias de Revit relacionadas: | INFRA_Projeto | INFRA_Infraestrutura | Ponte_Viaduto | bim-key_895 | Ponte_Viaduto | IfcBridgeFRAMEWORK
896 | PRJ | INFRA_Projeto | INFRA_Infraestrutura | Ponte_Viaduto | IfcBridgeGIRDER | null | null | null | null | null | INFRA_Projeto | INFRA_Infraestrutura | Ponte_Viaduto | Classe IFC ou Categoria Revit: IfcBridgeGIRDER | Vigas longarinas da ponte | Categorias de Revit relacionadas: | INFRA_Projeto | INFRA_Infraestrutura | Ponte_Viaduto | bim-key_896 | Ponte_Viaduto | IfcBridgeGIRDER
897 | PRJ | INFRA_Projeto | INFRA_Infraestrutura | Ponte_Viaduto | IfcBridgePart | null | null | null | null | null | INFRA_Projeto | INFRA_Infraestrutura | Ponte_Viaduto | Classe IFC ou Categoria Revit: IfcBridgePart | Parte da ponte | Categorias de Revit relacionadas: | INFRA_Projeto | INFRA_Infraestrutura | Ponte_Viaduto | bim-key_897 | Ponte_Viaduto | IfcBridgePart
898 | PRJ | INFRA_Projeto | INFRA_Infraestrutura | Ponte_Viaduto | IfcBridgePartABUTMENT | null | null | null | null | null | INFRA_Projeto | INFRA_Infraestrutura | Ponte_Viaduto | Classe IFC ou Categoria Revit: IfcBridgePartABUTMENT | Estrutura da cabeceira da ponte | Categorias de Revit relacionadas: | INFRA_Projeto | INFRA_Infraestrutura | Ponte_Viaduto | bim-key_898 | Ponte_Viaduto | IfcBridgePartABUTMENT
899 | PRJ | INFRA_Projeto | INFRA_Infraestrutura | Ponte_Viaduto | IfcBridgePartDECK | null | null | null | null | null | INFRA_Projeto | INFRA_Infraestrutura | Ponte_Viaduto | Classe IFC ou Categoria Revit: IfcBridgePartDECK | Tabuleiro da ponte | Categorias de Revit relacionadas: | INFRA_Projeto | INFRA_Infraestrutura | Ponte_Viaduto | bim-key_899 | Ponte_Viaduto | IfcBridgePartDECK
900 | PRJ | INFRA_Projeto | INFRA_Infraestrutura | Ponte_Viaduto | IfcBridgePartDECK_SEGMENT | null | null | null | null | null | INFRA_Projeto | INFRA_Infraestrutura | Ponte_Viaduto | Classe IFC ou Categoria Revit: IfcBridgePartDECK_SEGMENT | Segmento de tabuleiro da ponte | Categorias de Revit relacionadas: | INFRA_Projeto | INFRA_Infraestrutura | Ponte_Viaduto | bim-key_900 | Ponte_Viaduto | IfcBridgePartDECK_SEGMENT
901 | PRJ | INFRA_Projeto | INFRA_Infraestrutura | Ponte_Viaduto | IfcBridgePartFOUNDATION | null | null | null | null | null | INFRA_Projeto | INFRA_Infraestrutura | Ponte_Viaduto | Classe IFC ou Categoria Revit: IfcBridgePartFOUNDATION | Fundação da ponte | Categorias de Revit relacionadas: OST_AbutmentPiles | INFRA_Projeto | INFRA_Infraestrutura | Ponte_Viaduto | bim-key_901 | Ponte_Viaduto | IfcBridgePartFOUNDATION
902 | PRJ | INFRA_Projeto | INFRA_Infraestrutura | Ponte_Viaduto | IfcBridgePartPIER | null | null | null | null | null | INFRA_Projeto | INFRA_Infraestrutura | Ponte_Viaduto | Classe IFC ou Categoria Revit: IfcBridgePartPIER | Pilares da ponte | Categorias de Revit relacionadas: | INFRA_Projeto | INFRA_Infraestrutura | Ponte_Viaduto | bim-key_902 | Ponte_Viaduto | IfcBridgePartPIER
903 | PRJ | INFRA_Projeto | INFRA_Infraestrutura | Ponte_Viaduto | IfcBridgePartPIER_SEGMENT | null | null | null | null | null | INFRA_Projeto | INFRA_Infraestrutura | Ponte_Viaduto | Classe IFC ou Categoria Revit: IfcBridgePartPIER_SEGMENT | Fuste do pilar da ponte | Categorias de Revit relacionadas: | INFRA_Projeto | INFRA_Infraestrutura | Ponte_Viaduto | bim-key_903 | Ponte_Viaduto | IfcBridgePartPIER_SEGMENT
904 | PRJ | INFRA_Projeto | INFRA_Infraestrutura | Ponte_Viaduto | IfcBridgePartPYLON | null | null | null | null | null | INFRA_Projeto | INFRA_Infraestrutura | Ponte_Viaduto | Classe IFC ou Categoria Revit: IfcBridgePartPYLON | Pilone ou torre da ponte | Categorias de Revit relacionadas: | INFRA_Projeto | INFRA_Infraestrutura | Ponte_Viaduto | bim-key_904 | Ponte_Viaduto | IfcBridgePartPYLON
905 | PRJ | INFRA_Projeto | INFRA_Infraestrutura | Ponte_Viaduto | IfcBridgePartSUBSTRUCTURE | null | null | null | null | null | INFRA_Projeto | INFRA_Infraestrutura | Ponte_Viaduto | Classe IFC ou Categoria Revit: IfcBridgePartSUBSTRUCTURE | Subestrutura da ponte | Categorias de Revit relacionadas: | INFRA_Projeto | INFRA_Infraestrutura | Ponte_Viaduto | bim-key_905 | Ponte_Viaduto | IfcBridgePartSUBSTRUCTURE
906 | PRJ | INFRA_Projeto | INFRA_Infraestrutura | Ponte_Viaduto | IfcBridgePartSUPERSTRUCTURE | null | null | null | null | null | INFRA_Projeto | INFRA_Infraestrutura | Ponte_Viaduto | Classe IFC ou Categoria Revit: IfcBridgePartSUPERSTRUCTURE | Superestrutura da ponte | Categorias de Revit relacionadas: | INFRA_Projeto | INFRA_Infraestrutura | Ponte_Viaduto | bim-key_906 | Ponte_Viaduto | IfcBridgePartSUPERSTRUCTURE
907 | PRJ | INFRA_Projeto | INFRA_Infraestrutura | Ponte_Viaduto | IfcBridgePartSURFACESTRUCTURE | null | null | null | null | null | INFRA_Projeto | INFRA_Infraestrutura | Ponte_Viaduto | Classe IFC ou Categoria Revit: IfcBridgePartSURFACESTRUCTURE | Estrutura da superfície da ponte | Categorias de Revit relacionadas: | INFRA_Projeto | INFRA_Infraestrutura | Ponte_Viaduto | bim-key_907 | Ponte_Viaduto | IfcBridgePartSURFACESTRUCTURE
908 | PRJ | INFRA_Projeto | INFRA_Infraestrutura | Ponte_Viaduto | IfcBridgeSUSPENSION | null | null | null | null | null | INFRA_Projeto | INFRA_Infraestrutura | Ponte_Viaduto | Classe IFC ou Categoria Revit: IfcBridgeSUSPENSION | Ponte pênsil ou suspensa | Categorias de Revit relacionadas: | INFRA_Projeto | INFRA_Infraestrutura | Ponte_Viaduto | bim-key_908 | Ponte_Viaduto | IfcBridgeSUSPENSION
909 | PRJ | INFRA_Projeto | INFRA_Infraestrutura | Ponte_Viaduto | IfcBridgeTRUSS | null | null | null | null | null | INFRA_Projeto | INFRA_Infraestrutura | Ponte_Viaduto | Classe IFC ou Categoria Revit: IfcBridgeTRUSS | Ponte treliçada | Categorias de Revit relacionadas: OST_Truss | INFRA_Projeto | INFRA_Infraestrutura | Ponte_Viaduto | bim-key_909 | Ponte_Viaduto | IfcBridgeTRUSS
910 | PRJ | INFRA_Projeto | INFRA_Infraestrutura | Portuária | IfcMarineFacility | null | null | null | null | null | INFRA_Projeto | INFRA_Infraestrutura | Portuária | Classe IFC ou Categoria Revit: IfcMarineFacility | Infraestrutura marítima | Categorias de Revit relacionadas: | INFRA_Projeto | INFRA_Infraestrutura | Portuária | bim-key_910 | Portuária | IfcMarineFacility
911 | PRJ | INFRA_Projeto | INFRA_Infraestrutura | Portuária | IfcMarineFacilityBARRIERBEACH | null | null | null | null | null | INFRA_Projeto | INFRA_Infraestrutura | Portuária | Classe IFC ou Categoria Revit: IfcMarineFacilityBARRIERBEACH | Barreira de praia | Categorias de Revit relacionadas: | INFRA_Projeto | INFRA_Infraestrutura | Portuária | bim-key_911 | Portuária | IfcMarineFacilityBARRIERBEACH
912 | PRJ | INFRA_Projeto | INFRA_Infraestrutura | Portuária | IfcMarineFacilityBREAKWATER | null | null | null | null | null | INFRA_Projeto | INFRA_Infraestrutura | Portuária | Classe IFC ou Categoria Revit: IfcMarineFacilityBREAKWATER | Quebra-mar | Categorias de Revit relacionadas: | INFRA_Projeto | INFRA_Infraestrutura | Portuária | bim-key_912 | Portuária | IfcMarineFacilityBREAKWATER
913 | PRJ | INFRA_Projeto | INFRA_Infraestrutura | Portuária | IfcMarineFacilityCANAL | null | null | null | null | null | INFRA_Projeto | INFRA_Infraestrutura | Portuária | Classe IFC ou Categoria Revit: IfcMarineFacilityCANAL | Canal de abordagem | Categorias de Revit relacionadas: | INFRA_Projeto | INFRA_Infraestrutura | Portuária | bim-key_913 | Portuária | IfcMarineFacilityCANAL
914 | PRJ | INFRA_Projeto | INFRA_Infraestrutura | Portuária | IfcMarineFacilityDRYDOCK | null | null | null | null | null | INFRA_Projeto | INFRA_Infraestrutura | Portuária | Classe IFC ou Categoria Revit: IfcMarineFacilityDRYDOCK | Dique seco | Categorias de Revit relacionadas: | INFRA_Projeto | INFRA_Infraestrutura | Portuária | bim-key_914 | Portuária | IfcMarineFacilityDRYDOCK
915 | PRJ | INFRA_Projeto | INFRA_Infraestrutura | Portuária | IfcMarineFacilityFLOATINGDOCK | null | null | null | null | null | INFRA_Projeto | INFRA_Infraestrutura | Portuária | Classe IFC ou Categoria Revit: IfcMarineFacilityFLOATINGDOCK | Cais flotante | Categorias de Revit relacionadas: | INFRA_Projeto | INFRA_Infraestrutura | Portuária | bim-key_915 | Portuária | IfcMarineFacilityFLOATINGDOCK
916 | PRJ | INFRA_Projeto | INFRA_Infraestrutura | Portuária | IfcMarineFacilityHYDROLIFT | null | null | null | null | null | INFRA_Projeto | INFRA_Infraestrutura | Portuária | Classe IFC ou Categoria Revit: IfcMarineFacilityHYDROLIFT | Elevador hidráulico | Categorias de Revit relacionadas: | INFRA_Projeto | INFRA_Infraestrutura | Portuária | bim-key_916 | Portuária | IfcMarineFacilityHYDROLIFT
917 | PRJ | INFRA_Projeto | INFRA_Infraestrutura | Portuária | IfcMarineFacilityJETTY | null | null | null | null | null | INFRA_Projeto | INFRA_Infraestrutura | Portuária | Classe IFC ou Categoria Revit: IfcMarineFacilityJETTY | Pier ou cais | Categorias de Revit relacionadas: | INFRA_Projeto | INFRA_Infraestrutura | Portuária | bim-key_917 | Portuária | IfcMarineFacilityJETTY
918 | PRJ | INFRA_Projeto | INFRA_Infraestrutura | Portuária | IfcMarineFacilityLAUNCHRECOVERY | null | null | null | null | null | INFRA_Projeto | INFRA_Infraestrutura | Portuária | Classe IFC ou Categoria Revit: IfcMarineFacilityLAUNCHRECOVERY | Recuperador de lançamento | Categorias de Revit relacionadas: | INFRA_Projeto | INFRA_Infraestrutura | Portuária | bim-key_918 | Portuária | IfcMarineFacilityLAUNCHRECOVERY
919 | PRJ | INFRA_Projeto | INFRA_Infraestrutura | Portuária | IfcMarineFacilityMARINEDEFENCE | null | null | null | null | null | INFRA_Projeto | INFRA_Infraestrutura | Portuária | Classe IFC ou Categoria Revit: IfcMarineFacilityMARINEDEFENCE | Defesa marina | Categorias de Revit relacionadas: | INFRA_Projeto | INFRA_Infraestrutura | Portuária | bim-key_919 | Portuária | IfcMarineFacilityMARINEDEFENCE
920 | PRJ | INFRA_Projeto | INFRA_Infraestrutura | Portuária | IfcMarineFacilityNAVIGATIONALCHANNEL | null | null | null | null | null | INFRA_Projeto | INFRA_Infraestrutura | Portuária | Classe IFC ou Categoria Revit: IfcMarineFacilityNAVIGATIONALCHANNEL | Canal de navegação | Categorias de Revit relacionadas: | INFRA_Projeto | INFRA_Infraestrutura | Portuária | bim-key_920 | Portuária | IfcMarineFacilityNAVIGATIONALCHANNEL
921 | PRJ | INFRA_Projeto | INFRA_Infraestrutura | Portuária | IfcMarineFacilityPORT | null | null | null | null | null | INFRA_Projeto | INFRA_Infraestrutura | Portuária | Classe IFC ou Categoria Revit: IfcMarineFacilityPORT | Porto com a infraestrutura portuária completa | Categorias de Revit relacionadas: | INFRA_Projeto | INFRA_Infraestrutura | Portuária | bim-key_921 | Portuária | IfcMarineFacilityPORT
922 | PRJ | INFRA_Projeto | INFRA_Infraestrutura | Portuária | IfcMarineFacilityQUAY | null | null | null | null | null | INFRA_Projeto | INFRA_Infraestrutura | Portuária | Classe IFC ou Categoria Revit: IfcMarineFacilityQUAY | Atracadouro | Categorias de Revit relacionadas: | INFRA_Projeto | INFRA_Infraestrutura | Portuária | bim-key_922 | Portuária | IfcMarineFacilityQUAY
923 | PRJ | INFRA_Projeto | INFRA_Infraestrutura | Portuária | IfcMarineFacilityREVETMENT | null | null | null | null | null | INFRA_Projeto | INFRA_Infraestrutura | Portuária | Classe IFC ou Categoria Revit: IfcMarineFacilityREVETMENT | Enrocamento de proteção | Categorias de Revit relacionadas: | INFRA_Projeto | INFRA_Infraestrutura | Portuária | bim-key_923 | Portuária | IfcMarineFacilityREVETMENT
924 | PRJ | INFRA_Projeto | INFRA_Infraestrutura | Portuária | IfcMarineFacilitySHIPLIFT | null | null | null | null | null | INFRA_Projeto | INFRA_Infraestrutura | Portuária | Classe IFC ou Categoria Revit: IfcMarineFacilitySHIPLIFT | Elevador de navios | Categorias de Revit relacionadas: | INFRA_Projeto | INFRA_Infraestrutura | Portuária | bim-key_924 | Portuária | IfcMarineFacilitySHIPLIFT
925 | PRJ | INFRA_Projeto | INFRA_Infraestrutura | Portuária | IfcMarineFacilitySHIPLOCK | null | null | null | null | null | INFRA_Projeto | INFRA_Infraestrutura | Portuária | Classe IFC ou Categoria Revit: IfcMarineFacilitySHIPLOCK | Eclusa de navios | Categorias de Revit relacionadas: | INFRA_Projeto | INFRA_Infraestrutura | Portuária | bim-key_925 | Portuária | IfcMarineFacilitySHIPLOCK
926 | PRJ | INFRA_Projeto | INFRA_Infraestrutura | Portuária | IfcMarineFacilitySHIPYARD | null | null | null | null | null | INFRA_Projeto | INFRA_Infraestrutura | Portuária | Classe IFC ou Categoria Revit: IfcMarineFacilitySHIPYARD | Estaleiro | Categorias de Revit relacionadas: | INFRA_Projeto | INFRA_Infraestrutura | Portuária | bim-key_926 | Portuária | IfcMarineFacilitySHIPYARD
927 | PRJ | INFRA_Projeto | INFRA_Infraestrutura | Portuária | IfcMarineFacilitySLIPWAY | null | null | null | null | null | INFRA_Projeto | INFRA_Infraestrutura | Portuária | Classe IFC ou Categoria Revit: IfcMarineFacilitySLIPWAY | Rampa de lançamento de navios e embarcações | Categorias de Revit relacionadas: | INFRA_Projeto | INFRA_Infraestrutura | Portuária | bim-key_927 | Portuária | IfcMarineFacilitySLIPWAY
928 | PRJ | INFRA_Projeto | INFRA_Infraestrutura | Portuária | IfcMarineFacilityWATERWAY | null | null | null | null | null | INFRA_Projeto | INFRA_Infraestrutura | Portuária | Classe IFC ou Categoria Revit: IfcMarineFacilityWATERWAY | Hidrovia | Categorias de Revit relacionadas: | INFRA_Projeto | INFRA_Infraestrutura | Portuária | bim-key_928 | Portuária | IfcMarineFacilityWATERWAY
929 | PRJ | INFRA_Projeto | INFRA_Infraestrutura | Portuária | IfcMarineFacilityWATERWAYSHIPLIFT | null | null | null | null | null | INFRA_Projeto | INFRA_Infraestrutura | Portuária | Classe IFC ou Categoria Revit: IfcMarineFacilityWATERWAYSHIPLIFT | Elevador de navio hidroviário | Categorias de Revit relacionadas: | INFRA_Projeto | INFRA_Infraestrutura | Portuária | bim-key_929 | Portuária | IfcMarineFacilityWATERWAYSHIPLIFT
930 | PRJ | INFRA_Projeto | INFRA_Infraestrutura | Portuária | IfcMarinePart | null | null | null | null | null | INFRA_Projeto | INFRA_Infraestrutura | Portuária | Classe IFC ou Categoria Revit: IfcMarinePart | Parte do porto | Categorias de Revit relacionadas: | INFRA_Projeto | INFRA_Infraestrutura | Portuária | bim-key_930 | Portuária | IfcMarinePart
931 | PRJ | INFRA_Projeto | INFRA_Infraestrutura | Portuária | IfcMarinePartABOVEWATERLINE | null | null | null | null | null | INFRA_Projeto | INFRA_Infraestrutura | Portuária | Classe IFC ou Categoria Revit: IfcMarinePartABOVEWATERLINE | Acima da linha de água | Categorias de Revit relacionadas: | INFRA_Projeto | INFRA_Infraestrutura | Portuária | bim-key_931 | Portuária | IfcMarinePartABOVEWATERLINE
932 | PRJ | INFRA_Projeto | INFRA_Infraestrutura | Portuária | IfcMarinePartANCHORAGE | null | null | null | null | null | INFRA_Projeto | INFRA_Infraestrutura | Portuária | Classe IFC ou Categoria Revit: IfcMarinePartANCHORAGE | Ancoradouro | Categorias de Revit relacionadas: | INFRA_Projeto | INFRA_Infraestrutura | Portuária | bim-key_932 | Portuária | IfcMarinePartANCHORAGE
933 | PRJ | INFRA_Projeto | INFRA_Infraestrutura | Portuária | IfcMarinePartAPPROACHCHANNEL | null | null | null | null | null | INFRA_Projeto | INFRA_Infraestrutura | Portuária | Classe IFC ou Categoria Revit: IfcMarinePartAPPROACHCHANNEL | Canal de aproximação | Categorias de Revit relacionadas: | INFRA_Projeto | INFRA_Infraestrutura | Portuária | bim-key_933 | Portuária | IfcMarinePartAPPROACHCHANNEL
934 | PRJ | INFRA_Projeto | INFRA_Infraestrutura | Portuária | IfcMarinePartBELOWWATERLINE | null | null | null | null | null | INFRA_Projeto | INFRA_Infraestrutura | Portuária | Classe IFC ou Categoria Revit: IfcMarinePartBELOWWATERLINE | Abaixo da linha d'água | Categorias de Revit relacionadas: | INFRA_Projeto | INFRA_Infraestrutura | Portuária | bim-key_934 | Portuária | IfcMarinePartBELOWWATERLINE
935 | PRJ | INFRA_Projeto | INFRA_Infraestrutura | Portuária | IfcMarinePartBERTHINGSTRUCTURE | null | null | null | null | null | INFRA_Projeto | INFRA_Infraestrutura | Portuária | Classe IFC ou Categoria Revit: IfcMarinePartBERTHINGSTRUCTURE | Estrutura de atracação | Categorias de Revit relacionadas: | INFRA_Projeto | INFRA_Infraestrutura | Portuária | bim-key_935 | Portuária | IfcMarinePartBERTHINGSTRUCTURE
936 | PRJ | INFRA_Projeto | INFRA_Infraestrutura | Portuária | IfcMarinePartCHAMBER | null | null | null | null | null | INFRA_Projeto | INFRA_Infraestrutura | Portuária | Classe IFC ou Categoria Revit: IfcMarinePartCHAMBER | Câmara do portoCategoria Revit: ... Estrutura fechada para controlar o nível da água e movimentar embarcações | Categorias de Revit relacionadas: | INFRA_Projeto | INFRA_Infraestrutura | Portuária | bim-key_936 | Portuária | IfcMarinePartCHAMBER
937 | PRJ | INFRA_Projeto | INFRA_Infraestrutura | Portuária | IfcMarinePartCILL_LEVEL | null | null | null | null | null | INFRA_Projeto | INFRA_Infraestrutura | Portuária | Classe IFC ou Categoria Revit: IfcMarinePartCILL_LEVEL | Nível mínimo da água para operação | Categorias de Revit relacionadas: | INFRA_Projeto | INFRA_Infraestrutura | Portuária | bim-key_937 | Portuária | IfcMarinePartCILL_LEVEL
938 | PRJ | INFRA_Projeto | INFRA_Infraestrutura | Portuária | IfcMarinePartCOPELEVEL | null | null | null | null | null | INFRA_Projeto | INFRA_Infraestrutura | Portuária | Classe IFC ou Categoria Revit: IfcMarinePartCOPELEVEL | Nível máximo da água para operação | Categorias de Revit relacionadas: | INFRA_Projeto | INFRA_Infraestrutura | Portuária | bim-key_938 | Portuária | IfcMarinePartCOPELEVEL
939 | PRJ | INFRA_Projeto | INFRA_Infraestrutura | Portuária | IfcMarinePartCORE | null | null | null | null | null | INFRA_Projeto | INFRA_Infraestrutura | Portuária | Classe IFC ou Categoria Revit: IfcMarinePartCORE | Parte principal da infraestrutura marítima | Categorias de Revit relacionadas: | INFRA_Projeto | INFRA_Infraestrutura | Portuária | bim-key_939 | Portuária | IfcMarinePartCORE
940 | PRJ | INFRA_Projeto | INFRA_Infraestrutura | Portuária | IfcMarinePartCREST | null | null | null | null | null | INFRA_Projeto | INFRA_Infraestrutura | Portuária | Classe IFC ou Categoria Revit: IfcMarinePartCREST | Cume da infraestrutura marítima | Categorias de Revit relacionadas: | INFRA_Projeto | INFRA_Infraestrutura | Portuária | bim-key_940 | Portuária | IfcMarinePartCREST
941 | PRJ | INFRA_Projeto | INFRA_Infraestrutura | Portuária | IfcMarinePartGATEHEAD | null | null | null | null | null | INFRA_Projeto | INFRA_Infraestrutura | Portuária | Classe IFC ou Categoria Revit: IfcMarinePartGATEHEAD | Cabeceira da comporta | Categorias de Revit relacionadas: | INFRA_Projeto | INFRA_Infraestrutura | Portuária | bim-key_941 | Portuária | IfcMarinePartGATEHEAD
942 | PRJ | INFRA_Projeto | INFRA_Infraestrutura | Portuária | IfcMarinePartGUDINGSTRUCTURE | null | null | null | null | null | INFRA_Projeto | INFRA_Infraestrutura | Portuária | Classe IFC ou Categoria Revit: IfcMarinePartGUDINGSTRUCTURE | Estrutura guia | Categorias de Revit relacionadas: | INFRA_Projeto | INFRA_Infraestrutura | Portuária | bim-key_942 | Portuária | IfcMarinePartGUDINGSTRUCTURE
943 | PRJ | INFRA_Projeto | INFRA_Infraestrutura | Portuária | IfcMarinePartHIGHWATERLINE | null | null | null | null | null | INFRA_Projeto | INFRA_Infraestrutura | Portuária | Classe IFC ou Categoria Revit: IfcMarinePartHIGHWATERLINE | Linha de maré alta | Categorias de Revit relacionadas: | INFRA_Projeto | INFRA_Infraestrutura | Portuária | bim-key_943 | Portuária | IfcMarinePartHIGHWATERLINE
944 | PRJ | INFRA_Projeto | INFRA_Infraestrutura | Portuária | IfcMarinePartLANDFIELD | null | null | null | null | null | INFRA_Projeto | INFRA_Infraestrutura | Portuária | Classe IFC ou Categoria Revit: IfcMarinePartLANDFIELD | Campo de Terra | Categorias de Revit relacionadas: | INFRA_Projeto | INFRA_Infraestrutura | Portuária | bim-key_944 | Portuária | IfcMarinePartLANDFIELD
945 | PRJ | INFRA_Projeto | INFRA_Infraestrutura | Portuária | IfcMarinePartLEEWARDSIDE | null | null | null | null | null | INFRA_Projeto | INFRA_Infraestrutura | Portuária | Classe IFC ou Categoria Revit: IfcMarinePartLEEWARDSIDE | Lado de sotavento | Categorias de Revit relacionadas: | INFRA_Projeto | INFRA_Infraestrutura | Portuária | bim-key_945 | Portuária | IfcMarinePartLEEWARDSIDE
946 | PRJ | INFRA_Projeto | INFRA_Infraestrutura | Portuária | IfcMarinePartLOWWATERLINE | null | null | null | null | null | INFRA_Projeto | INFRA_Infraestrutura | Portuária | Classe IFC ou Categoria Revit: IfcMarinePartLOWWATERLINE | Linha de maré baixa | Categorias de Revit relacionadas: | INFRA_Projeto | INFRA_Infraestrutura | Portuária | bim-key_946 | Portuária | IfcMarinePartLOWWATERLINE
947 | PRJ | INFRA_Projeto | INFRA_Infraestrutura | Portuária | IfcMarinePartMANUFACTURING | null | null | null | null | null | INFRA_Projeto | INFRA_Infraestrutura | Portuária | Classe IFC ou Categoria Revit: IfcMarinePartMANUFACTURING | Local de atividades de fabricação ou montagem relativas á operação da infraestrutura marítima | Categorias de Revit relacionadas: | INFRA_Projeto | INFRA_Infraestrutura | Portuária | bim-key_947 | Portuária | IfcMarinePartMANUFACTURING
948 | PRJ | INFRA_Projeto | INFRA_Infraestrutura | Portuária | IfcMarinePartNAVIGATIONALAREA | null | null | null | null | null | INFRA_Projeto | INFRA_Infraestrutura | Portuária | Classe IFC ou Categoria Revit: IfcMarinePartNAVIGATIONALAREA | Área de navegação | Categorias de Revit relacionadas: | INFRA_Projeto | INFRA_Infraestrutura | Portuária | bim-key_948 | Portuária | IfcMarinePartNAVIGATIONALAREA
949 | PRJ | INFRA_Projeto | INFRA_Infraestrutura | Portuária | IfcMarinePartPROTECTION | null | null | null | null | null | INFRA_Projeto | INFRA_Infraestrutura | Portuária | Classe IFC ou Categoria Revit: IfcMarinePartPROTECTION | Parte de proteção contra a erosão costeira | Categorias de Revit relacionadas: | INFRA_Projeto | INFRA_Infraestrutura | Portuária | bim-key_949 | Portuária | IfcMarinePartPROTECTION
950 | PRJ | INFRA_Projeto | INFRA_Infraestrutura | Portuária | IfcMarinePartSHIPTRANSFER | null | null | null | null | null | INFRA_Projeto | INFRA_Infraestrutura | Portuária | Classe IFC ou Categoria Revit: IfcMarinePartSHIPTRANSFER | Parte para transferência de navio | Categorias de Revit relacionadas: | INFRA_Projeto | INFRA_Infraestrutura | Portuária | bim-key_950 | Portuária | IfcMarinePartSHIPTRANSFER
951 | PRJ | INFRA_Projeto | INFRA_Infraestrutura | Portuária | IfcMarinePartSTORAGEAREA | null | null | null | null | null | INFRA_Projeto | INFRA_Infraestrutura | Portuária | Classe IFC ou Categoria Revit: IfcMarinePartSTORAGEAREA | Área de Armazenamento | Categorias de Revit relacionadas: | INFRA_Projeto | INFRA_Infraestrutura | Portuária | bim-key_951 | Portuária | IfcMarinePartSTORAGEAREA
952 | PRJ | INFRA_Projeto | INFRA_Infraestrutura | Portuária | IfcMarinePartVEHICLESERVICING | null | null | null | null | null | INFRA_Projeto | INFRA_Infraestrutura | Portuária | Classe IFC ou Categoria Revit: IfcMarinePartVEHICLESERVICING | Serviço de manutenção de veículos | Categorias de Revit relacionadas: | INFRA_Projeto | INFRA_Infraestrutura | Portuária | bim-key_952 | Portuária | IfcMarinePartVEHICLESERVICING
953 | PRJ | INFRA_Projeto | INFRA_Infraestrutura | Portuária | IfcMarinePartWATERFIELD | null | null | null | null | null | INFRA_Projeto | INFRA_Infraestrutura | Portuária | Classe IFC ou Categoria Revit: IfcMarinePartWATERFIELD | Campo de água | Categorias de Revit relacionadas: | INFRA_Projeto | INFRA_Infraestrutura | Portuária | bim-key_953 | Portuária | IfcMarinePartWATERFIELD
954 | PRJ | INFRA_Projeto | INFRA_Infraestrutura | Portuária | IfcMarinePartWEATHERSIDE | null | null | null | null | null | INFRA_Projeto | INFRA_Infraestrutura | Portuária | Classe IFC ou Categoria Revit: IfcMarinePartWEATHERSIDE | Lado de barlovento | Categorias de Revit relacionadas: | INFRA_Projeto | INFRA_Infraestrutura | Portuária | bim-key_954 | Portuária | IfcMarinePartWEATHERSIDE
955 | PRJ | INFRA_Projeto | INFRA_Infraestrutura | Portuária | IfcMooringDevice | null | null | null | null | null | INFRA_Projeto | INFRA_Infraestrutura | Portuária | Classe IFC ou Categoria Revit: IfcMooringDevice | Dispositivo de amarração | Categorias de Revit relacionadas: | INFRA_Projeto | INFRA_Infraestrutura | Portuária | bim-key_955 | Portuária | IfcMooringDevice
956 | PRJ | INFRA_Projeto | INFRA_Infraestrutura | Portuária | IfcMooringDeviceBOLLARD | null | null | null | null | null | INFRA_Projeto | INFRA_Infraestrutura | Portuária | Classe IFC ou Categoria Revit: IfcMooringDeviceBOLLARD | Poste de amarração | Categorias de Revit relacionadas: | INFRA_Projeto | INFRA_Infraestrutura | Portuária | bim-key_956 | Portuária | IfcMooringDeviceBOLLARD
957 | PRJ | INFRA_Projeto | INFRA_Infraestrutura | Portuária | IfcMooringDeviceLINETENSIONER | null | null | null | null | null | INFRA_Projeto | INFRA_Infraestrutura | Portuária | Classe IFC ou Categoria Revit: IfcMooringDeviceLINETENSIONER | Tensionador de linha | Categorias de Revit relacionadas: | INFRA_Projeto | INFRA_Infraestrutura | Portuária | bim-key_957 | Portuária | IfcMooringDeviceLINETENSIONER
958 | PRJ | INFRA_Projeto | INFRA_Infraestrutura | Portuária | IfcMooringDeviceMAGNETICDEVICE | null | null | null | null | null | INFRA_Projeto | INFRA_Infraestrutura | Portuária | Classe IFC ou Categoria Revit: IfcMooringDeviceMAGNETICDEVICE | Dispositivo magnético | Categorias de Revit relacionadas: | INFRA_Projeto | INFRA_Infraestrutura | Portuária | bim-key_958 | Portuária | IfcMooringDeviceMAGNETICDEVICE
959 | PRJ | INFRA_Projeto | INFRA_Infraestrutura | Portuária | IfcMooringDeviceMOORINGHOOKS | null | null | null | null | null | INFRA_Projeto | INFRA_Infraestrutura | Portuária | Classe IFC ou Categoria Revit: IfcMooringDeviceMOORINGHOOKS | Ganchos de amarração | Categorias de Revit relacionadas: | INFRA_Projeto | INFRA_Infraestrutura | Portuária | bim-key_959 | Portuária | IfcMooringDeviceMOORINGHOOKS
960 | PRJ | INFRA_Projeto | INFRA_Infraestrutura | Portuária | IfcMooringDeviceVACUUMDEVICE | null | null | null | null | null | INFRA_Projeto | INFRA_Infraestrutura | Portuária | Classe IFC ou Categoria Revit: IfcMooringDeviceVACUUMDEVICE | Dispositivo de vácuo | Categorias de Revit relacionadas: | INFRA_Projeto | INFRA_Infraestrutura | Portuária | bim-key_960 | Portuária | IfcMooringDeviceVACUUMDEVICE
961 | PRJ | INFRA_Projeto | INFRA_Infraestrutura | Portuária | IfcNavigationElement | null | null | null | null | null | INFRA_Projeto | INFRA_Infraestrutura | Portuária | Classe IFC ou Categoria Revit: IfcNavigationElement | Elemento de navegação | Categorias de Revit relacionadas: | INFRA_Projeto | INFRA_Infraestrutura | Portuária | bim-key_961 | Portuária | IfcNavigationElement
962 | PRJ | INFRA_Projeto | INFRA_Infraestrutura | Portuária | IfcNavigationElementBEACON | null | null | null | null | null | INFRA_Projeto | INFRA_Infraestrutura | Portuária | Classe IFC ou Categoria Revit: IfcNavigationElementBEACON | Farol | Categorias de Revit relacionadas: | INFRA_Projeto | INFRA_Infraestrutura | Portuária | bim-key_962 | Portuária | IfcNavigationElementBEACON
963 | PRJ | INFRA_Projeto | INFRA_Infraestrutura | Portuária | IfcNavigationElementBUOY | null | null | null | null | null | INFRA_Projeto | INFRA_Infraestrutura | Portuária | Classe IFC ou Categoria Revit: IfcNavigationElementBUOY | Boia | Categorias de Revit relacionadas: | INFRA_Projeto | INFRA_Infraestrutura | Portuária | bim-key_963 | Portuária | IfcNavigationElementBUOY
964 | PRJ | ARQ_Projeto | ARQ_Circulações | Rampas | IfcRamp | null | null | null | null | null | ARQ_Projeto | ARQ_Circulações | Rampas | Classe IFC ou Categoria Revit: IfcRamp | Rampa | Categorias de Revit relacionadas: OST_Ramps | ARQ_Projeto | ARQ_Circulações | Rampas | bim-key_964 | Rampas | IfcRamp
965 | PRJ | ARQ_Projeto | ARQ_Circulações | Rampas_Lance | IfcRampFlight | null | null | null | null | null | ARQ_Projeto | ARQ_Circulações | Rampas_Lance | Classe IFC ou Categoria Revit: IfcRampFlight | Lance de rampa | Categorias de Revit relacionadas: OST_Ramps | ARQ_Projeto | ARQ_Circulações | Rampas_Lance | bim-key_965 | Rampas_Lance | IfcRampFlight
966 | PRJ | ARQ_Projeto | ARQ_Circulações | Rampas_Lance_Espiral | IfcRampFlightSPIRAL | null | null | null | null | null | ARQ_Projeto | ARQ_Circulações | Rampas_Lance_Espiral | Classe IFC ou Categoria Revit: IfcRampFlightSPIRAL | Rampa em espiral | Categorias de Revit relacionadas: OST_Ramps | ARQ_Projeto | ARQ_Circulações | Rampas_Lance_Espiral | bim-key_966 | Rampas_Lance_Espiral | IfcRampFlightSPIRAL
967 | PRJ | ARQ_Projeto | ARQ_Circulações | Rampas_Lance_Reto | IfcRampFlightSTRAIGHT | null | null | null | null | null | ARQ_Projeto | ARQ_Circulações | Rampas_Lance_Reto | Classe IFC ou Categoria Revit: IfcRampFlightSTRAIGHT | Rampa reta | Categorias de Revit relacionadas: OST_Ramps | ARQ_Projeto | ARQ_Circulações | Rampas_Lance_Reto | bim-key_967 | Rampas_Lance_Reto | IfcRampFlightSTRAIGHT
968 | PRJ | ARQ_Projeto | ARQ_Circulações | Rampas | IfcRampHALF_TURN_RAMP | null | null | null | null | null | ARQ_Projeto | ARQ_Circulações | Rampas | Classe IFC ou Categoria Revit: IfcRampHALF_TURN_RAMP | Rampa simétrica de dois lances | Categorias de Revit relacionadas: OST_Ramps | ARQ_Projeto | ARQ_Circulações | Rampas | bim-key_968 | Rampas | IfcRampHALF_TURN_RAMP
969 | PRJ | ARQ_Projeto | ARQ_Circulações | Rampas | IfcRampQUARTER_TURN_RAMP | null | null | null | null | null | ARQ_Projeto | ARQ_Circulações | Rampas | Classe IFC ou Categoria Revit: IfcRampQUARTER_TURN_RAMP | Rampa em L | Categorias de Revit relacionadas: OST_Ramps | ARQ_Projeto | ARQ_Circulações | Rampas | bim-key_969 | Rampas | IfcRampQUARTER_TURN_RAMP
970 | PRJ | ARQ_Projeto | ARQ_Circulações | Rampas | IfcRampSPIRAL_RAMP | null | null | null | null | null | ARQ_Projeto | ARQ_Circulações | Rampas | Classe IFC ou Categoria Revit: IfcRampSPIRAL_RAMP | Rampa em espiral | Categorias de Revit relacionadas: OST_Ramps | ARQ_Projeto | ARQ_Circulações | Rampas | bim-key_970 | Rampas | IfcRampSPIRAL_RAMP
971 | PRJ | ARQ_Projeto | ARQ_Circulações | Rampas_Reta | IfcRampSTRAIGHT_RUN_RAMP | null | null | null | null | null | ARQ_Projeto | ARQ_Circulações | Rampas_Reta | Classe IFC ou Categoria Revit: IfcRampSTRAIGHT_RUN_RAMP | Rampa reta | Categorias de Revit relacionadas: OST_Ramps | ARQ_Projeto | ARQ_Circulações | Rampas_Reta | bim-key_971 | Rampas_Reta | IfcRampSTRAIGHT_RUN_RAMP
972 | PRJ | ARQ_Projeto | ARQ_Circulações | Rampas | IfcRampTWO_QUARTER_TURN_RAMP | null | null | null | null | null | ARQ_Projeto | ARQ_Circulações | Rampas | Classe IFC ou Categoria Revit: IfcRampTWO_QUARTER_TURN_RAMP | Rampa de três lances | Categorias de Revit relacionadas: OST_Ramps | ARQ_Projeto | ARQ_Circulações | Rampas | bim-key_972 | Rampas | IfcRampTWO_QUARTER_TURN_RAMP
973 | PRJ | ARQ_Projeto | ARQ_Circulações | Rampas | IfcRampTWO_STRAIGHT_RUN_RAMP | null | null | null | null | null | ARQ_Projeto | ARQ_Circulações | Rampas | Classe IFC ou Categoria Revit: IfcRampTWO_STRAIGHT_RUN_RAMP | Rampa de dois lances | Categorias de Revit relacionadas: OST_Ramps | ARQ_Projeto | ARQ_Circulações | Rampas | bim-key_973 | Rampas | IfcRampTWO_STRAIGHT_RUN_RAMP
974 | PRJ | ARQ_Projeto | ARQ_Circulações | Escadas | IfcStair | null | null | null | null | null | ARQ_Projeto | ARQ_Circulações | Escadas | Classe IFC ou Categoria Revit: IfcStair | Escada | Categorias de Revit relacionadas: OST_Stairs | ARQ_Projeto | ARQ_Circulações | Escadas | bim-key_974 | Escadas | IfcStair
975 | PRJ | ARQ_Projeto | ARQ_Circulações | Escadas | IfcStairCURVED_RUN_STAIR | null | null | null | null | null | ARQ_Projeto | ARQ_Circulações | Escadas | Classe IFC ou Categoria Revit: IfcStairCURVED_RUN_STAIR | Escada curva | Categorias de Revit relacionadas: OST_Stairs | ARQ_Projeto | ARQ_Circulações | Escadas | bim-key_975 | Escadas | IfcStairCURVED_RUN_STAIR
976 | PRJ | ARQ_Projeto | ARQ_Circulações | Escadas | IfcStairDOUBLE_RETURN_STAIR | null | null | null | null | null | ARQ_Projeto | ARQ_Circulações | Escadas | Classe IFC ou Categoria Revit: IfcStairDOUBLE_RETURN_STAIR | Escada Double Return Stair | Categorias de Revit relacionadas: OST_Stairs | ARQ_Projeto | ARQ_Circulações | Escadas | bim-key_976 | Escadas | IfcStairDOUBLE_RETURN_STAIR
977 | PRJ | ARQ_Projeto | ARQ_Circulações | Escadas_Lance | IfcStairFlight | null | null | null | null | null | ARQ_Projeto | ARQ_Circulações | Escadas_Lance | Classe IFC ou Categoria Revit: IfcStairFlight | Lance de escada | Categorias de Revit relacionadas: OST_StairsRuns | ARQ_Projeto | ARQ_Circulações | Escadas_Lance | bim-key_977 | Escadas_Lance | IfcStairFlight
978 | PRJ | ARQ_Projeto | ARQ_Circulações | Escadas_Lance_Curvo | IfcStairFlightCURVED | null | null | null | null | null | ARQ_Projeto | ARQ_Circulações | Escadas_Lance_Curvo | Classe IFC ou Categoria Revit: IfcStairFlightCURVED | Lance de escada curva | Categorias de Revit relacionadas: OST_Stairs | ARQ_Projeto | ARQ_Circulações | Escadas_Lance_Curvo | bim-key_978 | Escadas_Lance_Curvo | IfcStairFlightCURVED
979 | PRJ | ARQ_Projeto | ARQ_Circulações | Escadas_Lance_Livre | IfcStairFlightFREEFORM | null | null | null | null | null | ARQ_Projeto | ARQ_Circulações | Escadas_Lance_Livre | Classe IFC ou Categoria Revit: IfcStairFlightFREEFORM | Lance de escada de forma livre | Categorias de Revit relacionadas: OST_Stairs | ARQ_Projeto | ARQ_Circulações | Escadas_Lance_Livre | bim-key_979 | Escadas_Lance_Livre | IfcStairFlightFREEFORM
980 | PRJ | ARQ_Projeto | ARQ_Circulações | Escadas_Lance_Espiral | IfcStairFlightSPIRAL | null | null | null | null | null | ARQ_Projeto | ARQ_Circulações | Escadas_Lance_Espiral | Classe IFC ou Categoria Revit: IfcStairFlightSPIRAL | Lance de escada helicoidal | Categorias de Revit relacionadas: OST_Stairs | ARQ_Projeto | ARQ_Circulações | Escadas_Lance_Espiral | bim-key_980 | Escadas_Lance_Espiral | IfcStairFlightSPIRAL
981 | PRJ | ARQ_Projeto | ARQ_Circulações | Escadas_Lance_Reto | IfcStairFlightSTRAIGHT | null | null | null | null | null | ARQ_Projeto | ARQ_Circulações | Escadas_Lance_Reto | Classe IFC ou Categoria Revit: IfcStairFlightSTRAIGHT | Lance de escada reto | Categorias de Revit relacionadas: OST_Stairs | ARQ_Projeto | ARQ_Circulações | Escadas_Lance_Reto | bim-key_981 | Escadas_Lance_Reto | IfcStairFlightSTRAIGHT
982 | PRJ | ARQ_Projeto | ARQ_Circulações | Escadas | IfcStairFlightWINDER | null | null | null | null | null | ARQ_Projeto | ARQ_Circulações | Escadas | Classe IFC ou Categoria Revit: IfcStairFlightWINDER | Lance de escada compensado | Categorias de Revit relacionadas: OST_Stairs | ARQ_Projeto | ARQ_Circulações | Escadas | bim-key_982 | Escadas | IfcStairFlightWINDER
983 | PRJ | ARQ_Projeto | ARQ_Circulações | Escadas | IfcStairHALF_TURN_STAIR | null | null | null | null | null | ARQ_Projeto | ARQ_Circulações | Escadas | Classe IFC ou Categoria Revit: IfcStairHALF_TURN_STAIR | Escada de dois lances em U | Categorias de Revit relacionadas: OST_Stairs | ARQ_Projeto | ARQ_Circulações | Escadas | bim-key_983 | Escadas | IfcStairHALF_TURN_STAIR
984 | PRJ | ARQ_Projeto | ARQ_Circulações | Escadas | IfcStairHALF_WINDING_STAIR | null | null | null | null | null | ARQ_Projeto | ARQ_Circulações | Escadas | Classe IFC ou Categoria Revit: IfcStairHALF_WINDING_STAIR | Escada com lances compensados | Categorias de Revit relacionadas: OST_Stairs | ARQ_Projeto | ARQ_Circulações | Escadas | bim-key_984 | Escadas | IfcStairHALF_WINDING_STAIR
985 | PRJ | ARQ_Projeto | ARQ_Circulações | Escadas | IfcStairLADDER | null | null | null | null | null | ARQ_Projeto | ARQ_Circulações | Escadas | Classe IFC ou Categoria Revit: IfcStairLADDER | Escada | Categorias de Revit relacionadas: OST_Stairs | ARQ_Projeto | ARQ_Circulações | Escadas | bim-key_985 | Escadas | IfcStairLADDER
986 | PRJ | ARQ_Projeto | ARQ_Circulações | Escadas | IfcStairQUARTER_TURN_STAIR | null | null | null | null | null | ARQ_Projeto | ARQ_Circulações | Escadas | Classe IFC ou Categoria Revit: IfcStairQUARTER_TURN_STAIR | Escada em L | Categorias de Revit relacionadas: OST_Stairs | ARQ_Projeto | ARQ_Circulações | Escadas | bim-key_986 | Escadas | IfcStairQUARTER_TURN_STAIR
987 | PRJ | ARQ_Projeto | ARQ_Circulações | Escadas | IfcStairQUARTER_WINDING_STAIR | null | null | null | null | null | ARQ_Projeto | ARQ_Circulações | Escadas | Classe IFC ou Categoria Revit: IfcStairQUARTER_WINDING_STAIR | Escada em L compensada | Categorias de Revit relacionadas: OST_Stairs | ARQ_Projeto | ARQ_Circulações | Escadas | bim-key_987 | Escadas | IfcStairQUARTER_WINDING_STAIR
988 | PRJ | ARQ_Projeto | ARQ_Circulações | Escadas_Espiral | IfcStairSPIRAL_STAIR | null | null | null | null | null | ARQ_Projeto | ARQ_Circulações | Escadas_Espiral | Classe IFC ou Categoria Revit: IfcStairSPIRAL_STAIR | Escada helicoidal | Categorias de Revit relacionadas: OST_Stairs | ARQ_Projeto | ARQ_Circulações | Escadas_Espiral | bim-key_988 | Escadas_Espiral | IfcStairSPIRAL_STAIR
989 | PRJ | ARQ_Projeto | ARQ_Circulações | Escadas | IfcStairSTRAIGHT_RUN_STAIR | null | null | null | null | null | ARQ_Projeto | ARQ_Circulações | Escadas | Classe IFC ou Categoria Revit: IfcStairSTRAIGHT_RUN_STAIR | Escada reta de um lance | Categorias de Revit relacionadas: OST_Stairs | ARQ_Projeto | ARQ_Circulações | Escadas | bim-key_989 | Escadas | IfcStairSTRAIGHT_RUN_STAIR
990 | PRJ | ARQ_Projeto | ARQ_Circulações | Escadas | IfcStairTHREE_QUARTER_TURN_STAIR | null | null | null | null | null | ARQ_Projeto | ARQ_Circulações | Escadas | Classe IFC ou Categoria Revit: IfcStairTHREE_QUARTER_TURN_STAIR | Escada de três lances | Categorias de Revit relacionadas: OST_Stairs | ARQ_Projeto | ARQ_Circulações | Escadas | bim-key_990 | Escadas | IfcStairTHREE_QUARTER_TURN_STAIR
991 | PRJ | ARQ_Projeto | ARQ_Circulações | Escadas | IfcStairTHREE_QUARTER_WINDING_STAIR | null | null | null | null | null | ARQ_Projeto | ARQ_Circulações | Escadas | Classe IFC ou Categoria Revit: IfcStairTHREE_QUARTER_WINDING_STAIR | Escada de três lances compensada | Categorias de Revit relacionadas: OST_Stairs | ARQ_Projeto | ARQ_Circulações | Escadas | bim-key_991 | Escadas | IfcStairTHREE_QUARTER_WINDING_STAIR
992 | PRJ | ARQ_Projeto | ARQ_Circulações | Escadas | IfcStairTWO_CURVED_RUN_STAIR | null | null | null | null | null | ARQ_Projeto | ARQ_Circulações | Escadas | Classe IFC ou Categoria Revit: IfcStairTWO_CURVED_RUN_STAIR | Escada curva de dois lances | Categorias de Revit relacionadas: OST_Stairs | ARQ_Projeto | ARQ_Circulações | Escadas | bim-key_992 | Escadas | IfcStairTWO_CURVED_RUN_STAIR
993 | PRJ | ARQ_Projeto | ARQ_Circulações | Escadas | IfcStairTWO_QUARTER_TURN_STAIR | null | null | null | null | null | ARQ_Projeto | ARQ_Circulações | Escadas | Classe IFC ou Categoria Revit: IfcStairTWO_QUARTER_TURN_STAIR | Escada de dois lances | Categorias de Revit relacionadas: OST_Stairs | ARQ_Projeto | ARQ_Circulações | Escadas | bim-key_993 | Escadas | IfcStairTWO_QUARTER_TURN_STAIR
994 | PRJ | ARQ_Projeto | ARQ_Circulações | Escadas | IfcStairTWO_QUARTER_WINDING_STAIR | null | null | null | null | null | ARQ_Projeto | ARQ_Circulações | Escadas | Classe IFC ou Categoria Revit: IfcStairTWO_QUARTER_WINDING_STAIR | Escada de dois lances compensada | Categorias de Revit relacionadas: OST_Stairs | ARQ_Projeto | ARQ_Circulações | Escadas | bim-key_994 | Escadas | IfcStairTWO_QUARTER_WINDING_STAIR
995 | PRJ | ARQ_Projeto | ARQ_Circulações | Escadas | IfcStairTWO_STRAIGHT_RUN_STAIR | null | null | null | null | null | ARQ_Projeto | ARQ_Circulações | Escadas | Classe IFC ou Categoria Revit: IfcStairTWO_STRAIGHT_RUN_STAIR | Escada de dois lances retos | Categorias de Revit relacionadas: OST_Stairs | ARQ_Projeto | ARQ_Circulações | Escadas | bim-key_995 | Escadas | IfcStairTWO_STRAIGHT_RUN_STAIR
996 | PRJ | PRJ_Gerencial | PRJ_Informação | Informação_Projeto | IfcProject | null | null | null | null | null | PRJ_Gerencial | PRJ_Informação | Informação_Projeto | Classe IFC ou Categoria Revit: IfcProject | Projeto | Categorias de Revit relacionadas: oneOf: OST_ProjectBasePoint OST_ProjectInformation OST_SharedBasePoint | PRJ_Gerencial | PRJ_Informação | Informação_Projeto | bim-key_996 | Informação_Projeto | IfcProject
997 | PRJ | PRJ_Gerencial | PRJ_Informação | Informação_Projeto | IfcProjectLibrary | null | null | null | null | null | PRJ_Gerencial | PRJ_Informação | Informação_Projeto | Classe IFC ou Categoria Revit: IfcProjectLibrary | Biblioteca de Projeto | Categorias de Revit relacionadas: oneOf: OST_ProjectBasePoint OST_ProjectInformation OST_SharedBasePoint | PRJ_Gerencial | PRJ_Informação | Informação_Projeto | bim-key_997 | Informação_Projeto | IfcProjectLibrary
998 | PRJ | ARQ_Projeto | ARQ_Interdisciplinar | Projeto_Implantação | IfcSite | null | null | null | null | null | ARQ_Projeto | ARQ_Interdisciplinar | Projeto_Implantação | Classe IFC ou Categoria Revit: IfcSite | Lote definido no terreno | Categorias de Revit relacionadas: oneOf: OST_Site OST_SitePoint OST_SitePointBoundary OST_SiteProperty OST_SitePropertyLineSegment OST_SiteRegion OST_SiteSurface | ARQ_Projeto | ARQ_Interdisciplinar | Projeto_Implantação | bim-key_998 | Projeto_Implantação | IfcSite
999 | PRJ | LAY_Espacial | LAY_Areas | Areas_Funcionais | IfcExternalSpatialElement | null | null | null | null | null | LAY_Espacial | LAY_Areas | Areas_Funcionais | Classe IFC ou Categoria Revit: IfcExternalSpatialElement | Elemento espacial exterior | Categorias de Revit relacionadas: | LAY_Espacial | LAY_Areas | Areas_Funcionais | bim-key_999 | Areas_Funcionais | IfcExternalSpatialElement
1000 | PRJ | LAY_Espacial | LAY_Areas | Areas_Funcionais | IfcExternalSpatialElementEXTERNAL | null | null | null | null | null | LAY_Espacial | LAY_Areas | Areas_Funcionais | Classe IFC ou Categoria Revit: IfcExternalSpatialElementEXTERNAL | Elemento espacial exterior | Categorias de Revit relacionadas: | LAY_Espacial | LAY_Areas | Areas_Funcionais | bim-key_1000 | Areas_Funcionais | IfcExternalSpatialElementEXTERNAL
1001 | PRJ | LAY_Espacial | LAY_Areas | Areas_Funcionais | IfcExternalSpatialElementEXTERNAL_EARTH | null | null | null | null | null | LAY_Espacial | LAY_Areas | Areas_Funcionais | Classe IFC ou Categoria Revit: IfcExternalSpatialElementEXTERNAL_EARTH | Terreno de terra próximo ou vizinho | Categorias de Revit relacionadas: | LAY_Espacial | LAY_Areas | Areas_Funcionais | bim-key_1001 | Areas_Funcionais | IfcExternalSpatialElementEXTERNAL_EARTH
1002 | PRJ | LAY_Espacial | LAY_Areas | Areas_Funcionais | IfcExternalSpatialElementEXTERNAL_FIRE | null | null | null | null | null | LAY_Espacial | LAY_Areas | Areas_Funcionais | Classe IFC ou Categoria Revit: IfcExternalSpatialElementEXTERNAL_FIRE | Edificações ou construções vizinhas | Categorias de Revit relacionadas: | LAY_Espacial | LAY_Areas | Areas_Funcionais | bim-key_1002 | Areas_Funcionais | IfcExternalSpatialElementEXTERNAL_FIRE
1003 | PRJ | LAY_Espacial | LAY_Areas | Areas_Funcionais | IfcExternalSpatialElementEXTERNAL_WATER | null | null | null | null | null | LAY_Espacial | LAY_Areas | Areas_Funcionais | Classe IFC ou Categoria Revit: IfcExternalSpatialElementEXTERNAL_WATER | Águas exteriores próximas ou vizinhas | Categorias de Revit relacionadas: | LAY_Espacial | LAY_Areas | Areas_Funcionais | bim-key_1003 | Areas_Funcionais | IfcExternalSpatialElementEXTERNAL_WATER
1004 | PRJ | LAY_Espacial | LAY_Areas | Areas_Funcionais | IfcExternalSpatialStructureElement | null | null | null | null | null | LAY_Espacial | LAY_Areas | Areas_Funcionais | Classe IFC ou Categoria Revit: IfcExternalSpatialStructureElement | Elemento de layout espacial externo | Categorias de Revit relacionadas: oneOf: OST_Rooms OST_MEPSpaces OST_Areas OST_AnalyticSpaces | LAY_Espacial | LAY_Areas | Areas_Funcionais | bim-key_1004 | Areas_Funcionais | IfcExternalSpatialStructureElement
1005 | PRJ | LAY_Espacial | LAY_Ambientes | Ambiente_Funcional | IfcSpace | null | null | null | null | null | LAY_Espacial | LAY_Ambientes | Ambiente_Funcional | Classe IFC ou Categoria Revit: IfcSpace | Espaço do layout funcional | Categorias de Revit relacionadas: oneOf: OST_Rooms OST_MEPSpaces OST_Areas OST_AnalyticSpaces | LAY_Espacial | LAY_Ambientes | Ambiente_Funcional | bim-key_1005 | Ambiente_Funcional | IfcSpace
1006 | PRJ | LAY_Espacial | LAY_Areas | Areas_Funcionais | IfcSpaceBERTH | null | null | null | null | null | LAY_Espacial | LAY_Areas | Areas_Funcionais | Classe IFC ou Categoria Revit: IfcSpaceBERTH | Espaço destinado a atracadouro | Categorias de Revit relacionadas: oneOf: OST_Areas OST_AreaSchemes | LAY_Espacial | LAY_Areas | Areas_Funcionais | bim-key_1006 | Areas_Funcionais | IfcSpaceBERTH
1007 | PRJ | LAY_Espacial | LAY_Areas | Areas_Funcionais | IfcSpaceEXTERNAL | null | null | null | null | null | LAY_Espacial | LAY_Areas | Areas_Funcionais | Classe IFC ou Categoria Revit: IfcSpaceEXTERNAL | Espaço exterior | Categorias de Revit relacionadas: oneOf: OST_Areas OST_AreaSchemes | LAY_Espacial | LAY_Areas | Areas_Funcionais | bim-key_1007 | Areas_Funcionais | IfcSpaceEXTERNAL
1008 | PRJ | LAY_Espacial | LAY_Areas | Areas_Funcionais | IfcSpaceGFA | null | null | null | null | null | LAY_Espacial | LAY_Areas | Areas_Funcionais | Classe IFC ou Categoria Revit: IfcSpaceGFA | Espaço de área bruta locável | Categorias de Revit relacionadas: oneOf: OST_Areas OST_AreaSchemes | LAY_Espacial | LAY_Areas | Areas_Funcionais | bim-key_1008 | Areas_Funcionais | IfcSpaceGFA
1009 | PRJ | LAY_Espacial | LAY_Ambientes | Ambiente_Funcional | IfcSpaceINTERNAL | null | null | null | null | null | LAY_Espacial | LAY_Ambientes | Ambiente_Funcional | Classe IFC ou Categoria Revit: IfcSpaceINTERNAL | Espaço interno | Categorias de Revit relacionadas: oneOf: OST_Areas OST_AreaSchemes | LAY_Espacial | LAY_Ambientes | Ambiente_Funcional | bim-key_1009 | Ambiente_Funcional | IfcSpaceINTERNAL
1010 | PRJ | LAY_Espacial | LAY_Areas | Areas_Funcionais | IfcSpacePARKING | null | null | null | null | null | LAY_Espacial | LAY_Areas | Areas_Funcionais | Classe IFC ou Categoria Revit: IfcSpacePARKING | Espaço destinado a estacionamento | Categorias de Revit relacionadas: oneOf: OST_Areas OST_AreaSchemes | LAY_Espacial | LAY_Areas | Areas_Funcionais | bim-key_1010 | Areas_Funcionais | IfcSpacePARKING
1011 | PRJ | LAY_Espacial | LAY_Areas | Areas_Funcionais | IfcSpaceSPACE | null | null | null | null | null | LAY_Espacial | LAY_Areas | Areas_Funcionais | Classe IFC ou Categoria Revit: IfcSpaceSPACE | Espaço de layout funcional | Categorias de Revit relacionadas: oneOf: OST_Areas OST_AreaSchemes | LAY_Espacial | LAY_Areas | Areas_Funcionais | bim-key_1011 | Areas_Funcionais | IfcSpaceSPACE
1012 | PRJ | LAY_Espacial | LAY_Areas | Areas_Funcionais | IfcSpatialElement | null | null | null | null | null | LAY_Espacial | LAY_Areas | Areas_Funcionais | Classe IFC ou Categoria Revit: IfcSpatialElement | Elemento espacial | Categorias de Revit relacionadas: oneOf: OST_Rooms OST_MEPSpaces OST_Areas OST_AnalyticSpaces | LAY_Espacial | LAY_Areas | Areas_Funcionais | bim-key_1012 | Areas_Funcionais | IfcSpatialElement
1013 | PRJ | LAY_Espacial | LAY_Areas | Areas_Funcionais | IfcSpatialStructureElement | null | null | null | null | null | LAY_Espacial | LAY_Areas | Areas_Funcionais | Classe IFC ou Categoria Revit: IfcSpatialStructureElement | Elemento de layout espacial | Categorias de Revit relacionadas: oneOf: OST_Rooms OST_MEPSpaces OST_Areas OST_AnalyticSpaces | LAY_Espacial | LAY_Areas | Areas_Funcionais | bim-key_1013 | Areas_Funcionais | IfcSpatialStructureElement
1014 | PRJ | LAY_Espacial | LAY_Zonas | Zoneamento_Funcional | IfcSpatialZone | null | null | null | null | null | LAY_Espacial | LAY_Zonas | Zoneamento_Funcional | Classe IFC ou Categoria Revit: IfcSpatialZone | Zona espacial | Categorias de Revit relacionadas: oneOf: OST_MEPSystemZone OST_ZoneEquipment | LAY_Espacial | LAY_Zonas | Zoneamento_Funcional | bim-key_1014 | Zoneamento_Funcional | IfcSpatialZone
1015 | PRJ | LAY_Espacial | LAY_Zonas | Zoneamento_Funcional | IfcSpatialZoneCONSTRUCTION | null | null | null | null | null | LAY_Espacial | LAY_Zonas | Zoneamento_Funcional | Classe IFC ou Categoria Revit: IfcSpatialZoneCONSTRUCTION | Zona de canteiro de obra ou construção | Categorias de Revit relacionadas: oneOf: OST_MEPSystemZone OST_ZoneEquipment | LAY_Espacial | LAY_Zonas | Zoneamento_Funcional | bim-key_1015 | Zoneamento_Funcional | IfcSpatialZoneCONSTRUCTION
1016 | PRJ | LAY_Espacial | LAY_Zonas | Zoneamento_Funcional | IfcSpatialZoneFIRESAFETY | null | null | null | null | null | LAY_Espacial | LAY_Zonas | Zoneamento_Funcional | Classe IFC ou Categoria Revit: IfcSpatialZoneFIRESAFETY | Zona de segurança contra o fogo | Categorias de Revit relacionadas: oneOf: OST_MEPSystemZone OST_ZoneEquipment | LAY_Espacial | LAY_Zonas | Zoneamento_Funcional | bim-key_1016 | Zoneamento_Funcional | IfcSpatialZoneFIRESAFETY
1017 | PRJ | LAY_Espacial | LAY_Zonas | Zoneamento_Funcional | IfcSpatialZoneINTERFERENCE | null | null | null | null | null | LAY_Espacial | LAY_Zonas | Zoneamento_Funcional | Classe IFC ou Categoria Revit: IfcSpatialZoneINTERFERENCE | Zona de Interferência | Categorias de Revit relacionadas: oneOf: OST_MEPSystemZone OST_ZoneEquipment | LAY_Espacial | LAY_Zonas | Zoneamento_Funcional | bim-key_1017 | Zoneamento_Funcional | IfcSpatialZoneINTERFERENCE
1018 | PRJ | LAY_Espacial | LAY_Zonas | Zoneamento_Funcional | IfcSpatialZoneLIGHTING | null | null | null | null | null | LAY_Espacial | LAY_Zonas | Zoneamento_Funcional | Classe IFC ou Categoria Revit: IfcSpatialZoneLIGHTING | Zona de Iluminação | Categorias de Revit relacionadas: oneOf: OST_MEPSystemZone OST_ZoneEquipment | LAY_Espacial | LAY_Zonas | Zoneamento_Funcional | bim-key_1018 | Zoneamento_Funcional | IfcSpatialZoneLIGHTING
1019 | PRJ | LAY_Espacial | LAY_Zonas | Zoneamento_Funcional | IfcSpatialZoneOCCUPANCY | null | null | null | null | null | LAY_Espacial | LAY_Zonas | Zoneamento_Funcional | Classe IFC ou Categoria Revit: IfcSpatialZoneOCCUPANCY | Zona de ocupação | Categorias de Revit relacionadas: oneOf: OST_MEPSystemZone OST_ZoneEquipment | LAY_Espacial | LAY_Zonas | Zoneamento_Funcional | bim-key_1019 | Zoneamento_Funcional | IfcSpatialZoneOCCUPANCY
1020 | PRJ | LAY_Espacial | LAY_Zonas | Zoneamento_Funcional | IfcSpatialZoneRESERVATION | null | null | null | null | null | LAY_Espacial | LAY_Zonas | Zoneamento_Funcional | Classe IFC ou Categoria Revit: IfcSpatialZoneRESERVATION | Zona de conservação ou reserva | Categorias de Revit relacionadas: oneOf: OST_MEPSystemZone OST_ZoneEquipment | LAY_Espacial | LAY_Zonas | Zoneamento_Funcional | bim-key_1020 | Zoneamento_Funcional | IfcSpatialZoneRESERVATION
1021 | PRJ | LAY_Espacial | LAY_Zonas | Zoneamento_Funcional | IfcSpatialZoneSECURITY | null | null | null | null | null | LAY_Espacial | LAY_Zonas | Zoneamento_Funcional | Classe IFC ou Categoria Revit: IfcSpatialZoneSECURITY | Zona de segurança | Categorias de Revit relacionadas: oneOf: OST_MEPSystemZone OST_ZoneEquipment | LAY_Espacial | LAY_Zonas | Zoneamento_Funcional | bim-key_1021 | Zoneamento_Funcional | IfcSpatialZoneSECURITY
1022 | PRJ | LAY_Espacial | LAY_Zonas | Zoneamento_Funcional | IfcSpatialZoneTHERMAL | null | null | null | null | null | LAY_Espacial | LAY_Zonas | Zoneamento_Funcional | Classe IFC ou Categoria Revit: IfcSpatialZoneTHERMAL | Zona de térmica | Categorias de Revit relacionadas: oneOf: OST_MEPSystemZone OST_ZoneEquipment | LAY_Espacial | LAY_Zonas | Zoneamento_Funcional | bim-key_1022 | Zoneamento_Funcional | IfcSpatialZoneTHERMAL
1023 | PRJ | LAY_Espacial | LAY_Zonas | Zoneamento_Funcional | IfcSpatialZoneTRANSPORT | null | null | null | null | null | LAY_Espacial | LAY_Zonas | Zoneamento_Funcional | Classe IFC ou Categoria Revit: IfcSpatialZoneTRANSPORT | Zona de transporte | Categorias de Revit relacionadas: oneOf: OST_MEPSystemZone OST_ZoneEquipment | LAY_Espacial | LAY_Zonas | Zoneamento_Funcional | bim-key_1023 | Zoneamento_Funcional | IfcSpatialZoneTRANSPORT
1024 | PRJ | LAY_Espacial | LAY_Zonas | Zoneamento_Funcional | IfcSpatialZoneVENTILATION | null | null | null | null | null | LAY_Espacial | LAY_Zonas | Zoneamento_Funcional | Classe IFC ou Categoria Revit: IfcSpatialZoneVENTILATION | Zona de ventilação | Categorias de Revit relacionadas: oneOf: OST_MEPSystemZone OST_ZoneEquipment | LAY_Espacial | LAY_Zonas | Zoneamento_Funcional | bim-key_1024 | Zoneamento_Funcional | IfcSpatialZoneVENTILATION
1025 | PRJ | LAY_Espacial | LAY_Zonas | Zoneamento_Funcional | IfcZone | null | null | null | null | null | LAY_Espacial | LAY_Zonas | Zoneamento_Funcional | Classe IFC ou Categoria Revit: IfcZone | Zoneamento espacial | Categorias de Revit relacionadas: oneOf: OST_MEPSystemZone OST_ZoneEquipment | LAY_Espacial | LAY_Zonas | Zoneamento_Funcional | bim-key_1025 | Zoneamento_Funcional | IfcZone
1026 | PRJ | ARQ_Projeto | ARQ_Interdisciplinar | Projeto_Referencias | IfcPositioningElement | null | null | null | null | null | ARQ_Projeto | ARQ_Interdisciplinar | Projeto_Referencias | Classe IFC ou Categoria Revit: IfcPositioningElement | Elemento de posicionamento | Categorias de Revit relacionadas: | ARQ_Projeto | ARQ_Interdisciplinar | Projeto_Referencias | bim-key_1026 | Projeto_Referencias | IfcPositioningElement
1027 | PRJ | ARQ_Projeto | ARQ_Interdisciplinar | Projeto | IfcLinearElement | null | null | null | null | null | ARQ_Projeto | ARQ_Interdisciplinar | Projeto | Classe IFC ou Categoria Revit: IfcLinearElement | Elemento linear | Categorias de Revit relacionadas: | ARQ_Projeto | ARQ_Interdisciplinar | Projeto | bim-key_1027 | Projeto | IfcLinearElement
1028 | PRJ | ARQ_Projeto | ARQ_Interdisciplinar | Projeto | IfcLinearPositioningElement | null | null | null | null | null | ARQ_Projeto | ARQ_Interdisciplinar | Projeto | Classe IFC ou Categoria Revit: IfcLinearPositioningElement | Elemento de posicionamento linear | Categorias de Revit relacionadas: | ARQ_Projeto | ARQ_Interdisciplinar | Projeto | bim-key_1028 | Projeto | IfcLinearPositioningElement
1029 | PRJ | ARQ_Projeto | ARQ_Interdisciplinar | Projeto | IfcSurfaceFeature | null | null | null | null | null | ARQ_Projeto | ARQ_Interdisciplinar | Projeto | Classe IFC ou Categoria Revit: IfcSurfaceFeature | Elemento geométrico de superfície | Categorias de Revit relacionadas: | ARQ_Projeto | ARQ_Interdisciplinar | Projeto | bim-key_1029 | Projeto | IfcSurfaceFeature
1030 | PRJ | ARQ_Projeto | ARQ_Interdisciplinar | Projeto | IfcSurfaceFeatureDEFECT | null | null | null | null | null | ARQ_Projeto | ARQ_Interdisciplinar | Projeto | Classe IFC ou Categoria Revit: IfcSurfaceFeatureDEFECT | Marcação de defeito | Categorias de Revit relacionadas: | ARQ_Projeto | ARQ_Interdisciplinar | Projeto | bim-key_1030 | Projeto | IfcSurfaceFeatureDEFECT
1031 | PRJ | ARQ_Projeto | ARQ_Interdisciplinar | Projeto | IfcSurfaceFeatureHATCHMARKING | null | null | null | null | null | ARQ_Projeto | ARQ_Interdisciplinar | Projeto | Classe IFC ou Categoria Revit: IfcSurfaceFeatureHATCHMARKING | Marcação hachureada | Categorias de Revit relacionadas: | ARQ_Projeto | ARQ_Interdisciplinar | Projeto | bim-key_1031 | Projeto | IfcSurfaceFeatureHATCHMARKING
1032 | PRJ | ARQ_Projeto | ARQ_Interdisciplinar | Projeto | IfcSurfaceFeatureLINEMARKING | null | null | null | null | null | ARQ_Projeto | ARQ_Interdisciplinar | Projeto | Classe IFC ou Categoria Revit: IfcSurfaceFeatureLINEMARKING | Marcação lineal | Categorias de Revit relacionadas: | ARQ_Projeto | ARQ_Interdisciplinar | Projeto | bim-key_1032 | Projeto | IfcSurfaceFeatureLINEMARKING
1033 | PRJ | ARQ_Projeto | ARQ_Interdisciplinar | Projeto | IfcSurfaceFeatureMARK | null | null | null | null | null | ARQ_Projeto | ARQ_Interdisciplinar | Projeto | Classe IFC ou Categoria Revit: IfcSurfaceFeatureMARK | Marcação marca | Categorias de Revit relacionadas: | ARQ_Projeto | ARQ_Interdisciplinar | Projeto | bim-key_1033 | Projeto | IfcSurfaceFeatureMARK
1034 | PRJ | ARQ_Projeto | ARQ_Interdisciplinar | Projeto | IfcSurfaceFeatureNONSKIDSURFACING | null | null | null | null | null | ARQ_Projeto | ARQ_Interdisciplinar | Projeto | Classe IFC ou Categoria Revit: IfcSurfaceFeatureNONSKIDSURFACING | Marcação de superfície antiderrapante | Categorias de Revit relacionadas: | ARQ_Projeto | ARQ_Interdisciplinar | Projeto | bim-key_1034 | Projeto | IfcSurfaceFeatureNONSKIDSURFACING
1035 | PRJ | ARQ_Projeto | ARQ_Interdisciplinar | Projeto | IfcSurfaceFeaturePAVEMENTSURFACEMARKING | null | null | null | null | null | ARQ_Projeto | ARQ_Interdisciplinar | Projeto | Classe IFC ou Categoria Revit: IfcSurfaceFeaturePAVEMENTSURFACEMARKING | Marcação do pavimento | Categorias de Revit relacionadas: OST_ FloorTags | ARQ_Projeto | ARQ_Interdisciplinar | Projeto | bim-key_1035 | Projeto | IfcSurfaceFeaturePAVEMENTSURFACEMARKING
1036 | PRJ | ARQ_Projeto | ARQ_Interdisciplinar | Projeto | IfcSurfaceFeatureRUMBLESTRIP | null | null | null | null | null | ARQ_Projeto | ARQ_Interdisciplinar | Projeto | Classe IFC ou Categoria Revit: IfcSurfaceFeatureRUMBLESTRIP | Marcação de faixa sonora para pavimento | Categorias de Revit relacionadas: | ARQ_Projeto | ARQ_Interdisciplinar | Projeto | bim-key_1036 | Projeto | IfcSurfaceFeatureRUMBLESTRIP
1037 | PRJ | ARQ_Projeto | ARQ_Interdisciplinar | Projeto | IfcSurfaceFeatureSYMBOLMARKING | null | null | null | null | null | ARQ_Projeto | ARQ_Interdisciplinar | Projeto | Classe IFC ou Categoria Revit: IfcSurfaceFeatureSYMBOLMARKING | Marcação simbólica | Categorias de Revit relacionadas: OST_Tags | ARQ_Projeto | ARQ_Interdisciplinar | Projeto | bim-key_1037 | Projeto | IfcSurfaceFeatureSYMBOLMARKING
1038 | PRJ | ARQ_Projeto | ARQ_Interdisciplinar | Projeto | IfcSurfaceFeatureTAG | null | null | null | null | null | ARQ_Projeto | ARQ_Interdisciplinar | Projeto | Classe IFC ou Categoria Revit: IfcSurfaceFeatureTAG | Marcação por identificador tipo etiqueta ou Tag | Categorias de Revit relacionadas: OST_Tags | ARQ_Projeto | ARQ_Interdisciplinar | Projeto | bim-key_1038 | Projeto | IfcSurfaceFeatureTAG
1039 | PRJ | ARQ_Projeto | ARQ_Interdisciplinar | Projeto | IfcSurfaceFeatureTRANSVERSERUMBLESTRIP | null | null | null | null | null | ARQ_Projeto | ARQ_Interdisciplinar | Projeto | Classe IFC ou Categoria Revit: IfcSurfaceFeatureTRANSVERSERUMBLESTRIP | Marcação de faixa sonora transversal para pavimento | Categorias de Revit relacionadas: | ARQ_Projeto | ARQ_Interdisciplinar | Projeto | bim-key_1039 | Projeto | IfcSurfaceFeatureTRANSVERSERUMBLESTRIP
1040 | PRJ | ARQ_Projeto | ARQ_Interdisciplinar | Projeto | IfcSurfaceFeatureTREATMENT | null | null | null | null | null | ARQ_Projeto | ARQ_Interdisciplinar | Projeto | Classe IFC ou Categoria Revit: IfcSurfaceFeatureTREATMENT | Marcação de tratamento da superfície | Categorias de Revit relacionadas: | ARQ_Projeto | ARQ_Interdisciplinar | Projeto | bim-key_1040 | Projeto | IfcSurfaceFeatureTREATMENT
1041 | PRJ | ENE_Projeto | ENE_Insumos_Distribuição | Fluxo_Quadros | IfcDistributionBoard | null | null | null | null | null | ENE_Projeto | ENE_Insumos_Distribuição | Fluxo_Quadros | Classe IFC ou Categoria Revit: IfcDistributionBoard | Quadro de Distribuição | Categorias de Revit relacionadas: | ENE_Projeto | ENE_Insumos_Distribuição | Fluxo_Quadros | bim-key_1041 | Fluxo_Quadros | IfcDistributionBoard
1042 | PRJ | ENE_Projeto | ENE_Insumos_Distribuição | Fluxo_Quadros | IfcDistributionBoardCONSUMERUNIT | null | null | null | null | null | ENE_Projeto | ENE_Insumos_Distribuição | Fluxo_Quadros | Classe IFC ou Categoria Revit: IfcDistributionBoardCONSUMERUNIT | Quadro de distribuição de unidade consumidora | Categorias de Revit relacionadas: OST_ElectricalFixtures | ENE_Projeto | ENE_Insumos_Distribuição | Fluxo_Quadros | bim-key_1042 | Fluxo_Quadros | IfcDistributionBoardCONSUMERUNIT
1043 | PRJ | ENE_Projeto | ENE_Insumos_Distribuição | Fluxo_Quadros | IfcDistributionBoardDISPATCHINGBOARD | null | null | null | null | null | ENE_Projeto | ENE_Insumos_Distribuição | Fluxo_Quadros | Classe IFC ou Categoria Revit: IfcDistributionBoardDISPATCHINGBOARD | Quadro de distribuição lógico para dados e voz | Categorias de Revit relacionadas: OST_ElectricalFixtures | ENE_Projeto | ENE_Insumos_Distribuição | Fluxo_Quadros | bim-key_1043 | Fluxo_Quadros | IfcDistributionBoardDISPATCHINGBOARD
1044 | PRJ | ENE_Projeto | ENE_Insumos_Distribuição | Fluxo_Quadros | IfcDistributionBoardDISTRIBUTIONBOARD | null | null | null | null | null | ENE_Projeto | ENE_Insumos_Distribuição | Fluxo_Quadros | Classe IFC ou Categoria Revit: IfcDistributionBoardDISTRIBUTIONBOARD | Quadro de distribuição elétrica | Categorias de Revit relacionadas: OST_ElectricalFixtures | ENE_Projeto | ENE_Insumos_Distribuição | Fluxo_Quadros | bim-key_1044 | Fluxo_Quadros | IfcDistributionBoardDISTRIBUTIONBOARD
1045 | PRJ | ENE_Projeto | ENE_Insumos_Distribuição | Fluxo_Quadros | IfcDistributionBoardDISTRIBUTIONFRAME | null | null | null | null | null | ENE_Projeto | ENE_Insumos_Distribuição | Fluxo_Quadros | Classe IFC ou Categoria Revit: IfcDistributionBoardDISTRIBUTIONFRAME | Quadro de distribuição telefónica | Categorias de Revit relacionadas: OST_ElectricalFixtures | ENE_Projeto | ENE_Insumos_Distribuição | Fluxo_Quadros | bim-key_1045 | Fluxo_Quadros | IfcDistributionBoardDISTRIBUTIONFRAME
1046 | PRJ | ENE_Projeto | ENE_Insumos_Distribuição | Fluxo_Quadros | IfcDistributionBoardMOTORCONTROLCENTRE | null | null | null | null | null | ENE_Projeto | ENE_Insumos_Distribuição | Fluxo_Quadros | Classe IFC ou Categoria Revit: IfcDistributionBoardMOTORCONTROLCENTRE | Quadro central de controle de máquinas | Categorias de Revit relacionadas: OST_ElectricalFixtures | ENE_Projeto | ENE_Insumos_Distribuição | Fluxo_Quadros | bim-key_1046 | Fluxo_Quadros | IfcDistributionBoardMOTORCONTROLCENTRE
1047 | PRJ | ENE_Projeto | ENE_Insumos_Distribuição | Fluxo_Quadros | IfcDistributionBoardSWITCHBOARD | null | null | null | null | null | ENE_Projeto | ENE_Insumos_Distribuição | Fluxo_Quadros | Classe IFC ou Categoria Revit: IfcDistributionBoardSWITCHBOARD | Quadro de interruptores | Categorias de Revit relacionadas: OST_ElectricalFixtures | ENE_Projeto | ENE_Insumos_Distribuição | Fluxo_Quadros | bim-key_1047 | Fluxo_Quadros | IfcDistributionBoardSWITCHBOARD
1048 | PRJ | ENE_Projeto | ENE_Insumos_Distribuição | Fluxo_Quadros | IfcDistributionChamberElement | null | null | null | null | null | ENE_Projeto | ENE_Insumos_Distribuição | Fluxo_Quadros | Classe IFC ou Categoria Revit: IfcDistributionChamberElement | Elemento da câmara de distribuição | Categorias de Revit relacionadas: | ENE_Projeto | ENE_Insumos_Distribuição | Fluxo_Quadros | bim-key_1048 | Fluxo_Quadros | IfcDistributionChamberElement
1049 | PRJ | ENE_Projeto | ENE_Insumos_Distribuição | Fluxo_Quadros | IfcDistributionChamberElementFORMEDDUCT | null | null | null | null | null | ENE_Projeto | ENE_Insumos_Distribuição | Fluxo_Quadros | Classe IFC ou Categoria Revit: IfcDistributionChamberElementFORMEDDUCT | Duto moldado | Categorias de Revit relacionadas: | ENE_Projeto | ENE_Insumos_Distribuição | Fluxo_Quadros | bim-key_1049 | Fluxo_Quadros | IfcDistributionChamberElementFORMEDDUCT
1050 | PRJ | ENE_Projeto | ENE_Insumos_Distribuição | Fluxo_Quadros | IfcDistributionChamberElementINSPECTIONCHAMBER | null | null | null | null | null | ENE_Projeto | ENE_Insumos_Distribuição | Fluxo_Quadros | Classe IFC ou Categoria Revit: IfcDistributionChamberElementINSPECTIONCHAMBER | Câmara de inspeção | Categorias de Revit relacionadas: | ENE_Projeto | ENE_Insumos_Distribuição | Fluxo_Quadros | bim-key_1050 | Fluxo_Quadros | IfcDistributionChamberElementINSPECTIONCHAMBER
1051 | PRJ | ENE_Projeto | ENE_Insumos_Distribuição | Fluxo_Quadros | IfcDistributionChamberElementINSPECTIONPIT | null | null | null | null | null | ENE_Projeto | ENE_Insumos_Distribuição | Fluxo_Quadros | Classe IFC ou Categoria Revit: IfcDistributionChamberElementINSPECTIONPIT | Poço de inspeção | Categorias de Revit relacionadas: | ENE_Projeto | ENE_Insumos_Distribuição | Fluxo_Quadros | bim-key_1051 | Fluxo_Quadros | IfcDistributionChamberElementINSPECTIONPIT
1052 | PRJ | ENE_Projeto | ENE_Insumos_Distribuição | Fluxo_Quadros | IfcDistributionChamberElementMANHOLE | null | null | null | null | null | ENE_Projeto | ENE_Insumos_Distribuição | Fluxo_Quadros | Classe IFC ou Categoria Revit: IfcDistributionChamberElementMANHOLE | Poço de visita | Categorias de Revit relacionadas: | ENE_Projeto | ENE_Insumos_Distribuição | Fluxo_Quadros | bim-key_1052 | Fluxo_Quadros | IfcDistributionChamberElementMANHOLE
1053 | PRJ | ENE_Projeto | ENE_Insumos_Distribuição | Fluxo_Quadros | IfcDistributionChamberElementMETERCHAMBER | null | null | null | null | null | ENE_Projeto | ENE_Insumos_Distribuição | Fluxo_Quadros | Classe IFC ou Categoria Revit: IfcDistributionChamberElementMETERCHAMBER | Caixa de medidor | Categorias de Revit relacionadas: | ENE_Projeto | ENE_Insumos_Distribuição | Fluxo_Quadros | bim-key_1053 | Fluxo_Quadros | IfcDistributionChamberElementMETERCHAMBER
1054 | PRJ | ENE_Projeto | ENE_Insumos_Distribuição | Fluxo_Quadros | IfcDistributionChamberElementSUMP | null | null | null | null | null | ENE_Projeto | ENE_Insumos_Distribuição | Fluxo_Quadros | Classe IFC ou Categoria Revit: IfcDistributionChamberElementSUMP | Poço coletor | Categorias de Revit relacionadas: | ENE_Projeto | ENE_Insumos_Distribuição | Fluxo_Quadros | bim-key_1054 | Fluxo_Quadros | IfcDistributionChamberElementSUMP
1055 | PRJ | ENE_Projeto | ENE_Insumos_Distribuição | Fluxo_Quadros | IfcDistributionChamberElementTRENCH | null | null | null | null | null | ENE_Projeto | ENE_Insumos_Distribuição | Fluxo_Quadros | Classe IFC ou Categoria Revit: IfcDistributionChamberElementTRENCH | Trincheira | Categorias de Revit relacionadas: | ENE_Projeto | ENE_Insumos_Distribuição | Fluxo_Quadros | bim-key_1055 | Fluxo_Quadros | IfcDistributionChamberElementTRENCH
1056 | PRJ | ENE_Projeto | ENE_Insumos_Distribuição | Fluxo_Quadros | IfcDistributionChamberElementVALVECHAMBER | null | null | null | null | null | ENE_Projeto | ENE_Insumos_Distribuição | Fluxo_Quadros | Classe IFC ou Categoria Revit: IfcDistributionChamberElementVALVECHAMBER | Caixa de válvula | Categorias de Revit relacionadas: | ENE_Projeto | ENE_Insumos_Distribuição | Fluxo_Quadros | bim-key_1056 | Fluxo_Quadros | IfcDistributionChamberElementVALVECHAMBER
1057 | PRJ | ENE_Projeto | ENE_Insumos_Distribuição | Fluxo_Circuitos | IfcDistributionCircuit | null | null | null | null | null | ENE_Projeto | ENE_Insumos_Distribuição | Fluxo_Circuitos | Classe IFC ou Categoria Revit: IfcDistributionCircuit | Circuito de distribuição de insumo | Categorias de Revit relacionadas: | ENE_Projeto | ENE_Insumos_Distribuição | Fluxo_Circuitos | bim-key_1057 | Fluxo_Circuitos | IfcDistributionCircuit
1058 | PRJ | ENE_Projeto | ENE_Insumos_Controle | Fluxo_Controlador | IfcDistributionControlElement | null | null | null | null | null | ENE_Projeto | ENE_Insumos_Controle | Fluxo_Controlador | Classe IFC ou Categoria Revit: IfcDistributionControlElement | Elemento controlador da distribuição de insumo | Categorias de Revit relacionadas: | ENE_Projeto | ENE_Insumos_Controle | Fluxo_Controlador | bim-key_1058 | Fluxo_Controlador | IfcDistributionControlElement
1059 | PRJ | ENE_Projeto | ENE_Insumos_Distribuição | Fluxo_Elemento | IfcDistributionElement | null | null | null | null | null | ENE_Projeto | ENE_Insumos_Distribuição | Fluxo_Elemento | Classe IFC ou Categoria Revit: IfcDistributionElement | Elemento de distribuição como cabos, tubos ou dutos | Categorias de Revit relacionadas: | ENE_Projeto | ENE_Insumos_Distribuição | Fluxo_Elemento | bim-key_1059 | Fluxo_Elemento | IfcDistributionElement
1060 | PRJ | ENE_Projeto | ENE_Insumos_Distribuição | Fluxo_Elemento | IfcDistributionFlowElement | null | null | null | null | null | ENE_Projeto | ENE_Insumos_Distribuição | Fluxo_Elemento | Classe IFC ou Categoria Revit: IfcDistributionFlowElement | Elemento de distribuição de fluxos | Categorias de Revit relacionadas: | ENE_Projeto | ENE_Insumos_Distribuição | Fluxo_Elemento | bim-key_1060 | Fluxo_Elemento | IfcDistributionFlowElement
1061 | PRJ | ENE_Projeto | ENE_Insumos_Distribuição | Fluxo_Portas | IfcDistributionPort | null | null | null | null | null | ENE_Projeto | ENE_Insumos_Distribuição | Fluxo_Portas | Classe IFC ou Categoria Revit: IfcDistributionPort | Porta de distribuição de cabos, tubos ou dutos | Categorias de Revit relacionadas: | ENE_Projeto | ENE_Insumos_Distribuição | Fluxo_Portas | bim-key_1061 | Fluxo_Portas | IfcDistributionPort
1062 | PRJ | ENE_Projeto | ENE_Insumos_Distribuição | Fluxo_Portas | IfcDistributionPortCABLE | null | null | null | null | null | ENE_Projeto | ENE_Insumos_Distribuição | Fluxo_Portas | Classe IFC ou Categoria Revit: IfcDistributionPortCABLE | Porta de conexão de cabo de distribuição de insumo | Categorias de Revit relacionadas: OST_CableTrayFitting | ENE_Projeto | ENE_Insumos_Distribuição | Fluxo_Portas | bim-key_1062 | Fluxo_Portas | IfcDistributionPortCABLE
1063 | PRJ | ENE_Projeto | ENE_Insumos_Distribuição | Fluxo_Portas | IfcDistributionPortCABLECARRIER | null | null | null | null | null | ENE_Projeto | ENE_Insumos_Distribuição | Fluxo_Portas | Classe IFC ou Categoria Revit: IfcDistributionPortCABLECARRIER | Porta de conexão de caminhos ou leitos porta cabos | Categorias de Revit relacionadas: OST_CableTray | ENE_Projeto | ENE_Insumos_Distribuição | Fluxo_Portas | bim-key_1063 | Fluxo_Portas | IfcDistributionPortCABLECARRIER
1064 | PRJ | ENE_Projeto | ENE_Insumos_Distribuição | Fluxo_Portas | IfcDistributionPortDUCT | null | null | null | null | null | ENE_Projeto | ENE_Insumos_Distribuição | Fluxo_Portas | Classe IFC ou Categoria Revit: IfcDistributionPortDUCT | Porta de conexão de duto de AVAC | Categorias de Revit relacionadas: | ENE_Projeto | ENE_Insumos_Distribuição | Fluxo_Portas | bim-key_1064 | Fluxo_Portas | IfcDistributionPortDUCT
1065 | PRJ | ENE_Projeto | ENE_Insumos_Distribuição | Fluxo_Portas | IfcDistributionPortPIPE | null | null | null | null | null | ENE_Projeto | ENE_Insumos_Distribuição | Fluxo_Portas | Classe IFC ou Categoria Revit: IfcDistributionPortPIPE | Porta de conexão de tubulação | Categorias de Revit relacionadas: | ENE_Projeto | ENE_Insumos_Distribuição | Fluxo_Portas | bim-key_1065 | Fluxo_Portas | IfcDistributionPortPIPE
1066 | PRJ | ENE_Projeto | ENE_Insumos_Distribuição | Fluxo_Portas | IfcDistributionPortWIRELESS | null | null | null | null | null | ENE_Projeto | ENE_Insumos_Distribuição | Fluxo_Portas | Classe IFC ou Categoria Revit: IfcDistributionPortWIRELESS | Porta de conexão de dispositivo sem fio | Categorias de Revit relacionadas: | ENE_Projeto | ENE_Insumos_Distribuição | Fluxo_Portas | bim-key_1066 | Fluxo_Portas | IfcDistributionPortWIRELESS
1067 | PRJ | ENE_Projeto | ENE_Insumos_Sistemas | Sistema_Distribuição | IfcDistributionSystem | null | null | null | null | null | ENE_Projeto | ENE_Insumos_Sistemas | Sistema_Distribuição | Classe IFC ou Categoria Revit: IfcDistributionSystem | Sistema de distribuição de insumos prediais | Categorias de Revit relacionadas: | ENE_Projeto | ENE_Insumos_Sistemas | Sistema_Distribuição | bim-key_1067 | Sistema_Distribuição | IfcDistributionSystem
1068 | PRJ | ENE_Projeto | ENE_Insumos_Sistemas | Sistema_Distribuição | IfcDistributionSystemAIRCONDITIONING | null | null | null | null | null | ENE_Projeto | ENE_Insumos_Sistemas | Sistema_Distribuição | Classe IFC ou Categoria Revit: IfcDistributionSystemAIRCONDITIONING | Sistema de ar condicionado | Categorias de Revit relacionadas: | ENE_Projeto | ENE_Insumos_Sistemas | Sistema_Distribuição | bim-key_1068 | Sistema_Distribuição | IfcDistributionSystemAIRCONDITIONING
1069 | PRJ | ENE_Projeto | ENE_Insumos_Sistemas | Sistema_Distribuição | IfcDistributionSystemAUDIOVISUAL | null | null | null | null | null | ENE_Projeto | ENE_Insumos_Sistemas | Sistema_Distribuição | Classe IFC ou Categoria Revit: IfcDistributionSystemAUDIOVISUAL | Sistema de instalação audiovisual | Categorias de Revit relacionadas: | ENE_Projeto | ENE_Insumos_Sistemas | Sistema_Distribuição | bim-key_1069 | Sistema_Distribuição | IfcDistributionSystemAUDIOVISUAL
1070 | PRJ | ENE_Projeto | ENE_Insumos_Sistemas | Sistema_Distribuição | IfcDistributionSystemCATENARY_SYSTEM | null | null | null | null | null | ENE_Projeto | ENE_Insumos_Sistemas | Sistema_Distribuição | Classe IFC ou Categoria Revit: IfcDistributionSystemCATENARY_SYSTEM | Sistema de catenária | Categorias de Revit relacionadas: | ENE_Projeto | ENE_Insumos_Sistemas | Sistema_Distribuição | bim-key_1070 | Sistema_Distribuição | IfcDistributionSystemCATENARY_SYSTEM
1071 | PRJ | ENE_Projeto | ENE_Insumos_Sistemas | Sistema_Distribuição | IfcDistributionSystemCHEMICAL | null | null | null | null | null | ENE_Projeto | ENE_Insumos_Sistemas | Sistema_Distribuição | Classe IFC ou Categoria Revit: IfcDistributionSystemCHEMICAL | Sistema de instalação química | Categorias de Revit relacionadas: | ENE_Projeto | ENE_Insumos_Sistemas | Sistema_Distribuição | bim-key_1071 | Sistema_Distribuição | IfcDistributionSystemCHEMICAL
1072 | PRJ | ENE_Projeto | ENE_Insumos_Sistemas | Sistema_Distribuição | IfcDistributionSystemCHILLEDWATER | null | null | null | null | null | ENE_Projeto | ENE_Insumos_Sistemas | Sistema_Distribuição | Classe IFC ou Categoria Revit: IfcDistributionSystemCHILLEDWATER | Sistema de água refrigerada | Categorias de Revit relacionadas: | ENE_Projeto | ENE_Insumos_Sistemas | Sistema_Distribuição | bim-key_1072 | Sistema_Distribuição | IfcDistributionSystemCHILLEDWATER
1073 | PRJ | ENE_Projeto | ENE_Insumos_Sistemas | Sistema_Distribuição | IfcDistributionSystemCOMMUNICATION | null | null | null | null | null | ENE_Projeto | ENE_Insumos_Sistemas | Sistema_Distribuição | Classe IFC ou Categoria Revit: IfcDistributionSystemCOMMUNICATION | Sistema de comunicação | Categorias de Revit relacionadas: | ENE_Projeto | ENE_Insumos_Sistemas | Sistema_Distribuição | bim-key_1073 | Sistema_Distribuição | IfcDistributionSystemCOMMUNICATION
1074 | PRJ | ENE_Projeto | ENE_Insumos_Sistemas | Sistema_Distribuição | IfcDistributionSystemCOMPRESSEDAIR | null | null | null | null | null | ENE_Projeto | ENE_Insumos_Sistemas | Sistema_Distribuição | Classe IFC ou Categoria Revit: IfcDistributionSystemCOMPRESSEDAIR | Sistema de ar comprimido | Categorias de Revit relacionadas: | ENE_Projeto | ENE_Insumos_Sistemas | Sistema_Distribuição | bim-key_1074 | Sistema_Distribuição | IfcDistributionSystemCOMPRESSEDAIR
1075 | PRJ | ENE_Projeto | ENE_Insumos_Sistemas | Sistema_Distribuição | IfcDistributionSystemCONDENSERWATER | null | null | null | null | null | ENE_Projeto | ENE_Insumos_Sistemas | Sistema_Distribuição | Classe IFC ou Categoria Revit: IfcDistributionSystemCONDENSERWATER | Sistema de água condensada | Categorias de Revit relacionadas: | ENE_Projeto | ENE_Insumos_Sistemas | Sistema_Distribuição | bim-key_1075 | Sistema_Distribuição | IfcDistributionSystemCONDENSERWATER
1076 | PRJ | ENE_Projeto | ENE_Insumos_Sistemas | Sistema_Distribuição | IfcDistributionSystemCONTROL | null | null | null | null | null | ENE_Projeto | ENE_Insumos_Sistemas | Sistema_Distribuição | Classe IFC ou Categoria Revit: IfcDistributionSystemCONTROL | Sistema de controle | Categorias de Revit relacionadas: | ENE_Projeto | ENE_Insumos_Sistemas | Sistema_Distribuição | bim-key_1076 | Sistema_Distribuição | IfcDistributionSystemCONTROL
1077 | PRJ | ENE_Projeto | ENE_Insumos_Sistemas | Sistema_Distribuição | IfcDistributionSystemCONVEYING | null | null | null | null | null | ENE_Projeto | ENE_Insumos_Sistemas | Sistema_Distribuição | Classe IFC ou Categoria Revit: IfcDistributionSystemCONVEYING | Sistema de transporte | Categorias de Revit relacionadas: | ENE_Projeto | ENE_Insumos_Sistemas | Sistema_Distribuição | bim-key_1077 | Sistema_Distribuição | IfcDistributionSystemCONVEYING
1078 | PRJ | ENE_Projeto | ENE_Insumos_Sistemas | Sistema_Distribuição | IfcDistributionSystemDATA | null | null | null | null | null | ENE_Projeto | ENE_Insumos_Sistemas | Sistema_Distribuição | Classe IFC ou Categoria Revit: IfcDistributionSystemDATA | Sistema de lógica e dados | Categorias de Revit relacionadas: | ENE_Projeto | ENE_Insumos_Sistemas | Sistema_Distribuição | bim-key_1078 | Sistema_Distribuição | IfcDistributionSystemDATA
1079 | PRJ | ENE_Projeto | ENE_Insumos_Sistemas | Sistema_Distribuição | IfcDistributionSystemDISPOSAL | null | null | null | null | null | ENE_Projeto | ENE_Insumos_Sistemas | Sistema_Distribuição | Classe IFC ou Categoria Revit: IfcDistributionSystemDISPOSAL | Sistema de eliminação de resíduos | Categorias de Revit relacionadas: | ENE_Projeto | ENE_Insumos_Sistemas | Sistema_Distribuição | bim-key_1079 | Sistema_Distribuição | IfcDistributionSystemDISPOSAL
1080 | PRJ | ENE_Projeto | ENE_Insumos_Sistemas | Sistema_Distribuição | IfcDistributionSystemDOMESTICCOLDWATER | null | null | null | null | null | ENE_Projeto | ENE_Insumos_Sistemas | Sistema_Distribuição | Classe IFC ou Categoria Revit: IfcDistributionSystemDOMESTICCOLDWATER | Sistema de água fria doméstica | Categorias de Revit relacionadas: | ENE_Projeto | ENE_Insumos_Sistemas | Sistema_Distribuição | bim-key_1080 | Sistema_Distribuição | IfcDistributionSystemDOMESTICCOLDWATER
1081 | PRJ | ENE_Projeto | ENE_Insumos_Sistemas | Sistema_Distribuição | IfcDistributionSystemDOMESTICHOTWATER | null | null | null | null | null | ENE_Projeto | ENE_Insumos_Sistemas | Sistema_Distribuição | Classe IFC ou Categoria Revit: IfcDistributionSystemDOMESTICHOTWATER | Sistema de água quente doméstica | Categorias de Revit relacionadas: | ENE_Projeto | ENE_Insumos_Sistemas | Sistema_Distribuição | bim-key_1081 | Sistema_Distribuição | IfcDistributionSystemDOMESTICHOTWATER
1082 | PRJ | ENE_Projeto | ENE_Insumos_Sistemas | Sistema_Distribuição | IfcDistributionSystemDRAINAGE | null | null | null | null | null | ENE_Projeto | ENE_Insumos_Sistemas | Sistema_Distribuição | Classe IFC ou Categoria Revit: IfcDistributionSystemDRAINAGE | Sistema de drenagem | Categorias de Revit relacionadas: | ENE_Projeto | ENE_Insumos_Sistemas | Sistema_Distribuição | bim-key_1082 | Sistema_Distribuição | IfcDistributionSystemDRAINAGE
1083 | PRJ | ENE_Projeto | ENE_Insumos_Sistemas | Sistema_Distribuição | IfcDistributionSystemEARTHING | null | null | null | null | null | ENE_Projeto | ENE_Insumos_Sistemas | Sistema_Distribuição | Classe IFC ou Categoria Revit: IfcDistributionSystemEARTHING | Sistema de aterramento | Categorias de Revit relacionadas: | ENE_Projeto | ENE_Insumos_Sistemas | Sistema_Distribuição | bim-key_1083 | Sistema_Distribuição | IfcDistributionSystemEARTHING
1084 | PRJ | ENE_Projeto | ENE_Insumos_Sistemas | Sistema_Distribuição | IfcDistributionSystemELECTRICAL | null | null | null | null | null | ENE_Projeto | ENE_Insumos_Sistemas | Sistema_Distribuição | Classe IFC ou Categoria Revit: IfcDistributionSystemELECTRICAL | Sistema elétrico | Categorias de Revit relacionadas: | ENE_Projeto | ENE_Insumos_Sistemas | Sistema_Distribuição | bim-key_1084 | Sistema_Distribuição | IfcDistributionSystemELECTRICAL
1085 | PRJ | ENE_Projeto | ENE_Insumos_Sistemas | Sistema_Distribuição | IfcDistributionSystemELECTROACOUSTIC | null | null | null | null | null | ENE_Projeto | ENE_Insumos_Sistemas | Sistema_Distribuição | Classe IFC ou Categoria Revit: IfcDistributionSystemELECTROACOUSTIC | Sistema eletroacústico | Categorias de Revit relacionadas: | ENE_Projeto | ENE_Insumos_Sistemas | Sistema_Distribuição | bim-key_1085 | Sistema_Distribuição | IfcDistributionSystemELECTROACOUSTIC
1086 | PRJ | ENE_Projeto | ENE_Insumos_Sistemas | Sistema_Distribuição | IfcDistributionSystemEXHAUST | null | null | null | null | null | ENE_Projeto | ENE_Insumos_Sistemas | Sistema_Distribuição | Classe IFC ou Categoria Revit: IfcDistributionSystemEXHAUST | Sistema de exaustão | Categorias de Revit relacionadas: | ENE_Projeto | ENE_Insumos_Sistemas | Sistema_Distribuição | bim-key_1086 | Sistema_Distribuição | IfcDistributionSystemEXHAUST
1087 | PRJ | ENE_Projeto | ENE_Insumos_Sistemas | Sistema_Distribuição | IfcDistributionSystemFIREPROTECTION | null | null | null | null | null | ENE_Projeto | ENE_Insumos_Sistemas | Sistema_Distribuição | Classe IFC ou Categoria Revit: IfcDistributionSystemFIREPROTECTION | Sistema de proteção contra incêndios | Categorias de Revit relacionadas: | ENE_Projeto | ENE_Insumos_Sistemas | Sistema_Distribuição | bim-key_1087 | Sistema_Distribuição | IfcDistributionSystemFIREPROTECTION
1088 | PRJ | ENE_Projeto | ENE_Insumos_Sistemas | Sistema_Distribuição | IfcDistributionSystemFIXEDTRANSMISSIONNETWORK | null | null | null | null | null | ENE_Projeto | ENE_Insumos_Sistemas | Sistema_Distribuição | Classe IFC ou Categoria Revit: IfcDistributionSystemFIXEDTRANSMISSIONNETWORK | Sistema de rede cabeada | Categorias de Revit relacionadas: | ENE_Projeto | ENE_Insumos_Sistemas | Sistema_Distribuição | bim-key_1088 | Sistema_Distribuição | IfcDistributionSystemFIXEDTRANSMISSIONNETWORK
1089 | PRJ | ENE_Projeto | ENE_Insumos_Sistemas | Sistema_Distribuição | IfcDistributionSystemFUEL | null | null | null | null | null | ENE_Projeto | ENE_Insumos_Sistemas | Sistema_Distribuição | Classe IFC ou Categoria Revit: IfcDistributionSystemFUEL | Sistema de combustível | Categorias de Revit relacionadas: | ENE_Projeto | ENE_Insumos_Sistemas | Sistema_Distribuição | bim-key_1089 | Sistema_Distribuição | IfcDistributionSystemFUEL
1090 | PRJ | ENE_Projeto | ENE_Insumos_Sistemas | Sistema_Distribuição | IfcDistributionSystemGAS | null | null | null | null | null | ENE_Projeto | ENE_Insumos_Sistemas | Sistema_Distribuição | Classe IFC ou Categoria Revit: IfcDistributionSystemGAS | Sistema de gás | Categorias de Revit relacionadas: | ENE_Projeto | ENE_Insumos_Sistemas | Sistema_Distribuição | bim-key_1090 | Sistema_Distribuição | IfcDistributionSystemGAS
1091 | PRJ | ENE_Projeto | ENE_Insumos_Sistemas | Sistema_Distribuição | IfcDistributionSystemHAZARDOUS | null | null | null | null | null | ENE_Projeto | ENE_Insumos_Sistemas | Sistema_Distribuição | Classe IFC ou Categoria Revit: IfcDistributionSystemHAZARDOUS | Sistema perigoso | Categorias de Revit relacionadas: | ENE_Projeto | ENE_Insumos_Sistemas | Sistema_Distribuição | bim-key_1091 | Sistema_Distribuição | IfcDistributionSystemHAZARDOUS
1092 | PRJ | ENE_Projeto | ENE_Insumos_Sistemas | Sistema_Distribuição | IfcDistributionSystemHEATING | null | null | null | null | null | ENE_Projeto | ENE_Insumos_Sistemas | Sistema_Distribuição | Classe IFC ou Categoria Revit: IfcDistributionSystemHEATING | Sistema de aquecimento | Categorias de Revit relacionadas: | ENE_Projeto | ENE_Insumos_Sistemas | Sistema_Distribuição | bim-key_1092 | Sistema_Distribuição | IfcDistributionSystemHEATING
1093 | PRJ | ENE_Projeto | ENE_Insumos_Sistemas | Sistema_Distribuição | IfcDistributionSystemLIGHTING | null | null | null | null | null | ENE_Projeto | ENE_Insumos_Sistemas | Sistema_Distribuição | Classe IFC ou Categoria Revit: IfcDistributionSystemLIGHTING | Sistema de iluminação | Categorias de Revit relacionadas: | ENE_Projeto | ENE_Insumos_Sistemas | Sistema_Distribuição | bim-key_1093 | Sistema_Distribuição | IfcDistributionSystemLIGHTING
1094 | PRJ | ENE_Projeto | ENE_Insumos_Sistemas | Sistema_Distribuição | IfcDistributionSystemLIGHTNINGPROTECTION | null | null | null | null | null | ENE_Projeto | ENE_Insumos_Sistemas | Sistema_Distribuição | Classe IFC ou Categoria Revit: IfcDistributionSystemLIGHTNINGPROTECTION | Sistema de proteção de descarga atmosférica | Categorias de Revit relacionadas: | ENE_Projeto | ENE_Insumos_Sistemas | Sistema_Distribuição | bim-key_1094 | Sistema_Distribuição | IfcDistributionSystemLIGHTNINGPROTECTION
1095 | PRJ | ENE_Projeto | ENE_Insumos_Sistemas | Sistema_Distribuição | IfcDistributionSystemMOBILENETWORK | null | null | null | null | null | ENE_Projeto | ENE_Insumos_Sistemas | Sistema_Distribuição | Classe IFC ou Categoria Revit: IfcDistributionSystemMOBILENETWORK | Sistema de rede móvel sem fio | Categorias de Revit relacionadas: | ENE_Projeto | ENE_Insumos_Sistemas | Sistema_Distribuição | bim-key_1095 | Sistema_Distribuição | IfcDistributionSystemMOBILENETWORK
1096 | PRJ | ENE_Projeto | ENE_Insumos_Sistemas | Sistema_Distribuição | IfcDistributionSystemMONITORINGSYSTEM | null | null | null | null | null | ENE_Projeto | ENE_Insumos_Sistemas | Sistema_Distribuição | Classe IFC ou Categoria Revit: IfcDistributionSystemMONITORINGSYSTEM | Sistema de monitoramento | Categorias de Revit relacionadas: | ENE_Projeto | ENE_Insumos_Sistemas | Sistema_Distribuição | bim-key_1096 | Sistema_Distribuição | IfcDistributionSystemMONITORINGSYSTEM
1097 | PRJ | ENE_Projeto | ENE_Insumos_Sistemas | Sistema_Distribuição | IfcDistributionSystemMUNICIPALSOLIDWASTE | null | null | null | null | null | ENE_Projeto | ENE_Insumos_Sistemas | Sistema_Distribuição | Classe IFC ou Categoria Revit: IfcDistributionSystemMUNICIPALSOLIDWASTE | Sistema de resíduos sólidos urbanos | Categorias de Revit relacionadas: | ENE_Projeto | ENE_Insumos_Sistemas | Sistema_Distribuição | bim-key_1097 | Sistema_Distribuição | IfcDistributionSystemMUNICIPALSOLIDWASTE
1098 | PRJ | ENE_Projeto | ENE_Insumos_Sistemas | Sistema_Distribuição | IfcDistributionSystemOIL | null | null | null | null | null | ENE_Projeto | ENE_Insumos_Sistemas | Sistema_Distribuição | Classe IFC ou Categoria Revit: IfcDistributionSystemOIL | Sistema de distribuição de óleos | Categorias de Revit relacionadas: | ENE_Projeto | ENE_Insumos_Sistemas | Sistema_Distribuição | bim-key_1098 | Sistema_Distribuição | IfcDistributionSystemOIL
1099 | PRJ | ENE_Projeto | ENE_Insumos_Sistemas | Sistema_Distribuição | IfcDistributionSystemOPERATIONAL | null | null | null | null | null | ENE_Projeto | ENE_Insumos_Sistemas | Sistema_Distribuição | Classe IFC ou Categoria Revit: IfcDistributionSystemOPERATIONAL | Sistema operacional | Categorias de Revit relacionadas: | ENE_Projeto | ENE_Insumos_Sistemas | Sistema_Distribuição | bim-key_1099 | Sistema_Distribuição | IfcDistributionSystemOPERATIONAL
1100 | PRJ | ENE_Projeto | ENE_Insumos_Sistemas | Sistema_Distribuição | IfcDistributionSystemOPERATIONALTELEPHONYSYSTEM | null | null | null | null | null | ENE_Projeto | ENE_Insumos_Sistemas | Sistema_Distribuição | Classe IFC ou Categoria Revit: IfcDistributionSystemOPERATIONALTELEPHONYSYSTEM | Sistema de telefonia operacional | Categorias de Revit relacionadas: | ENE_Projeto | ENE_Insumos_Sistemas | Sistema_Distribuição | bim-key_1100 | Sistema_Distribuição | IfcDistributionSystemOPERATIONALTELEPHONYSYSTEM
1101 | PRJ | ENE_Projeto | ENE_Insumos_Sistemas | Sistema_Distribuição | IfcDistributionSystemOVERHEAD_CONTACTLINE_SYSTEM | null | null | null | null | null | ENE_Projeto | ENE_Insumos_Sistemas | Sistema_Distribuição | Classe IFC ou Categoria Revit: IfcDistributionSystemOVERHEAD_CONTACTLINE_SYSTEM | Sistema de linha de transmissão aérea | Categorias de Revit relacionadas: | ENE_Projeto | ENE_Insumos_Sistemas | Sistema_Distribuição | bim-key_1101 | Sistema_Distribuição | IfcDistributionSystemOVERHEAD_CONTACTLINE_SYSTEM
1102 | PRJ | ENE_Projeto | ENE_Insumos_Sistemas | Sistema_Distribuição | IfcDistributionSystemPOWERGENERATION | null | null | null | null | null | ENE_Projeto | ENE_Insumos_Sistemas | Sistema_Distribuição | Classe IFC ou Categoria Revit: IfcDistributionSystemPOWERGENERATION | Sistema de geração de energia | Categorias de Revit relacionadas: | ENE_Projeto | ENE_Insumos_Sistemas | Sistema_Distribuição | bim-key_1102 | Sistema_Distribuição | IfcDistributionSystemPOWERGENERATION
1103 | PRJ | ENE_Projeto | ENE_Insumos_Sistemas | Sistema_Distribuição | IfcDistributionSystemRAINWATER | null | null | null | null | null | ENE_Projeto | ENE_Insumos_Sistemas | Sistema_Distribuição | Classe IFC ou Categoria Revit: IfcDistributionSystemRAINWATER | Sistema de águas de chuva para reuso | Categorias de Revit relacionadas: | ENE_Projeto | ENE_Insumos_Sistemas | Sistema_Distribuição | bim-key_1103 | Sistema_Distribuição | IfcDistributionSystemRAINWATER
1104 | PRJ | ENE_Projeto | ENE_Insumos_Sistemas | Sistema_Distribuição | IfcDistributionSystemREFRIGERATION | null | null | null | null | null | ENE_Projeto | ENE_Insumos_Sistemas | Sistema_Distribuição | Classe IFC ou Categoria Revit: IfcDistributionSystemREFRIGERATION | Sistema de refrigeração | Categorias de Revit relacionadas: | ENE_Projeto | ENE_Insumos_Sistemas | Sistema_Distribuição | bim-key_1104 | Sistema_Distribuição | IfcDistributionSystemREFRIGERATION
1105 | PRJ | ENE_Projeto | ENE_Insumos_Sistemas | Sistema_Distribuição | IfcDistributionSystemRETURN_CIRCUIT | null | null | null | null | null | ENE_Projeto | ENE_Insumos_Sistemas | Sistema_Distribuição | Classe IFC ou Categoria Revit: IfcDistributionSystemRETURN_CIRCUIT | Sistema de circuito de retorno | Categorias de Revit relacionadas: | ENE_Projeto | ENE_Insumos_Sistemas | Sistema_Distribuição | bim-key_1105 | Sistema_Distribuição | IfcDistributionSystemRETURN_CIRCUIT
1106 | PRJ | ENE_Projeto | ENE_Insumos_Sistemas | Sistema_Distribuição | IfcDistributionSystemSECURITY | null | null | null | null | null | ENE_Projeto | ENE_Insumos_Sistemas | Sistema_Distribuição | Classe IFC ou Categoria Revit: IfcDistributionSystemSECURITY | Sistema de segurança | Categorias de Revit relacionadas: | ENE_Projeto | ENE_Insumos_Sistemas | Sistema_Distribuição | bim-key_1106 | Sistema_Distribuição | IfcDistributionSystemSECURITY
1107 | PRJ | ENE_Projeto | ENE_Insumos_Sistemas | Sistema_Distribuição | IfcDistributionSystemSEWAGE | null | null | null | null | null | ENE_Projeto | ENE_Insumos_Sistemas | Sistema_Distribuição | Classe IFC ou Categoria Revit: IfcDistributionSystemSEWAGE | Sistema de esgoto sanitário | Categorias de Revit relacionadas: | ENE_Projeto | ENE_Insumos_Sistemas | Sistema_Distribuição | bim-key_1107 | Sistema_Distribuição | IfcDistributionSystemSEWAGE
1108 | PRJ | ENE_Projeto | ENE_Insumos_Sistemas | Sistema_Distribuição | IfcDistributionSystemSIGNAL | null | null | null | null | null | ENE_Projeto | ENE_Insumos_Sistemas | Sistema_Distribuição | Classe IFC ou Categoria Revit: IfcDistributionSystemSIGNAL | Sistema de sinalização | Categorias de Revit relacionadas: | ENE_Projeto | ENE_Insumos_Sistemas | Sistema_Distribuição | bim-key_1108 | Sistema_Distribuição | IfcDistributionSystemSIGNAL
1109 | PRJ | ENE_Projeto | ENE_Insumos_Sistemas | Sistema_Distribuição | IfcDistributionSystemSTORMWATER | null | null | null | null | null | ENE_Projeto | ENE_Insumos_Sistemas | Sistema_Distribuição | Classe IFC ou Categoria Revit: IfcDistributionSystemSTORMWATER | Sistema pluvial | Categorias de Revit relacionadas: | ENE_Projeto | ENE_Insumos_Sistemas | Sistema_Distribuição | bim-key_1109 | Sistema_Distribuição | IfcDistributionSystemSTORMWATER
1110 | PRJ | ENE_Projeto | ENE_Insumos_Sistemas | Sistema_Distribuição | IfcDistributionSystemTELEPHONE | null | null | null | null | null | ENE_Projeto | ENE_Insumos_Sistemas | Sistema_Distribuição | Classe IFC ou Categoria Revit: IfcDistributionSystemTELEPHONE | Sistema de telefonia | Categorias de Revit relacionadas: | ENE_Projeto | ENE_Insumos_Sistemas | Sistema_Distribuição | bim-key_1110 | Sistema_Distribuição | IfcDistributionSystemTELEPHONE
1111 | PRJ | ENE_Projeto | ENE_Insumos_Sistemas | Sistema_Distribuição | IfcDistributionSystemTV | null | null | null | null | null | ENE_Projeto | ENE_Insumos_Sistemas | Sistema_Distribuição | Classe IFC ou Categoria Revit: IfcDistributionSystemTV | Sistema de TV | Categorias de Revit relacionadas: | ENE_Projeto | ENE_Insumos_Sistemas | Sistema_Distribuição | bim-key_1111 | Sistema_Distribuição | IfcDistributionSystemTV
1112 | PRJ | ENE_Projeto | ENE_Insumos_Sistemas | Sistema_Distribuição | IfcDistributionSystemVACUUM | null | null | null | null | null | ENE_Projeto | ENE_Insumos_Sistemas | Sistema_Distribuição | Classe IFC ou Categoria Revit: IfcDistributionSystemVACUUM | Sistema de vácuo | Categorias de Revit relacionadas: | ENE_Projeto | ENE_Insumos_Sistemas | Sistema_Distribuição | bim-key_1112 | Sistema_Distribuição | IfcDistributionSystemVACUUM
1113 | PRJ | ENE_Projeto | ENE_Insumos_Sistemas | Sistema_Distribuição | IfcDistributionSystemVENT | null | null | null | null | null | ENE_Projeto | ENE_Insumos_Sistemas | Sistema_Distribuição | Classe IFC ou Categoria Revit: IfcDistributionSystemVENT | Sistema de ventilação de esgoto | Categorias de Revit relacionadas: | ENE_Projeto | ENE_Insumos_Sistemas | Sistema_Distribuição | bim-key_1113 | Sistema_Distribuição | IfcDistributionSystemVENT
1114 | PRJ | ENE_Projeto | ENE_Insumos_Sistemas | Sistema_Distribuição | IfcDistributionSystemVENTILATION | null | null | null | null | null | ENE_Projeto | ENE_Insumos_Sistemas | Sistema_Distribuição | Classe IFC ou Categoria Revit: IfcDistributionSystemVENTILATION | Sistema de ventilação AVAC | Categorias de Revit relacionadas: | ENE_Projeto | ENE_Insumos_Sistemas | Sistema_Distribuição | bim-key_1114 | Sistema_Distribuição | IfcDistributionSystemVENTILATION
1115 | PRJ | ENE_Projeto | ENE_Insumos_Sistemas | Sistema_Distribuição | IfcDistributionSystemWASTEWATER | null | null | null | null | null | ENE_Projeto | ENE_Insumos_Sistemas | Sistema_Distribuição | Classe IFC ou Categoria Revit: IfcDistributionSystemWASTEWATER | Sistema de águas residuais para tratamento | Categorias de Revit relacionadas: | ENE_Projeto | ENE_Insumos_Sistemas | Sistema_Distribuição | bim-key_1115 | Sistema_Distribuição | IfcDistributionSystemWASTEWATER
1116 | PRJ | ENE_Projeto | ENE_Insumos_Sistemas | Sistema_Distribuição | IfcDistributionSystemWATERSUPPLY | null | null | null | null | null | ENE_Projeto | ENE_Insumos_Sistemas | Sistema_Distribuição | Classe IFC ou Categoria Revit: IfcDistributionSystemWATERSUPPLY | Sistema de abastecimento de Água | Categorias de Revit relacionadas: | ENE_Projeto | ENE_Insumos_Sistemas | Sistema_Distribuição | bim-key_1116 | Sistema_Distribuição | IfcDistributionSystemWATERSUPPLY
1117 | PRJ | IFC_Raizes | IFC_Raiz | Raiz_Contexto | IfcContext | null | null | null | null | null | IFC_Raizes | IFC_Raiz | Raiz_Contexto | Classe IFC ou Categoria Revit: IfcContext | Raiz dos tipos contextuais usados pelo modelo de informação IFC | Categorias de Revit relacionadas: | IFC_Raizes | IFC_Raiz | Raiz_Contexto | bim-key_1117 | Raiz_Contexto | IfcContext
1118 | PRJ | IFC_Raizes | IFC_Raiz | Raiz_Control | IfcControl | null | null | null | null | null | IFC_Raizes | IFC_Raiz | Raiz_Control | Classe IFC ou Categoria Revit: IfcControl | Raiz dos tipos controle usados pelo modelo de informação IFC | Categorias de Revit relacionadas: | IFC_Raizes | IFC_Raiz | Raiz_Control | bim-key_1118 | Raiz_Control | IfcControl
1119 | PRJ | IFC_Raizes | IFC_Raiz | Raiz_Grupo | IfcGroup | null | null | null | null | null | IFC_Raizes | IFC_Raiz | Raiz_Grupo | Classe IFC ou Categoria Revit: IfcGroup | Raiz dos tipos de agrupamentos usados pelo modelo de informação IFC | Categorias de Revit relacionadas: | IFC_Raizes | IFC_Raiz | Raiz_Grupo | bim-key_1119 | Raiz_Grupo | IfcGroup
1120 | PRJ | IFC_Raizes | IFC_Raiz | Raiz_Principal | IfcRoot | null | null | null | null | null | IFC_Raizes | IFC_Raiz | Raiz_Principal | Classe IFC ou Categoria Revit: IfcRoot | Raiz principal das classes definidas no modelo de informação IFC | Categorias de Revit relacionadas: | IFC_Raizes | IFC_Raiz | Raiz_Principal | bim-key_1120 | Raiz_Principal | IfcRoot
1121 | PRJ | IFC_Raizes | IFC_Raiz | Raiz_Processo | IfcProcess | null | null | null | null | null | IFC_Raizes | IFC_Raiz | Raiz_Processo | Classe IFC ou Categoria Revit: IfcProcess | Raiz dos tipos de processos definidos no modelo de informação IFC | Categorias de Revit relacionadas: | IFC_Raizes | IFC_Raiz | Raiz_Processo | bim-key_1121 | Raiz_Processo | IfcProcess
1122 | PRJ | ARQ_Projeto | ARQ_Interdisciplinar | Recursos | IfcFeatureElement | null | null | null | null | null | ARQ_Projeto | ARQ_Interdisciplinar | Recursos | Classe IFC ou Categoria Revit: IfcFeatureElement | Elemento de um recurso | Categorias de Revit relacionadas: | ARQ_Projeto | ARQ_Interdisciplinar | Recursos | bim-key_1122 | Recursos | IfcFeatureElement
1123 | PRJ | ARQ_Projeto | ARQ_Interdisciplinar | Projeto_Referencias | IfcReferent | null | null | null | null | null | ARQ_Projeto | ARQ_Interdisciplinar | Projeto_Referencias | Classe IFC ou Categoria Revit: IfcReferent | Produto de referência | Categorias de Revit relacionadas: | ARQ_Projeto | ARQ_Interdisciplinar | Projeto_Referencias | bim-key_1123 | Projeto_Referencias | IfcReferent
1124 | PRJ | ARQ_Projeto | ARQ_Interdisciplinar | Projeto_Referencias | IfcReferentBOUNDARY | null | null | null | null | null | ARQ_Projeto | ARQ_Interdisciplinar | Projeto_Referencias | Classe IFC ou Categoria Revit: IfcReferentBOUNDARY | Elemento de referência espacial tipo limite | Categorias de Revit relacionadas: | ARQ_Projeto | ARQ_Interdisciplinar | Projeto_Referencias | bim-key_1124 | Projeto_Referencias | IfcReferentBOUNDARY
1125 | PRJ | ARQ_Projeto | ARQ_Interdisciplinar | Projeto_Referencias | IfcReferentINTERSECTION | null | null | null | null | null | ARQ_Projeto | ARQ_Interdisciplinar | Projeto_Referencias | Classe IFC ou Categoria Revit: IfcReferentINTERSECTION | Elemento de referência espacial tipo interseção | Categorias de Revit relacionadas: | ARQ_Projeto | ARQ_Interdisciplinar | Projeto_Referencias | bim-key_1125 | Projeto_Referencias | IfcReferentINTERSECTION
1126 | PRJ | ARQ_Projeto | ARQ_Interdisciplinar | Projeto_Referencias | IfcReferentKILOPOINT | null | null | null | null | null | ARQ_Projeto | ARQ_Interdisciplinar | Projeto_Referencias | Classe IFC ou Categoria Revit: IfcReferentKILOPOINT | Elemento de referência espacial tipo ponto em quilômetro | Categorias de Revit relacionadas: | ARQ_Projeto | ARQ_Interdisciplinar | Projeto_Referencias | bim-key_1126 | Projeto_Referencias | IfcReferentKILOPOINT
1127 | PRJ | ARQ_Projeto | ARQ_Interdisciplinar | Projeto_Referencias | IfcReferentLANDMARK | null | null | null | null | null | ARQ_Projeto | ARQ_Interdisciplinar | Projeto_Referencias | Classe IFC ou Categoria Revit: IfcReferentLANDMARK | Elemento de referência espacial tipo ponto de referência | Categorias de Revit relacionadas: | ARQ_Projeto | ARQ_Interdisciplinar | Projeto_Referencias | bim-key_1127 | Projeto_Referencias | IfcReferentLANDMARK
1128 | PRJ | ARQ_Projeto | ARQ_Interdisciplinar | Projeto_Referencias | IfcReferentMILEPOINT | null | null | null | null | null | ARQ_Projeto | ARQ_Interdisciplinar | Projeto_Referencias | Classe IFC ou Categoria Revit: IfcReferentMILEPOINT | Elemento de referência espacial tipo ponto em milha | Categorias de Revit relacionadas: | ARQ_Projeto | ARQ_Interdisciplinar | Projeto_Referencias | bim-key_1128 | Projeto_Referencias | IfcReferentMILEPOINT
1129 | PRJ | ARQ_Projeto | ARQ_Interdisciplinar | Projeto_Referencias | IfcReferentPOSITION | null | null | null | null | null | ARQ_Projeto | ARQ_Interdisciplinar | Projeto_Referencias | Classe IFC ou Categoria Revit: IfcReferentPOSITION | Elemento de referência espacial tipo posição de referência | Categorias de Revit relacionadas: | ARQ_Projeto | ARQ_Interdisciplinar | Projeto_Referencias | bim-key_1129 | Projeto_Referencias | IfcReferentPOSITION
1130 | PRJ | ARQ_Projeto | ARQ_Interdisciplinar | Projeto_Referencias | IfcReferentREFERENCEMARKER | null | null | null | null | null | ARQ_Projeto | ARQ_Interdisciplinar | Projeto_Referencias | Classe IFC ou Categoria Revit: IfcReferentREFERENCEMARKER | Elemento de referência espacial tipo marco de referência | Categorias de Revit relacionadas: | ARQ_Projeto | ARQ_Interdisciplinar | Projeto_Referencias | bim-key_1130 | Projeto_Referencias | IfcReferentREFERENCEMARKER
1131 | PRJ | ARQ_Projeto | ARQ_Interdisciplinar | Projeto_Referencias | IfcReferentSTATION | null | null | null | null | null | ARQ_Projeto | ARQ_Interdisciplinar | Projeto_Referencias | Classe IFC ou Categoria Revit: IfcReferentSTATION | Elemento de referência espacial tipo estação de referência | Categorias de Revit relacionadas: | ARQ_Projeto | ARQ_Interdisciplinar | Projeto_Referencias | bim-key_1131 | Projeto_Referencias | IfcReferentSTATION
1132 | PRJ | ARQ_Projeto | ARQ_Interdisciplinar | Projeto_Referencias | IfcReferentSUPERELEVATIONEVENT | null | null | null | null | null | ARQ_Projeto | ARQ_Interdisciplinar | Projeto_Referencias | Classe IFC ou Categoria Revit: IfcReferentSUPERELEVATIONEVENT | Elemento de referência espacial tipo evento de superelevação | Categorias de Revit relacionadas: | ARQ_Projeto | ARQ_Interdisciplinar | Projeto_Referencias | bim-key_1132 | Projeto_Referencias | IfcReferentSUPERELEVATIONEVENT
1133 | PRJ | ARQ_Projeto | ARQ_Interdisciplinar | Projeto_Referencias | IfcReferentWIDTHEVENT | null | null | null | null | null | ARQ_Projeto | ARQ_Interdisciplinar | Projeto_Referencias | Classe IFC ou Categoria Revit: IfcReferentWIDTHEVENT | Elemento de referência espacial tipo evento de Superlargura | Categorias de Revit relacionadas: | ARQ_Projeto | ARQ_Interdisciplinar | Projeto_Referencias | bim-key_1133 | Projeto_Referencias | IfcReferentWIDTHEVENT
1134 | PRJ | MEC_Projeto | MEC_Elementos | Regulagem | IfcVibrationDamper | null | null | null | null | null | MEC_Projeto | MEC_Elementos | Regulagem | Classe IFC ou Categoria Revit: IfcVibrationDamper | Amortecedor de vibração | Categorias de Revit relacionadas: OST_VibrationDampers | MEC_Projeto | MEC_Elementos | Regulagem | bim-key_1134 | Regulagem | IfcVibrationDamper
1135 | PRJ | MEC_Projeto | MEC_Elementos | Regulagem | IfcVibrationDamperAXIAL_YIELD | null | null | null | null | null | MEC_Projeto | MEC_Elementos | Regulagem | Classe IFC ou Categoria Revit: IfcVibrationDamperAXIAL_YIELD | Limite de escoamento axial | Categorias de Revit relacionadas: OST_VibrationDampers | MEC_Projeto | MEC_Elementos | Regulagem | bim-key_1135 | Regulagem | IfcVibrationDamperAXIAL_YIELD
1136 | PRJ | MEC_Projeto | MEC_Elementos | Regulagem | IfcVibrationDamperBENDING_YIELD | null | null | null | null | null | MEC_Projeto | MEC_Elementos | Regulagem | Classe IFC ou Categoria Revit: IfcVibrationDamperBENDING_YIELD | Coeficiente de momento | Categorias de Revit relacionadas: OST_VibrationDampers | MEC_Projeto | MEC_Elementos | Regulagem | bim-key_1136 | Regulagem | IfcVibrationDamperBENDING_YIELD
1137 | PRJ | MEC_Projeto | MEC_Elementos | Regulagem | IfcVibrationDamperFRICTION | null | null | null | null | null | MEC_Projeto | MEC_Elementos | Regulagem | Classe IFC ou Categoria Revit: IfcVibrationDamperFRICTION | Atrito | Categorias de Revit relacionadas: OST_VibrationDampers | MEC_Projeto | MEC_Elementos | Regulagem | bim-key_1137 | Regulagem | IfcVibrationDamperFRICTION
1138 | PRJ | MEC_Projeto | MEC_Elementos | Regulagem | IfcVibrationDamperRUBBER | null | null | null | null | null | MEC_Projeto | MEC_Elementos | Regulagem | Classe IFC ou Categoria Revit: IfcVibrationDamperRUBBER | Borracha | Categorias de Revit relacionadas: OST_VibrationDampers | MEC_Projeto | MEC_Elementos | Regulagem | bim-key_1138 | Regulagem | IfcVibrationDamperRUBBER
1139 | PRJ | MEC_Projeto | MEC_Elementos | Regulagem | IfcVibrationDamperSHEAR_YIELD | null | null | null | null | null | MEC_Projeto | MEC_Elementos | Regulagem | Classe IFC ou Categoria Revit: IfcVibrationDamperSHEAR_YIELD | Coeficiente cisalhamento | Categorias de Revit relacionadas: OST_VibrationDampers | MEC_Projeto | MEC_Elementos | Regulagem | bim-key_1139 | Regulagem | IfcVibrationDamperSHEAR_YIELD
1140 | PRJ | MEC_Projeto | MEC_Elementos | Regulagem | IfcVibrationDamperVISCOUS | null | null | null | null | null | MEC_Projeto | MEC_Elementos | Regulagem | Classe IFC ou Categoria Revit: IfcVibrationDamperVISCOUS | Viscoso | Categorias de Revit relacionadas: OST_VibrationDampers | MEC_Projeto | MEC_Elementos | Regulagem | bim-key_1140 | Regulagem | IfcVibrationDamperVISCOUS
1141 | PRJ | MEC_Projeto | MEC_Elementos | Regulagem | IfcVibrationIsolator | null | null | null | null | null | MEC_Projeto | MEC_Elementos | Regulagem | Classe IFC ou Categoria Revit: IfcVibrationIsolator | Isolador de vibração | Categorias de Revit relacionadas: OST_VibrationIsolators | MEC_Projeto | MEC_Elementos | Regulagem | bim-key_1141 | Regulagem | IfcVibrationIsolator
1142 | PRJ | MEC_Projeto | MEC_Elementos | Regulagem | IfcVibrationIsolatorBASE | null | null | null | null | null | MEC_Projeto | MEC_Elementos | Regulagem | Classe IFC ou Categoria Revit: IfcVibrationIsolatorBASE | Base inercial | Categorias de Revit relacionadas: OST_VibrationDampers | MEC_Projeto | MEC_Elementos | Regulagem | bim-key_1142 | Regulagem | IfcVibrationIsolatorBASE
1143 | PRJ | MEC_Projeto | MEC_Elementos | Regulagem | IfcVibrationIsolatorCOMPRESSION | null | null | null | null | null | MEC_Projeto | MEC_Elementos | Regulagem | Classe IFC ou Categoria Revit: IfcVibrationIsolatorCOMPRESSION | Compressão | Categorias de Revit relacionadas: OST_VibrationDampers | MEC_Projeto | MEC_Elementos | Regulagem | bim-key_1143 | Regulagem | IfcVibrationIsolatorCOMPRESSION
1144 | PRJ | MEC_Projeto | MEC_Elementos | Regulagem | IfcVibrationIsolatorSPRING | null | null | null | null | null | MEC_Projeto | MEC_Elementos | Regulagem | Classe IFC ou Categoria Revit: IfcVibrationIsolatorSPRING | Mola | Categorias de Revit relacionadas: OST_VibrationDampers | MEC_Projeto | MEC_Elementos | Regulagem | bim-key_1144 | Regulagem | IfcVibrationIsolatorSPRING
1145 | PRJ | INFRA_Projeto | INFRA_Infraestrutura | Rodoviária | IfcRoad | null | null | null | null | null | INFRA_Projeto | INFRA_Infraestrutura | Rodoviária | Classe IFC ou Categoria Revit: IfcRoad | Caminho | Categorias de Revit relacionadas: OST_Roads | INFRA_Projeto | INFRA_Infraestrutura | Rodoviária | bim-key_1145 | Rodoviária | IfcRoad
1146 | PRJ | INFRA_Projeto | INFRA_Infraestrutura | Rodoviária | IfcRoadPart | null | null | null | null | null | INFRA_Projeto | INFRA_Infraestrutura | Rodoviária | Classe IFC ou Categoria Revit: IfcRoadPart | Trecho do caminho | Categorias de Revit relacionadas: OST_Roads | INFRA_Projeto | INFRA_Infraestrutura | Rodoviária | bim-key_1146 | Rodoviária | IfcRoadPart
1147 | PRJ | INFRA_Projeto | INFRA_Infraestrutura | Rodoviária | IfcRoadPartBICYCLECROSSING | null | null | null | null | null | INFRA_Projeto | INFRA_Infraestrutura | Rodoviária | Classe IFC ou Categoria Revit: IfcRoadPartBICYCLECROSSING | Travessia de bicicletas | Categorias de Revit relacionadas: OST_Roads | INFRA_Projeto | INFRA_Infraestrutura | Rodoviária | bim-key_1147 | Rodoviária | IfcRoadPartBICYCLECROSSING
1148 | PRJ | INFRA_Projeto | INFRA_Infraestrutura | Rodoviária | IfcRoadPartBUS_STOP | null | null | null | null | null | INFRA_Projeto | INFRA_Infraestrutura | Rodoviária | Classe IFC ou Categoria Revit: IfcRoadPartBUS_STOP | Parada ou ponto de ônibus | Categorias de Revit relacionadas: OST_Roads | INFRA_Projeto | INFRA_Infraestrutura | Rodoviária | bim-key_1148 | Rodoviária | IfcRoadPartBUS_STOP
1149 | PRJ | INFRA_Projeto | INFRA_Infraestrutura | Rodoviária | IfcRoadPartCARRIAGEWAY | null | null | null | null | null | INFRA_Projeto | INFRA_Infraestrutura | Rodoviária | Classe IFC ou Categoria Revit: IfcRoadPartCARRIAGEWAY | Leito de rodovia | Categorias de Revit relacionadas: OST_Roads | INFRA_Projeto | INFRA_Infraestrutura | Rodoviária | bim-key_1149 | Rodoviária | IfcRoadPartCARRIAGEWAY
1150 | PRJ | INFRA_Projeto | INFRA_Infraestrutura | Rodoviária | IfcRoadPartCENTRALISLAND | null | null | null | null | null | INFRA_Projeto | INFRA_Infraestrutura | Rodoviária | Classe IFC ou Categoria Revit: IfcRoadPartCENTRALISLAND | Ilha central de rodovia | Categorias de Revit relacionadas: OST_Roads | INFRA_Projeto | INFRA_Infraestrutura | Rodoviária | bim-key_1150 | Rodoviária | IfcRoadPartCENTRALISLAND
1151 | PRJ | INFRA_Projeto | INFRA_Infraestrutura | Rodoviária | IfcRoadPartCENTRALRESERVE | null | null | null | null | null | INFRA_Projeto | INFRA_Infraestrutura | Rodoviária | Classe IFC ou Categoria Revit: IfcRoadPartCENTRALRESERVE | Reserva central de rodovia | Categorias de Revit relacionadas: OST_Roads | INFRA_Projeto | INFRA_Infraestrutura | Rodoviária | bim-key_1151 | Rodoviária | IfcRoadPartCENTRALRESERVE
1152 | PRJ | INFRA_Projeto | INFRA_Infraestrutura | Rodoviária | IfcRoadPartHARDSHOULDER | null | null | null | null | null | INFRA_Projeto | INFRA_Infraestrutura | Rodoviária | Classe IFC ou Categoria Revit: IfcRoadPartHARDSHOULDER | Acostamento da rodovia | Categorias de Revit relacionadas: OST_Roads | INFRA_Projeto | INFRA_Infraestrutura | Rodoviária | bim-key_1152 | Rodoviária | IfcRoadPartHARDSHOULDER
1153 | PRJ | INFRA_Projeto | INFRA_Infraestrutura | Rodoviária | IfcRoadPartINTERSECTION | null | null | null | null | null | INFRA_Projeto | INFRA_Infraestrutura | Rodoviária | Classe IFC ou Categoria Revit: IfcRoadPartINTERSECTION | Interseção de rodovias | Categorias de Revit relacionadas: OST_Roads | INFRA_Projeto | INFRA_Infraestrutura | Rodoviária | bim-key_1153 | Rodoviária | IfcRoadPartINTERSECTION
1154 | PRJ | INFRA_Projeto | INFRA_Infraestrutura | Rodoviária | IfcRoadPartLAYBY | null | null | null | null | null | INFRA_Projeto | INFRA_Infraestrutura | Rodoviária | Classe IFC ou Categoria Revit: IfcRoadPartLAYBY | Área de acostamento da rodovia | Categorias de Revit relacionadas: OST_Roads | INFRA_Projeto | INFRA_Infraestrutura | Rodoviária | bim-key_1154 | Rodoviária | IfcRoadPartLAYBY
1155 | PRJ | INFRA_Projeto | INFRA_Infraestrutura | Rodoviária | IfcRoadPartPARKINGBAY | null | null | null | null | null | INFRA_Projeto | INFRA_Infraestrutura | Rodoviária | Classe IFC ou Categoria Revit: IfcRoadPartPARKINGBAY | Vaga de estacionamento | Categorias de Revit relacionadas: OST_Roads | INFRA_Projeto | INFRA_Infraestrutura | Rodoviária | bim-key_1155 | Rodoviária | IfcRoadPartPARKINGBAY
1156 | PRJ | INFRA_Projeto | INFRA_Infraestrutura | Rodoviária | IfcRoadPartPASSINGBAY | null | null | null | null | null | INFRA_Projeto | INFRA_Infraestrutura | Rodoviária | Classe IFC ou Categoria Revit: IfcRoadPartPASSINGBAY | Área de ultrapassagem da rodovia | Categorias de Revit relacionadas: OST_Roads | INFRA_Projeto | INFRA_Infraestrutura | Rodoviária | bim-key_1156 | Rodoviária | IfcRoadPartPASSINGBAY
1157 | PRJ | INFRA_Projeto | INFRA_Infraestrutura | Rodoviária | IfcRoadPartPEDESTRIAN_CROSSING | null | null | null | null | null | INFRA_Projeto | INFRA_Infraestrutura | Rodoviária | Classe IFC ou Categoria Revit: IfcRoadPartPEDESTRIAN_CROSSING | Travessia de pedestres da rodovia | Categorias de Revit relacionadas: OST_Roads | INFRA_Projeto | INFRA_Infraestrutura | Rodoviária | bim-key_1157 | Rodoviária | IfcRoadPartPEDESTRIAN_CROSSING
1158 | PRJ | INFRA_Projeto | INFRA_Infraestrutura | Rodoviária | IfcRoadPartRAILWAYCROSSING | null | null | null | null | null | INFRA_Projeto | INFRA_Infraestrutura | Rodoviária | Classe IFC ou Categoria Revit: IfcRoadPartRAILWAYCROSSING | Travessia ferroviária na rodovia | Categorias de Revit relacionadas: OST_Roads | INFRA_Projeto | INFRA_Infraestrutura | Rodoviária | bim-key_1158 | Rodoviária | IfcRoadPartRAILWAYCROSSING
1159 | PRJ | INFRA_Projeto | INFRA_Infraestrutura | Rodoviária | IfcRoadPartREFUGEISLAND | null | null | null | null | null | INFRA_Projeto | INFRA_Infraestrutura | Rodoviária | Classe IFC ou Categoria Revit: IfcRoadPartREFUGEISLAND | Ilha de refúgio da rodovia | Categorias de Revit relacionadas: OST_Roads | INFRA_Projeto | INFRA_Infraestrutura | Rodoviária | bim-key_1159 | Rodoviária | IfcRoadPartREFUGEISLAND
1160 | PRJ | INFRA_Projeto | INFRA_Infraestrutura | Rodoviária | IfcRoadPartROADSEGMENT | null | null | null | null | null | INFRA_Projeto | INFRA_Infraestrutura | Rodoviária | Classe IFC ou Categoria Revit: IfcRoadPartROADSEGMENT | Trecho da estrada da rodovia | Categorias de Revit relacionadas: OST_Roads | INFRA_Projeto | INFRA_Infraestrutura | Rodoviária | bim-key_1160 | Rodoviária | IfcRoadPartROADSEGMENT
1161 | PRJ | INFRA_Projeto | INFRA_Infraestrutura | Rodoviária | IfcRoadPartROADSIDE | null | null | null | null | null | INFRA_Projeto | INFRA_Infraestrutura | Rodoviária | Classe IFC ou Categoria Revit: IfcRoadPartROADSIDE | Beira da estrada | Categorias de Revit relacionadas: OST_Roads | INFRA_Projeto | INFRA_Infraestrutura | Rodoviária | bim-key_1161 | Rodoviária | IfcRoadPartROADSIDE
1162 | PRJ | INFRA_Projeto | INFRA_Infraestrutura | Rodoviária | IfcRoadPartROADSIDEPART | null | null | null | null | null | INFRA_Projeto | INFRA_Infraestrutura | Rodoviária | Classe IFC ou Categoria Revit: IfcRoadPartROADSIDEPART | Parte da beira da rodovia | Categorias de Revit relacionadas: OST_Roads | INFRA_Projeto | INFRA_Infraestrutura | Rodoviária | bim-key_1162 | Rodoviária | IfcRoadPartROADSIDEPART
1163 | PRJ | INFRA_Projeto | INFRA_Infraestrutura | Rodoviária | IfcRoadPartROADWAYPLATEAU | null | null | null | null | null | INFRA_Projeto | INFRA_Infraestrutura | Rodoviária | Classe IFC ou Categoria Revit: IfcRoadPartROADWAYPLATEAU | Travessia elevada de pedestres da rodovia | Categorias de Revit relacionadas: OST_Roads | INFRA_Projeto | INFRA_Infraestrutura | Rodoviária | bim-key_1163 | Rodoviária | IfcRoadPartROADWAYPLATEAU
1164 | PRJ | INFRA_Projeto | INFRA_Infraestrutura | Rodoviária | IfcRoadPartROUNDABOUT | null | null | null | null | null | INFRA_Projeto | INFRA_Infraestrutura | Rodoviária | Classe IFC ou Categoria Revit: IfcRoadPartROUNDABOUT | Rótula na rodovia | Categorias de Revit relacionadas: OST_Roads | INFRA_Projeto | INFRA_Infraestrutura | Rodoviária | bim-key_1164 | Rodoviária | IfcRoadPartROUNDABOUT
1165 | PRJ | INFRA_Projeto | INFRA_Infraestrutura | Rodoviária | IfcRoadPartSHOULDER | null | null | null | null | null | INFRA_Projeto | INFRA_Infraestrutura | Rodoviária | Classe IFC ou Categoria Revit: IfcRoadPartSHOULDER | Parte do acostamento da rodovia | Categorias de Revit relacionadas: OST_Roads | INFRA_Projeto | INFRA_Infraestrutura | Rodoviária | bim-key_1165 | Rodoviária | IfcRoadPartSHOULDER
1166 | PRJ | INFRA_Projeto | INFRA_Infraestrutura | Rodoviária | IfcRoadPartSIDEWALK | null | null | null | null | null | INFRA_Projeto | INFRA_Infraestrutura | Rodoviária | Classe IFC ou Categoria Revit: IfcRoadPartSIDEWALK | Passeio ou calçada | Categorias de Revit relacionadas: OST_Roads | INFRA_Projeto | INFRA_Infraestrutura | Rodoviária | bim-key_1166 | Rodoviária | IfcRoadPartSIDEWALK
1167 | PRJ | INFRA_Projeto | INFRA_Infraestrutura | Rodoviária | IfcRoadPartSOFTSHOULDER | null | null | null | null | null | INFRA_Projeto | INFRA_Infraestrutura | Rodoviária | Classe IFC ou Categoria Revit: IfcRoadPartSOFTSHOULDER | Acostamento não pavimentado da rodovia | Categorias de Revit relacionadas: OST_Roads | INFRA_Projeto | INFRA_Infraestrutura | Rodoviária | bim-key_1167 | Rodoviária | IfcRoadPartSOFTSHOULDER
1168 | PRJ | INFRA_Projeto | INFRA_Infraestrutura | Rodoviária | IfcRoadPartTOLLPLAZA | null | null | null | null | null | INFRA_Projeto | INFRA_Infraestrutura | Rodoviária | Classe IFC ou Categoria Revit: IfcRoadPartTOLLPLAZA | Posto de pedágio da rodovia | Categorias de Revit relacionadas: OST_Roads | INFRA_Projeto | INFRA_Infraestrutura | Rodoviária | bim-key_1168 | Rodoviária | IfcRoadPartTOLLPLAZA
1169 | PRJ | INFRA_Projeto | INFRA_Infraestrutura | Rodoviária | IfcRoadPartTRAFFICISLAND | null | null | null | null | null | INFRA_Projeto | INFRA_Infraestrutura | Rodoviária | Classe IFC ou Categoria Revit: IfcRoadPartTRAFFICISLAND | Ilha de trânsito da rodovia | Categorias de Revit relacionadas: OST_Roads | INFRA_Projeto | INFRA_Infraestrutura | Rodoviária | bim-key_1169 | Rodoviária | IfcRoadPartTRAFFICISLAND
1170 | PRJ | INFRA_Projeto | INFRA_Infraestrutura | Rodoviária | IfcRoadPartTRAFFICLANE | null | null | null | null | null | INFRA_Projeto | INFRA_Infraestrutura | Rodoviária | Classe IFC ou Categoria Revit: IfcRoadPartTRAFFICLANE | Faixa veicular da rodovia | Categorias de Revit relacionadas: OST_Roads | INFRA_Projeto | INFRA_Infraestrutura | Rodoviária | bim-key_1170 | Rodoviária | IfcRoadPartTRAFFICLANE
1171 | PRJ | SAN_Projeto | SAN_Sanitária | Sanitário_Equipamento | IfcSanitaryTerminal | null | null | null | null | null | SAN_Projeto | SAN_Sanitária | Sanitário_Equipamento | Classe IFC ou Categoria Revit: IfcSanitaryTerminal | Terminal de esgoto | Categorias de Revit relacionadas: OST_PlumbingEquipment | SAN_Projeto | SAN_Sanitária | Sanitário_Equipamento | bim-key_1171 | Sanitário_Equipamento | IfcSanitaryTerminal
1172 | PRJ | SAN_Projeto | SAN_Sanitária | Sanitário_Equipamento | IfcSanitaryTerminalBATH | null | null | null | null | null | SAN_Projeto | SAN_Sanitária | Sanitário_Equipamento | Classe IFC ou Categoria Revit: IfcSanitaryTerminalBATH | Equipamento de louças sanitárias tipo banheira | Categorias de Revit relacionadas: OST_PlumbingEquipment | SAN_Projeto | SAN_Sanitária | Sanitário_Equipamento | bim-key_1172 | Sanitário_Equipamento | IfcSanitaryTerminalBATH
1173 | PRJ | SAN_Projeto | SAN_Sanitária | Sanitário_Equipamento | IfcSanitaryTerminalBIDET | null | null | null | null | null | SAN_Projeto | SAN_Sanitária | Sanitário_Equipamento | Classe IFC ou Categoria Revit: IfcSanitaryTerminalBIDET | Equipamento de louças sanitárias tipo bidet | Categorias de Revit relacionadas: OST_PlumbingEquipment | SAN_Projeto | SAN_Sanitária | Sanitário_Equipamento | bim-key_1173 | Sanitário_Equipamento | IfcSanitaryTerminalBIDET
1174 | PRJ | SAN_Projeto | SAN_Sanitária | Sanitário_Equipamento | IfcSanitaryTerminalCISTERN | null | null | null | null | null | SAN_Projeto | SAN_Sanitária | Sanitário_Equipamento | Classe IFC ou Categoria Revit: IfcSanitaryTerminalCISTERN | Equipamento de abastecimento de insumo tipo cisterna | Categorias de Revit relacionadas: OST_PlumbingEquipment | SAN_Projeto | SAN_Sanitária | Sanitário_Equipamento | bim-key_1174 | Sanitário_Equipamento | IfcSanitaryTerminalCISTERN
1175 | PRJ | SAN_Projeto | SAN_Sanitária | Sanitário_Equipamento | IfcSanitaryTerminalSANITARYFOUNTAIN | null | null | null | null | null | SAN_Projeto | SAN_Sanitária | Sanitário_Equipamento | Classe IFC ou Categoria Revit: IfcSanitaryTerminalSANITARYFOUNTAIN | Equipamento tipo bebedouro | Categorias de Revit relacionadas: OST_PlumbingEquipment | SAN_Projeto | SAN_Sanitária | Sanitário_Equipamento | bim-key_1175 | Sanitário_Equipamento | IfcSanitaryTerminalSANITARYFOUNTAIN
1176 | PRJ | SAN_Projeto | SAN_Sanitária | Sanitário_Equipamento | IfcSanitaryTerminalSHOWER | null | null | null | null | null | SAN_Projeto | SAN_Sanitária | Sanitário_Equipamento | Classe IFC ou Categoria Revit: IfcSanitaryTerminalSHOWER | Equipamento de metais sanitários tipo chuveiro | Categorias de Revit relacionadas: OST_PlumbingEquipment | SAN_Projeto | SAN_Sanitária | Sanitário_Equipamento | bim-key_1176 | Sanitário_Equipamento | IfcSanitaryTerminalSHOWER
1177 | PRJ | SAN_Projeto | SAN_Sanitária | Sanitário_Equipamento | IfcSanitaryTerminalSINK | null | null | null | null | null | SAN_Projeto | SAN_Sanitária | Sanitário_Equipamento | Classe IFC ou Categoria Revit: IfcSanitaryTerminalSINK | Equipamento de louças sanitárias tipo pia | Categorias de Revit relacionadas: OST_PlumbingEquipment | SAN_Projeto | SAN_Sanitária | Sanitário_Equipamento | bim-key_1177 | Sanitário_Equipamento | IfcSanitaryTerminalSINK
1178 | PRJ | SAN_Projeto | SAN_Sanitária | Sanitário_Equipamento | IfcSanitaryTerminalTOILETPAN | null | null | null | null | null | SAN_Projeto | SAN_Sanitária | Sanitário_Equipamento | Classe IFC ou Categoria Revit: IfcSanitaryTerminalTOILETPAN | Equipamento de louças sanitárias tipo vaso sanitário | Categorias de Revit relacionadas: OST_PlumbingEquipment | SAN_Projeto | SAN_Sanitária | Sanitário_Equipamento | bim-key_1178 | Sanitário_Equipamento | IfcSanitaryTerminalTOILETPAN
1179 | PRJ | SAN_Projeto | SAN_Sanitária | Sanitário_Equipamento | IfcSanitaryTerminalURINAL | null | null | null | null | null | SAN_Projeto | SAN_Sanitária | Sanitário_Equipamento | Classe IFC ou Categoria Revit: IfcSanitaryTerminalURINAL | Equipamento de louças sanitárias tipo mictório | Categorias de Revit relacionadas: OST_PlumbingEquipment | SAN_Projeto | SAN_Sanitária | Sanitário_Equipamento | bim-key_1179 | Sanitário_Equipamento | IfcSanitaryTerminalURINAL
1180 | PRJ | SAN_Projeto | SAN_Sanitária | Sanitário_Equipamento | IfcSanitaryTerminalWASHHANDBASIN | null | null | null | null | null | SAN_Projeto | SAN_Sanitária | Sanitário_Equipamento | Classe IFC ou Categoria Revit: IfcSanitaryTerminalWASHHANDBASIN | Equipamento de louças sanitárias tipo lavatório | Categorias de Revit relacionadas: OST_PlumbingEquipment | SAN_Projeto | SAN_Sanitária | Sanitário_Equipamento | bim-key_1180 | Sanitário_Equipamento | IfcSanitaryTerminalWASHHANDBASIN
1181 | PRJ | SAN_Projeto | SAN_Sanitária | Sanitário_Equipamento | IfcSanitaryTerminalWCSEAT | null | null | null | null | null | SAN_Projeto | SAN_Sanitária | Sanitário_Equipamento | Classe IFC ou Categoria Revit: IfcSanitaryTerminalWCSEAT | Equipamento complementar tipo assento de vaso sanitário | Categorias de Revit relacionadas: OST_PlumbingEquipment | SAN_Projeto | SAN_Sanitária | Sanitário_Equipamento | bim-key_1181 | Sanitário_Equipamento | IfcSanitaryTerminalWCSEAT
1182 | PRJ | INC_Projeto | INC_Incêndio | Alarmes | IfcAlarm | null | null | null | null | null | INC_Projeto | INC_Incêndio | Alarmes | Classe IFC ou Categoria Revit: IfcAlarm | Alarme | Categorias de Revit relacionadas: OST_SecurityDevices | INC_Projeto | INC_Incêndio | Alarmes | bim-key_1182 | Alarmes | IfcAlarm
1183 | PRJ | INC_Projeto | INC_Incêndio | Alarmes | IfcAlarmBELL | null | null | null | null | null | INC_Projeto | INC_Incêndio | Alarmes | Classe IFC ou Categoria Revit: IfcAlarmBELL | Alarme de Sino | Categorias de Revit relacionadas: OST_SecurityDevices | INC_Projeto | INC_Incêndio | Alarmes | bim-key_1183 | Alarmes | IfcAlarmBELL
1184 | PRJ | INC_Projeto | INC_Incêndio | Alarmes | IfcAlarmBREAKGLASSBUTTON | null | null | null | null | null | INC_Projeto | INC_Incêndio | Alarmes | Classe IFC ou Categoria Revit: IfcAlarmBREAKGLASSBUTTON | Alarme de Botão | Categorias de Revit relacionadas: OST_SecurityDevices | INC_Projeto | INC_Incêndio | Alarmes | bim-key_1184 | Alarmes | IfcAlarmBREAKGLASSBUTTON
1185 | PRJ | INC_Projeto | INC_Incêndio | Alarmes | IfcAlarmLIGHT | null | null | null | null | null | INC_Projeto | INC_Incêndio | Alarmes | Classe IFC ou Categoria Revit: IfcAlarmLIGHT | Alarme luminoso | Categorias de Revit relacionadas: OST_SecurityDevices | INC_Projeto | INC_Incêndio | Alarmes | bim-key_1185 | Alarmes | IfcAlarmLIGHT
1186 | PRJ | INC_Projeto | INC_Incêndio | Alarmes | IfcAlarmMANUALPULLBOX | null | null | null | null | null | INC_Projeto | INC_Incêndio | Alarmes | Classe IFC ou Categoria Revit: IfcAlarmMANUALPULLBOX | Caixa de ativação manual de alarme | Categorias de Revit relacionadas: OST_SecurityDevices | INC_Projeto | INC_Incêndio | Alarmes | bim-key_1186 | Alarmes | IfcAlarmMANUALPULLBOX
1187 | PRJ | INC_Projeto | INC_Incêndio | Alarmes | IfcAlarmRAILWAYCROCODILE | null | null | null | null | null | INC_Projeto | INC_Incêndio | Alarmes | Classe IFC ou Categoria Revit: IfcAlarmRAILWAYCROCODILE | Crocodilo ferroviário | Categorias de Revit relacionadas: OST_SecurityDevices | INC_Projeto | INC_Incêndio | Alarmes | bim-key_1187 | Alarmes | IfcAlarmRAILWAYCROCODILE
1188 | PRJ | INC_Projeto | INC_Incêndio | Alarmes | IfcAlarmRAILWAYDETONATOR | null | null | null | null | null | INC_Projeto | INC_Incêndio | Alarmes | Classe IFC ou Categoria Revit: IfcAlarmRAILWAYDETONATOR | Detonador ferroviário | Categorias de Revit relacionadas: OST_SecurityDevices | INC_Projeto | INC_Incêndio | Alarmes | bim-key_1188 | Alarmes | IfcAlarmRAILWAYDETONATOR
1189 | PRJ | INC_Projeto | INC_Incêndio | Alarmes | IfcAlarmSIREN | null | null | null | null | null | INC_Projeto | INC_Incêndio | Alarmes | Classe IFC ou Categoria Revit: IfcAlarmSIREN | Sirene de alarme | Categorias de Revit relacionadas: OST_SecurityDevices | INC_Projeto | INC_Incêndio | Alarmes | bim-key_1189 | Alarmes | IfcAlarmSIREN
1190 | PRJ | INC_Projeto | INC_Incêndio | Alarmes | IfcAlarmWHISTLE | null | null | null | null | null | INC_Projeto | INC_Incêndio | Alarmes | Classe IFC ou Categoria Revit: IfcAlarmWHISTLE | Apito de alarme | Categorias de Revit relacionadas: OST_SecurityDevices | INC_Projeto | INC_Incêndio | Alarmes | bim-key_1190 | Alarmes | IfcAlarmWHISTLE
1191 | PRJ | MEP_Projeto | MEP_Sensores | Dispositivo_Sensoriamento | IfcSensorCOSENSOR | null | null | null | null | null | MEP_Projeto | MEP_Sensores | Dispositivo_Sensoriamento | Classe IFC ou Categoria Revit: IfcSensorCOSENSOR | Cosensor | Categorias de Revit relacionadas: | MEP_Projeto | MEP_Sensores | Dispositivo_Sensoriamento | bim-key_1191 | Dispositivo_Sensoriamento | IfcSensorCOSENSOR
1192 | PRJ | ARQ_Projeto | ARQ_Mobiliários | Mobília_Sistemas | IfcSystemFurnitureElement | null | null | null | null | null | ARQ_Projeto | ARQ_Mobiliários | Mobília_Sistemas | Classe IFC ou Categoria Revit: IfcSystemFurnitureElement | Elemento do sistema de mobiliário | Categorias de Revit relacionadas: OST_FurnitureSystems | ARQ_Projeto | ARQ_Mobiliários | Mobília_Sistemas | bim-key_1192 | Mobília_Sistemas | IfcSystemFurnitureElement
1193 | PRJ | ARQ_Projeto | ARQ_Mobiliários | Mobília_Sistemas | IfcSystemFurnitureElementPANEL | null | null | null | null | null | ARQ_Projeto | ARQ_Mobiliários | Mobília_Sistemas | Classe IFC ou Categoria Revit: IfcSystemFurnitureElementPANEL | Painel | Categorias de Revit relacionadas: OST_FurnitureSystems | ARQ_Projeto | ARQ_Mobiliários | Mobília_Sistemas | bim-key_1193 | Mobília_Sistemas | IfcSystemFurnitureElementPANEL
1194 | PRJ | ARQ_Projeto | ARQ_Mobiliários | Mobília_Sistemas | IfcSystemFurnitureElementSUBRACK | null | null | null | null | null | ARQ_Projeto | ARQ_Mobiliários | Mobília_Sistemas | Classe IFC ou Categoria Revit: IfcSystemFurnitureElementSUBRACK | Módulo de sistema de mobília modular | Categorias de Revit relacionadas: OST_FurnitureSystems | ARQ_Projeto | ARQ_Mobiliários | Mobília_Sistemas | bim-key_1194 | Mobília_Sistemas | IfcSystemFurnitureElementSUBRACK
1195 | PRJ | ARQ_Projeto | ARQ_Mobiliários | Mobília_Sistemas | IfcSystemFurnitureElementWORKSURFACE | null | null | null | null | null | ARQ_Projeto | ARQ_Mobiliários | Mobília_Sistemas | Classe IFC ou Categoria Revit: IfcSystemFurnitureElementWORKSURFACE | Superfície de trabalho | Categorias de Revit relacionadas: OST_FurnitureSystems | ARQ_Projeto | ARQ_Mobiliários | Mobília_Sistemas | bim-key_1195 | Mobília_Sistemas | IfcSystemFurnitureElementWORKSURFACE
1196 | PRJ | ARQ_Projeto | ARQ_Sistemas | Sistema_Predial | IfcBuilding | null | null | null | null | null | ARQ_Projeto | ARQ_Sistemas | Sistema_Predial | Classe IFC ou Categoria Revit: IfcBuilding | Edificação | Categorias de Revit relacionadas: | ARQ_Projeto | ARQ_Sistemas | Sistema_Predial | bim-key_1196 | Sistema_Predial | IfcBuilding
1197 | PRJ | ARQ_Projeto | ARQ_Sistemas | Sistema_Predial | IfcBuildingElementPart | null | null | null | null | null | ARQ_Projeto | ARQ_Sistemas | Sistema_Predial | Classe IFC ou Categoria Revit: IfcBuildingElementPart | Parte edificada | Categorias de Revit relacionadas: | ARQ_Projeto | ARQ_Sistemas | Sistema_Predial | bim-key_1197 | Sistema_Predial | IfcBuildingElementPart
1198 | PRJ | ARQ_Projeto | ARQ_Sistemas | Sistema_Predial | IfcBuildingElementPartAPRON | null | null | null | null | null | ARQ_Projeto | ARQ_Sistemas | Sistema_Predial | Classe IFC ou Categoria Revit: IfcBuildingElementPartAPRON | Elemento de proteção ou arrimo | Categorias de Revit relacionadas: | ARQ_Projeto | ARQ_Sistemas | Sistema_Predial | bim-key_1198 | Sistema_Predial | IfcBuildingElementPartAPRON
1199 | PRJ | ARQ_Projeto | ARQ_Sistemas | Sistema_Predial | IfcBuildingElementPartARMOURUNIT | null | null | null | null | null | ARQ_Projeto | ARQ_Sistemas | Sistema_Predial | Classe IFC ou Categoria Revit: IfcBuildingElementPartARMOURUNIT | Unidade de proteção blindada | Categorias de Revit relacionadas: | ARQ_Projeto | ARQ_Sistemas | Sistema_Predial | bim-key_1199 | Sistema_Predial | IfcBuildingElementPartARMOURUNIT
1200 | PRJ | ARQ_Projeto | ARQ_Sistemas | Sistema_Predial | IfcBuildingElementPartINSULATION | null | null | null | null | null | ARQ_Projeto | ARQ_Sistemas | Sistema_Predial | Classe IFC ou Categoria Revit: IfcBuildingElementPartINSULATION | Isolamento | Categorias de Revit relacionadas: | ARQ_Projeto | ARQ_Sistemas | Sistema_Predial | bim-key_1200 | Sistema_Predial | IfcBuildingElementPartINSULATION
1201 | PRJ | ARQ_Projeto | ARQ_Sistemas | Sistema_Predial | IfcBuildingElementPartPRECASTPANEL | null | null | null | null | null | ARQ_Projeto | ARQ_Sistemas | Sistema_Predial | Classe IFC ou Categoria Revit: IfcBuildingElementPartPRECASTPANEL | Painel pré-moldado | Categorias de Revit relacionadas: | ARQ_Projeto | ARQ_Sistemas | Sistema_Predial | bim-key_1201 | Sistema_Predial | IfcBuildingElementPartPRECASTPANEL
1202 | PRJ | ARQ_Projeto | ARQ_Sistemas | Sistema_Predial | IfcBuildingElementPartSAFETYCAGE | null | null | null | null | null | ARQ_Projeto | ARQ_Sistemas | Sistema_Predial | Classe IFC ou Categoria Revit: IfcBuildingElementPartSAFETYCAGE | Gaiola de segurança | Categorias de Revit relacionadas: | ARQ_Projeto | ARQ_Sistemas | Sistema_Predial | bim-key_1202 | Sistema_Predial | IfcBuildingElementPartSAFETYCAGE
1203 | PRJ | ARQ_Projeto | ARQ_Sistemas | Sistema_Predial | IfcBuildingElementProxy | null | null | null | null | null | ARQ_Projeto | ARQ_Sistemas | Sistema_Predial | Classe IFC ou Categoria Revit: IfcBuildingElementProxy | Elemento construtivo genérico | Categorias de Revit relacionadas: | ARQ_Projeto | ARQ_Sistemas | Sistema_Predial | bim-key_1203 | Sistema_Predial | IfcBuildingElementProxy
1204 | PRJ | ARQ_Projeto | ARQ_Sistemas | Sistema_Predial | IfcBuiltSystem | null | null | null | null | null | ARQ_Projeto | ARQ_Sistemas | Sistema_Predial | Classe IFC ou Categoria Revit: IfcBuiltSystem | Sistema construído | Categorias de Revit relacionadas: OST_BuildingSystems | ARQ_Projeto | ARQ_Sistemas | Sistema_Predial | bim-key_1204 | Sistema_Predial | IfcBuiltSystem
1205 | PRJ | ARQ_Projeto | ARQ_Sistemas | Sistema_Predial | IfcBuiltSystemEROSIONPREVENTION | null | null | null | null | null | ARQ_Projeto | ARQ_Sistemas | Sistema_Predial | Classe IFC ou Categoria Revit: IfcBuiltSystemEROSIONPREVENTION | Sistema construtivo para prevenção de erosão | Categorias de Revit relacionadas: OST_BuildingSystems | ARQ_Projeto | ARQ_Sistemas | Sistema_Predial | bim-key_1205 | Sistema_Predial | IfcBuiltSystemEROSIONPREVENTION
1206 | PRJ | ARQ_Projeto | ARQ_Sistemas | Sistema_Predial | IfcBuiltSystemFENESTRATION | null | null | null | null | null | ARQ_Projeto | ARQ_Sistemas | Sistema_Predial | Classe IFC ou Categoria Revit: IfcBuiltSystemFENESTRATION | Sistema construtivo para fenestração | Categorias de Revit relacionadas: OST_BuildingSystems | ARQ_Projeto | ARQ_Sistemas | Sistema_Predial | bim-key_1206 | Sistema_Predial | IfcBuiltSystemFENESTRATION
1207 | PRJ | ARQ_Projeto | ARQ_Sistemas | Sistema_Predial | IfcBuiltSystemFOUNDATION | null | null | null | null | null | ARQ_Projeto | ARQ_Sistemas | Sistema_Predial | Classe IFC ou Categoria Revit: IfcBuiltSystemFOUNDATION | Sistema construtivo de fundação | Categorias de Revit relacionadas: OST_BuildingSystems | ARQ_Projeto | ARQ_Sistemas | Sistema_Predial | bim-key_1207 | Sistema_Predial | IfcBuiltSystemFOUNDATION
1208 | PRJ | ARQ_Projeto | ARQ_Sistemas | Sistema_Predial | IfcBuiltSystemLOADBEARING | null | null | null | null | null | ARQ_Projeto | ARQ_Sistemas | Sistema_Predial | Classe IFC ou Categoria Revit: IfcBuiltSystemLOADBEARING | Sistema construtivo com função estrutural | Categorias de Revit relacionadas: OST_BuildingSystems | ARQ_Projeto | ARQ_Sistemas | Sistema_Predial | bim-key_1208 | Sistema_Predial | IfcBuiltSystemLOADBEARING
1209 | PRJ | ARQ_Projeto | ARQ_Sistemas | Sistema_Predial | IfcBuiltSystemMOORING | null | null | null | null | null | ARQ_Projeto | ARQ_Sistemas | Sistema_Predial | Classe IFC ou Categoria Revit: IfcBuiltSystemMOORING | Sistema construtivo para amarração portuária | Categorias de Revit relacionadas: OST_BuildingSystems | ARQ_Projeto | ARQ_Sistemas | Sistema_Predial | bim-key_1209 | Sistema_Predial | IfcBuiltSystemMOORING
1210 | PRJ | ARQ_Projeto | ARQ_Sistemas | Sistema_Predial | IfcBuiltSystemOUTERSHELL | null | null | null | null | null | ARQ_Projeto | ARQ_Sistemas | Sistema_Predial | Classe IFC ou Categoria Revit: IfcBuiltSystemOUTERSHELL | Sistema construtivo de envoltória | Categorias de Revit relacionadas: OST_BuildingSystems | ARQ_Projeto | ARQ_Sistemas | Sistema_Predial | bim-key_1210 | Sistema_Predial | IfcBuiltSystemOUTERSHELL
1211 | PRJ | ARQ_Projeto | ARQ_Sistemas | Sistema_Predial | IfcBuiltSystemPRESTRESSING | null | null | null | null | null | ARQ_Projeto | ARQ_Sistemas | Sistema_Predial | Classe IFC ou Categoria Revit: IfcBuiltSystemPRESTRESSING | Sistema construtivo protendido | Categorias de Revit relacionadas: OST_BuildingSystems | ARQ_Projeto | ARQ_Sistemas | Sistema_Predial | bim-key_1211 | Sistema_Predial | IfcBuiltSystemPRESTRESSING
1212 | PRJ | ARQ_Projeto | ARQ_Sistemas | Sistema_Predial | IfcBuiltSystemRAILWAYLINE | null | null | null | null | null | ARQ_Projeto | ARQ_Sistemas | Sistema_Predial | Classe IFC ou Categoria Revit: IfcBuiltSystemRAILWAYLINE | Sistema construtivo ferroviário | Categorias de Revit relacionadas: OST_BuildingSystems | ARQ_Projeto | ARQ_Sistemas | Sistema_Predial | bim-key_1212 | Sistema_Predial | IfcBuiltSystemRAILWAYLINE
1213 | PRJ | ARQ_Projeto | ARQ_Sistemas | Sistema_Predial | IfcBuiltSystemRAILWAYTRACK | null | null | null | null | null | ARQ_Projeto | ARQ_Sistemas | Sistema_Predial | Classe IFC ou Categoria Revit: IfcBuiltSystemRAILWAYTRACK | Sistema construtivo de trilho ferroviário | Categorias de Revit relacionadas: OST_BuildingSystems | ARQ_Projeto | ARQ_Sistemas | Sistema_Predial | bim-key_1213 | Sistema_Predial | IfcBuiltSystemRAILWAYTRACK
1214 | PRJ | ARQ_Projeto | ARQ_Sistemas | Sistema_Predial | IfcBuiltSystemREINFORCING | null | null | null | null | null | ARQ_Projeto | ARQ_Sistemas | Sistema_Predial | Classe IFC ou Categoria Revit: IfcBuiltSystemREINFORCING | Sistema construtivo de reforço | Categorias de Revit relacionadas: OST_BuildingSystems | ARQ_Projeto | ARQ_Sistemas | Sistema_Predial | bim-key_1214 | Sistema_Predial | IfcBuiltSystemREINFORCING
1215 | PRJ | ARQ_Projeto | ARQ_Sistemas | Sistema_Predial | IfcBuiltSystemSHADING | null | null | null | null | null | ARQ_Projeto | ARQ_Sistemas | Sistema_Predial | Classe IFC ou Categoria Revit: IfcBuiltSystemSHADING | Sistema construtivo de sombreamento | Categorias de Revit relacionadas: OST_BuildingSystems | ARQ_Projeto | ARQ_Sistemas | Sistema_Predial | bim-key_1215 | Sistema_Predial | IfcBuiltSystemSHADING
1216 | PRJ | ARQ_Projeto | ARQ_Sistemas | Sistema_Predial | IfcBuiltSystemTRACKCIRCUIT | null | null | null | null | null | ARQ_Projeto | ARQ_Sistemas | Sistema_Predial | Classe IFC ou Categoria Revit: IfcBuiltSystemTRACKCIRCUIT | Sistema construtivo para circuito de vias férreas | Categorias de Revit relacionadas: OST_BuildingSystems | ARQ_Projeto | ARQ_Sistemas | Sistema_Predial | bim-key_1216 | Sistema_Predial | IfcBuiltSystemTRACKCIRCUIT
1217 | PRJ | ARQ_Projeto | ARQ_Sistemas | Sistema_Predial | IfcBuiltSystemTRANSPORT | null | null | null | null | null | ARQ_Projeto | ARQ_Sistemas | Sistema_Predial | Classe IFC ou Categoria Revit: IfcBuiltSystemTRANSPORT | Sistema construtivo de transporte | Categorias de Revit relacionadas: OST_BuildingSystems | ARQ_Projeto | ARQ_Sistemas | Sistema_Predial | bim-key_1217 | Sistema_Predial | IfcBuiltSystemTRANSPORT
1218 | PRJ | MEP_Projeto | MEP_Proteção | Sistema_Proteção_Impacto | IfcImpactProtectionDevice | null | null | null | null | null | MEP_Projeto | MEP_Proteção | Sistema_Proteção_Impacto | Classe IFC ou Categoria Revit: IfcImpactProtectionDevice | Dispositivo de proteção de impacto | Categorias de Revit relacionadas: | MEP_Projeto | MEP_Proteção | Sistema_Proteção_Impacto | bim-key_1218 | Sistema_Proteção_Impacto | IfcImpactProtectionDevice
1219 | PRJ | MEP_Projeto | MEP_Proteção | Sistema_Proteção_Impacto | IfcImpactProtectionDeviceBUMPER | null | null | null | null | null | MEP_Projeto | MEP_Proteção | Sistema_Proteção_Impacto | Classe IFC ou Categoria Revit: IfcImpactProtectionDeviceBUMPER | Para-choque | Categorias de Revit relacionadas: | MEP_Projeto | MEP_Proteção | Sistema_Proteção_Impacto | bim-key_1219 | Sistema_Proteção_Impacto | IfcImpactProtectionDeviceBUMPER
1220 | PRJ | MEP_Projeto | MEP_Proteção | Sistema_Proteção_Impacto | IfcImpactProtectionDeviceCRASHCUSHION | null | null | null | null | null | MEP_Projeto | MEP_Proteção | Sistema_Proteção_Impacto | Classe IFC ou Categoria Revit: IfcImpactProtectionDeviceCRASHCUSHION | Almofada de impacto | Categorias de Revit relacionadas: | MEP_Projeto | MEP_Proteção | Sistema_Proteção_Impacto | bim-key_1220 | Sistema_Proteção_Impacto | IfcImpactProtectionDeviceCRASHCUSHION
1221 | PRJ | MEP_Projeto | MEP_Proteção | Sistema_Proteção_Impacto | IfcImpactProtectionDeviceDAMPINGSYSTEM | null | null | null | null | null | MEP_Projeto | MEP_Proteção | Sistema_Proteção_Impacto | Classe IFC ou Categoria Revit: IfcImpactProtectionDeviceDAMPINGSYSTEM | Sistema de amortecimento | Categorias de Revit relacionadas: | MEP_Projeto | MEP_Proteção | Sistema_Proteção_Impacto | bim-key_1221 | Sistema_Proteção_Impacto | IfcImpactProtectionDeviceDAMPINGSYSTEM
1222 | PRJ | MEP_Projeto | MEP_Proteção | Sistema_Proteção_Impacto | IfcImpactProtectionDeviceFENDER | null | null | null | null | null | MEP_Projeto | MEP_Proteção | Sistema_Proteção_Impacto | Classe IFC ou Categoria Revit: IfcImpactProtectionDeviceFENDER | Defesa | Categorias de Revit relacionadas: | MEP_Projeto | MEP_Proteção | Sistema_Proteção_Impacto | bim-key_1222 | Sistema_Proteção_Impacto | IfcImpactProtectionDeviceFENDER
1223 | PRJ | MEP_Projeto | MEP_Proteção | Sistema_Proteção_Termoelétrica_Magnética | IfcProtectiveDevice | null | null | null | null | null | MEP_Projeto | MEP_Proteção | Sistema_Proteção_Termoelétrica_Magnética | Classe IFC ou Categoria Revit: IfcProtectiveDevice | Dispositivo de proteção | Categorias de Revit relacionadas: | MEP_Projeto | MEP_Proteção | Sistema_Proteção_Termoelétrica_Magnética | bim-key_1223 | Sistema_Proteção_Termoelétrica_Magnética | IfcProtectiveDevice
1224 | PRJ | MEP_Projeto | MEP_Proteção | Sistema_Proteção_Termoelétrica_Magnética | IfcProtectiveDeviceANTI_ARCING_DEVICE | null | null | null | null | null | MEP_Projeto | MEP_Proteção | Sistema_Proteção_Termoelétrica_Magnética | Classe IFC ou Categoria Revit: IfcProtectiveDeviceANTI_ARCING_DEVICE | Dispositivo de proteção eletrica anti-arco | Categorias de Revit relacionadas: OST_ElectricalFixtures | MEP_Projeto | MEP_Proteção | Sistema_Proteção_Termoelétrica_Magnética | bim-key_1224 | Sistema_Proteção_Termoelétrica_Magnética | IfcProtectiveDeviceANTI_ARCING_DEVICE
1225 | PRJ | MEP_Projeto | MEP_Proteção | Sistema_Proteção_Termoelétrica_Magnética | IfcProtectiveDeviceCIRCUITBREAKER | null | null | null | null | null | MEP_Projeto | MEP_Proteção | Sistema_Proteção_Termoelétrica_Magnética | Classe IFC ou Categoria Revit: IfcProtectiveDeviceCIRCUITBREAKER | Disjuntor elétrico | Categorias de Revit relacionadas: OST_ElectricalFixtures | MEP_Projeto | MEP_Proteção | Sistema_Proteção_Termoelétrica_Magnética | bim-key_1225 | Sistema_Proteção_Termoelétrica_Magnética | IfcProtectiveDeviceCIRCUITBREAKER
1226 | PRJ | MEP_Projeto | MEP_Proteção | Sistema_Proteção_Termoelétrica_Magnética | IfcProtectiveDeviceEARTHINGSWITCH | null | null | null | null | null | MEP_Projeto | MEP_Proteção | Sistema_Proteção_Termoelétrica_Magnética | Classe IFC ou Categoria Revit: IfcProtectiveDeviceEARTHINGSWITCH | Interruptor de aterramento | Categorias de Revit relacionadas: OST_ElectricalFixtures | MEP_Projeto | MEP_Proteção | Sistema_Proteção_Termoelétrica_Magnética | bim-key_1226 | Sistema_Proteção_Termoelétrica_Magnética | IfcProtectiveDeviceEARTHINGSWITCH
1227 | PRJ | MEP_Projeto | MEP_Proteção | Sistema_Proteção_Termoelétrica_Magnética | IfcProtectiveDeviceEARTHLEAKAGECIRCUITBREAKER | null | null | null | null | null | MEP_Projeto | MEP_Proteção | Sistema_Proteção_Termoelétrica_Magnética | Classe IFC ou Categoria Revit: IfcProtectiveDeviceEARTHLEAKAGECIRCUITBREAKER | Disjuntor de aterramento elétrico | Categorias de Revit relacionadas: OST_ElectricalFixtures | MEP_Projeto | MEP_Proteção | Sistema_Proteção_Termoelétrica_Magnética | bim-key_1227 | Sistema_Proteção_Termoelétrica_Magnética | IfcProtectiveDeviceEARTHLEAKAGECIRCUITBREAKER
1228 | PRJ | MEP_Projeto | MEP_Proteção | Sistema_Proteção_Termoelétrica_Magnética | IfcProtectiveDeviceFUSEDISCONNECTOR | null | null | null | null | null | MEP_Projeto | MEP_Proteção | Sistema_Proteção_Termoelétrica_Magnética | Classe IFC ou Categoria Revit: IfcProtectiveDeviceFUSEDISCONNECTOR | Seccionador elétrico tipo fusível | Categorias de Revit relacionadas: OST_ElectricalFixtures | MEP_Projeto | MEP_Proteção | Sistema_Proteção_Termoelétrica_Magnética | bim-key_1228 | Sistema_Proteção_Termoelétrica_Magnética | IfcProtectiveDeviceFUSEDISCONNECTOR
1229 | PRJ | MEP_Projeto | MEP_Proteção | Sistema_Proteção_Termoelétrica_Magnética | IfcProtectiveDeviceRESIDUALCURRENTCIRCUITBREAKER | null | null | null | null | null | MEP_Projeto | MEP_Proteção | Sistema_Proteção_Termoelétrica_Magnética | Classe IFC ou Categoria Revit: IfcProtectiveDeviceRESIDUALCURRENTCIRCUITBREAKER | Disjuntor diferencial residual (Disjuntor DR) | Categorias de Revit relacionadas: OST_ElectricalFixtures | MEP_Projeto | MEP_Proteção | Sistema_Proteção_Termoelétrica_Magnética | bim-key_1229 | Sistema_Proteção_Termoelétrica_Magnética | IfcProtectiveDeviceRESIDUALCURRENTCIRCUITBREAKER
1230 | PRJ | MEP_Projeto | MEP_Proteção | Sistema_Proteção_Termoelétrica_Magnética | IfcProtectiveDeviceRESIDUALCURRENTSWITCH | null | null | null | null | null | MEP_Projeto | MEP_Proteção | Sistema_Proteção_Termoelétrica_Magnética | Classe IFC ou Categoria Revit: IfcProtectiveDeviceRESIDUALCURRENTSWITCH | Dispositivo de proteção elétrica tipo interruptor de corrente residual ou interruptor diferencial | Categorias de Revit relacionadas: OST_ElectricalFixtures | MEP_Projeto | MEP_Proteção | Sistema_Proteção_Termoelétrica_Magnética | bim-key_1230 | Sistema_Proteção_Termoelétrica_Magnética | IfcProtectiveDeviceRESIDUALCURRENTSWITCH
1231 | PRJ | MEP_Projeto | MEP_Proteção | Sistema_Proteção_Termoelétrica_Magnética | IfcProtectiveDeviceSPARKGAP | null | null | null | null | null | MEP_Projeto | MEP_Proteção | Sistema_Proteção_Termoelétrica_Magnética | Classe IFC ou Categoria Revit: IfcProtectiveDeviceSPARKGAP | Dispositivo de proteção elétrica espaço de faísca elétrica | Categorias de Revit relacionadas: OST_ElectricalFixtures | MEP_Projeto | MEP_Proteção | Sistema_Proteção_Termoelétrica_Magnética | bim-key_1231 | Sistema_Proteção_Termoelétrica_Magnética | IfcProtectiveDeviceSPARKGAP
1232 | PRJ | MEP_Projeto | MEP_Proteção | Sistema_Proteção_Termoelétrica_Magnética | IfcProtectiveDeviceTrippingUnit | null | null | null | null | null | MEP_Projeto | MEP_Proteção | Sistema_Proteção_Termoelétrica_Magnética | Classe IFC ou Categoria Revit: IfcProtectiveDeviceTrippingUnit | Dispositivo de proteção unidade de desarme | Categorias de Revit relacionadas: | MEP_Projeto | MEP_Proteção | Sistema_Proteção_Termoelétrica_Magnética | bim-key_1232 | Sistema_Proteção_Termoelétrica_Magnética | IfcProtectiveDeviceTrippingUnit
1233 | PRJ | MEP_Projeto | MEP_Proteção | Sistema_Proteção_Termoelétrica_Magnética | IfcProtectiveDeviceTrippingUnitELECTROMAGNETIC | null | null | null | null | null | MEP_Projeto | MEP_Proteção | Sistema_Proteção_Termoelétrica_Magnética | Classe IFC ou Categoria Revit: IfcProtectiveDeviceTrippingUnitELECTROMAGNETIC | Dispositivo de proteção eletromagnético | Categorias de Revit relacionadas: | MEP_Projeto | MEP_Proteção | Sistema_Proteção_Termoelétrica_Magnética | bim-key_1233 | Sistema_Proteção_Termoelétrica_Magnética | IfcProtectiveDeviceTrippingUnitELECTROMAGNETIC
1234 | PRJ | MEP_Projeto | MEP_Proteção | Sistema_Proteção_Termoelétrica_Magnética | IfcProtectiveDeviceTrippingUnitELECTRONIC | null | null | null | null | null | MEP_Projeto | MEP_Proteção | Sistema_Proteção_Termoelétrica_Magnética | Classe IFC ou Categoria Revit: IfcProtectiveDeviceTrippingUnitELECTRONIC | Dispositivo de proteção eletrônico | Categorias de Revit relacionadas: | MEP_Projeto | MEP_Proteção | Sistema_Proteção_Termoelétrica_Magnética | bim-key_1234 | Sistema_Proteção_Termoelétrica_Magnética | IfcProtectiveDeviceTrippingUnitELECTRONIC
1235 | PRJ | MEP_Projeto | MEP_Proteção | Sistema_Proteção_Termoelétrica_Magnética | IfcProtectiveDeviceTrippingUnitRESIDUALCURRENT | null | null | null | null | null | MEP_Projeto | MEP_Proteção | Sistema_Proteção_Termoelétrica_Magnética | Classe IFC ou Categoria Revit: IfcProtectiveDeviceTrippingUnitRESIDUALCURRENT | Dispositivo de proteção de corrente residual anormal | Categorias de Revit relacionadas: | MEP_Projeto | MEP_Proteção | Sistema_Proteção_Termoelétrica_Magnética | bim-key_1235 | Sistema_Proteção_Termoelétrica_Magnética | IfcProtectiveDeviceTrippingUnitRESIDUALCURRENT
1236 | PRJ | MEP_Projeto | MEP_Proteção | Sistema_Proteção_Termoelétrica_Magnética | IfcProtectiveDeviceTrippingUnitTHERMAL | null | null | null | null | null | MEP_Projeto | MEP_Proteção | Sistema_Proteção_Termoelétrica_Magnética | Classe IFC ou Categoria Revit: IfcProtectiveDeviceTrippingUnitTHERMAL | Dispositivo de proteção térmica | Categorias de Revit relacionadas: | MEP_Projeto | MEP_Proteção | Sistema_Proteção_Termoelétrica_Magnética | bim-key_1236 | Sistema_Proteção_Termoelétrica_Magnética | IfcProtectiveDeviceTrippingUnitTHERMAL
1237 | PRJ | MEP_Projeto | MEP_Proteção | Sistema_Proteção_Termoelétrica_Magnética | IfcProtectiveDeviceVARISTOR | null | null | null | null | null | MEP_Projeto | MEP_Proteção | Sistema_Proteção_Termoelétrica_Magnética | Classe IFC ou Categoria Revit: IfcProtectiveDeviceVARISTOR | Dispositivo de proteção elétrica tipo varistor | Categorias de Revit relacionadas: OST_ElectricalFixtures | MEP_Projeto | MEP_Proteção | Sistema_Proteção_Termoelétrica_Magnética | bim-key_1237 | Sistema_Proteção_Termoelétrica_Magnética | IfcProtectiveDeviceVARISTOR
1238 | PRJ | MEP_Projeto | MEP_Proteção | Sistema_Proteção_Termoelétrica_Magnética | IfcProtectiveDeviceVOLTAGELIMITER | null | null | null | null | null | MEP_Projeto | MEP_Proteção | Sistema_Proteção_Termoelétrica_Magnética | Classe IFC ou Categoria Revit: IfcProtectiveDeviceVOLTAGELIMITER | Dispositivo de proteção elétrica tipo limitador de voltagem | Categorias de Revit relacionadas: OST_ElectricalFixtures | MEP_Projeto | MEP_Proteção | Sistema_Proteção_Termoelétrica_Magnética | bim-key_1238 | Sistema_Proteção_Termoelétrica_Magnética | IfcProtectiveDeviceVOLTAGELIMITER
1239 | PRJ | MEP_Projeto | MEP_Sensores | Dispositivo_Sensoriamento | IfcSensorEARTHQUAKESENSOR | null | null | null | null | null | MEP_Projeto | MEP_Sensores | Dispositivo_Sensoriamento | Classe IFC ou Categoria Revit: IfcSensorEARTHQUAKESENSOR | Sensor de terremoto | Categorias de Revit relacionadas: | MEP_Projeto | MEP_Sensores | Dispositivo_Sensoriamento | bim-key_1239 | Dispositivo_Sensoriamento | IfcSensorEARTHQUAKESENSOR
1240 | PRJ | MEP_Projeto | MEP_Sensores | Dispositivo_Sensoriamento | IfcSensorFIRESENSOR | null | null | null | null | null | MEP_Projeto | MEP_Sensores | Dispositivo_Sensoriamento | Classe IFC ou Categoria Revit: IfcSensorFIRESENSOR | Sensor de incêndio | Categorias de Revit relacionadas: | MEP_Projeto | MEP_Sensores | Dispositivo_Sensoriamento | bim-key_1240 | Dispositivo_Sensoriamento | IfcSensorFIRESENSOR
1241 | PRJ | MEP_Projeto | MEP_Sensores | Dispositivo_Sensoriamento | IfcSensorFLOWSENSOR | null | null | null | null | null | MEP_Projeto | MEP_Sensores | Dispositivo_Sensoriamento | Classe IFC ou Categoria Revit: IfcSensorFLOWSENSOR | Sensor de fluxo | Categorias de Revit relacionadas: | MEP_Projeto | MEP_Sensores | Dispositivo_Sensoriamento | bim-key_1241 | Dispositivo_Sensoriamento | IfcSensorFLOWSENSOR
1242 | PRJ | MEP_Projeto | MEP_Sensores | Dispositivo_Sensoriamento | IfcSensorFOREIGNOBJECTDETECTIONSENSOR | null | null | null | null | null | MEP_Projeto | MEP_Sensores | Dispositivo_Sensoriamento | Classe IFC ou Categoria Revit: IfcSensorFOREIGNOBJECTDETECTIONSENSOR | Sensor de detecção de objetos estranhos | Categorias de Revit relacionadas: | MEP_Projeto | MEP_Sensores | Dispositivo_Sensoriamento | bim-key_1242 | Dispositivo_Sensoriamento | IfcSensorFOREIGNOBJECTDETECTIONSENSOR
1243 | PRJ | MEP_Projeto | MEP_Sensores | Dispositivo_Sensoriamento | IfcSensorFROSTSENSOR | null | null | null | null | null | MEP_Projeto | MEP_Sensores | Dispositivo_Sensoriamento | Classe IFC ou Categoria Revit: IfcSensorFROSTSENSOR | Sensor de geada | Categorias de Revit relacionadas: | MEP_Projeto | MEP_Sensores | Dispositivo_Sensoriamento | bim-key_1243 | Dispositivo_Sensoriamento | IfcSensorFROSTSENSOR
1244 | PRJ | MEP_Projeto | MEP_Sensores | Dispositivo_Sensoriamento | IfcSensorGASSENSOR | null | null | null | null | null | MEP_Projeto | MEP_Sensores | Dispositivo_Sensoriamento | Classe IFC ou Categoria Revit: IfcSensorGASSENSOR | Sensor de gás | Categorias de Revit relacionadas: | MEP_Projeto | MEP_Sensores | Dispositivo_Sensoriamento | bim-key_1244 | Dispositivo_Sensoriamento | IfcSensorGASSENSOR
1245 | PRJ | MEP_Projeto | MEP_Sensores | Dispositivo_Sensoriamento | IfcSensorHEATSENSOR | null | null | null | null | null | MEP_Projeto | MEP_Sensores | Dispositivo_Sensoriamento | Classe IFC ou Categoria Revit: IfcSensorHEATSENSOR | Sensor de calor | Categorias de Revit relacionadas: | MEP_Projeto | MEP_Sensores | Dispositivo_Sensoriamento | bim-key_1245 | Dispositivo_Sensoriamento | IfcSensorHEATSENSOR
1246 | PRJ | MEP_Projeto | MEP_Sensores | Dispositivo_Sensoriamento | IfcSensorHUMIDITYSENSOR | null | null | null | null | null | MEP_Projeto | MEP_Sensores | Dispositivo_Sensoriamento | Classe IFC ou Categoria Revit: IfcSensorHUMIDITYSENSOR | Sensor de umidade | Categorias de Revit relacionadas: | MEP_Projeto | MEP_Sensores | Dispositivo_Sensoriamento | bim-key_1246 | Dispositivo_Sensoriamento | IfcSensorHUMIDITYSENSOR
1247 | PRJ | MEP_Projeto | MEP_Sensores | Dispositivo_Sensoriamento | IfcSensorIDENTIFIERSENSOR | null | null | null | null | null | MEP_Projeto | MEP_Sensores | Dispositivo_Sensoriamento | Classe IFC ou Categoria Revit: IfcSensorIDENTIFIERSENSOR | Sensor de identificação | Categorias de Revit relacionadas: | MEP_Projeto | MEP_Sensores | Dispositivo_Sensoriamento | bim-key_1247 | Dispositivo_Sensoriamento | IfcSensorIDENTIFIERSENSOR
1248 | PRJ | MEP_Projeto | MEP_Sensores | Dispositivo_Sensoriamento | IfcSensorIONCONCENTRATIONSENSOR | null | null | null | null | null | MEP_Projeto | MEP_Sensores | Dispositivo_Sensoriamento | Classe IFC ou Categoria Revit: IfcSensorIONCONCENTRATIONSENSOR | Sensor de concentração de ions | Categorias de Revit relacionadas: | MEP_Projeto | MEP_Sensores | Dispositivo_Sensoriamento | bim-key_1248 | Dispositivo_Sensoriamento | IfcSensorIONCONCENTRATIONSENSOR
1249 | PRJ | MEP_Projeto | MEP_Sensores | Dispositivo_Sensoriamento | IfcSensorLEVELSENSOR | null | null | null | null | null | MEP_Projeto | MEP_Sensores | Dispositivo_Sensoriamento | Classe IFC ou Categoria Revit: IfcSensorLEVELSENSOR | Sensor de nível | Categorias de Revit relacionadas: | MEP_Projeto | MEP_Sensores | Dispositivo_Sensoriamento | bim-key_1249 | Dispositivo_Sensoriamento | IfcSensorLEVELSENSOR
1250 | PRJ | MEP_Projeto | MEP_Sensores | Dispositivo_Sensoriamento | IfcSensorLIGHTSENSOR | null | null | null | null | null | MEP_Projeto | MEP_Sensores | Dispositivo_Sensoriamento | Classe IFC ou Categoria Revit: IfcSensorLIGHTSENSOR | Sensor de iluminação | Categorias de Revit relacionadas: | MEP_Projeto | MEP_Sensores | Dispositivo_Sensoriamento | bim-key_1250 | Dispositivo_Sensoriamento | IfcSensorLIGHTSENSOR
1251 | PRJ | MEP_Projeto | MEP_Sensores | Dispositivo_Sensoriamento | IfcSensorMOISTURESENSOR | null | null | null | null | null | MEP_Projeto | MEP_Sensores | Dispositivo_Sensoriamento | Classe IFC ou Categoria Revit: IfcSensorMOISTURESENSOR | Sensor de umidade | Categorias de Revit relacionadas: | MEP_Projeto | MEP_Sensores | Dispositivo_Sensoriamento | bim-key_1251 | Dispositivo_Sensoriamento | IfcSensorMOISTURESENSOR
1252 | PRJ | MEP_Projeto | MEP_Sensores | Dispositivo_Sensoriamento | IfcSensorMOVEMENTSENSOR | null | null | null | null | null | MEP_Projeto | MEP_Sensores | Dispositivo_Sensoriamento | Classe IFC ou Categoria Revit: IfcSensorMOVEMENTSENSOR | Sensor de movimento | Categorias de Revit relacionadas: | MEP_Projeto | MEP_Sensores | Dispositivo_Sensoriamento | bim-key_1252 | Dispositivo_Sensoriamento | IfcSensorMOVEMENTSENSOR
1253 | PRJ | MEP_Projeto | MEP_Sensores | Dispositivo_Sensoriamento | IfcSensorOBSTACLESENSOR | null | null | null | null | null | MEP_Projeto | MEP_Sensores | Dispositivo_Sensoriamento | Classe IFC ou Categoria Revit: IfcSensorOBSTACLESENSOR | Sensor de obstáculo | Categorias de Revit relacionadas: | MEP_Projeto | MEP_Sensores | Dispositivo_Sensoriamento | bim-key_1253 | Dispositivo_Sensoriamento | IfcSensorOBSTACLESENSOR
1254 | PRJ | MEP_Projeto | MEP_Sensores | Dispositivo_Sensoriamento | IfcSensorPHSENSOR | null | null | null | null | null | MEP_Projeto | MEP_Sensores | Dispositivo_Sensoriamento | Classe IFC ou Categoria Revit: IfcSensorPHSENSOR | Sensor de PH | Categorias de Revit relacionadas: | MEP_Projeto | MEP_Sensores | Dispositivo_Sensoriamento | bim-key_1254 | Dispositivo_Sensoriamento | IfcSensorPHSENSOR
1255 | PRJ | MEP_Projeto | MEP_Sensores | Dispositivo_Sensoriamento | IfcSensorPRESSURESENSOR | null | null | null | null | null | MEP_Projeto | MEP_Sensores | Dispositivo_Sensoriamento | Classe IFC ou Categoria Revit: IfcSensorPRESSURESENSOR | Sensor de pressão | Categorias de Revit relacionadas: | MEP_Projeto | MEP_Sensores | Dispositivo_Sensoriamento | bim-key_1255 | Dispositivo_Sensoriamento | IfcSensorPRESSURESENSOR
1256 | PRJ | MEP_Projeto | MEP_Sensores | Dispositivo_Sensoriamento | IfcSensorRADIATIONSENSOR | null | null | null | null | null | MEP_Projeto | MEP_Sensores | Dispositivo_Sensoriamento | Classe IFC ou Categoria Revit: IfcSensorRADIATIONSENSOR | Sensor de radiação | Categorias de Revit relacionadas: | MEP_Projeto | MEP_Sensores | Dispositivo_Sensoriamento | bim-key_1256 | Dispositivo_Sensoriamento | IfcSensorRADIATIONSENSOR
1257 | PRJ | MEP_Projeto | MEP_Sensores | Dispositivo_Sensoriamento | IfcSensorRADIOACTIVITYSENSOR | null | null | null | null | null | MEP_Projeto | MEP_Sensores | Dispositivo_Sensoriamento | Classe IFC ou Categoria Revit: IfcSensorRADIOACTIVITYSENSOR | Sensor de radioatividade | Categorias de Revit relacionadas: | MEP_Projeto | MEP_Sensores | Dispositivo_Sensoriamento | bim-key_1257 | Dispositivo_Sensoriamento | IfcSensorRADIOACTIVITYSENSOR
1258 | PRJ | MEP_Projeto | MEP_Sensores | Dispositivo_Sensoriamento | IfcSensorRAINSENSOR | null | null | null | null | null | MEP_Projeto | MEP_Sensores | Dispositivo_Sensoriamento | Classe IFC ou Categoria Revit: IfcSensorRAINSENSOR | Sensor de chuva | Categorias de Revit relacionadas: | MEP_Projeto | MEP_Sensores | Dispositivo_Sensoriamento | bim-key_1258 | Dispositivo_Sensoriamento | IfcSensorRAINSENSOR
1259 | PRJ | MEP_Projeto | MEP_Sensores | Dispositivo_Sensoriamento | IfcSensorSMOKESENSOR | null | null | null | null | null | MEP_Projeto | MEP_Sensores | Dispositivo_Sensoriamento | Classe IFC ou Categoria Revit: IfcSensorSMOKESENSOR | Sensor de fumaça | Categorias de Revit relacionadas: | MEP_Projeto | MEP_Sensores | Dispositivo_Sensoriamento | bim-key_1259 | Dispositivo_Sensoriamento | IfcSensorSMOKESENSOR
1260 | PRJ | MEP_Projeto | MEP_Sensores | Dispositivo_Sensoriamento | IfcSensorSNOWDEPTHSENSOR | null | null | null | null | null | MEP_Projeto | MEP_Sensores | Dispositivo_Sensoriamento | Classe IFC ou Categoria Revit: IfcSensorSNOWDEPTHSENSOR | Sensor de profundidade da neve | Categorias de Revit relacionadas: | MEP_Projeto | MEP_Sensores | Dispositivo_Sensoriamento | bim-key_1260 | Dispositivo_Sensoriamento | IfcSensorSNOWDEPTHSENSOR
1261 | PRJ | MEP_Projeto | MEP_Sensores | Dispositivo_Sensoriamento | IfcSensorSOUNDSENSOR | null | null | null | null | null | MEP_Projeto | MEP_Sensores | Dispositivo_Sensoriamento | Classe IFC ou Categoria Revit: IfcSensorSOUNDSENSOR | Sensor de som | Categorias de Revit relacionadas: | MEP_Projeto | MEP_Sensores | Dispositivo_Sensoriamento | bim-key_1261 | Dispositivo_Sensoriamento | IfcSensorSOUNDSENSOR
1262 | PRJ | MEP_Projeto | MEP_Sensores | Dispositivo_Sensoriamento | IfcSensorTEMPERATURESENSOR | null | null | null | null | null | MEP_Projeto | MEP_Sensores | Dispositivo_Sensoriamento | Classe IFC ou Categoria Revit: IfcSensorTEMPERATURESENSOR | Sensor de temperatura | Categorias de Revit relacionadas: | MEP_Projeto | MEP_Sensores | Dispositivo_Sensoriamento | bim-key_1262 | Dispositivo_Sensoriamento | IfcSensorTEMPERATURESENSOR
1263 | PRJ | MEP_Projeto | MEP_Sensores | Dispositivo_Sensoriamento | IfcSensorTRAINSENSOR | null | null | null | null | null | MEP_Projeto | MEP_Sensores | Dispositivo_Sensoriamento | Classe IFC ou Categoria Revit: IfcSensorTRAINSENSOR | Sensor de chuva T | Categorias de Revit relacionadas: | MEP_Projeto | MEP_Sensores | Dispositivo_Sensoriamento | bim-key_1263 | Dispositivo_Sensoriamento | IfcSensorTRAINSENSOR
1264 | PRJ | MEP_Projeto | MEP_Sensores | Dispositivo_Sensoriamento | IfcSensorTURNOUTCLOSURESENSOR | null | null | null | null | null | MEP_Projeto | MEP_Sensores | Dispositivo_Sensoriamento | Classe IFC ou Categoria Revit: IfcSensorTURNOUTCLOSURESENSOR | Sensor de fechamento de desvio | Categorias de Revit relacionadas: | MEP_Projeto | MEP_Sensores | Dispositivo_Sensoriamento | bim-key_1264 | Dispositivo_Sensoriamento | IfcSensorTURNOUTCLOSURESENSOR
1265 | PRJ | MEP_Projeto | MEP_Sensores | Dispositivo_Sensoriamento | IfcSensorWHEELSENSOR | null | null | null | null | null | MEP_Projeto | MEP_Sensores | Dispositivo_Sensoriamento | Classe IFC ou Categoria Revit: IfcSensorWHEELSENSOR | Sensor de roda | Categorias de Revit relacionadas: | MEP_Projeto | MEP_Sensores | Dispositivo_Sensoriamento | bim-key_1265 | Dispositivo_Sensoriamento | IfcSensorWHEELSENSOR
1266 | PRJ | MEP_Projeto | MEP_Sensores | Dispositivo_Sensoriamento | IfcSensorWINDSENSOR | null | null | null | null | null | MEP_Projeto | MEP_Sensores | Dispositivo_Sensoriamento | Classe IFC ou Categoria Revit: IfcSensorWINDSENSOR | Sensor de vento | Categorias de Revit relacionadas: | MEP_Projeto | MEP_Sensores | Dispositivo_Sensoriamento | bim-key_1266 | Dispositivo_Sensoriamento | IfcSensorWINDSENSOR
1267 | PRJ | MEP_Projeto | MEP_Elementos | Edificação_Elemento_Terminal | IfcStackTerminal | null | null | null | null | null | MEP_Projeto | MEP_Elementos | Edificação_Elemento_Terminal | Classe IFC ou Categoria Revit: IfcStackTerminal | Terminal de empilhamento | Categorias de Revit relacionadas: OST_SpecialityEquipment | MEP_Projeto | MEP_Elementos | Edificação_Elemento_Terminal | bim-key_1267 | Edificação_Elemento_Terminal | IfcStackTerminal
1268 | PRJ | MEP_Projeto | MEP_Elementos | Edificação_Elemento_Terminal | IfcStackTerminalBIRDCAGE | null | null | null | null | null | MEP_Projeto | MEP_Elementos | Edificação_Elemento_Terminal | Classe IFC ou Categoria Revit: IfcStackTerminalBIRDCAGE | Terminal de gaiola de pássaro | Categorias de Revit relacionadas: OST_Cage | MEP_Projeto | MEP_Elementos | Edificação_Elemento_Terminal | bim-key_1268 | Edificação_Elemento_Terminal | IfcStackTerminalBIRDCAGE
1269 | PRJ | MEP_Projeto | MEP_Elementos | Edificação_Elemento_Terminal | IfcStackTerminalCOWL | null | null | null | null | null | MEP_Projeto | MEP_Elementos | Edificação_Elemento_Terminal | Classe IFC ou Categoria Revit: IfcStackTerminalCOWL | Terminal capela ou chaminê | Categorias de Revit relacionadas: OST_SpecialityEquipment | MEP_Projeto | MEP_Elementos | Edificação_Elemento_Terminal | bim-key_1269 | Edificação_Elemento_Terminal | IfcStackTerminalCOWL
1270 | PRJ | MEP_Projeto | MEP_Elementos | Edificação_Elemento_Terminal | IfcStackTerminalRAINWATERHOPPER | null | null | null | null | null | MEP_Projeto | MEP_Elementos | Edificação_Elemento_Terminal | Classe IFC ou Categoria Revit: IfcStackTerminalRAINWATERHOPPER | Terminal tipo boca de calha pluvial | Categorias de Revit relacionadas: OST_PlumbingFixtures | MEP_Projeto | MEP_Elementos | Edificação_Elemento_Terminal | bim-key_1270 | Edificação_Elemento_Terminal | IfcStackTerminalRAINWATERHOPPER
1271 | PRJ | MEP_Projeto | MEP_Mecânica_TAG | Espaço_Etiqueta | OST_MEPSpaceTags | null | null | null | null | null | MEP_Projeto | MEP_Mecânica_TAG | Espaço_Etiqueta | Classe IFC ou Categoria Revit: OST_MEPSpaceTags | Etiqueta textual ou Tag | Categoria de Revit: OST_MEPSpaceTags | MEP_Projeto | MEP_Mecânica_TAG | Espaço_Etiqueta | bim-key_1271 | Espaço_Etiqueta | OST_MEPSpaceTags
1272 | PRJ | TEL_Projeto | TEL_Telecom | Equipamento_Fixo | IfcCommunicationsAppliance | null | null | null | null | null | TEL_Projeto | TEL_Telecom | Equipamento_Fixo | Classe IFC ou Categoria Revit: IfcCommunicationsAppliance | Dispositivo de comunicação | Categorias de Revit relacionadas: | TEL_Projeto | TEL_Telecom | Equipamento_Fixo | bim-key_1272 | Equipamento_Fixo | IfcCommunicationsAppliance
1273 | PRJ | TEL_Projeto | TEL_Telecom | Equipamento_Fixo | IfcCommunicationsApplianceANTENNA | null | null | null | null | null | TEL_Projeto | TEL_Telecom | Equipamento_Fixo | Classe IFC ou Categoria Revit: IfcCommunicationsApplianceANTENNA | Equipamento de dados tipo antena | Categorias de Revit relacionadas: OST_CommunicationDevices | TEL_Projeto | TEL_Telecom | Equipamento_Fixo | bim-key_1273 | Equipamento_Fixo | IfcCommunicationsApplianceANTENNA
1274 | PRJ | TEL_Projeto | TEL_Telecom | Equipamento_Fixo | IfcCommunicationsApplianceAUTOMATON | null | null | null | null | null | TEL_Projeto | TEL_Telecom | Equipamento_Fixo | Classe IFC ou Categoria Revit: IfcCommunicationsApplianceAUTOMATON | Equipamento de dados tipo automaton | Categorias de Revit relacionadas: OST_CommunicationDevices | TEL_Projeto | TEL_Telecom | Equipamento_Fixo | bim-key_1274 | Equipamento_Fixo | IfcCommunicationsApplianceAUTOMATON
1275 | PRJ | TEL_Projeto | TEL_Telecom | Equipamento_Fixo | IfcCommunicationsApplianceCOMPUTER | null | null | null | null | null | TEL_Projeto | TEL_Telecom | Equipamento_Fixo | Classe IFC ou Categoria Revit: IfcCommunicationsApplianceCOMPUTER | Equipamento de dados tipo computador | Categorias de Revit relacionadas: OST_CommunicationDevices | TEL_Projeto | TEL_Telecom | Equipamento_Fixo | bim-key_1275 | Equipamento_Fixo | IfcCommunicationsApplianceCOMPUTER
1276 | PRJ | TEL_Projeto | TEL_Telecom | Equipamento_Fixo | IfcCommunicationsApplianceFAX | null | null | null | null | null | TEL_Projeto | TEL_Telecom | Equipamento_Fixo | Classe IFC ou Categoria Revit: IfcCommunicationsApplianceFAX | Equipamento de dados tipo fax | Categorias de Revit relacionadas: OST_CommunicationDevices | TEL_Projeto | TEL_Telecom | Equipamento_Fixo | bim-key_1276 | Equipamento_Fixo | IfcCommunicationsApplianceFAX
1277 | PRJ | TEL_Projeto | TEL_Telecom | Equipamento_Fixo | IfcCommunicationsApplianceGATEWAY | null | null | null | null | null | TEL_Projeto | TEL_Telecom | Equipamento_Fixo | Classe IFC ou Categoria Revit: IfcCommunicationsApplianceGATEWAY | Equipamento de dados tipo ponto de acesso à rede ou gateway | Categorias de Revit relacionadas: OST_DataDevices | TEL_Projeto | TEL_Telecom | Equipamento_Fixo | bim-key_1277 | Equipamento_Fixo | IfcCommunicationsApplianceGATEWAY
1278 | PRJ | TEL_Projeto | TEL_Telecom | Equipamento_Fixo | IfcCommunicationsApplianceINTELLIGENTPERIPHERAL | null | null | null | null | null | TEL_Projeto | TEL_Telecom | Equipamento_Fixo | Classe IFC ou Categoria Revit: IfcCommunicationsApplianceINTELLIGENTPERIPHERAL | Periférico inteligente de dados | Categorias de Revit relacionadas: OST_DataDevices | TEL_Projeto | TEL_Telecom | Equipamento_Fixo | bim-key_1278 | Equipamento_Fixo | IfcCommunicationsApplianceINTELLIGENTPERIPHERAL
1279 | PRJ | TEL_Projeto | TEL_Telecom | Equipamento_Fixo | IfcCommunicationsApplianceIPNETWORKEQUIPMENT | null | null | null | null | null | TEL_Projeto | TEL_Telecom | Equipamento_Fixo | Classe IFC ou Categoria Revit: IfcCommunicationsApplianceIPNETWORKEQUIPMENT | Equipamento de rede IP de dados | Categorias de Revit relacionadas: OST_CommunicationDevices | TEL_Projeto | TEL_Telecom | Equipamento_Fixo | bim-key_1279 | Equipamento_Fixo | IfcCommunicationsApplianceIPNETWORKEQUIPMENT
1280 | PRJ | TEL_Projeto | TEL_Telecom | Equipamento_Fixo | IfcCommunicationsApplianceLINESIDEELECTRONICUNIT | null | null | null | null | null | TEL_Projeto | TEL_Telecom | Equipamento_Fixo | Classe IFC ou Categoria Revit: IfcCommunicationsApplianceLINESIDEELECTRONICUNIT | Equipamento de dados tipo unidade eletrônica do lado da linha | Categorias de Revit relacionadas: OST_CommunicationDevices | TEL_Projeto | TEL_Telecom | Equipamento_Fixo | bim-key_1280 | Equipamento_Fixo | IfcCommunicationsApplianceLINESIDEELECTRONICUNIT
1281 | PRJ | TEL_Projeto | TEL_Telecom | Equipamento_Fixo | IfcCommunicationsApplianceMODEM | null | null | null | null | null | TEL_Projeto | TEL_Telecom | Equipamento_Fixo | Classe IFC ou Categoria Revit: IfcCommunicationsApplianceMODEM | Equipamento de dados tipo modem | Categorias de Revit relacionadas: OST_CommunicationDevices | TEL_Projeto | TEL_Telecom | Equipamento_Fixo | bim-key_1281 | Equipamento_Fixo | IfcCommunicationsApplianceMODEM
1282 | PRJ | TEL_Projeto | TEL_Telecom | Equipamento_Fixo | IfcCommunicationsApplianceNETWORKAPPLIANCE | null | null | null | null | null | TEL_Projeto | TEL_Telecom | Equipamento_Fixo | Classe IFC ou Categoria Revit: IfcCommunicationsApplianceNETWORKAPPLIANCE | Equipamento de dados tipo aparelho de rede | Categorias de Revit relacionadas: OST_DataDevices | TEL_Projeto | TEL_Telecom | Equipamento_Fixo | bim-key_1282 | Equipamento_Fixo | IfcCommunicationsApplianceNETWORKAPPLIANCE
1283 | PRJ | TEL_Projeto | TEL_Telecom | Equipamento_Fixo | IfcCommunicationsApplianceNETWORKBRIDGE | null | null | null | null | null | TEL_Projeto | TEL_Telecom | Equipamento_Fixo | Classe IFC ou Categoria Revit: IfcCommunicationsApplianceNETWORKBRIDGE | Equipamento de dados tipo ponte de rede | Categorias de Revit relacionadas: OST_DataDevices | TEL_Projeto | TEL_Telecom | Equipamento_Fixo | bim-key_1283 | Equipamento_Fixo | IfcCommunicationsApplianceNETWORKBRIDGE
1284 | PRJ | TEL_Projeto | TEL_Telecom | Equipamento_Fixo | IfcCommunicationsApplianceNETWORKHUB | null | null | null | null | null | TEL_Projeto | TEL_Telecom | Equipamento_Fixo | Classe IFC ou Categoria Revit: IfcCommunicationsApplianceNETWORKHUB | Equipamento de dados tipo Hub de rede | Categorias de Revit relacionadas: OST_DataDevices | TEL_Projeto | TEL_Telecom | Equipamento_Fixo | bim-key_1284 | Equipamento_Fixo | IfcCommunicationsApplianceNETWORKHUB
1285 | PRJ | TEL_Projeto | TEL_Telecom | Equipamento_Fixo | IfcCommunicationsApplianceOPTICALLINETERMINAL | null | null | null | null | null | TEL_Projeto | TEL_Telecom | Equipamento_Fixo | Classe IFC ou Categoria Revit: IfcCommunicationsApplianceOPTICALLINETERMINAL | Equipamento de dados tipo terminal óptico | Categorias de Revit relacionadas: OST_DataDevices | TEL_Projeto | TEL_Telecom | Equipamento_Fixo | bim-key_1285 | Equipamento_Fixo | IfcCommunicationsApplianceOPTICALLINETERMINAL
1286 | PRJ | TEL_Projeto | TEL_Telecom | Equipamento_Fixo | IfcCommunicationsApplianceOPTICALNETWORKUNIT | null | null | null | null | null | TEL_Projeto | TEL_Telecom | Equipamento_Fixo | Classe IFC ou Categoria Revit: IfcCommunicationsApplianceOPTICALNETWORKUNIT | Equipamento de dados tipo unidade de rede óptica | Categorias de Revit relacionadas: OST_DataDevices | TEL_Projeto | TEL_Telecom | Equipamento_Fixo | bim-key_1286 | Equipamento_Fixo | IfcCommunicationsApplianceOPTICALNETWORKUNIT
1287 | PRJ | TEL_Projeto | TEL_Telecom | Equipamento_Fixo | IfcCommunicationsAppliancePRINTER | null | null | null | null | null | TEL_Projeto | TEL_Telecom | Equipamento_Fixo | Classe IFC ou Categoria Revit: IfcCommunicationsAppliancePRINTER | Equipamento de dados tipo impressora | Categorias de Revit relacionadas: OST_DataDevices | TEL_Projeto | TEL_Telecom | Equipamento_Fixo | bim-key_1287 | Equipamento_Fixo | IfcCommunicationsAppliancePRINTER
1288 | PRJ | TEL_Projeto | TEL_Telecom | Equipamento_Fixo | IfcCommunicationsApplianceRADIOBLOCKCENTER | null | null | null | null | null | TEL_Projeto | TEL_Telecom | Equipamento_Fixo | Classe IFC ou Categoria Revit: IfcCommunicationsApplianceRADIOBLOCKCENTER | Equipamento de dados tipo central de controle de rádio | Categorias de Revit relacionadas: OST_DataDevices | TEL_Projeto | TEL_Telecom | Equipamento_Fixo | bim-key_1288 | Equipamento_Fixo | IfcCommunicationsApplianceRADIOBLOCKCENTER
1289 | PRJ | TEL_Projeto | TEL_Telecom | Equipamento_Fixo | IfcCommunicationsApplianceREPEATER | null | null | null | null | null | TEL_Projeto | TEL_Telecom | Equipamento_Fixo | Classe IFC ou Categoria Revit: IfcCommunicationsApplianceREPEATER | Equipamento de dados tipo aparelho repetidor | Categorias de Revit relacionadas: OST_DataDevices | TEL_Projeto | TEL_Telecom | Equipamento_Fixo | bim-key_1289 | Equipamento_Fixo | IfcCommunicationsApplianceREPEATER
1290 | PRJ | TEL_Projeto | TEL_Telecom | Equipamento_Fixo | IfcCommunicationsApplianceROUTER | null | null | null | null | null | TEL_Projeto | TEL_Telecom | Equipamento_Fixo | Classe IFC ou Categoria Revit: IfcCommunicationsApplianceROUTER | Equipamento de dados tipo aparelho roteador | Categorias de Revit relacionadas: OST_DataDevices | TEL_Projeto | TEL_Telecom | Equipamento_Fixo | bim-key_1290 | Equipamento_Fixo | IfcCommunicationsApplianceROUTER
1291 | PRJ | TEL_Projeto | TEL_Telecom | Equipamento_Fixo | IfcCommunicationsApplianceSCANNER | null | null | null | null | null | TEL_Projeto | TEL_Telecom | Equipamento_Fixo | Classe IFC ou Categoria Revit: IfcCommunicationsApplianceSCANNER | Equipamento de dados tipo aparelho digitalizador | Categorias de Revit relacionadas: OST_DataDevices | TEL_Projeto | TEL_Telecom | Equipamento_Fixo | bim-key_1291 | Equipamento_Fixo | IfcCommunicationsApplianceSCANNER
1292 | PRJ | TEL_Projeto | TEL_Telecom | Equipamento_Fixo | IfcCommunicationsApplianceTELECOMMAND | null | null | null | null | null | TEL_Projeto | TEL_Telecom | Equipamento_Fixo | Classe IFC ou Categoria Revit: IfcCommunicationsApplianceTELECOMMAND | Equipamento de dados tipo aparelho de dadosando | Categorias de Revit relacionadas: OST_DataDevices | TEL_Projeto | TEL_Telecom | Equipamento_Fixo | bim-key_1292 | Equipamento_Fixo | IfcCommunicationsApplianceTELECOMMAND
1293 | PRJ | TEL_Projeto | TEL_Telecom | Equipamento_Fixo | IfcCommunicationsApplianceTELEPHONYEXCHANGE | null | null | null | null | null | TEL_Projeto | TEL_Telecom | Equipamento_Fixo | Classe IFC ou Categoria Revit: IfcCommunicationsApplianceTELEPHONYEXCHANGE | Equipamento de dados tipo aparelho de telefonia | Categorias de Revit relacionadas: OST_DataDevices | TEL_Projeto | TEL_Telecom | Equipamento_Fixo | bim-key_1293 | Equipamento_Fixo | IfcCommunicationsApplianceTELEPHONYEXCHANGE
1294 | PRJ | TEL_Projeto | TEL_Telecom | Equipamento_Fixo | IfcCommunicationsApplianceTRANSITIONCOMPONENT | null | null | null | null | null | TEL_Projeto | TEL_Telecom | Equipamento_Fixo | Classe IFC ou Categoria Revit: IfcCommunicationsApplianceTRANSITIONCOMPONENT | Equipamento de dados tipo componente de transição | Categorias de Revit relacionadas: OST_DataDevices | TEL_Projeto | TEL_Telecom | Equipamento_Fixo | bim-key_1294 | Equipamento_Fixo | IfcCommunicationsApplianceTRANSITIONCOMPONENT
1295 | PRJ | TEL_Projeto | TEL_Telecom | Equipamento_Fixo | IfcCommunicationsApplianceTRANSPONDER | null | null | null | null | null | TEL_Projeto | TEL_Telecom | Equipamento_Fixo | Classe IFC ou Categoria Revit: IfcCommunicationsApplianceTRANSPONDER | Equipamento de dados tipo aparelho transponder | Categorias de Revit relacionadas: OST_DataDevices | TEL_Projeto | TEL_Telecom | Equipamento_Fixo | bim-key_1295 | Equipamento_Fixo | IfcCommunicationsApplianceTRANSPONDER
1296 | PRJ | TEL_Projeto | TEL_Telecom | Equipamento_Fixo | IfcCommunicationsApplianceTRANSPORTEQUIPMENT | null | null | null | null | null | TEL_Projeto | TEL_Telecom | Equipamento_Fixo | Classe IFC ou Categoria Revit: IfcCommunicationsApplianceTRANSPORTEQUIPMENT | Equipamento de transporte de dados | Categorias de Revit relacionadas: OST_DataDevices | TEL_Projeto | TEL_Telecom | Equipamento_Fixo | bim-key_1296 | Equipamento_Fixo | IfcCommunicationsApplianceTRANSPORTEQUIPMENT
1297 | PRJ | TEL_Projeto | TEL_Telecom | Equipamento_Móvel | IfcMobileTelecommunicationsAppliance | null | null | null | null | null | TEL_Projeto | TEL_Telecom | Equipamento_Móvel | Classe IFC ou Categoria Revit: IfcMobileTelecommunicationsAppliance | Dispositivo móvel de telecomunicação | Categorias de Revit relacionadas: OST_TelephoneDevices | TEL_Projeto | TEL_Telecom | Equipamento_Móvel | bim-key_1297 | Equipamento_Móvel | IfcMobileTelecommunicationsAppliance
1298 | PRJ | TEL_Projeto | TEL_Telecom | Equipamento_Móvel | IfcMobileTelecommunicationsApplianceACCESSPOINT | null | null | null | null | null | TEL_Projeto | TEL_Telecom | Equipamento_Móvel | Classe IFC ou Categoria Revit: IfcMobileTelecommunicationsApplianceACCESSPOINT | Equipamento de telecom tipo ponto de acesso de rede móvel | Categorias de Revit relacionadas: OST_TelephoneDevices | TEL_Projeto | TEL_Telecom | Equipamento_Móvel | bim-key_1298 | Equipamento_Móvel | IfcMobileTelecommunicationsApplianceACCESSPOINT
1299 | PRJ | TEL_Projeto | TEL_Telecom | Equipamento_Móvel | IfcMobileTelecommunicationsApplianceBASEBANDUNIT | null | null | null | null | null | TEL_Projeto | TEL_Telecom | Equipamento_Móvel | Classe IFC ou Categoria Revit: IfcMobileTelecommunicationsApplianceBASEBANDUNIT | Equipamento de telecom tipo unidade de banda base | Categorias de Revit relacionadas: OST_TelephoneDevices | TEL_Projeto | TEL_Telecom | Equipamento_Móvel | bim-key_1299 | Equipamento_Móvel | IfcMobileTelecommunicationsApplianceBASEBANDUNIT
1300 | PRJ | TEL_Projeto | TEL_Telecom | Equipamento_Móvel | IfcMobileTelecommunicationsApplianceBASETRANSCEIVE | null | null | null | null | null | TEL_Projeto | TEL_Telecom | Equipamento_Móvel | Classe IFC ou Categoria Revit: IfcMobileTelecommunicationsApplianceBASETRANSCEIVE | Equipamento de telecom tipo estação base transceptora (BTS) | Categorias de Revit relacionadas: OST_TelephoneDevices | TEL_Projeto | TEL_Telecom | Equipamento_Móvel | bim-key_1300 | Equipamento_Móvel | IfcMobileTelecommunicationsApplianceBASETRANSCEIVE
1301 | PRJ | TEL_Projeto | TEL_Telecom | Equipamento_Móvel | IfcMobileTelecommunicationsApplianceE_UTRAN_NODE_B | null | null | null | null | null | TEL_Projeto | TEL_Telecom | Equipamento_Móvel | Classe IFC ou Categoria Revit: IfcMobileTelecommunicationsApplianceE_UTRAN_NODE_B | Equipamento de telecom tipo E-UTRAN Node B ou eNodeB | Categorias de Revit relacionadas: OST_TelephoneDevices | TEL_Projeto | TEL_Telecom | Equipamento_Móvel | bim-key_1301 | Equipamento_Móvel | IfcMobileTelecommunicationsApplianceE_UTRAN_NODE_B
1302 | PRJ | TEL_Projeto | TEL_Telecom | Equipamento_Móvel | IfcMobileTelecommunicationsApplianceGATEWAY_GPRS_S | null | null | null | null | null | TEL_Projeto | TEL_Telecom | Equipamento_Móvel | Classe IFC ou Categoria Revit: IfcMobileTelecommunicationsApplianceGATEWAY_GPRS_S | Equipamento de telecom tipo nó de suporte de gateway GPRS | Categorias de Revit relacionadas: OST_TelephoneDevices | TEL_Projeto | TEL_Telecom | Equipamento_Móvel | bim-key_1302 | Equipamento_Móvel | IfcMobileTelecommunicationsApplianceGATEWAY_GPRS_S
1303 | PRJ | TEL_Projeto | TEL_Telecom | Equipamento_Móvel | IfcMobileTelecommunicationsApplianceMASTERUNIT | null | null | null | null | null | TEL_Projeto | TEL_Telecom | Equipamento_Móvel | Classe IFC ou Categoria Revit: IfcMobileTelecommunicationsApplianceMASTERUNIT | Equipamento de telecom tipo unidade mestre | Categorias de Revit relacionadas: OST_TelephoneDevices | TEL_Projeto | TEL_Telecom | Equipamento_Móvel | bim-key_1303 | Equipamento_Móvel | IfcMobileTelecommunicationsApplianceMASTERUNIT
1304 | PRJ | TEL_Projeto | TEL_Telecom | Equipamento_Móvel | IfcMobileTelecommunicationsApplianceMOBILESWITCHIN | null | null | null | null | null | TEL_Projeto | TEL_Telecom | Equipamento_Móvel | Classe IFC ou Categoria Revit: IfcMobileTelecommunicationsApplianceMOBILESWITCHIN | Equipamento de telecom tipo central de comutação móvel | Categorias de Revit relacionadas: OST_TelephoneDevices | TEL_Projeto | TEL_Telecom | Equipamento_Móvel | bim-key_1304 | Equipamento_Móvel | IfcMobileTelecommunicationsApplianceMOBILESWITCHIN
1305 | PRJ | TEL_Projeto | TEL_Telecom | Equipamento_Móvel | IfcMobileTelecommunicationsApplianceMSCSERVER | null | null | null | null | null | TEL_Projeto | TEL_Telecom | Equipamento_Móvel | Classe IFC ou Categoria Revit: IfcMobileTelecommunicationsApplianceMSCSERVER | Equipamento de telecom tipo servidor MSC | Categorias de Revit relacionadas: OST_TelephoneDevices | TEL_Projeto | TEL_Telecom | Equipamento_Móvel | bim-key_1305 | Equipamento_Móvel | IfcMobileTelecommunicationsApplianceMSCSERVER
1306 | PRJ | TEL_Projeto | TEL_Telecom | Equipamento_Móvel | IfcMobileTelecommunicationsAppliancePACKETCONTROLU | null | null | null | null | null | TEL_Projeto | TEL_Telecom | Equipamento_Móvel | Classe IFC ou Categoria Revit: IfcMobileTelecommunicationsAppliancePACKETCONTROLU | Equipamento de telecom tipo unidade de controle de pacotes | Categorias de Revit relacionadas: OST_TelephoneDevices | TEL_Projeto | TEL_Telecom | Equipamento_Móvel | bim-key_1306 | Equipamento_Móvel | IfcMobileTelecommunicationsAppliancePACKETCONTROLU
1307 | PRJ | TEL_Projeto | TEL_Telecom | Equipamento_Móvel | IfcMobileTelecommunicationsApplianceREMOTERADIOUNI | null | null | null | null | null | TEL_Projeto | TEL_Telecom | Equipamento_Móvel | Classe IFC ou Categoria Revit: IfcMobileTelecommunicationsApplianceREMOTERADIOUNI | Equipamento de telecom tipo unidade de rádio remota | Categorias de Revit relacionadas: OST_TelephoneDevices | TEL_Projeto | TEL_Telecom | Equipamento_Móvel | bim-key_1307 | Equipamento_Móvel | IfcMobileTelecommunicationsApplianceREMOTERADIOUNI
1308 | PRJ | TEL_Projeto | TEL_Telecom | Equipamento_Móvel | IfcMobileTelecommunicationsApplianceREMOTEUNIT | null | null | null | null | null | TEL_Projeto | TEL_Telecom | Equipamento_Móvel | Classe IFC ou Categoria Revit: IfcMobileTelecommunicationsApplianceREMOTEUNIT | Equipamento de telecom tipo unidade remota | Categorias de Revit relacionadas: OST_TelephoneDevices | TEL_Projeto | TEL_Telecom | Equipamento_Móvel | bim-key_1308 | Equipamento_Móvel | IfcMobileTelecommunicationsApplianceREMOTEUNIT
1309 | PRJ | TEL_Projeto | TEL_Telecom | Equipamento_Móvel | IfcMobileTelecommunicationsApplianceSERVICE_GPRS_S | null | null | null | null | null | TEL_Projeto | TEL_Telecom | Equipamento_Móvel | Classe IFC ou Categoria Revit: IfcMobileTelecommunicationsApplianceSERVICE_GPRS_S | Equipamento de telecom tipo nó de suporte de serviço GPRS | Categorias de Revit relacionadas: OST_TelephoneDevices | TEL_Projeto | TEL_Telecom | Equipamento_Móvel | bim-key_1309 | Equipamento_Móvel | IfcMobileTelecommunicationsApplianceSERVICE_GPRS_S
1310 | PRJ | TEL_Projeto | TEL_Telecom | Equipamento_Móvel | IfcMobileTelecommunicationsApplianceSUBSCRIBERSERV | null | null | null | null | null | TEL_Projeto | TEL_Telecom | Equipamento_Móvel | Classe IFC ou Categoria Revit: IfcMobileTelecommunicationsApplianceSUBSCRIBERSERV | Equipamento de telecom tipo servidor de assinaturas | Categorias de Revit relacionadas: OST_TelephoneDevices | TEL_Projeto | TEL_Telecom | Equipamento_Móvel | bim-key_1310 | Equipamento_Móvel | IfcMobileTelecommunicationsApplianceSUBSCRIBERSERV
1311 | PRJ | DOC_Projeto | DOC_Simbologia | Textual_Simbologia_Texto | IfcAnnotation | null | null | null | null | null | DOC_Projeto | DOC_Simbologia | Textual_Simbologia_Texto | Classe IFC ou Categoria Revit: IfcAnnotation | Anotação textural ou simbólica | Categorias de Revit relacionadas: | DOC_Projeto | DOC_Simbologia | Textual_Simbologia_Texto | bim-key_1311 | Textual_Simbologia_Texto | IfcAnnotation
1312 | PRJ | DOC_Projeto | DOC_Simbologia | Textual_Simbologia_Texto | IfcAnnotationCONTOURLINE | null | null | null | null | null | DOC_Projeto | DOC_Simbologia | Textual_Simbologia_Texto | Classe IFC ou Categoria Revit: IfcAnnotationCONTOURLINE | Anotação lineal de contorno | Categorias de Revit relacionadas: | DOC_Projeto | DOC_Simbologia | Textual_Simbologia_Texto | bim-key_1312 | Textual_Simbologia_Texto | IfcAnnotationCONTOURLINE
1313 | PRJ | DOC_Projeto | DOC_Simbologia | Textual_Simbologia_Texto | IfcAnnotationDIMENSION | null | null | null | null | null | DOC_Projeto | DOC_Simbologia | Textual_Simbologia_Texto | Classe IFC ou Categoria Revit: IfcAnnotationDIMENSION | Anotação dimensional | Categorias de Revit relacionadas: | DOC_Projeto | DOC_Simbologia | Textual_Simbologia_Texto | bim-key_1313 | Textual_Simbologia_Texto | IfcAnnotationDIMENSION
1314 | PRJ | DOC_Projeto | DOC_Simbologia | Textual_Simbologia_Texto | IfcAnnotationISOBAR | null | null | null | null | null | DOC_Projeto | DOC_Simbologia | Textual_Simbologia_Texto | Classe IFC ou Categoria Revit: IfcAnnotationISOBAR | Anotação Isobárica | Categorias de Revit relacionadas: | DOC_Projeto | DOC_Simbologia | Textual_Simbologia_Texto | bim-key_1314 | Textual_Simbologia_Texto | IfcAnnotationISOBAR
1315 | PRJ | DOC_Projeto | DOC_Simbologia | Textual_Simbologia_Texto | IfcAnnotationISOLUX | null | null | null | null | null | DOC_Projeto | DOC_Simbologia | Textual_Simbologia_Texto | Classe IFC ou Categoria Revit: IfcAnnotationISOLUX | Anotação Isolux | Categorias de Revit relacionadas: | DOC_Projeto | DOC_Simbologia | Textual_Simbologia_Texto | bim-key_1315 | Textual_Simbologia_Texto | IfcAnnotationISOLUX
1316 | PRJ | DOC_Projeto | DOC_Simbologia | Textual_Simbologia_Texto | IfcAnnotationISOTHERM | null | null | null | null | null | DOC_Projeto | DOC_Simbologia | Textual_Simbologia_Texto | Classe IFC ou Categoria Revit: IfcAnnotationISOTHERM | Anotação Isotérmica | Categorias de Revit relacionadas: | DOC_Projeto | DOC_Simbologia | Textual_Simbologia_Texto | bim-key_1316 | Textual_Simbologia_Texto | IfcAnnotationISOTHERM
1317 | PRJ | DOC_Projeto | DOC_Simbologia | Textual_Simbologia_Texto | IfcAnnotationLEADER | null | null | null | null | null | DOC_Projeto | DOC_Simbologia | Textual_Simbologia_Texto | Classe IFC ou Categoria Revit: IfcAnnotationLEADER | Anotação lineal de chamada | Categorias de Revit relacionadas: | DOC_Projeto | DOC_Simbologia | Textual_Simbologia_Texto | bim-key_1317 | Textual_Simbologia_Texto | IfcAnnotationLEADER
1318 | PRJ | DOC_Projeto | DOC_Simbologia | Textual_Simbologia_Texto | IfcAnnotationSURVEY | null | null | null | null | null | DOC_Projeto | DOC_Simbologia | Textual_Simbologia_Texto | Classe IFC ou Categoria Revit: IfcAnnotationSURVEY | Anotação de levantamento | Categorias de Revit relacionadas: | DOC_Projeto | DOC_Simbologia | Textual_Simbologia_Texto | bim-key_1318 | Textual_Simbologia_Texto | IfcAnnotationSURVEY
1319 | PRJ | DOC_Projeto | DOC_Simbologia | Textual_Simbologia_Texto | IfcAnnotationSYMBOL | null | null | null | null | null | DOC_Projeto | DOC_Simbologia | Textual_Simbologia_Texto | Classe IFC ou Categoria Revit: IfcAnnotationSYMBOL | Anotação simbólica | Categorias de Revit relacionadas: | DOC_Projeto | DOC_Simbologia | Textual_Simbologia_Texto | bim-key_1319 | Textual_Simbologia_Texto | IfcAnnotationSYMBOL
1320 | PRJ | DOC_Projeto | DOC_Simbologia | Textual_Simbologia_Texto | IfcAnnotationTEXT | null | null | null | null | null | DOC_Projeto | DOC_Simbologia | Textual_Simbologia_Texto | Classe IFC ou Categoria Revit: IfcAnnotationTEXT | Anotação textual | Categorias de Revit relacionadas: | DOC_Projeto | DOC_Simbologia | Textual_Simbologia_Texto | bim-key_1320 | Textual_Simbologia_Texto | IfcAnnotationTEXT
1321 | PRJ | GEO_Projeto | GEO_Geotecnia | Topografia | IfcFeatureElementAddition | null | null | null | null | null | GEO_Projeto | GEO_Geotecnia | Topografia | Classe IFC ou Categoria Revit: IfcFeatureElementAddition | Elemento geométrico para adição | Categorias de Revit relacionadas: OST_Toposolid | GEO_Projeto | GEO_Geotecnia | Topografia | bim-key_1321 | Topografia | IfcFeatureElementAddition
1322 | PRJ | GEO_Projeto | GEO_Geotecnia | Topografia | IfcFeatureElementSubtraction | null | null | null | null | null | GEO_Projeto | GEO_Geotecnia | Topografia | Classe IFC ou Categoria Revit: IfcFeatureElementSubtraction | Elemento geométrico para substração | Categorias de Revit relacionadas: OST_Toposolid | GEO_Projeto | GEO_Geotecnia | Topografia | bim-key_1322 | Topografia | IfcFeatureElementSubtraction
1323 | PRJ | GEO_Projeto | GEO_Geotecnia | Topografia | IfcGeographicElement | null | null | null | null | null | GEO_Projeto | GEO_Geotecnia | Topografia | Classe IFC ou Categoria Revit: IfcGeographicElement | Elemento Geográfico | Categorias de Revit relacionadas: OST_Toposolid | GEO_Projeto | GEO_Geotecnia | Topografia | bim-key_1323 | Topografia | IfcGeographicElement
1324 | PRJ | GEO_Projeto | GEO_Geotecnia | Topografia | IfcGeographicElementSOIL_BORING_POINT | null | null | null | null | null | GEO_Projeto | GEO_Geotecnia | Topografia | Classe IFC ou Categoria Revit: IfcGeographicElementSOIL_BORING_POINT | Ponto de sondagem geotécnico | Categorias de Revit relacionadas: OST_Toposolid | GEO_Projeto | GEO_Geotecnia | Topografia | bim-key_1324 | Topografia | IfcGeographicElementSOIL_BORING_POINT
1325 | PRJ | GEO_Projeto | GEO_Geotecnia | Topografia | IfcGeographicElementTERRAIN | null | null | null | null | null | GEO_Projeto | GEO_Geotecnia | Topografia | Classe IFC ou Categoria Revit: IfcGeographicElementTERRAIN | Topografia do terreno | Categorias de Revit relacionadas: OST_Toposolid | GEO_Projeto | GEO_Geotecnia | Topografia | bim-key_1325 | Topografia | IfcGeographicElementTERRAIN
1326 | PRJ | GEO_Projeto | GEO_Geotecnia | Topografia | IfcGeographicElementVEGETATION | null | null | null | null | null | GEO_Projeto | GEO_Geotecnia | Topografia | Classe IFC ou Categoria Revit: IfcGeographicElementVEGETATION | Elemento de vegetação | Categorias de Revit relacionadas: OST_Toposolid | GEO_Projeto | GEO_Geotecnia | Topografia | bim-key_1326 | Topografia | IfcGeographicElementVEGETATION
1327 | PRJ | GEO_Projeto | GEO_Geotecnia | Topografia | IfcGeomodel | null | null | null | null | null | GEO_Projeto | GEO_Geotecnia | Topografia | Classe IFC ou Categoria Revit: IfcGeomodel | Geo modelo | Categorias de Revit relacionadas: OST_Toposolid | GEO_Projeto | GEO_Geotecnia | Topografia | bim-key_1327 | Topografia | IfcGeomodel
1328 | PRJ | GEO_Projeto | GEO_Geotecnia | Topografia | IfcGeoslice | null | null | null | null | null | GEO_Projeto | GEO_Geotecnia | Topografia | Classe IFC ou Categoria Revit: IfcGeoslice | Geo estrato | Categorias de Revit relacionadas: OST_Toposolid | GEO_Projeto | GEO_Geotecnia | Topografia | bim-key_1328 | Topografia | IfcGeoslice
1329 | PRJ | GEO_Projeto | GEO_Geotecnia | Topografia | IfcGeotechnicalAssembly | null | null | null | null | null | GEO_Projeto | GEO_Geotecnia | Topografia | Classe IFC ou Categoria Revit: IfcGeotechnicalAssembly | Montagem geotécnica | Categorias de Revit relacionadas: OST_Toposolid | GEO_Projeto | GEO_Geotecnia | Topografia | bim-key_1329 | Topografia | IfcGeotechnicalAssembly
1330 | PRJ | GEO_Projeto | GEO_Geotecnia | Topografia | IfcGeotechnicalElement | null | null | null | null | null | GEO_Projeto | GEO_Geotecnia | Topografia | Classe IFC ou Categoria Revit: IfcGeotechnicalElement | Elemento Geotécnico | Categorias de Revit relacionadas: | GEO_Projeto | GEO_Geotecnia | Topografia | bim-key_1330 | Topografia | IfcGeotechnicalElement
1331 | PRJ | GEO_Projeto | GEO_Geotecnia | Topografia | IfcGeotechnicalStratum | null | null | null | null | null | GEO_Projeto | GEO_Geotecnia | Topografia | Classe IFC ou Categoria Revit: IfcGeotechnicalStratum | Estrato geotécnico | Categorias de Revit relacionadas: OST_ToposolidSubstrate | GEO_Projeto | GEO_Geotecnia | Topografia | bim-key_1331 | Topografia | IfcGeotechnicalStratum
1332 | PRJ | GEO_Projeto | GEO_Geotecnia | Topografia | IfcGeotechnicalStratumSOLID | null | null | null | null | null | GEO_Projeto | GEO_Geotecnia | Topografia | Classe IFC ou Categoria Revit: IfcGeotechnicalStratumSOLID | Estratos de solos sólidos | Categorias de Revit relacionadas: OST_ToposolidSubstrate | GEO_Projeto | GEO_Geotecnia | Topografia | bim-key_1332 | Topografia | IfcGeotechnicalStratumSOLID
1333 | PRJ | GEO_Projeto | GEO_Geotecnia | Topografia | IfcGeotechnicalStratumVOID | null | null | null | null | null | GEO_Projeto | GEO_Geotecnia | Topografia | Classe IFC ou Categoria Revit: IfcGeotechnicalStratumVOID | Estratos de solos vazios | Categorias de Revit relacionadas: OST_ToposolidSubstrate | GEO_Projeto | GEO_Geotecnia | Topografia | bim-key_1333 | Topografia | IfcGeotechnicalStratumVOID
1334 | PRJ | GEO_Projeto | GEO_Geotecnia | Topografia | IfcGeotechnicalStratumWATER | null | null | null | null | null | GEO_Projeto | GEO_Geotecnia | Topografia | Classe IFC ou Categoria Revit: IfcGeotechnicalStratumWATER | Estratos de solos líquidos ou lençol freático | Categorias de Revit relacionadas: OST_ToposolidSubstrate | GEO_Projeto | GEO_Geotecnia | Topografia | bim-key_1334 | Topografia | IfcGeotechnicalStratumWATER
1335 | PRJ | GEO_Projeto | GEO_Geotecnia | Topografia_Movimentação_Solo | IfcEarthworksCut | null | null | null | null | null | GEO_Projeto | GEO_Geotecnia | Topografia_Movimentação_Solo | Classe IFC ou Categoria Revit: IfcEarthworksCut | Topografia corte de terra | Categorias de Revit relacionadas: OST_Toposolid | GEO_Projeto | GEO_Geotecnia | Topografia_Movimentação_Solo | bim-key_1335 | Topografia_Movimentação_Solo | IfcEarthworksCut
1336 | PRJ | GEO_Projeto | GEO_Geotecnia | Topografia_Movimentação_Solo | IfcEarthworksCutBASE_EXCAVATION | null | null | null | null | null | GEO_Projeto | GEO_Geotecnia | Topografia_Movimentação_Solo | Classe IFC ou Categoria Revit: IfcEarthworksCutBASE_EXCAVATION | Base de escavação | Categorias de Revit relacionadas: OST_Toposolid | GEO_Projeto | GEO_Geotecnia | Topografia_Movimentação_Solo | bim-key_1336 | Topografia_Movimentação_Solo | IfcEarthworksCutBASE_EXCAVATION
1337 | PRJ | GEO_Projeto | GEO_Geotecnia | Topografia_Movimentação_Solo | IfcEarthworksCutCUT | null | null | null | null | null | GEO_Projeto | GEO_Geotecnia | Topografia_Movimentação_Solo | Classe IFC ou Categoria Revit: IfcEarthworksCutCUT | Terreno cortado | Categorias de Revit relacionadas: OST_Toposolid | GEO_Projeto | GEO_Geotecnia | Topografia_Movimentação_Solo | bim-key_1337 | Topografia_Movimentação_Solo | IfcEarthworksCutCUT
1338 | PRJ | GEO_Projeto | GEO_Geotecnia | Topografia_Movimentação_Solo | IfcEarthworksCutDREDGING | null | null | null | null | null | GEO_Projeto | GEO_Geotecnia | Topografia_Movimentação_Solo | Classe IFC ou Categoria Revit: IfcEarthworksCutDREDGING | Dragagem | Categorias de Revit relacionadas: OST_Toposolid | GEO_Projeto | GEO_Geotecnia | Topografia_Movimentação_Solo | bim-key_1338 | Topografia_Movimentação_Solo | IfcEarthworksCutDREDGING
1339 | PRJ | GEO_Projeto | GEO_Geotecnia | Topografia_Movimentação_Solo | IfcEarthworksCutEXCAVATION | null | null | null | null | null | GEO_Projeto | GEO_Geotecnia | Topografia_Movimentação_Solo | Classe IFC ou Categoria Revit: IfcEarthworksCutEXCAVATION | Terreno escavado | Categorias de Revit relacionadas: OST_Toposolid | GEO_Projeto | GEO_Geotecnia | Topografia_Movimentação_Solo | bim-key_1339 | Topografia_Movimentação_Solo | IfcEarthworksCutEXCAVATION
1340 | PRJ | GEO_Projeto | GEO_Geotecnia | Topografia_Movimentação_Solo | IfcEarthworksCutOVEREXCAVATION | null | null | null | null | null | GEO_Projeto | GEO_Geotecnia | Topografia_Movimentação_Solo | Classe IFC ou Categoria Revit: IfcEarthworksCutOVEREXCAVATION | Terreno sobrescavação | Categorias de Revit relacionadas: OST_Toposolid | GEO_Projeto | GEO_Geotecnia | Topografia_Movimentação_Solo | bim-key_1340 | Topografia_Movimentação_Solo | IfcEarthworksCutOVEREXCAVATION
1341 | PRJ | GEO_Projeto | GEO_Geotecnia | Topografia_Movimentação_Solo | IfcEarthworksCutPAVEMENTMILLING | null | null | null | null | null | GEO_Projeto | GEO_Geotecnia | Topografia_Movimentação_Solo | Classe IFC ou Categoria Revit: IfcEarthworksCutPAVEMENTMILLING | Fresagem do pavimento | Categorias de Revit relacionadas: OST_Toposolid | GEO_Projeto | GEO_Geotecnia | Topografia_Movimentação_Solo | bim-key_1341 | Topografia_Movimentação_Solo | IfcEarthworksCutPAVEMENTMILLING
1342 | PRJ | GEO_Projeto | GEO_Geotecnia | Topografia_Movimentação_Solo | IfcEarthworksCutSTEPEXCAVATION | null | null | null | null | null | GEO_Projeto | GEO_Geotecnia | Topografia_Movimentação_Solo | Classe IFC ou Categoria Revit: IfcEarthworksCutSTEPEXCAVATION | Terreno escavado em etapas | Categorias de Revit relacionadas: OST_Toposolid | GEO_Projeto | GEO_Geotecnia | Topografia_Movimentação_Solo | bim-key_1342 | Topografia_Movimentação_Solo | IfcEarthworksCutSTEPEXCAVATION
1343 | PRJ | GEO_Projeto | GEO_Geotecnia | Topografia_Movimentação_Solo | IfcEarthworksCutTOPSOILREMOVAL | null | null | null | null | null | GEO_Projeto | GEO_Geotecnia | Topografia_Movimentação_Solo | Classe IFC ou Categoria Revit: IfcEarthworksCutTOPSOILREMOVAL | Terreno com remoção do solo superficial | Categorias de Revit relacionadas: OST_Toposolid | GEO_Projeto | GEO_Geotecnia | Topografia_Movimentação_Solo | bim-key_1343 | Topografia_Movimentação_Solo | IfcEarthworksCutTOPSOILREMOVAL
1344 | PRJ | GEO_Projeto | GEO_Geotecnia | Topografia_Movimentação_Solo | IfcEarthworksCutTRENCH | null | null | null | null | null | GEO_Projeto | GEO_Geotecnia | Topografia_Movimentação_Solo | Classe IFC ou Categoria Revit: IfcEarthworksCutTRENCH | Trincheira | Categorias de Revit relacionadas: OST_Toposolid | GEO_Projeto | GEO_Geotecnia | Topografia_Movimentação_Solo | bim-key_1344 | Topografia_Movimentação_Solo | IfcEarthworksCutTRENCH
1345 | PRJ | GEO_Projeto | GEO_Geotecnia | Topografia_Movimentação_Solo | IfcEarthworksElement | null | null | null | null | null | GEO_Projeto | GEO_Geotecnia | Topografia_Movimentação_Solo | Classe IFC ou Categoria Revit: IfcEarthworksElement | Elemento de terraplanagem | Categorias de Revit relacionadas: OST_Toposolid | GEO_Projeto | GEO_Geotecnia | Topografia_Movimentação_Solo | bim-key_1345 | Topografia_Movimentação_Solo | IfcEarthworksElement
1346 | PRJ | GEO_Projeto | GEO_Geotecnia | Topografia_Movimentação_Solo | IfcEarthworksFill | null | null | null | null | null | GEO_Projeto | GEO_Geotecnia | Topografia_Movimentação_Solo | Classe IFC ou Categoria Revit: IfcEarthworksFill | Topografia aterro de terraplenagem | Categorias de Revit relacionadas: OST_Toposolid | GEO_Projeto | GEO_Geotecnia | Topografia_Movimentação_Solo | bim-key_1346 | Topografia_Movimentação_Solo | IfcEarthworksFill
1347 | PRJ | GEO_Projeto | GEO_Geotecnia | Topografia_Movimentação_Solo | IfcEarthworksFillBACKFILL | null | null | null | null | null | GEO_Projeto | GEO_Geotecnia | Topografia_Movimentação_Solo | Classe IFC ou Categoria Revit: IfcEarthworksFillBACKFILL | Terreno em reaterro | Categorias de Revit relacionadas: OST_Toposolid | GEO_Projeto | GEO_Geotecnia | Topografia_Movimentação_Solo | bim-key_1347 | Topografia_Movimentação_Solo | IfcEarthworksFillBACKFILL
1348 | PRJ | GEO_Projeto | GEO_Geotecnia | Topografia_Movimentação_Solo | IfcEarthworksFillCOUNTERWEIGHT | null | null | null | null | null | GEO_Projeto | GEO_Geotecnia | Topografia_Movimentação_Solo | Classe IFC ou Categoria Revit: IfcEarthworksFillCOUNTERWEIGHT | Contra-peso | Categorias de Revit relacionadas: OST_Toposolid | GEO_Projeto | GEO_Geotecnia | Topografia_Movimentação_Solo | bim-key_1348 | Topografia_Movimentação_Solo | IfcEarthworksFillCOUNTERWEIGHT
1349 | PRJ | GEO_Projeto | GEO_Geotecnia | Topografia_Movimentação_Solo | IfcEarthworksFillEMBANKMENT | null | null | null | null | null | GEO_Projeto | GEO_Geotecnia | Topografia_Movimentação_Solo | Classe IFC ou Categoria Revit: IfcEarthworksFillEMBANKMENT | Aterro | Categorias de Revit relacionadas: OST_Toposolid | GEO_Projeto | GEO_Geotecnia | Topografia_Movimentação_Solo | bim-key_1349 | Topografia_Movimentação_Solo | IfcEarthworksFillEMBANKMENT
1350 | PRJ | GEO_Projeto | GEO_Geotecnia | Topografia_Movimentação_Solo | IfcEarthworksFillSLOPEFILL | null | null | null | null | null | GEO_Projeto | GEO_Geotecnia | Topografia_Movimentação_Solo | Classe IFC ou Categoria Revit: IfcEarthworksFillSLOPEFILL | Aterro de talude | Categorias de Revit relacionadas: OST_Toposolid | GEO_Projeto | GEO_Geotecnia | Topografia_Movimentação_Solo | bim-key_1350 | Topografia_Movimentação_Solo | IfcEarthworksFillSLOPEFILL
1351 | PRJ | GEO_Projeto | GEO_Geotecnia | Topografia_Movimentação_Solo | IfcEarthworksFillSUBGRADE | null | null | null | null | null | GEO_Projeto | GEO_Geotecnia | Topografia_Movimentação_Solo | Classe IFC ou Categoria Revit: IfcEarthworksFillSUBGRADE | Subleito | Categorias de Revit relacionadas: OST_Toposolid | GEO_Projeto | GEO_Geotecnia | Topografia_Movimentação_Solo | bim-key_1351 | Topografia_Movimentação_Solo | IfcEarthworksFillSUBGRADE
1352 | PRJ | GEO_Projeto | GEO_Geotecnia | Topografia_Movimentação_Solo | IfcEarthworksFillSUBGRADEBED | null | null | null | null | null | GEO_Projeto | GEO_Geotecnia | Topografia_Movimentação_Solo | Classe IFC ou Categoria Revit: IfcEarthworksFillSUBGRADEBED | Base | Categorias de Revit relacionadas: OST_Toposolid | GEO_Projeto | GEO_Geotecnia | Topografia_Movimentação_Solo | bim-key_1352 | Topografia_Movimentação_Solo | IfcEarthworksFillSUBGRADEBED
1353 | PRJ | GEO_Projeto | GEO_Geotecnia | Topografia_Movimentação_Solo | IfcEarthworksFillTRANSITIONSECTION | null | null | null | null | null | GEO_Projeto | GEO_Geotecnia | Topografia_Movimentação_Solo | Classe IFC ou Categoria Revit: IfcEarthworksFillTRANSITIONSECTION | Seção de transição | Categorias de Revit relacionadas: OST_Toposolid | GEO_Projeto | GEO_Geotecnia | Topografia_Movimentação_Solo | bim-key_1353 | Topografia_Movimentação_Solo | IfcEarthworksFillTRANSITIONSECTION
1354 | PRJ | GEO_Projeto | GEO_Geotecnia | Topografia_Movimentação_Solo | IfcReinforcedSoil | null | null | null | null | null | GEO_Projeto | GEO_Geotecnia | Topografia_Movimentação_Solo | Classe IFC ou Categoria Revit: IfcReinforcedSoil | Topografia solo reforçado | Categorias de Revit relacionadas: OST_Toposolid | GEO_Projeto | GEO_Geotecnia | Topografia_Movimentação_Solo | bim-key_1354 | Topografia_Movimentação_Solo | IfcReinforcedSoil
1355 | PRJ | GEO_Projeto | GEO_Geotecnia | Topografia_Movimentação_Solo | IfcReinforcedSoilDYNAMICALLYCOMPACTED | null | null | null | null | null | GEO_Projeto | GEO_Geotecnia | Topografia_Movimentação_Solo | Classe IFC ou Categoria Revit: IfcReinforcedSoilDYNAMICALLYCOMPACTED | Compactado dinamicamente | Categorias de Revit relacionadas: OST_Toposolid | GEO_Projeto | GEO_Geotecnia | Topografia_Movimentação_Solo | bim-key_1355 | Topografia_Movimentação_Solo | IfcReinforcedSoilDYNAMICALLYCOMPACTED
1356 | PRJ | GEO_Projeto | GEO_Geotecnia | Topografia_Movimentação_Solo | IfcReinforcedSoilGROUTED | null | null | null | null | null | GEO_Projeto | GEO_Geotecnia | Topografia_Movimentação_Solo | Classe IFC ou Categoria Revit: IfcReinforcedSoilGROUTED | Solos reforçados com grauteado | Categorias de Revit relacionadas: OST_Toposolid | GEO_Projeto | GEO_Geotecnia | Topografia_Movimentação_Solo | bim-key_1356 | Topografia_Movimentação_Solo | IfcReinforcedSoilGROUTED
1357 | PRJ | GEO_Projeto | GEO_Geotecnia | Topografia_Movimentação_Solo | IfcReinforcedSoilREPLACED | null | null | null | null | null | GEO_Projeto | GEO_Geotecnia | Topografia_Movimentação_Solo | Classe IFC ou Categoria Revit: IfcReinforcedSoilREPLACED | Solos substituídos | Categorias de Revit relacionadas: OST_Toposolid | GEO_Projeto | GEO_Geotecnia | Topografia_Movimentação_Solo | bim-key_1357 | Topografia_Movimentação_Solo | IfcReinforcedSoilREPLACED
1358 | PRJ | GEO_Projeto | GEO_Geotecnia | Topografia_Movimentação_Solo | IfcReinforcedSoilROLLERCOMPACTED | null | null | null | null | null | GEO_Projeto | GEO_Geotecnia | Topografia_Movimentação_Solo | Classe IFC ou Categoria Revit: IfcReinforcedSoilROLLERCOMPACTED | Solos compactados com rolo | Categorias de Revit relacionadas: OST_Toposolid | GEO_Projeto | GEO_Geotecnia | Topografia_Movimentação_Solo | bim-key_1358 | Topografia_Movimentação_Solo | IfcReinforcedSoilROLLERCOMPACTED
1359 | PRJ | GEO_Projeto | GEO_Geotecnia | Topografia_Movimentação_Solo | IfcReinforcedSoilSURCHARGEPRELOADED | null | null | null | null | null | GEO_Projeto | GEO_Geotecnia | Topografia_Movimentação_Solo | Classe IFC ou Categoria Revit: IfcReinforcedSoilSURCHARGEPRELOADED | Solos sobrecarga de pré-carregamento | Categorias de Revit relacionadas: OST_Toposolid | GEO_Projeto | GEO_Geotecnia | Topografia_Movimentação_Solo | bim-key_1359 | Topografia_Movimentação_Solo | IfcReinforcedSoilSURCHARGEPRELOADED
1360 | PRJ | GEO_Projeto | GEO_Geotecnia | Topografia_Movimentação_Solo | IfcReinforcedSoilVERTICALLYDRAINED | null | null | null | null | null | GEO_Projeto | GEO_Geotecnia | Topografia_Movimentação_Solo | Classe IFC ou Categoria Revit: IfcReinforcedSoilVERTICALLYDRAINED | Solos drenados verticalmente | Categorias de Revit relacionadas: OST_Toposolid | GEO_Projeto | GEO_Geotecnia | Topografia_Movimentação_Solo | bim-key_1360 | Topografia_Movimentação_Solo | IfcReinforcedSoilVERTICALLYDRAINED
1361 | PRJ | ARQ_Projeto | ARQ_Transporte | Transportadoras_Segmentos | IfcConveyorSegment | null | null | null | null | null | ARQ_Projeto | ARQ_Transporte | Transportadoras_Segmentos | Classe IFC ou Categoria Revit: IfcConveyorSegment | Segmento de transportadora | Categorias de Revit relacionadas: | ARQ_Projeto | ARQ_Transporte | Transportadoras_Segmentos | bim-key_1361 | Transportadoras_Segmentos | IfcConveyorSegment
1362 | PRJ | ARQ_Projeto | ARQ_Transporte | Transportadoras_Correias | IfcConveyorSegmentBELTCONVEYOR | null | null | null | null | null | ARQ_Projeto | ARQ_Transporte | Transportadoras_Correias | Classe IFC ou Categoria Revit: IfcConveyorSegmentBELTCONVEYOR | Transportadora de correia | Categorias de Revit relacionadas: OST_SpecialityEquipment | ARQ_Projeto | ARQ_Transporte | Transportadoras_Correias | bim-key_1362 | Transportadoras_Correias | IfcConveyorSegmentBELTCONVEYOR
1363 | PRJ | ARQ_Projeto | ARQ_Transporte | Transportadoras_Caçambas | IfcConveyorSegmentBUCKETCONVEYOR | null | null | null | null | null | ARQ_Projeto | ARQ_Transporte | Transportadoras_Caçambas | Classe IFC ou Categoria Revit: IfcConveyorSegmentBUCKETCONVEYOR | Transportadora de caçambas | Categorias de Revit relacionadas: OST_SpecialityEquipment | ARQ_Projeto | ARQ_Transporte | Transportadoras_Caçambas | bim-key_1363 | Transportadoras_Caçambas | IfcConveyorSegmentBUCKETCONVEYOR
1364 | PRJ | ARQ_Projeto | ARQ_Transporte | Transportadoras_Calhas | IfcConveyorSegmentCHUTECONVEYOR | null | null | null | null | null | ARQ_Projeto | ARQ_Transporte | Transportadoras_Calhas | Classe IFC ou Categoria Revit: IfcConveyorSegmentCHUTECONVEYOR | Transportador de calha | Categorias de Revit relacionadas: OST_SpecialityEquipment | ARQ_Projeto | ARQ_Transporte | Transportadoras_Calhas | bim-key_1364 | Transportadoras_Calhas | IfcConveyorSegmentCHUTECONVEYOR
1365 | PRJ | ARQ_Projeto | ARQ_Transporte | Transportadoras_Parafusos | IfcConveyorSegmentSCREWCONVEYOR | null | null | null | null | null | ARQ_Projeto | ARQ_Transporte | Transportadoras_Parafusos | Classe IFC ou Categoria Revit: IfcConveyorSegmentSCREWCONVEYOR | Transportadora de parafuso | Categorias de Revit relacionadas: OST_SpecialityEquipment | ARQ_Projeto | ARQ_Transporte | Transportadoras_Parafusos | bim-key_1365 | Transportadoras_Parafusos | IfcConveyorSegmentSCREWCONVEYOR
1366 | PRJ | ARQ_Projeto | ARQ_Transporte | Transportadoras_Dispositivos | IfcTransportationDevice | null | null | null | null | null | ARQ_Projeto | ARQ_Transporte | Transportadoras_Dispositivos | Classe IFC ou Categoria Revit: IfcTransportationDevice | Dispositivo de transporte | Categorias de Revit relacionadas: | ARQ_Projeto | ARQ_Transporte | Transportadoras_Dispositivos | bim-key_1366 | Transportadoras_Dispositivos | IfcTransportationDevice
1367 | PRJ | ARQ_Projeto | ARQ_Transporte | Transportadoras | IfcTransportElement | null | null | null | null | null | ARQ_Projeto | ARQ_Transporte | Transportadoras | Classe IFC ou Categoria Revit: IfcTransportElement | Elemento de transporte | Categorias de Revit relacionadas: | ARQ_Projeto | ARQ_Transporte | Transportadoras | bim-key_1367 | Transportadoras | IfcTransportElement
1368 | PRJ | ARQ_Projeto | ARQ_Transporte | Transportadoras_Içamento | IfcTransportElementCRANEWAY | null | null | null | null | null | ARQ_Projeto | ARQ_Transporte | Transportadoras_Içamento | Classe IFC ou Categoria Revit: IfcTransportElementCRANEWAY | Ponte rolante | Categorias de Revit relacionadas: | ARQ_Projeto | ARQ_Transporte | Transportadoras_Içamento | bim-key_1368 | Transportadoras_Içamento | IfcTransportElementCRANEWAY
1369 | PRJ | ARQ_Projeto | ARQ_Transporte | Transportadoras_Içamento | IfcTransportElementELEVATOR | null | null | null | null | null | ARQ_Projeto | ARQ_Transporte | Transportadoras_Içamento | Classe IFC ou Categoria Revit: IfcTransportElementELEVATOR | Elevador | Categorias de Revit relacionadas: | ARQ_Projeto | ARQ_Transporte | Transportadoras_Içamento | bim-key_1369 | Transportadoras_Içamento | IfcTransportElementELEVATOR
1370 | PRJ | ARQ_Projeto | ARQ_Transporte | Transportadoras_Içamento | IfcTransportElementESCALATOR | null | null | null | null | null | ARQ_Projeto | ARQ_Transporte | Transportadoras_Içamento | Classe IFC ou Categoria Revit: IfcTransportElementESCALATOR | Escada rolante | Categorias de Revit relacionadas: | ARQ_Projeto | ARQ_Transporte | Transportadoras_Içamento | bim-key_1370 | Transportadoras_Içamento | IfcTransportElementESCALATOR
1371 | PRJ | ARQ_Projeto | ARQ_Transporte | Transportadoras_Içamento | IfcTransportElementHAULINGGEAR | null | null | null | null | null | ARQ_Projeto | ARQ_Transporte | Transportadoras_Içamento | Classe IFC ou Categoria Revit: IfcTransportElementHAULINGGEAR | Equipamento de transporte | Categorias de Revit relacionadas: | ARQ_Projeto | ARQ_Transporte | Transportadoras_Içamento | bim-key_1371 | Transportadoras_Içamento | IfcTransportElementHAULINGGEAR
1372 | PRJ | ARQ_Projeto | ARQ_Transporte | Transportadoras_Içamento | IfcTransportElementLIFTINGGEAR | null | null | null | null | null | ARQ_Projeto | ARQ_Transporte | Transportadoras_Içamento | Classe IFC ou Categoria Revit: IfcTransportElementLIFTINGGEAR | Equipamento para içamento | Categorias de Revit relacionadas: | ARQ_Projeto | ARQ_Transporte | Transportadoras_Içamento | bim-key_1372 | Transportadoras_Içamento | IfcTransportElementLIFTINGGEAR
1373 | PRJ | ARQ_Projeto | ARQ_Transporte | Transportadoras_Horizontais | IfcTransportElementMOVINGWALKWAY | null | null | null | null | null | ARQ_Projeto | ARQ_Transporte | Transportadoras_Horizontais | Classe IFC ou Categoria Revit: IfcTransportElementMOVINGWALKWAY | Esteira rolante | Categorias de Revit relacionadas: | ARQ_Projeto | ARQ_Transporte | Transportadoras_Horizontais | bim-key_1373 | Transportadoras_Horizontais | IfcTransportElementMOVINGWALKWAY
1374 | PRJ | MEP_Projeto | MEP_Redes | Funcional_Preferencias_Roteamento | OST_RouteCurve | null | null | null | null | null | MEP_Projeto | MEP_Redes | Funcional_Preferencias_Roteamento | Classe IFC ou Categoria Revit: OST_RouteCurve | . | Categoria de Revit: OST_RouteCurve | MEP_Projeto | MEP_Redes | Funcional_Preferencias_Roteamento | bim-key_1374 | Funcional_Preferencias_Roteamento | OST_RouteCurve
1375 | PRJ | MEP_Projeto | MEP_Redes | Funcional_Preferencias_Roteamento | OST_RouteCurveBranch | null | null | null | null | null | MEP_Projeto | MEP_Redes | Funcional_Preferencias_Roteamento | Classe IFC ou Categoria Revit: OST_RouteCurveBranch | . | Categoria de Revit: OST_RouteCurveBranch | MEP_Projeto | MEP_Redes | Funcional_Preferencias_Roteamento | bim-key_1375 | Funcional_Preferencias_Roteamento | OST_RouteCurveBranch
1376 | PRJ | MEP_Projeto | MEP_Redes | Funcional_Preferencias_Roteamento | OST_RouteCurveMain | null | null | null | null | null | MEP_Projeto | MEP_Redes | Funcional_Preferencias_Roteamento | Classe IFC ou Categoria Revit: OST_RouteCurveMain | . | Categoria de Revit: OST_RouteCurveMain | MEP_Projeto | MEP_Redes | Funcional_Preferencias_Roteamento | bim-key_1376 | Funcional_Preferencias_Roteamento | OST_RouteCurveMain
1377 | PRJ | MEP_Projeto | MEP_Redes | Funcional_Preferencias_Roteamento | OST_RoutingPreferences | null | null | null | null | null | MEP_Projeto | MEP_Redes | Funcional_Preferencias_Roteamento | Classe IFC ou Categoria Revit: OST_RoutingPreferences | . | Categoria de Revit: OST_RoutingPreferences | MEP_Projeto | MEP_Redes | Funcional_Preferencias_Roteamento | bim-key_1377 | Funcional_Preferencias_Roteamento | OST_RoutingPreferences
1378 | PRJ | PRJ_Projeto | PRJ_Fixador | Fixador_Mecânico | OST_MEPAncillaryFraming | null | null | null | null | null | PRJ_Projeto | PRJ_Fixador | Fixador_Mecânico | Classe IFC ou Categoria Revit: OST_MEPAncillaryFraming | . | Categoria de Revit: OST_MEPAncillaryFraming | PRJ_Projeto | PRJ_Fixador | Fixador_Mecânico | bim-key_1378 | Fixador_Mecânico | OST_MEPAncillaryFraming
1379 | PRJ | MEP_Projeto | MEP_Mecânica | Carga_Térmica | OST_MEPLoadAreaColorFill | null | null | null | null | null | MEP_Projeto | MEP_Mecânica | Carga_Térmica | Classe IFC ou Categoria Revit: OST_MEPLoadAreaColorFill | . | Categoria de Revit: OST_MEPLoadAreaColorFill | MEP_Projeto | MEP_Mecânica | Carga_Térmica | bim-key_1379 | Carga_Térmica | OST_MEPLoadAreaColorFill
1380 | PRJ | MEP_Projeto | MEP_Mecânica | Carga_Térmica | OST_MEPLoadAreaInteriorFill | null | null | null | null | null | MEP_Projeto | MEP_Mecânica | Carga_Térmica | Classe IFC ou Categoria Revit: OST_MEPLoadAreaInteriorFill | . | Categoria de Revit: OST_MEPLoadAreaInteriorFill | MEP_Projeto | MEP_Mecânica | Carga_Térmica | bim-key_1380 | Carga_Térmica | OST_MEPLoadAreaInteriorFill
1381 | PRJ | MEP_Projeto | MEP_Mecânica | Carga_Térmica | OST_MEPLoadAreaInteriorFillVisibility | null | null | null | null | null | MEP_Projeto | MEP_Mecânica | Carga_Térmica | Classe IFC ou Categoria Revit: OST_MEPLoadAreaInteriorFillVisibility | . | Categoria de Revit: OST_MEPLoadAreaInteriorFillVisibility | MEP_Projeto | MEP_Mecânica | Carga_Térmica | bim-key_1381 | Carga_Térmica | OST_MEPLoadAreaInteriorFillVisibility
1382 | PRJ | MEP_Projeto | MEP_Mecânica | Carga_Térmica | OST_MEPLoadAreaReference | null | null | null | null | null | MEP_Projeto | MEP_Mecânica | Carga_Térmica | Classe IFC ou Categoria Revit: OST_MEPLoadAreaReference | . | Categoria de Revit: OST_MEPLoadAreaReference | MEP_Projeto | MEP_Mecânica | Carga_Térmica | bim-key_1382 | Carga_Térmica | OST_MEPLoadAreaReference
1383 | PRJ | MEP_Projeto | MEP_Mecânica | Carga_Térmica | OST_MEPLoadAreaReferenceVisibility | null | null | null | null | null | MEP_Projeto | MEP_Mecânica | Carga_Térmica | Classe IFC ou Categoria Revit: OST_MEPLoadAreaReferenceVisibility | . | Categoria de Revit: OST_MEPLoadAreaReferenceVisibility | MEP_Projeto | MEP_Mecânica | Carga_Térmica | bim-key_1383 | Carga_Térmica | OST_MEPLoadAreaReferenceVisibility
1384 | PRJ | MEP_Projeto | MEP_Mecânica | Carga_Térmica | OST_MEPLoadAreas | null | null | null | null | null | MEP_Projeto | MEP_Mecânica | Carga_Térmica | Classe IFC ou Categoria Revit: OST_MEPLoadAreas | . | Categoria de Revit: OST_MEPLoadAreas | MEP_Projeto | MEP_Mecânica | Carga_Térmica | bim-key_1384 | Carga_Térmica | OST_MEPLoadAreas
1385 | PRJ | MEP_Projeto | MEP_Mecânica | Carga_Térmica | OST_MEPLoadAreaSeparationLines | null | null | null | null | null | MEP_Projeto | MEP_Mecânica | Carga_Térmica | Classe IFC ou Categoria Revit: OST_MEPLoadAreaSeparationLines | . | Categoria de Revit: OST_MEPLoadAreaSeparationLines | MEP_Projeto | MEP_Mecânica | Carga_Térmica | bim-key_1385 | Carga_Térmica | OST_MEPLoadAreaSeparationLines
1386 | PRJ | MEP_Projeto | MEP_Mecânica | Espaço | OST_MEPSpaceColorFill | null | null | null | null | null | MEP_Projeto | MEP_Mecânica | Espaço | Classe IFC ou Categoria Revit: OST_MEPSpaceColorFill | . | Categoria de Revit: OST_MEPSpaceColorFill | MEP_Projeto | MEP_Mecânica | Espaço | bim-key_1386 | Espaço | OST_MEPSpaceColorFill
1387 | PRJ | MEP_Projeto | MEP_Mecânica | Espaço | OST_MEPSpaceInteriorFill | null | null | null | null | null | MEP_Projeto | MEP_Mecânica | Espaço | Classe IFC ou Categoria Revit: OST_MEPSpaceInteriorFill | . | Categoria de Revit: OST_MEPSpaceInteriorFill | MEP_Projeto | MEP_Mecânica | Espaço | bim-key_1387 | Espaço | OST_MEPSpaceInteriorFill
1388 | PRJ | MEP_Projeto | MEP_Mecânica | Espaço | OST_MEPSpaceInteriorFillVisibility | null | null | null | null | null | MEP_Projeto | MEP_Mecânica | Espaço | Classe IFC ou Categoria Revit: OST_MEPSpaceInteriorFillVisibility | . | Categoria de Revit: OST_MEPSpaceInteriorFillVisibility | MEP_Projeto | MEP_Mecânica | Espaço | bim-key_1388 | Espaço | OST_MEPSpaceInteriorFillVisibility
1389 | PRJ | MEP_Projeto | MEP_Mecânica | Espaço | OST_MEPSpaceReference | null | null | null | null | null | MEP_Projeto | MEP_Mecânica | Espaço | Classe IFC ou Categoria Revit: OST_MEPSpaceReference | . | Categoria de Revit: OST_MEPSpaceReference | MEP_Projeto | MEP_Mecânica | Espaço | bim-key_1389 | Espaço | OST_MEPSpaceReference
1390 | PRJ | MEP_Projeto | MEP_Mecânica | Espaço | OST_MEPSpaceReferenceVisibility | null | null | null | null | null | MEP_Projeto | MEP_Mecânica | Espaço | Classe IFC ou Categoria Revit: OST_MEPSpaceReferenceVisibility | . | Categoria de Revit: OST_MEPSpaceReferenceVisibility | MEP_Projeto | MEP_Mecânica | Espaço | bim-key_1390 | Espaço | OST_MEPSpaceReferenceVisibility
1391 | PRJ | MEP_Projeto | MEP_Mecânica | Espaço | OST_MEPSpaces | null | null | null | null | null | MEP_Projeto | MEP_Mecânica | Espaço | Classe IFC ou Categoria Revit: OST_MEPSpaces | . | Categoria de Revit: OST_MEPSpaces | MEP_Projeto | MEP_Mecânica | Espaço | bim-key_1391 | Espaço | OST_MEPSpaces
1392 | PRJ | MEP_Projeto | MEP_Mecânica | Espaço | OST_MEPSpaceSeparationLines | null | null | null | null | null | MEP_Projeto | MEP_Mecânica | Espaço | Classe IFC ou Categoria Revit: OST_MEPSpaceSeparationLines | . | Categoria de Revit: OST_MEPSpaceSeparationLines | MEP_Projeto | MEP_Mecânica | Espaço | bim-key_1392 | Espaço | OST_MEPSpaceSeparationLines
1393 | PRJ | PRJ_Projeto | PRJ_Fixador | Fixador_Mecânico_Etiqueta | OST_MEPAncillaryFramingTags | null | null | null | null | null | PRJ_Projeto | PRJ_Fixador | Fixador_Mecânico_Etiqueta | Classe IFC ou Categoria Revit: OST_MEPAncillaryFramingTags | Etiqueta textual ou Tag | Categoria de Revit: OST_MEPAncillaryFramingTags | PRJ_Projeto | PRJ_Fixador | Fixador_Mecânico_Etiqueta | bim-key_1393 | Fixador_Mecânico_Etiqueta | OST_MEPAncillaryFramingTags
1394 | PRJ | MEP_Projeto | MEP_Sistemas | Sistemas_MEP | OST_MEPSystemZoneBoundary | null | null | null | null | null | MEP_Projeto | MEP_Sistemas | Sistemas_MEP | Classe IFC ou Categoria Revit: OST_MEPSystemZoneBoundary | . | Categoria de Revit: OST_MEPSystemZoneBoundary | MEP_Projeto | MEP_Sistemas | Sistemas_MEP | bim-key_1394 | Sistemas_MEP | OST_MEPSystemZoneBoundary
1395 | PRJ | MEP_Projeto | MEP_Sistemas | Sistemas_MEP | OST_MEPSystemZoneInteriorFill | null | null | null | null | null | MEP_Projeto | MEP_Sistemas | Sistemas_MEP | Classe IFC ou Categoria Revit: OST_MEPSystemZoneInteriorFill | . | Categoria de Revit: OST_MEPSystemZoneInteriorFill | MEP_Projeto | MEP_Sistemas | Sistemas_MEP | bim-key_1395 | Sistemas_MEP | OST_MEPSystemZoneInteriorFill
1396 | PRJ | MEP_Projeto | MEP_Sistemas | Sistemas_MEP | OST_MEPSystemZoneInteriorFillVisibility | null | null | null | null | null | MEP_Projeto | MEP_Sistemas | Sistemas_MEP | Classe IFC ou Categoria Revit: OST_MEPSystemZoneInteriorFillVisibility | . | Categoria de Revit: OST_MEPSystemZoneInteriorFillVisibility | MEP_Projeto | MEP_Sistemas | Sistemas_MEP | bim-key_1396 | Sistemas_MEP | OST_MEPSystemZoneInteriorFillVisibility
1397 | PRJ | MEP_Projeto | MEP_Sistemas | Sistemas_MEP | OST_MEPSystemZoneReferenceLines | null | null | null | null | null | MEP_Projeto | MEP_Sistemas | Sistemas_MEP | Classe IFC ou Categoria Revit: OST_MEPSystemZoneReferenceLines | . | Categoria de Revit: OST_MEPSystemZoneReferenceLines | MEP_Projeto | MEP_Sistemas | Sistemas_MEP | bim-key_1397 | Sistemas_MEP | OST_MEPSystemZoneReferenceLines
1398 | PRJ | MEP_Projeto | MEP_Sistemas | Sistemas_MEP | OST_MEPSystemZoneReferenceLinesVisibility | null | null | null | null | null | MEP_Projeto | MEP_Sistemas | Sistemas_MEP | Classe IFC ou Categoria Revit: OST_MEPSystemZoneReferenceLinesVisibility | . | Categoria de Revit: OST_MEPSystemZoneReferenceLinesVisibility | MEP_Projeto | MEP_Sistemas | Sistemas_MEP | bim-key_1398 | Sistemas_MEP | OST_MEPSystemZoneReferenceLinesVisibility
1399 | PRJ | MEP_Projeto | MEP_Mecânica_TAG | Sistemas_MEP_Etiqueta | OST_MEPSystemZoneTags | null | null | null | null | null | MEP_Projeto | MEP_Mecânica_TAG | Sistemas_MEP_Etiqueta | Classe IFC ou Categoria Revit: OST_MEPSystemZoneTags | Etiqueta textual ou Tag | Categoria de Revit: OST_MEPSystemZoneTags | MEP_Projeto | MEP_Mecânica_TAG | Sistemas_MEP_Etiqueta | bim-key_1399 | Sistemas_MEP_Etiqueta | OST_MEPSystemZoneTags
1400 | PRJ | MEP_Projeto | MEP_Sistemas | Sistemas_Tubulação | OST_PipingSystem | null | null | null | null | null | MEP_Projeto | MEP_Sistemas | Sistemas_Tubulação | Classe IFC ou Categoria Revit: OST_PipingSystem | . | Categoria de Revit: OST_PipingSystem | MEP_Projeto | MEP_Sistemas | Sistemas_Tubulação | bim-key_1400 | Sistemas_Tubulação | OST_PipingSystem
1401 | PRJ | MEP_Projeto | MEP_Sistemas | Sistemas_Tubulação | OST_PipingSystem_Reference | null | null | null | null | null | MEP_Projeto | MEP_Sistemas | Sistemas_Tubulação | Classe IFC ou Categoria Revit: OST_PipingSystem_Reference | . | Categoria de Revit: OST_PipingSystem_Reference | MEP_Projeto | MEP_Sistemas | Sistemas_Tubulação | bim-key_1401 | Sistemas_Tubulação | OST_PipingSystem_Reference
1402 | PRJ | MEP_Projeto | MEP_Sistemas | Sistemas_Tubulação | OST_PipingSystem_Reference_Visibility | null | null | null | null | null | MEP_Projeto | MEP_Sistemas | Sistemas_Tubulação | Classe IFC ou Categoria Revit: OST_PipingSystem_Reference_Visibility | . | Categoria de Revit: OST_PipingSystem_Reference_Visibility | MEP_Projeto | MEP_Sistemas | Sistemas_Tubulação | bim-key_1402 | Sistemas_Tubulação | OST_PipingSystem_Reference_Visibility
1403 | PRJ | MEP_Projeto | MEP_Sistemas | Sistemas | IfcSystem | null | null | null | null | null | MEP_Projeto | MEP_Sistemas | Sistemas | Classe IFC ou Categoria Revit: IfcSystem | Sistema | Categorias de Revit relacionadas: OST_BuildingSystems | MEP_Projeto | MEP_Sistemas | Sistemas | bim-key_1403 | Sistemas | IfcSystem
1404 | PRJ | MEP_Projeto | MEP_Tubulação | Tabelas_Tubulação | OST_PipeSchedules | null | null | null | null | null | MEP_Projeto | MEP_Tubulação | Tabelas_Tubulação | Classe IFC ou Categoria Revit: OST_PipeSchedules | . | Categoria de Revit: OST_PipeSchedules | MEP_Projeto | MEP_Tubulação | Tabelas_Tubulação | bim-key_1404 | Tabelas_Tubulação | OST_PipeSchedules
1405 | PRJ | MEP_Projeto | MEP_Tubulação | Tubulação_Controla_Fluxo | IfcValve | null | null | null | null | null | MEP_Projeto | MEP_Tubulação | Tubulação_Controla_Fluxo | Classe IFC ou Categoria Revit: IfcValve | Válvula | Categorias de Revit relacionadas: | MEP_Projeto | MEP_Tubulação | Tubulação_Controla_Fluxo | bim-key_1405 | Tubulação_Controla_Fluxo | IfcValve
1406 | PRJ | MEP_Projeto | MEP_Tubulação | Tubulação_Controla_Fluxo | IfcValveAIRRELEASE | null | null | null | null | null | MEP_Projeto | MEP_Tubulação | Tubulação_Controla_Fluxo | Classe IFC ou Categoria Revit: IfcValveAIRRELEASE | Válvula ventosa para liberação de ar | Categorias de Revit relacionadas: OST_PipeFitting | MEP_Projeto | MEP_Tubulação | Tubulação_Controla_Fluxo | bim-key_1406 | Tubulação_Controla_Fluxo | IfcValveAIRRELEASE
1407 | PRJ | MEP_Projeto | MEP_Tubulação | Tubulação_Controla_Fluxo | IfcValveANTIVACUUM | null | null | null | null | null | MEP_Projeto | MEP_Tubulação | Tubulação_Controla_Fluxo | Classe IFC ou Categoria Revit: IfcValveANTIVACUUM | Válvula anti-vácuo | Categorias de Revit relacionadas: OST_PipeFitting | MEP_Projeto | MEP_Tubulação | Tubulação_Controla_Fluxo | bim-key_1407 | Tubulação_Controla_Fluxo | IfcValveANTIVACUUM
1408 | PRJ | MEP_Projeto | MEP_Tubulação | Tubulação_Controla_Fluxo | IfcValveCHANGEOVER | null | null | null | null | null | MEP_Projeto | MEP_Tubulação | Tubulação_Controla_Fluxo | Classe IFC ou Categoria Revit: IfcValveCHANGEOVER | Válvula de comutação | Categorias de Revit relacionadas: OST_PipeFitting | MEP_Projeto | MEP_Tubulação | Tubulação_Controla_Fluxo | bim-key_1408 | Tubulação_Controla_Fluxo | IfcValveCHANGEOVER
1409 | PRJ | MEP_Projeto | MEP_Tubulação | Tubulação_Controla_Fluxo | IfcValveCHECK | null | null | null | null | null | MEP_Projeto | MEP_Tubulação | Tubulação_Controla_Fluxo | Classe IFC ou Categoria Revit: IfcValveCHECK | Válvula de retenção | Categorias de Revit relacionadas: OST_PipeFitting | MEP_Projeto | MEP_Tubulação | Tubulação_Controla_Fluxo | bim-key_1409 | Tubulação_Controla_Fluxo | IfcValveCHECK
1410 | PRJ | INFRA_Projeto | INFRA_Infraestrutura | Ponte_Viaduto | OST_AbutmentFoundations | null | null | null | null | null | INFRA_Projeto | INFRA_Infraestrutura | Ponte_Viaduto | Classe IFC ou Categoria Revit: OST_AbutmentFoundations | . | Categoria de Revit: OST_AbutmentFoundations | INFRA_Projeto | INFRA_Infraestrutura | Ponte_Viaduto | bim-key_1410 | Ponte_Viaduto | OST_AbutmentFoundations
1411 | PRJ | INFRA_Projeto | INFRA_Infraestrutura_TAG | Ponte_Viaduto_Etiqueta | OST_AbutmentFoundationTags | null | null | null | null | null | INFRA_Projeto | INFRA_Infraestrutura_TAG | Ponte_Viaduto_Etiqueta | Classe IFC ou Categoria Revit: OST_AbutmentFoundationTags | Etiqueta textual ou Tag | Categoria de Revit: OST_AbutmentFoundationTags | INFRA_Projeto | INFRA_Infraestrutura_TAG | Ponte_Viaduto_Etiqueta | bim-key_1411 | Ponte_Viaduto_Etiqueta | OST_AbutmentFoundationTags
1412 | PRJ | INFRA_Projeto | INFRA_Infraestrutura | Ponte_Viaduto | OST_AbutmentPiles | null | null | null | null | null | INFRA_Projeto | INFRA_Infraestrutura | Ponte_Viaduto | Classe IFC ou Categoria Revit: OST_AbutmentPiles | . | Categoria de Revit: OST_AbutmentPiles | INFRA_Projeto | INFRA_Infraestrutura | Ponte_Viaduto | bim-key_1412 | Ponte_Viaduto | OST_AbutmentPiles
1413 | PRJ | INFRA_Projeto | INFRA_Infraestrutura_TAG | Ponte_Viaduto_Etiqueta | OST_AbutmentPileTags | null | null | null | null | null | INFRA_Projeto | INFRA_Infraestrutura_TAG | Ponte_Viaduto_Etiqueta | Classe IFC ou Categoria Revit: OST_AbutmentPileTags | Etiqueta textual ou Tag | Categoria de Revit: OST_AbutmentPileTags | INFRA_Projeto | INFRA_Infraestrutura_TAG | Ponte_Viaduto_Etiqueta | bim-key_1413 | Ponte_Viaduto_Etiqueta | OST_AbutmentPileTags
1414 | PRJ | INFRA_Projeto | INFRA_Infraestrutura | Ponte_Viaduto | OST_AbutmentWalls | null | null | null | null | null | INFRA_Projeto | INFRA_Infraestrutura | Ponte_Viaduto | Classe IFC ou Categoria Revit: OST_AbutmentWalls | . | Categoria de Revit: OST_AbutmentWalls | INFRA_Projeto | INFRA_Infraestrutura | Ponte_Viaduto | bim-key_1414 | Ponte_Viaduto | OST_AbutmentWalls
1415 | PRJ | INFRA_Projeto | INFRA_Infraestrutura_TAG | Ponte_Viaduto_Etiqueta | OST_AbutmentWallTags | null | null | null | null | null | INFRA_Projeto | INFRA_Infraestrutura_TAG | Ponte_Viaduto_Etiqueta | Classe IFC ou Categoria Revit: OST_AbutmentWallTags | Etiqueta textual ou Tag | Categoria de Revit: OST_AbutmentWallTags | INFRA_Projeto | INFRA_Infraestrutura_TAG | Ponte_Viaduto_Etiqueta | bim-key_1415 | Ponte_Viaduto_Etiqueta | OST_AbutmentWallTags
1416 | PRJ | ARQ_Projeto | ARQ_Interdisciplinar | Projeto | OST_AdaptivePoints | null | null | null | null | null | ARQ_Projeto | ARQ_Interdisciplinar | Projeto | Classe IFC ou Categoria Revit: OST_AdaptivePoints | . | Categoria de Revit: OST_AdaptivePoints | ARQ_Projeto | ARQ_Interdisciplinar | Projeto | bim-key_1416 | Projeto | OST_AdaptivePoints
1417 | PRJ | ARQ_Projeto | ARQ_Interdisciplinar | Projeto_Marca_Geométrica_Linha_Oculta | OST_AdaptivePoints_HiddenLines | null | null | null | null | null | ARQ_Projeto | ARQ_Interdisciplinar | Projeto_Marca_Geométrica_Linha_Oculta | Classe IFC ou Categoria Revit: OST_AdaptivePoints_HiddenLines | . | Categoria de Revit: OST_AdaptivePoints_HiddenLines | ARQ_Projeto | ARQ_Interdisciplinar | Projeto_Marca_Geométrica_Linha_Oculta | bim-key_1417 | Projeto_Marca_Geométrica_Linha_Oculta | OST_AdaptivePoints_HiddenLines
1418 | PRJ | ARQ_Projeto | ARQ_Interdisciplinar | Projeto | OST_AdaptivePoints_Lines | null | null | null | null | null | ARQ_Projeto | ARQ_Interdisciplinar | Projeto | Classe IFC ou Categoria Revit: OST_AdaptivePoints_Lines | . | Categoria de Revit: OST_AdaptivePoints_Lines | ARQ_Projeto | ARQ_Interdisciplinar | Projeto | bim-key_1418 | Projeto | OST_AdaptivePoints_Lines
1419 | PRJ | ARQ_Projeto | ARQ_Interdisciplinar | Projeto | OST_AdaptivePoints_Planes | null | null | null | null | null | ARQ_Projeto | ARQ_Interdisciplinar | Projeto | Classe IFC ou Categoria Revit: OST_AdaptivePoints_Planes | . | Categoria de Revit: OST_AdaptivePoints_Planes | ARQ_Projeto | ARQ_Interdisciplinar | Projeto | bim-key_1419 | Projeto | OST_AdaptivePoints_Planes
1420 | PRJ | ARQ_Projeto | ARQ_Interdisciplinar | Projeto | OST_AdaptivePoints_Points | null | null | null | null | null | ARQ_Projeto | ARQ_Interdisciplinar | Projeto | Classe IFC ou Categoria Revit: OST_AdaptivePoints_Points | . | Categoria de Revit: OST_AdaptivePoints_Points | ARQ_Projeto | ARQ_Interdisciplinar | Projeto | bim-key_1420 | Projeto | OST_AdaptivePoints_Points
1421 | PRJ | ARQ_Projeto | ARQ_Interdisciplinar | Projeto | OST_Alignments | null | null | null | null | null | ARQ_Projeto | ARQ_Interdisciplinar | Projeto | Classe IFC ou Categoria Revit: OST_Alignments | . | Categoria de Revit: OST_Alignments | ARQ_Projeto | ARQ_Interdisciplinar | Projeto | bim-key_1421 | Projeto | OST_Alignments
1422 | PRJ | ARQ_Projeto | ARQ_Interdisciplinar_TAG | Projeto_Alinhamento_Etiqueta | OST_AlignmentsTags | null | null | null | null | null | ARQ_Projeto | ARQ_Interdisciplinar_TAG | Projeto_Alinhamento_Etiqueta | Classe IFC ou Categoria Revit: OST_AlignmentsTags | Etiqueta textual ou Tag | Categoria de Revit: OST_AlignmentsTags | ARQ_Projeto | ARQ_Interdisciplinar_TAG | Projeto_Alinhamento_Etiqueta | bim-key_1422 | Projeto_Alinhamento_Etiqueta | OST_AlignmentsTags
1423 | PRJ | ARQ_Projeto | ARQ_Interdisciplinar | Projeto | OST_AlignmentStationLabels | null | null | null | null | null | ARQ_Projeto | ARQ_Interdisciplinar | Projeto | Classe IFC ou Categoria Revit: OST_AlignmentStationLabels | . | Categoria de Revit: OST_AlignmentStationLabels | ARQ_Projeto | ARQ_Interdisciplinar | Projeto | bim-key_1423 | Projeto | OST_AlignmentStationLabels
1424 | PRJ | ARQ_Projeto | ARQ_Interdisciplinar | Projeto | OST_AlignmentStationLabelSets | null | null | null | null | null | ARQ_Projeto | ARQ_Interdisciplinar | Projeto | Classe IFC ou Categoria Revit: OST_AlignmentStationLabelSets | . | Categoria de Revit: OST_AlignmentStationLabelSets | ARQ_Projeto | ARQ_Interdisciplinar | Projeto | bim-key_1424 | Projeto | OST_AlignmentStationLabelSets
1425 | PRJ | ARQ_Projeto | ARQ_Interdisciplinar | Projeto | OST_AlwaysExcludedInAllViews | null | null | null | null | null | ARQ_Projeto | ARQ_Interdisciplinar | Projeto | Classe IFC ou Categoria Revit: OST_AlwaysExcludedInAllViews | . | Categoria de Revit: OST_AlwaysExcludedInAllViews | ARQ_Projeto | ARQ_Interdisciplinar | Projeto | bim-key_1425 | Projeto | OST_AlwaysExcludedInAllViews
1426 | PRJ | ENE_Analítico | ENE_Energia | Análise_Solar | OST_Analemma | null | null | null | null | null | ENE_Analítico | ENE_Energia | Análise_Solar | Classe IFC ou Categoria Revit: OST_Analemma | Analemma ou heliodomo | Categoria de Revit: OST_Analemma | ENE_Analítico | ENE_Energia | Análise_Solar | bim-key_1426 | Análise_Solar | OST_Analemma
1427 | PRJ | EST_Analítico | EST_Analítico_Estrutura | Análise | OST_AnalysisDisplayStyle | null | null | null | null | null | EST_Analítico | EST_Analítico_Estrutura | Análise | Classe IFC ou Categoria Revit: OST_AnalysisDisplayStyle | . | Categoria de Revit: OST_AnalysisDisplayStyle | EST_Analítico | EST_Analítico_Estrutura | Análise | bim-key_1427 | Análise | OST_AnalysisDisplayStyle
1428 | PRJ | EST_Analítico | EST_Analítico_Estrutura | Análise | OST_AnalysisResults | null | null | null | null | null | EST_Analítico | EST_Analítico_Estrutura | Análise | Classe IFC ou Categoria Revit: OST_AnalysisResults | . | Categoria de Revit: OST_AnalysisResults | EST_Analítico | EST_Analítico_Estrutura | Análise | bim-key_1428 | Análise | OST_AnalysisResults
1429 | PRJ | EST_Analítico | EST_Analítico_Estrutura | Geometria | OST_AnalyticalMember | null | null | null | null | null | EST_Analítico | EST_Analítico_Estrutura | Geometria | Classe IFC ou Categoria Revit: OST_AnalyticalMember | . | Categoria de Revit: OST_AnalyticalMember | EST_Analítico | EST_Analítico_Estrutura | Geometria | bim-key_1429 | Geometria | OST_AnalyticalMember
1430 | PRJ | EST_Analítico | EST_Analítico_Estrutura | Geometria | OST_AnalyticalMemberCrossSection | null | null | null | null | null | EST_Analítico | EST_Analítico_Estrutura | Geometria | Classe IFC ou Categoria Revit: OST_AnalyticalMemberCrossSection | . | Categoria de Revit: OST_AnalyticalMemberCrossSection | EST_Analítico | EST_Analítico_Estrutura | Geometria | bim-key_1430 | Geometria | OST_AnalyticalMemberCrossSection
1431 | PRJ | EST_Analítico | EST_Analítico_Estrutura | Geometria | OST_AnalyticalMemberLocalCoordSys | null | null | null | null | null | EST_Analítico | EST_Analítico_Estrutura | Geometria | Classe IFC ou Categoria Revit: OST_AnalyticalMemberLocalCoordSys | . | Categoria de Revit: OST_AnalyticalMemberLocalCoordSys | EST_Analítico | EST_Analítico_Estrutura | Geometria | bim-key_1431 | Geometria | OST_AnalyticalMemberLocalCoordSys
1432 | PRJ | EST_Analítico | EST_Analítico_Estrutura_TAG | Geometria_Etiqueta | OST_AnalyticalMemberTags | null | null | null | null | null | EST_Analítico | EST_Analítico_Estrutura_TAG | Geometria_Etiqueta | Classe IFC ou Categoria Revit: OST_AnalyticalMemberTags | Etiqueta textual ou Tag | Categoria de Revit: OST_AnalyticalMemberTags | EST_Analítico | EST_Analítico_Estrutura_TAG | Geometria_Etiqueta | bim-key_1432 | Geometria_Etiqueta | OST_AnalyticalMemberTags
1433 | PRJ | EST_Analítico | EST_Analítico_Estrutura | Geometria | OST_AnalyticalNodes | null | null | null | null | null | EST_Analítico | EST_Analítico_Estrutura | Geometria | Classe IFC ou Categoria Revit: OST_AnalyticalNodes | . | Categoria de Revit: OST_AnalyticalNodes | EST_Analítico | EST_Analítico_Estrutura | Geometria | bim-key_1433 | Geometria | OST_AnalyticalNodes
1434 | PRJ | EST_Analítico | EST_Analítico_Estrutura | Geometria | OST_AnalyticalNodes_Lines | null | null | null | null | null | EST_Analítico | EST_Analítico_Estrutura | Geometria | Classe IFC ou Categoria Revit: OST_AnalyticalNodes_Lines | . | Categoria de Revit: OST_AnalyticalNodes_Lines | EST_Analítico | EST_Analítico_Estrutura | Geometria | bim-key_1434 | Geometria | OST_AnalyticalNodes_Lines
1435 | PRJ | EST_Analítico | EST_Analítico_Estrutura | Geometria | OST_AnalyticalNodes_Planes | null | null | null | null | null | EST_Analítico | EST_Analítico_Estrutura | Geometria | Classe IFC ou Categoria Revit: OST_AnalyticalNodes_Planes | . | Categoria de Revit: OST_AnalyticalNodes_Planes | EST_Analítico | EST_Analítico_Estrutura | Geometria | bim-key_1435 | Geometria | OST_AnalyticalNodes_Planes
1436 | PRJ | EST_Analítico | EST_Analítico_Estrutura | Geometria | OST_AnalyticalNodes_Points | null | null | null | null | null | EST_Analítico | EST_Analítico_Estrutura | Geometria | Classe IFC ou Categoria Revit: OST_AnalyticalNodes_Points | . | Categoria de Revit: OST_AnalyticalNodes_Points | EST_Analítico | EST_Analítico_Estrutura | Geometria | bim-key_1436 | Geometria | OST_AnalyticalNodes_Points
1437 | PRJ | EST_Analítico | EST_Analítico_Estrutura | Geometria | OST_AnalyticalOpening | null | null | null | null | null | EST_Analítico | EST_Analítico_Estrutura | Geometria | Classe IFC ou Categoria Revit: OST_AnalyticalOpening | . | Categoria de Revit: OST_AnalyticalOpening | EST_Analítico | EST_Analítico_Estrutura | Geometria | bim-key_1437 | Geometria | OST_AnalyticalOpening
1438 | PRJ | EST_Analítico | EST_Analítico_Estrutura_TAG | Geometria_Etiqueta | OST_AnalyticalOpeningTags | null | null | null | null | null | EST_Analítico | EST_Analítico_Estrutura_TAG | Geometria_Etiqueta | Classe IFC ou Categoria Revit: OST_AnalyticalOpeningTags | Etiqueta textual ou Tag | Categoria de Revit: OST_AnalyticalOpeningTags | EST_Analítico | EST_Analítico_Estrutura_TAG | Geometria_Etiqueta | bim-key_1438 | Geometria_Etiqueta | OST_AnalyticalOpeningTags
1439 | PRJ | EST_Analítico | EST_Analítico_Estrutura | Geometria | OST_AnalyticalPanel | null | null | null | null | null | EST_Analítico | EST_Analítico_Estrutura | Geometria | Classe IFC ou Categoria Revit: OST_AnalyticalPanel | . | Categoria de Revit: OST_AnalyticalPanel | EST_Analítico | EST_Analítico_Estrutura | Geometria | bim-key_1439 | Geometria | OST_AnalyticalPanel
1440 | PRJ | EST_Analítico | EST_Analítico_Estrutura | Geometria | OST_AnalyticalPanelLocalCoordSys | null | null | null | null | null | EST_Analítico | EST_Analítico_Estrutura | Geometria | Classe IFC ou Categoria Revit: OST_AnalyticalPanelLocalCoordSys | . | Categoria de Revit: OST_AnalyticalPanelLocalCoordSys | EST_Analítico | EST_Analítico_Estrutura | Geometria | bim-key_1440 | Geometria | OST_AnalyticalPanelLocalCoordSys
1441 | PRJ | EST_Analítico | EST_Analítico_Estrutura_TAG | Geometria_Etiqueta | OST_AnalyticalPanelTags | null | null | null | null | null | EST_Analítico | EST_Analítico_Estrutura_TAG | Geometria_Etiqueta | Classe IFC ou Categoria Revit: OST_AnalyticalPanelTags | Etiqueta textual ou Tag | Categoria de Revit: OST_AnalyticalPanelTags | EST_Analítico | EST_Analítico_Estrutura_TAG | Geometria_Etiqueta | bim-key_1441 | Geometria_Etiqueta | OST_AnalyticalPanelTags
1442 | PRJ | EST_Analítico | EST_Analítico_Estrutura | Geometria | OST_AnalyticalPipeConnectionLineSymbol | null | null | null | null | null | EST_Analítico | EST_Analítico_Estrutura | Geometria | Classe IFC ou Categoria Revit: OST_AnalyticalPipeConnectionLineSymbol | . | Categoria de Revit: OST_AnalyticalPipeConnectionLineSymbol | EST_Analítico | EST_Analítico_Estrutura | Geometria | bim-key_1442 | Geometria | OST_AnalyticalPipeConnectionLineSymbol
1443 | PRJ | EST_Analítico | EST_Analítico_Estrutura | Geometria | OST_AnalyticalPipeConnections | null | null | null | null | null | EST_Analítico | EST_Analítico_Estrutura | Geometria | Classe IFC ou Categoria Revit: OST_AnalyticalPipeConnections | . | Categoria de Revit: OST_AnalyticalPipeConnections | EST_Analítico | EST_Analítico_Estrutura | Geometria | bim-key_1443 | Geometria | OST_AnalyticalPipeConnections
1444 | PRJ | EST_Analítico | EST_Analítico_Estrutura | Geometria | OST_AnalyticalRigidLinks | null | null | null | null | null | EST_Analítico | EST_Analítico_Estrutura | Geometria | Classe IFC ou Categoria Revit: OST_AnalyticalRigidLinks | . | Categoria de Revit: OST_AnalyticalRigidLinks | EST_Analítico | EST_Analítico_Estrutura | Geometria | bim-key_1444 | Geometria | OST_AnalyticalRigidLinks
1445 | PRJ | EST_Analítico | EST_Analítico_Estrutura | Geometria | OST_AnalyticSpaces | null | null | null | null | null | EST_Analítico | EST_Analítico_Estrutura | Geometria | Classe IFC ou Categoria Revit: OST_AnalyticSpaces | . | Categoria de Revit: OST_AnalyticSpaces | EST_Analítico | EST_Analítico_Estrutura | Geometria | bim-key_1445 | Geometria | OST_AnalyticSpaces
1446 | PRJ | EST_Analítico | EST_Analítico_Estrutura | Geometria | OST_AnalyticSurfaces | null | null | null | null | null | EST_Analítico | EST_Analítico_Estrutura | Geometria | Classe IFC ou Categoria Revit: OST_AnalyticSurfaces | . | Categoria de Revit: OST_AnalyticSurfaces | EST_Analítico | EST_Analítico_Estrutura | Geometria | bim-key_1446 | Geometria | OST_AnalyticSurfaces
1447 | PRJ | DOC_Projeto | DOC_Simbologia | Textual_Simbologia_Texto | OST_AnnotationCrop | null | null | null | null | null | DOC_Projeto | DOC_Simbologia | Textual_Simbologia_Texto | Classe IFC ou Categoria Revit: OST_AnnotationCrop | . | Categoria de Revit: OST_AnnotationCrop | DOC_Projeto | DOC_Simbologia | Textual_Simbologia_Texto | bim-key_1447 | Textual_Simbologia_Texto | OST_AnnotationCrop
1448 | PRJ | DOC_Projeto | DOC_Simbologia | Textual_Simbologia_Texto | OST_AnnotationCropSpecial | null | null | null | null | null | DOC_Projeto | DOC_Simbologia | Textual_Simbologia_Texto | Classe IFC ou Categoria Revit: OST_AnnotationCropSpecial | . | Categoria de Revit: OST_AnnotationCropSpecial | DOC_Projeto | DOC_Simbologia | Textual_Simbologia_Texto | bim-key_1448 | Textual_Simbologia_Texto | OST_AnnotationCropSpecial
1449 | PRJ | DOC_Projeto | DOC_Simbologia | Textual_Simbologia | OST_AppearanceAsset | null | null | null | null | null | DOC_Projeto | DOC_Simbologia | Textual_Simbologia | Classe IFC ou Categoria Revit: OST_AppearanceAsset | . | Categoria de Revit: OST_AppearanceAsset | DOC_Projeto | DOC_Simbologia | Textual_Simbologia | bim-key_1449 | Textual_Simbologia | OST_AppearanceAsset
1450 | PRJ | INFRA_Projeto | INFRA_Infraestrutura | Ponte_Viaduto | OST_ApproachSlabs | null | null | null | null | null | INFRA_Projeto | INFRA_Infraestrutura | Ponte_Viaduto | Classe IFC ou Categoria Revit: OST_ApproachSlabs | . | Categoria de Revit: OST_ApproachSlabs | INFRA_Projeto | INFRA_Infraestrutura | Ponte_Viaduto | bim-key_1450 | Ponte_Viaduto | OST_ApproachSlabs
1451 | PRJ | INFRA_Projeto | INFRA_Infraestrutura_TAG | Ponte_Viaduto_Etiqueta | OST_ApproachSlabTags | null | null | null | null | null | INFRA_Projeto | INFRA_Infraestrutura_TAG | Ponte_Viaduto_Etiqueta | Classe IFC ou Categoria Revit: OST_ApproachSlabTags | Etiqueta textual ou Tag | Categoria de Revit: OST_ApproachSlabTags | INFRA_Projeto | INFRA_Infraestrutura_TAG | Ponte_Viaduto_Etiqueta | bim-key_1451 | Ponte_Viaduto_Etiqueta | OST_ApproachSlabTags
1452 | PRJ | INFRA_Projeto | INFRA_Infraestrutura | Ponte_Viaduto | OST_ArcWallRectOpening | null | null | null | null | null | INFRA_Projeto | INFRA_Infraestrutura | Ponte_Viaduto | Classe IFC ou Categoria Revit: OST_ArcWallRectOpening | . | Categoria de Revit: OST_ArcWallRectOpening | INFRA_Projeto | INFRA_Infraestrutura | Ponte_Viaduto | bim-key_1452 | Ponte_Viaduto | OST_ArcWallRectOpening
1453 | PRJ | LAY_Espacial | LAY_Areas | Areas_Funcionais | OST_AreaColorFill | null | null | null | null | null | LAY_Espacial | LAY_Areas | Areas_Funcionais | Classe IFC ou Categoria Revit: OST_AreaColorFill | . | Categoria de Revit: OST_AreaColorFill | LAY_Espacial | LAY_Areas | Areas_Funcionais | bim-key_1453 | Areas_Funcionais | OST_AreaColorFill
1454 | PRJ | LAY_Espacial | LAY_Areas | Areas_Funcionais | OST_AreaInteriorFill | null | null | null | null | null | LAY_Espacial | LAY_Areas | Areas_Funcionais | Classe IFC ou Categoria Revit: OST_AreaInteriorFill | . | Categoria de Revit: OST_AreaInteriorFill | LAY_Espacial | LAY_Areas | Areas_Funcionais | bim-key_1454 | Areas_Funcionais | OST_AreaInteriorFill
1455 | PRJ | LAY_Espacial | LAY_Areas | Areas_Funcionais | OST_AreaInteriorFillVisibility | null | null | null | null | null | LAY_Espacial | LAY_Areas | Areas_Funcionais | Classe IFC ou Categoria Revit: OST_AreaInteriorFillVisibility | . | Categoria de Revit: OST_AreaInteriorFillVisibility | LAY_Espacial | LAY_Areas | Areas_Funcionais | bim-key_1455 | Areas_Funcionais | OST_AreaInteriorFillVisibility
1456 | PRJ | EST_Analítico | EST_Analítico_Estrutura | Carga | OST_AreaLoads | null | null | null | null | null | EST_Analítico | EST_Analítico_Estrutura | Carga | Classe IFC ou Categoria Revit: OST_AreaLoads | . | Categoria de Revit: OST_AreaLoads | EST_Analítico | EST_Analítico_Estrutura | Carga | bim-key_1456 | Carga | OST_AreaLoads
1457 | PRJ | EST_Analítico | EST_Analítico_Estrutura_TAG | Carga_Etiqueta | OST_AreaLoadTags | null | null | null | null | null | EST_Analítico | EST_Analítico_Estrutura_TAG | Carga_Etiqueta | Classe IFC ou Categoria Revit: OST_AreaLoadTags | Etiqueta textual ou Tag | Categoria de Revit: OST_AreaLoadTags | EST_Analítico | EST_Analítico_Estrutura_TAG | Carga_Etiqueta | bim-key_1457 | Carga_Etiqueta | OST_AreaLoadTags
1458 | PRJ | LAY_Espacial | LAY_Areas | Areas_Funcionais | OST_AreaPolylines | null | null | null | null | null | LAY_Espacial | LAY_Areas | Areas_Funcionais | Classe IFC ou Categoria Revit: OST_AreaPolylines | . | Categoria de Revit: OST_AreaPolylines | LAY_Espacial | LAY_Areas | Areas_Funcionais | bim-key_1458 | Areas_Funcionais | OST_AreaPolylines
1459 | PRJ | LAY_Espacial | LAY_Areas | Areas_Funcionais | OST_AreaReference | null | null | null | null | null | LAY_Espacial | LAY_Areas | Areas_Funcionais | Classe IFC ou Categoria Revit: OST_AreaReference | . | Categoria de Revit: OST_AreaReference | LAY_Espacial | LAY_Areas | Areas_Funcionais | bim-key_1459 | Areas_Funcionais | OST_AreaReference
1460 | PRJ | LAY_Espacial | LAY_Areas | Areas_Funcionais | OST_AreaReferenceVisibility | null | null | null | null | null | LAY_Espacial | LAY_Areas | Areas_Funcionais | Classe IFC ou Categoria Revit: OST_AreaReferenceVisibility | . | Categoria de Revit: OST_AreaReferenceVisibility | LAY_Espacial | LAY_Areas | Areas_Funcionais | bim-key_1460 | Areas_Funcionais | OST_AreaReferenceVisibility
1461 | PRJ | EST_Projeto | EST_Armadura | Tela_Reforço | OST_AreaRein | null | null | null | null | null | EST_Projeto | EST_Armadura | Tela_Reforço | Classe IFC ou Categoria Revit: OST_AreaRein | . | Categoria de Revit: OST_AreaRein | EST_Projeto | EST_Armadura | Tela_Reforço | bim-key_1461 | Tela_Reforço | OST_AreaRein
1462 | PRJ | EST_Projeto | EST_Armadura | Tela_Reforço | OST_AreaReinBoundary | null | null | null | null | null | EST_Projeto | EST_Armadura | Tela_Reforço | Classe IFC ou Categoria Revit: OST_AreaReinBoundary | . | Categoria de Revit: OST_AreaReinBoundary | EST_Projeto | EST_Armadura | Tela_Reforço | bim-key_1462 | Tela_Reforço | OST_AreaReinBoundary
1463 | PRJ | EST_Projeto | EST_Armadura | Tela_Reforço_Esboço | OST_AreaReinSketchOverride | null | null | null | null | null | EST_Projeto | EST_Armadura | Tela_Reforço_Esboço | Classe IFC ou Categoria Revit: OST_AreaReinSketchOverride | . | Categoria de Revit: OST_AreaReinSketchOverride | EST_Projeto | EST_Armadura | Tela_Reforço_Esboço | bim-key_1463 | Tela_Reforço_Esboço | OST_AreaReinSketchOverride
1464 | PRJ | EST_Projeto | EST_Armadura | Tela_Reforço_Direção | OST_AreaReinSpanSymbol | null | null | null | null | null | EST_Projeto | EST_Armadura | Tela_Reforço_Direção | Classe IFC ou Categoria Revit: OST_AreaReinSpanSymbol | . | Categoria de Revit: OST_AreaReinSpanSymbol | EST_Projeto | EST_Armadura | Tela_Reforço_Direção | bim-key_1464 | Tela_Reforço_Direção | OST_AreaReinSpanSymbol
1465 | PRJ | EST_Projeto | EST_Armadura_TAG | Tela_Reforço_Etiqueta | OST_AreaReinTags | null | null | null | null | null | EST_Projeto | EST_Armadura_TAG | Tela_Reforço_Etiqueta | Classe IFC ou Categoria Revit: OST_AreaReinTags | Etiqueta textual ou Tag | Categoria de Revit: OST_AreaReinTags | EST_Projeto | EST_Armadura_TAG | Tela_Reforço_Etiqueta | bim-key_1465 | Tela_Reforço_Etiqueta | OST_AreaReinTags
1466 | PRJ | EST_Projeto | EST_Armadura | Tela_Reforço_Estilo_RaioX | OST_AreaReinXVisibility | null | null | null | null | null | EST_Projeto | EST_Armadura | Tela_Reforço_Estilo_RaioX | Classe IFC ou Categoria Revit: OST_AreaReinXVisibility | . | Categoria de Revit: OST_AreaReinXVisibility | EST_Projeto | EST_Armadura | Tela_Reforço_Estilo_RaioX | bim-key_1466 | Tela_Reforço_Estilo_RaioX | OST_AreaReinXVisibility
1467 | PRJ | LAY_Espacial | LAY_Areas | Areas_Funcionais | OST_AreaReport_Arc_Minus | null | null | null | null | null | LAY_Espacial | LAY_Areas | Areas_Funcionais | Classe IFC ou Categoria Revit: OST_AreaReport_Arc_Minus | . | Categoria de Revit: OST_AreaReport_Arc_Minus | LAY_Espacial | LAY_Areas | Areas_Funcionais | bim-key_1467 | Areas_Funcionais | OST_AreaReport_Arc_Minus
1468 | PRJ | LAY_Espacial | LAY_Areas | Areas_Funcionais | OST_AreaReport_Arc_Plus | null | null | null | null | null | LAY_Espacial | LAY_Areas | Areas_Funcionais | Classe IFC ou Categoria Revit: OST_AreaReport_Arc_Plus | . | Categoria de Revit: OST_AreaReport_Arc_Plus | LAY_Espacial | LAY_Areas | Areas_Funcionais | bim-key_1468 | Areas_Funcionais | OST_AreaReport_Arc_Plus
1469 | PRJ | LAY_Espacial | LAY_Areas | Areas_Funcionais | OST_AreaReport_Boundary | null | null | null | null | null | LAY_Espacial | LAY_Areas | Areas_Funcionais | Classe IFC ou Categoria Revit: OST_AreaReport_Boundary | . | Categoria de Revit: OST_AreaReport_Boundary | LAY_Espacial | LAY_Areas | Areas_Funcionais | bim-key_1469 | Areas_Funcionais | OST_AreaReport_Boundary
1470 | PRJ | LAY_Espacial | LAY_Areas | Areas_Funcionais | OST_AreaReport_Triangle | null | null | null | null | null | LAY_Espacial | LAY_Areas | Areas_Funcionais | Classe IFC ou Categoria Revit: OST_AreaReport_Triangle | . | Categoria de Revit: OST_AreaReport_Triangle | LAY_Espacial | LAY_Areas | Areas_Funcionais | bim-key_1470 | Areas_Funcionais | OST_AreaReport_Triangle
1471 | PRJ | LAY_Espacial | LAY_Areas | Areas_Funcionais | OST_Areas | null | null | null | null | null | LAY_Espacial | LAY_Areas | Areas_Funcionais | Classe IFC ou Categoria Revit: OST_Areas | . | Categoria de Revit: OST_Areas | LAY_Espacial | LAY_Areas | Areas_Funcionais | bim-key_1471 | Areas_Funcionais | OST_Areas
1472 | PRJ | LAY_Espacial | LAY_Areas | Areas_Funcionais_Esquema | OST_AreaSchemeLines | null | null | null | null | null | LAY_Espacial | LAY_Areas | Areas_Funcionais_Esquema | Classe IFC ou Categoria Revit: OST_AreaSchemeLines | Areas - Esquemas de cores | Categoria de Revit: OST_AreaSchemeLines | LAY_Espacial | LAY_Areas | Areas_Funcionais_Esquema | bim-key_1472 | Areas_Funcionais_Esquema | OST_AreaSchemeLines_Esquema
1473 | PRJ | LAY_Espacial | LAY_Areas | Areas_Funcionais_Esquema | OST_AreaSchemes | null | null | null | null | null | LAY_Espacial | LAY_Areas | Areas_Funcionais_Esquema | Classe IFC ou Categoria Revit: OST_AreaSchemes | Areas - Esquemas de cores | Categoria de Revit: OST_AreaSchemes | LAY_Espacial | LAY_Areas | Areas_Funcionais_Esquema | bim-key_1473 | Areas_Funcionais_Esquema | OST_AreaSchemes_Esquema
1474 | PRJ | LAY_Espacial | LAY_Areas | Areas_Funcionais_Etiqueta | OST_AreaTags | null | null | null | null | null | LAY_Espacial | LAY_Areas | Areas_Funcionais_Etiqueta | Classe IFC ou Categoria Revit: OST_AreaTags | Etiqueta textual ou Tag | Categoria de Revit: OST_AreaTags | LAY_Espacial | LAY_Areas | Areas_Funcionais_Etiqueta | bim-key_1474 | Areas_Funcionais_Etiqueta | OST_AreaTags
1475 | PRJ | ARQ_Projeto | ARQ_Interdisciplinar | Projeto_Conjunto_Montagem | OST_Assemblies | null | null | null | null | null | ARQ_Projeto | ARQ_Interdisciplinar | Projeto_Conjunto_Montagem | Classe IFC ou Categoria Revit: OST_Assemblies | . | Categoria de Revit: OST_Assemblies | ARQ_Projeto | ARQ_Interdisciplinar | Projeto_Conjunto_Montagem | bim-key_1475 | Projeto_Conjunto_Montagem | OST_Assemblies
1476 | PRJ | ARQ_Projeto | ARQ_Interdisciplinar | Projeto_Conjunto_Montagem | OST_AssemblyOrigin | null | null | null | null | null | ARQ_Projeto | ARQ_Interdisciplinar | Projeto_Conjunto_Montagem | Classe IFC ou Categoria Revit: OST_AssemblyOrigin | . | Categoria de Revit: OST_AssemblyOrigin | ARQ_Projeto | ARQ_Interdisciplinar | Projeto_Conjunto_Montagem | bim-key_1476 | Projeto_Conjunto_Montagem | OST_AssemblyOrigin
1477 | PRJ | ARQ_Projeto | ARQ_Interdisciplinar | Projeto_Conjunto_Montagem | OST_AssemblyOrigin_Lines | null | null | null | null | null | ARQ_Projeto | ARQ_Interdisciplinar | Projeto_Conjunto_Montagem | Classe IFC ou Categoria Revit: OST_AssemblyOrigin_Lines | . | Categoria de Revit: OST_AssemblyOrigin_Lines | ARQ_Projeto | ARQ_Interdisciplinar | Projeto_Conjunto_Montagem | bim-key_1477 | Projeto_Conjunto_Montagem | OST_AssemblyOrigin_Lines
1478 | PRJ | ARQ_Projeto | ARQ_Interdisciplinar | Projeto_Conjunto_Montagem | OST_AssemblyOrigin_Planes | null | null | null | null | null | ARQ_Projeto | ARQ_Interdisciplinar | Projeto_Conjunto_Montagem | Classe IFC ou Categoria Revit: OST_AssemblyOrigin_Planes | . | Categoria de Revit: OST_AssemblyOrigin_Planes | ARQ_Projeto | ARQ_Interdisciplinar | Projeto_Conjunto_Montagem | bim-key_1478 | Projeto_Conjunto_Montagem | OST_AssemblyOrigin_Planes
1479 | PRJ | ARQ_Projeto | ARQ_Interdisciplinar | Projeto_Conjunto_Montagem | OST_AssemblyOrigin_Points | null | null | null | null | null | ARQ_Projeto | ARQ_Interdisciplinar | Projeto_Conjunto_Montagem | Classe IFC ou Categoria Revit: OST_AssemblyOrigin_Points | . | Categoria de Revit: OST_AssemblyOrigin_Points | ARQ_Projeto | ARQ_Interdisciplinar | Projeto_Conjunto_Montagem | bim-key_1479 | Projeto_Conjunto_Montagem | OST_AssemblyOrigin_Points
1480 | PRJ | ARQ_Projeto | ARQ_Interdisciplinar_TAG | Projeto_Conjunto_Montagem_Etiqueta | OST_AssemblyTags | null | null | null | null | null | ARQ_Projeto | ARQ_Interdisciplinar_TAG | Projeto_Conjunto_Montagem_Etiqueta | Classe IFC ou Categoria Revit: OST_AssemblyTags | Etiqueta textual ou Tag | Categoria de Revit: OST_AssemblyTags | ARQ_Projeto | ARQ_Interdisciplinar_TAG | Projeto_Conjunto_Montagem_Etiqueta | bim-key_1480 | Projeto_Conjunto_Montagem_Etiqueta | OST_AssemblyTags
1481 | PRJ | AUD_Projeto | AUD_AudioVisual | Equipamento_AudioVisual | OST_AudioVisualDevices | null | null | null | null | null | AUD_Projeto | AUD_AudioVisual | Equipamento_AudioVisual | Classe IFC ou Categoria Revit: OST_AudioVisualDevices | . | Categoria de Revit: OST_AudioVisualDevices | AUD_Projeto | AUD_AudioVisual | Equipamento_AudioVisual | bim-key_1481 | Equipamento_AudioVisual | OST_AudioVisualDevices
1482 | PRJ | AUD_Projeto | AUD_AudioVisual | Equipamento_AudioVisual_Linha_Oculta | OST_AudioVisualDevicesHiddenLines | null | null | null | null | null | AUD_Projeto | AUD_AudioVisual | Equipamento_AudioVisual_Linha_Oculta | Classe IFC ou Categoria Revit: OST_AudioVisualDevicesHiddenLines | . | Categoria de Revit: OST_AudioVisualDevicesHiddenLines | AUD_Projeto | AUD_AudioVisual | Equipamento_AudioVisual_Linha_Oculta | bim-key_1482 | Equipamento_AudioVisual_Linha_Oculta | OST_AudioVisualDevicesHiddenLines
1483 | PRJ | AUD_Projeto | AUD_AudioVisual_TAG | Equipamento_AudioVisual_Etiqueta | OST_AudioVisualDeviceTags | null | null | null | null | null | AUD_Projeto | AUD_AudioVisual_TAG | Equipamento_AudioVisual_Etiqueta | Classe IFC ou Categoria Revit: OST_AudioVisualDeviceTags | Etiqueta textual ou Tag | Categoria de Revit: OST_AudioVisualDeviceTags | AUD_Projeto | AUD_AudioVisual_TAG | Equipamento_AudioVisual_Etiqueta | bim-key_1483 | Equipamento_AudioVisual_Etiqueta | OST_AudioVisualDeviceTags
1484 | PRJ | ARQ_Projeto | ARQ_Interdisciplinar | Projeto | OST_Automatic | null | null | null | null | null | ARQ_Projeto | ARQ_Interdisciplinar | Projeto | Classe IFC ou Categoria Revit: OST_Automatic | . | Categoria de Revit: OST_Automatic | ARQ_Projeto | ARQ_Interdisciplinar | Projeto | bim-key_1484 | Projeto | OST_Automatic
1485 | PRJ | ARQ_Projeto | ARQ_Pontos | Eixo_Rotação | OST_AxisOfRotation | null | null | null | null | null | ARQ_Projeto | ARQ_Pontos | Eixo_Rotação | Classe IFC ou Categoria Revit: OST_AxisOfRotation | . | Categoria de Revit: OST_AxisOfRotation | ARQ_Projeto | ARQ_Pontos | Eixo_Rotação | bim-key_1485 | Eixo_Rotação | OST_AxisOfRotation
1486 | PRJ | ARQ_Projeto | ARQ_Pontos | Eixo_X | OST_AxisX | null | null | null | null | null | ARQ_Projeto | ARQ_Pontos | Eixo_X | Classe IFC ou Categoria Revit: OST_AxisX | . | Categoria de Revit: OST_AxisX | ARQ_Projeto | ARQ_Pontos | Eixo_X | bim-key_1486 | Eixo_X | OST_AxisX
1487 | PRJ | ARQ_Projeto | ARQ_Pontos | Eixo_Y | OST_AxisY | null | null | null | null | null | ARQ_Projeto | ARQ_Pontos | Eixo_Y | Classe IFC ou Categoria Revit: OST_AxisY | . | Categoria de Revit: OST_AxisY | ARQ_Projeto | ARQ_Pontos | Eixo_Y | bim-key_1487 | Eixo_Y | OST_AxisY
1488 | PRJ | ARQ_Projeto | ARQ_Pontos | Eixo_Z | OST_AxisZ | null | null | null | null | null | ARQ_Projeto | ARQ_Pontos | Eixo_Z | Classe IFC ou Categoria Revit: OST_AxisZ | . | Categoria de Revit: OST_AxisZ | ARQ_Projeto | ARQ_Pontos | Eixo_Z | bim-key_1488 | Eixo_Z | OST_AxisZ
1489 | PRJ | ARQ_Projeto | ARQ_Pontos | Ponto_Base_X | OST_BasePointAxisX | null | null | null | null | null | ARQ_Projeto | ARQ_Pontos | Ponto_Base_X | Classe IFC ou Categoria Revit: OST_BasePointAxisX | . | Categoria de Revit: OST_BasePointAxisX | ARQ_Projeto | ARQ_Pontos | Ponto_Base_X | bim-key_1489 | Ponto_Base_X | OST_BasePointAxisX
1490 | PRJ | ARQ_Projeto | ARQ_Pontos | Ponto_Base_Y | OST_BasePointAxisY | null | null | null | null | null | ARQ_Projeto | ARQ_Pontos | Ponto_Base_Y | Classe IFC ou Categoria Revit: OST_BasePointAxisY | . | Categoria de Revit: OST_BasePointAxisY | ARQ_Projeto | ARQ_Pontos | Ponto_Base_Y | bim-key_1490 | Ponto_Base_Y | OST_BasePointAxisY
1491 | PRJ | ARQ_Projeto | ARQ_Pontos | Ponto_Base_Z | OST_BasePointAxisZ | null | null | null | null | null | ARQ_Projeto | ARQ_Pontos | Ponto_Base_Z | Classe IFC ou Categoria Revit: OST_BasePointAxisZ | . | Categoria de Revit: OST_BasePointAxisZ | ARQ_Projeto | ARQ_Pontos | Ponto_Base_Z | bim-key_1491 | Ponto_Base_Z | OST_BasePointAxisZ
1492 | PRJ | EST_Analítico | EST_Analítico_Estrutura | Análise | OST_BeamAnalytical | null | null | null | null | null | EST_Analítico | EST_Analítico_Estrutura | Análise | Classe IFC ou Categoria Revit: OST_BeamAnalytical | . | Categoria de Revit: OST_BeamAnalytical | EST_Analítico | EST_Analítico_Estrutura | Análise | bim-key_1492 | Análise | OST_BeamAnalytical
1493 | PRJ | EST_Analítico | EST_Analítico_Estrutura_TAG | Viga_Etiqueta | OST_BeamAnalyticalTags | null | null | null | null | null | EST_Analítico | EST_Analítico_Estrutura_TAG | Viga_Etiqueta | Classe IFC ou Categoria Revit: OST_BeamAnalyticalTags | Etiqueta textual ou Tag | Categoria de Revit: OST_BeamAnalyticalTags | EST_Analítico | EST_Analítico_Estrutura_TAG | Viga_Etiqueta | bim-key_1493 | Viga_Etiqueta | OST_BeamAnalyticalTags
1494 | PRJ | EST_Projeto | EST_Vigamento | Viga_Extremo_Final | OST_BeamEndSegment | null | null | null | null | null | EST_Projeto | EST_Vigamento | Viga_Extremo_Final | Classe IFC ou Categoria Revit: OST_BeamEndSegment | . | Categoria de Revit: OST_BeamEndSegment | EST_Projeto | EST_Vigamento | Viga_Extremo_Final | bim-key_1494 | Viga_Extremo_Final | OST_BeamEndSegment
1495 | PRJ | EST_Projeto | EST_Vigamento | Viga_SisCoordenada | OST_BeamLocalCoordSys | null | null | null | null | null | EST_Projeto | EST_Vigamento | Viga_SisCoordenada | Classe IFC ou Categoria Revit: OST_BeamLocalCoordSys | . | Categoria de Revit: OST_BeamLocalCoordSys | EST_Projeto | EST_Vigamento | Viga_SisCoordenada | bim-key_1495 | Viga_SisCoordenada | OST_BeamLocalCoordSys
1496 | PRJ | EST_Projeto | EST_Vigamento | Viga_Extremo_Inicial | OST_BeamStartSegment | null | null | null | null | null | EST_Projeto | EST_Vigamento | Viga_Extremo_Inicial | Classe IFC ou Categoria Revit: OST_BeamStartSegment | . | Categoria de Revit: OST_BeamStartSegment | EST_Projeto | EST_Vigamento | Viga_Extremo_Inicial | bim-key_1496 | Viga_Extremo_Inicial | OST_BeamStartSegment
1911 | PRJ | EST_Projeto | EST_Vigamento | Viga_Principal | OST_Girder | null | null | null | null | null | EST_Projeto | EST_Vigamento | Viga_Principal | Classe IFC ou Categoria Revit: OST_Girder | . | Categoria de Revit: OST_Girder | EST_Projeto | EST_Vigamento | Viga_Principal | bim-key_1911 | Viga_Principal | OST_Girder
1498 | PRJ | ARQ_Projeto | ARQ_Interdisciplinar | Projeto | OST_Blocks | null | null | null | null | null | ARQ_Projeto | ARQ_Interdisciplinar | Projeto | Classe IFC ou Categoria Revit: OST_Blocks | . | Categoria de Revit: OST_Blocks | ARQ_Projeto | ARQ_Interdisciplinar | Projeto | bim-key_1498 | Projeto | OST_Blocks
1499 | PRJ | EST_Analítico | EST_Analítico_Estrutura | Análise | OST_BoundaryConditions | null | null | null | null | null | EST_Analítico | EST_Analítico_Estrutura | Análise | Classe IFC ou Categoria Revit: OST_BoundaryConditions | . | Categoria de Revit: OST_BoundaryConditions | EST_Analítico | EST_Analítico_Estrutura | Análise | bim-key_1499 | Análise | OST_BoundaryConditions
1500 | PRJ | EST_Analítico | EST_Analítico_Estrutura | Análise | OST_BraceAnalytical | null | null | null | null | null | EST_Analítico | EST_Analítico_Estrutura | Análise | Classe IFC ou Categoria Revit: OST_BraceAnalytical | . | Categoria de Revit: OST_BraceAnalytical | EST_Analítico | EST_Analítico_Estrutura | Análise | bim-key_1500 | Análise | OST_BraceAnalytical
1501 | PRJ | EST_Analítico | EST_Analítico_Estrutura_TAG | Contraventamento_Etiqueta | OST_BraceAnalyticalTags | null | null | null | null | null | EST_Analítico | EST_Analítico_Estrutura_TAG | Contraventamento_Etiqueta | Classe IFC ou Categoria Revit: OST_BraceAnalyticalTags | Etiqueta textual ou Tag | Categoria de Revit: OST_BraceAnalyticalTags | EST_Analítico | EST_Analítico_Estrutura_TAG | Contraventamento_Etiqueta | bim-key_1501 | Contraventamento_Etiqueta | OST_BraceAnalyticalTags
1502 | PRJ | EST_Analítico | EST_Analítico_Estrutura | Análise | OST_BraceEndSegment | null | null | null | null | null | EST_Analítico | EST_Analítico_Estrutura | Análise | Classe IFC ou Categoria Revit: OST_BraceEndSegment | . | Categoria de Revit: OST_BraceEndSegment | EST_Analítico | EST_Analítico_Estrutura | Análise | bim-key_1502 | Análise | OST_BraceEndSegment
1503 | PRJ | EST_Analítico | EST_Analítico_Estrutura | Análise | OST_BraceLocalCoordSys | null | null | null | null | null | EST_Analítico | EST_Analítico_Estrutura | Análise | Classe IFC ou Categoria Revit: OST_BraceLocalCoordSys | . | Categoria de Revit: OST_BraceLocalCoordSys | EST_Analítico | EST_Analítico_Estrutura | Análise | bim-key_1503 | Análise | OST_BraceLocalCoordSys
1504 | PRJ | EST_Analítico | EST_Analítico_Estrutura | Análise | OST_BraceStartSegment | null | null | null | null | null | EST_Analítico | EST_Analítico_Estrutura | Análise | Classe IFC ou Categoria Revit: OST_BraceStartSegment | . | Categoria de Revit: OST_BraceStartSegment | EST_Analítico | EST_Analítico_Estrutura | Análise | bim-key_1504 | Análise | OST_BraceStartSegment
1505 | PRJ | EST_Analítico | EST_Analítico_Estrutura | Tabelas_Quadros | OST_BranchPanelScheduleTemplates | null | null | null | null | null | EST_Analítico | EST_Analítico_Estrutura | Tabelas_Quadros | Classe IFC ou Categoria Revit: OST_BranchPanelScheduleTemplates | . | Categoria de Revit: OST_BranchPanelScheduleTemplates | EST_Analítico | EST_Analítico_Estrutura | Tabelas_Quadros | bim-key_1505 | Tabelas_Quadros | OST_BranchPanelScheduleTemplates
1506 | PRJ | INFRA_Projeto | INFRA_Infraestrutura | Ponte_Viaduto_Linha_Oculta | OST_BridgeAbutmentHiddenLines | null | null | null | null | null | INFRA_Projeto | INFRA_Infraestrutura | Ponte_Viaduto_Linha_Oculta | Classe IFC ou Categoria Revit: OST_BridgeAbutmentHiddenLines | . | Categoria de Revit: OST_BridgeAbutmentHiddenLines | INFRA_Projeto | INFRA_Infraestrutura | Ponte_Viaduto_Linha_Oculta | bim-key_1506 | Ponte_Viaduto_Linha_Oculta | OST_BridgeAbutmentHiddenLines
1507 | PRJ | INFRA_Projeto | INFRA_Infraestrutura | Ponte_Viaduto | OST_BridgeAbutments | null | null | null | null | null | INFRA_Projeto | INFRA_Infraestrutura | Ponte_Viaduto | Classe IFC ou Categoria Revit: OST_BridgeAbutments | . | Categoria de Revit: OST_BridgeAbutments | INFRA_Projeto | INFRA_Infraestrutura | Ponte_Viaduto | bim-key_1507 | Ponte_Viaduto | OST_BridgeAbutments
1508 | PRJ | INFRA_Projeto | INFRA_Infraestrutura_TAG | Ponte_Viaduto_Etiqueta | OST_BridgeAbutmentTags | null | null | null | null | null | INFRA_Projeto | INFRA_Infraestrutura_TAG | Ponte_Viaduto_Etiqueta | Classe IFC ou Categoria Revit: OST_BridgeAbutmentTags | Etiqueta textual ou Tag | Categoria de Revit: OST_BridgeAbutmentTags | INFRA_Projeto | INFRA_Infraestrutura_TAG | Ponte_Viaduto_Etiqueta | bim-key_1508 | Ponte_Viaduto_Etiqueta | OST_BridgeAbutmentTags
1509 | PRJ | INFRA_Projeto | INFRA_Infraestrutura | Ponte_Viaduto | OST_BridgeArches | null | null | null | null | null | INFRA_Projeto | INFRA_Infraestrutura | Ponte_Viaduto | Classe IFC ou Categoria Revit: OST_BridgeArches | . | Categoria de Revit: OST_BridgeArches | INFRA_Projeto | INFRA_Infraestrutura | Ponte_Viaduto | bim-key_1509 | Ponte_Viaduto | OST_BridgeArches
2011 | PRJ | EST_Projeto | EST_Vigamento | Viga_Piso | OST_Joist | null | null | null | null | null | EST_Projeto | EST_Vigamento | Viga_Piso | Classe IFC ou Categoria Revit: OST_Joist | . | Categoria de Revit: OST_Joist | EST_Projeto | EST_Vigamento | Viga_Piso | bim-key_2011 | Viga_Piso | OST_Joist
1511 | PRJ | INFRA_Projeto | INFRA_Infraestrutura_TAG | Ponte_Viaduto_Etiqueta | OST_BridgeArchTags | null | null | null | null | null | INFRA_Projeto | INFRA_Infraestrutura_TAG | Ponte_Viaduto_Etiqueta | Classe IFC ou Categoria Revit: OST_BridgeArchTags | Etiqueta textual ou Tag | Categoria de Revit: OST_BridgeArchTags | INFRA_Projeto | INFRA_Infraestrutura_TAG | Ponte_Viaduto_Etiqueta | bim-key_1511 | Ponte_Viaduto_Etiqueta | OST_BridgeArchTags
1512 | PRJ | INFRA_Projeto | INFRA_Infraestrutura | Ponte_Viaduto_Linha_Oculta | OST_BridgeBearingHiddenLines | null | null | null | null | null | INFRA_Projeto | INFRA_Infraestrutura | Ponte_Viaduto_Linha_Oculta | Classe IFC ou Categoria Revit: OST_BridgeBearingHiddenLines | . | Categoria de Revit: OST_BridgeBearingHiddenLines | INFRA_Projeto | INFRA_Infraestrutura | Ponte_Viaduto_Linha_Oculta | bim-key_1512 | Ponte_Viaduto_Linha_Oculta | OST_BridgeBearingHiddenLines
1513 | PRJ | INFRA_Projeto | INFRA_Infraestrutura | Ponte_Viaduto | OST_BridgeBearings | null | null | null | null | null | INFRA_Projeto | INFRA_Infraestrutura | Ponte_Viaduto | Classe IFC ou Categoria Revit: OST_BridgeBearings | . | Categoria de Revit: OST_BridgeBearings | INFRA_Projeto | INFRA_Infraestrutura | Ponte_Viaduto | bim-key_1513 | Ponte_Viaduto | OST_BridgeBearings
1514 | PRJ | INFRA_Projeto | INFRA_Infraestrutura_TAG | Ponte_Viaduto_Etiqueta | OST_BridgeBearingTags | null | null | null | null | null | INFRA_Projeto | INFRA_Infraestrutura_TAG | Ponte_Viaduto_Etiqueta | Classe IFC ou Categoria Revit: OST_BridgeBearingTags | Etiqueta textual ou Tag | Categoria de Revit: OST_BridgeBearingTags | INFRA_Projeto | INFRA_Infraestrutura_TAG | Ponte_Viaduto_Etiqueta | bim-key_1514 | Ponte_Viaduto_Etiqueta | OST_BridgeBearingTags
2214 | PRJ | EST_Projeto | EST_Vigamento | Viga_Terça | OST_Purlin | null | null | null | null | null | EST_Projeto | EST_Vigamento | Viga_Terça | Classe IFC ou Categoria Revit: OST_Purlin | . | Categoria de Revit: OST_Purlin | EST_Projeto | EST_Vigamento | Viga_Terça | bim-key_2214 | Viga_Terça | OST_Purlin
1516 | PRJ | INFRA_Projeto | INFRA_Infraestrutura | Ponte_Viaduto | OST_BridgeCables | null | null | null | null | null | INFRA_Projeto | INFRA_Infraestrutura | Ponte_Viaduto | Classe IFC ou Categoria Revit: OST_BridgeCables | . | Categoria de Revit: OST_BridgeCables | INFRA_Projeto | INFRA_Infraestrutura | Ponte_Viaduto | bim-key_1516 | Ponte_Viaduto | OST_BridgeCables
1517 | PRJ | INFRA_Projeto | INFRA_Infraestrutura_TAG | Ponte_Viaduto_Etiqueta | OST_BridgeCableTags | null | null | null | null | null | INFRA_Projeto | INFRA_Infraestrutura_TAG | Ponte_Viaduto_Etiqueta | Classe IFC ou Categoria Revit: OST_BridgeCableTags | Etiqueta textual ou Tag | Categoria de Revit: OST_BridgeCableTags | INFRA_Projeto | INFRA_Infraestrutura_TAG | Ponte_Viaduto_Etiqueta | bim-key_1517 | Ponte_Viaduto_Etiqueta | OST_BridgeCableTags
1518 | PRJ | INFRA_Projeto | INFRA_Infraestrutura | Ponte_Viaduto_Linha_Oculta | OST_BridgeDeckHiddenLines | null | null | null | null | null | INFRA_Projeto | INFRA_Infraestrutura | Ponte_Viaduto_Linha_Oculta | Classe IFC ou Categoria Revit: OST_BridgeDeckHiddenLines | . | Categoria de Revit: OST_BridgeDeckHiddenLines | INFRA_Projeto | INFRA_Infraestrutura | Ponte_Viaduto_Linha_Oculta | bim-key_1518 | Ponte_Viaduto_Linha_Oculta | OST_BridgeDeckHiddenLines
1519 | PRJ | INFRA_Projeto | INFRA_Infraestrutura | Ponte_Viaduto | OST_BridgeDecks | null | null | null | null | null | INFRA_Projeto | INFRA_Infraestrutura | Ponte_Viaduto | Classe IFC ou Categoria Revit: OST_BridgeDecks | . | Categoria de Revit: OST_BridgeDecks | INFRA_Projeto | INFRA_Infraestrutura | Ponte_Viaduto | bim-key_1519 | Ponte_Viaduto | OST_BridgeDecks
1520 | PRJ | INFRA_Projeto | INFRA_Infraestrutura_TAG | Ponte_Viaduto_Etiqueta | OST_BridgeDeckTags | null | null | null | null | null | INFRA_Projeto | INFRA_Infraestrutura_TAG | Ponte_Viaduto_Etiqueta | Classe IFC ou Categoria Revit: OST_BridgeDeckTags | Etiqueta textual ou Tag | Categoria de Revit: OST_BridgeDeckTags | INFRA_Projeto | INFRA_Infraestrutura_TAG | Ponte_Viaduto_Etiqueta | bim-key_1520 | Ponte_Viaduto_Etiqueta | OST_BridgeDeckTags
2463 | PRJ | EST_Projeto | EST_Vigamento | Vigas | OST_StructuralFraming | null | null | null | null | null | EST_Projeto | EST_Vigamento | Vigas | Classe IFC ou Categoria Revit: OST_StructuralFraming | . | Categoria de Revit: OST_StructuralFraming | EST_Projeto | EST_Vigamento | Vigas | bim-key_2463 | Vigas | OST_StructuralFraming
1522 | PRJ | INFRA_Projeto | INFRA_Infraestrutura | Ponte_Viaduto | OST_BridgeFoundations | null | null | null | null | null | INFRA_Projeto | INFRA_Infraestrutura | Ponte_Viaduto | Classe IFC ou Categoria Revit: OST_BridgeFoundations | . | Categoria de Revit: OST_BridgeFoundations | INFRA_Projeto | INFRA_Infraestrutura | Ponte_Viaduto | bim-key_1522 | Ponte_Viaduto | OST_BridgeFoundations
1523 | PRJ | INFRA_Projeto | INFRA_Infraestrutura_TAG | Ponte_Viaduto_Etiqueta | OST_BridgeFoundationTags | null | null | null | null | null | INFRA_Projeto | INFRA_Infraestrutura_TAG | Ponte_Viaduto_Etiqueta | Classe IFC ou Categoria Revit: OST_BridgeFoundationTags | Etiqueta textual ou Tag | Categoria de Revit: OST_BridgeFoundationTags | INFRA_Projeto | INFRA_Infraestrutura_TAG | Ponte_Viaduto_Etiqueta | bim-key_1523 | Ponte_Viaduto_Etiqueta | OST_BridgeFoundationTags
1524 | PRJ | INFRA_Projeto | INFRA_Infraestrutura | Ponte_Viaduto | OST_BridgeFraming | null | null | null | null | null | INFRA_Projeto | INFRA_Infraestrutura | Ponte_Viaduto | Classe IFC ou Categoria Revit: OST_BridgeFraming | . | Categoria de Revit: OST_BridgeFraming | INFRA_Projeto | INFRA_Infraestrutura | Ponte_Viaduto | bim-key_1524 | Ponte_Viaduto | OST_BridgeFraming
1525 | PRJ | INFRA_Projeto | INFRA_Infraestrutura | Ponte_Viaduto | OST_BridgeFramingCrossBracing | null | null | null | null | null | INFRA_Projeto | INFRA_Infraestrutura | Ponte_Viaduto | Classe IFC ou Categoria Revit: OST_BridgeFramingCrossBracing | . | Categoria de Revit: OST_BridgeFramingCrossBracing | INFRA_Projeto | INFRA_Infraestrutura | Ponte_Viaduto | bim-key_1525 | Ponte_Viaduto | OST_BridgeFramingCrossBracing
1526 | PRJ | INFRA_Projeto | INFRA_Infraestrutura_TAG | Ponte_Viaduto_Etiqueta | OST_BridgeFramingCrossBracingTags | null | null | null | null | null | INFRA_Projeto | INFRA_Infraestrutura_TAG | Ponte_Viaduto_Etiqueta | Classe IFC ou Categoria Revit: OST_BridgeFramingCrossBracingTags | Etiqueta textual ou Tag | Categoria de Revit: OST_BridgeFramingCrossBracingTags | INFRA_Projeto | INFRA_Infraestrutura_TAG | Ponte_Viaduto_Etiqueta | bim-key_1526 | Ponte_Viaduto_Etiqueta | OST_BridgeFramingCrossBracingTags
1527 | PRJ | INFRA_Projeto | INFRA_Infraestrutura | Ponte_Viaduto | OST_BridgeFramingDiaphragms | null | null | null | null | null | INFRA_Projeto | INFRA_Infraestrutura | Ponte_Viaduto | Classe IFC ou Categoria Revit: OST_BridgeFramingDiaphragms | . | Categoria de Revit: OST_BridgeFramingDiaphragms | INFRA_Projeto | INFRA_Infraestrutura | Ponte_Viaduto | bim-key_1527 | Ponte_Viaduto | OST_BridgeFramingDiaphragms
1528 | PRJ | INFRA_Projeto | INFRA_Infraestrutura_TAG | Ponte_Viaduto_Etiqueta | OST_BridgeFramingDiaphragmTags | null | null | null | null | null | INFRA_Projeto | INFRA_Infraestrutura_TAG | Ponte_Viaduto_Etiqueta | Classe IFC ou Categoria Revit: OST_BridgeFramingDiaphragmTags | Etiqueta textual ou Tag | Categoria de Revit: OST_BridgeFramingDiaphragmTags | INFRA_Projeto | INFRA_Infraestrutura_TAG | Ponte_Viaduto_Etiqueta | bim-key_1528 | Ponte_Viaduto_Etiqueta | OST_BridgeFramingDiaphragmTags
1529 | PRJ | INFRA_Projeto | INFRA_Infraestrutura | Ponte_Viaduto_Linha_Oculta | OST_BridgeFramingHiddenLines | null | null | null | null | null | INFRA_Projeto | INFRA_Infraestrutura | Ponte_Viaduto_Linha_Oculta | Classe IFC ou Categoria Revit: OST_BridgeFramingHiddenLines | . | Categoria de Revit: OST_BridgeFramingHiddenLines | INFRA_Projeto | INFRA_Infraestrutura | Ponte_Viaduto_Linha_Oculta | bim-key_1529 | Ponte_Viaduto_Linha_Oculta | OST_BridgeFramingHiddenLines
1530 | PRJ | INFRA_Projeto | INFRA_Infraestrutura_TAG | Ponte_Viaduto_Etiqueta | OST_BridgeFramingTags | null | null | null | null | null | INFRA_Projeto | INFRA_Infraestrutura_TAG | Ponte_Viaduto_Etiqueta | Classe IFC ou Categoria Revit: OST_BridgeFramingTags | Etiqueta textual ou Tag | Categoria de Revit: OST_BridgeFramingTags | INFRA_Projeto | INFRA_Infraestrutura_TAG | Ponte_Viaduto_Etiqueta | bim-key_1530 | Ponte_Viaduto_Etiqueta | OST_BridgeFramingTags
1531 | PRJ | INFRA_Projeto | INFRA_Infraestrutura | Ponte_Viaduto | OST_BridgeFramingTrusses | null | null | null | null | null | INFRA_Projeto | INFRA_Infraestrutura | Ponte_Viaduto | Classe IFC ou Categoria Revit: OST_BridgeFramingTrusses | . | Categoria de Revit: OST_BridgeFramingTrusses | INFRA_Projeto | INFRA_Infraestrutura | Ponte_Viaduto | bim-key_1531 | Ponte_Viaduto | OST_BridgeFramingTrusses
1532 | PRJ | INFRA_Projeto | INFRA_Infraestrutura_TAG | Ponte_Viaduto_Etiqueta | OST_BridgeFramingTrussTags | null | null | null | null | null | INFRA_Projeto | INFRA_Infraestrutura_TAG | Ponte_Viaduto_Etiqueta | Classe IFC ou Categoria Revit: OST_BridgeFramingTrussTags | Etiqueta textual ou Tag | Categoria de Revit: OST_BridgeFramingTrussTags | INFRA_Projeto | INFRA_Infraestrutura_TAG | Ponte_Viaduto_Etiqueta | bim-key_1532 | Ponte_Viaduto_Etiqueta | OST_BridgeFramingTrussTags
2464 | PRJ | EST_Projeto | EST_Vigamento | Vigas_Linha_Localização | OST_StructuralFramingLocationLine | null | null | null | null | null | EST_Projeto | EST_Vigamento | Vigas_Linha_Localização | Classe IFC ou Categoria Revit: OST_StructuralFramingLocationLine | . | Categoria de Revit: OST_StructuralFramingLocationLine | EST_Projeto | EST_Vigamento | Vigas_Linha_Localização | bim-key_2464 | Vigas_Linha_Localização | OST_StructuralFramingLocationLine
1534 | PRJ | INFRA_Projeto | INFRA_Infraestrutura | Ponte_Viaduto | OST_BridgeGirders | null | null | null | null | null | INFRA_Projeto | INFRA_Infraestrutura | Ponte_Viaduto | Classe IFC ou Categoria Revit: OST_BridgeGirders | . | Categoria de Revit: OST_BridgeGirders | INFRA_Projeto | INFRA_Infraestrutura | Ponte_Viaduto | bim-key_1534 | Ponte_Viaduto | OST_BridgeGirders
1535 | PRJ | INFRA_Projeto | INFRA_Infraestrutura_TAG | Ponte_Viaduto_Etiqueta | OST_BridgeGirderTags | null | null | null | null | null | INFRA_Projeto | INFRA_Infraestrutura_TAG | Ponte_Viaduto_Etiqueta | Classe IFC ou Categoria Revit: OST_BridgeGirderTags | Etiqueta textual ou Tag | Categoria de Revit: OST_BridgeGirderTags | INFRA_Projeto | INFRA_Infraestrutura_TAG | Ponte_Viaduto_Etiqueta | bim-key_1535 | Ponte_Viaduto_Etiqueta | OST_BridgeGirderTags
1536 | PRJ | INFRA_Projeto | INFRA_Infraestrutura | Ponte_Viaduto_Linha_Oculta | OST_BridgePierHiddenLines | null | null | null | null | null | INFRA_Projeto | INFRA_Infraestrutura | Ponte_Viaduto_Linha_Oculta | Classe IFC ou Categoria Revit: OST_BridgePierHiddenLines | . | Categoria de Revit: OST_BridgePierHiddenLines | INFRA_Projeto | INFRA_Infraestrutura | Ponte_Viaduto_Linha_Oculta | bim-key_1536 | Ponte_Viaduto_Linha_Oculta | OST_BridgePierHiddenLines
1537 | PRJ | INFRA_Projeto | INFRA_Infraestrutura | Ponte_Viaduto | OST_BridgePiers | null | null | null | null | null | INFRA_Projeto | INFRA_Infraestrutura | Ponte_Viaduto | Classe IFC ou Categoria Revit: OST_BridgePiers | . | Categoria de Revit: OST_BridgePiers | INFRA_Projeto | INFRA_Infraestrutura | Ponte_Viaduto | bim-key_1537 | Ponte_Viaduto | OST_BridgePiers
1538 | PRJ | INFRA_Projeto | INFRA_Infraestrutura_TAG | Ponte_Viaduto_Etiqueta | OST_BridgePierTags | null | null | null | null | null | INFRA_Projeto | INFRA_Infraestrutura_TAG | Ponte_Viaduto_Etiqueta | Classe IFC ou Categoria Revit: OST_BridgePierTags | Etiqueta textual ou Tag | Categoria de Revit: OST_BridgePierTags | INFRA_Projeto | INFRA_Infraestrutura_TAG | Ponte_Viaduto_Etiqueta | bim-key_1538 | Ponte_Viaduto_Etiqueta | OST_BridgePierTags
2465 | PRJ | EST_Projeto | EST_Vigamento | Vigas_Furo | OST_StructuralFramingOpening | null | null | null | null | null | EST_Projeto | EST_Vigamento | Vigas_Furo | Classe IFC ou Categoria Revit: OST_StructuralFramingOpening | . | Categoria de Revit: OST_StructuralFramingOpening | EST_Projeto | EST_Vigamento | Vigas_Furo | bim-key_2465 | Vigas_Furo | OST_StructuralFramingOpening
1540 | PRJ | INFRA_Projeto | INFRA_Infraestrutura | Ponte_Viaduto | OST_BridgeTowers | null | null | null | null | null | INFRA_Projeto | INFRA_Infraestrutura | Ponte_Viaduto | Classe IFC ou Categoria Revit: OST_BridgeTowers | . | Categoria de Revit: OST_BridgeTowers | INFRA_Projeto | INFRA_Infraestrutura | Ponte_Viaduto | bim-key_1540 | Ponte_Viaduto | OST_BridgeTowers
1541 | PRJ | INFRA_Projeto | INFRA_Infraestrutura_TAG | Ponte_Viaduto_Etiqueta | OST_BridgeTowerTags | null | null | null | null | null | INFRA_Projeto | INFRA_Infraestrutura_TAG | Ponte_Viaduto_Etiqueta | Classe IFC ou Categoria Revit: OST_BridgeTowerTags | Etiqueta textual ou Tag | Categoria de Revit: OST_BridgeTowerTags | INFRA_Projeto | INFRA_Infraestrutura_TAG | Ponte_Viaduto_Etiqueta | bim-key_1541 | Ponte_Viaduto_Etiqueta | OST_BridgeTowerTags
1542 | PRJ | INFRA_Projeto | INFRA_Infraestrutura | Ponte_Viaduto | OST_BrokenSectionLine | null | null | null | null | null | INFRA_Projeto | INFRA_Infraestrutura | Ponte_Viaduto | Classe IFC ou Categoria Revit: OST_BrokenSectionLine | . | Categoria de Revit: OST_BrokenSectionLine | INFRA_Projeto | INFRA_Infraestrutura | Ponte_Viaduto | bim-key_1542 | Ponte_Viaduto | OST_BrokenSectionLine
1543 | PRJ | INFRA_Projeto | INFRA_Infraestrutura | Ponte_Viaduto | OST_BuildingPad | null | null | null | null | null | INFRA_Projeto | INFRA_Infraestrutura | Ponte_Viaduto | Classe IFC ou Categoria Revit: OST_BuildingPad | . | Categoria de Revit: OST_BuildingPad | INFRA_Projeto | INFRA_Infraestrutura | Ponte_Viaduto | bim-key_1543 | Ponte_Viaduto | OST_BuildingPad
1544 | PRJ | MEP_Projeto | MEP_Cabeamentos | Suporte_Cabos_Segmentos | OST_CableTray | null | null | null | null | null | MEP_Projeto | MEP_Cabeamentos | Suporte_Cabos_Segmentos | Classe IFC ou Categoria Revit: OST_CableTray | . | Categoria de Revit: OST_CableTray | MEP_Projeto | MEP_Cabeamentos | Suporte_Cabos_Segmentos | bim-key_1544 | Suporte_Cabos_Segmentos | OST_CableTray
1545 | PRJ | MEP_Projeto | MEP_Cabeamentos | Suporte_Cabos_Segmentos | OST_CableTrayCenterLine | null | null | null | null | null | MEP_Projeto | MEP_Cabeamentos | Suporte_Cabos_Segmentos | Classe IFC ou Categoria Revit: OST_CableTrayCenterLine | . | Categoria de Revit: OST_CableTrayCenterLine | MEP_Projeto | MEP_Cabeamentos | Suporte_Cabos_Segmentos | bim-key_1545 | Suporte_Cabos_Segmentos | OST_CableTrayCenterLine
1546 | PRJ | MEP_Projeto | MEP_Cabeamentos | Suporte_Cabos_Segmentos | OST_CableTrayDrop | null | null | null | null | null | MEP_Projeto | MEP_Cabeamentos | Suporte_Cabos_Segmentos | Classe IFC ou Categoria Revit: OST_CableTrayDrop | . | Categoria de Revit: OST_CableTrayDrop | MEP_Projeto | MEP_Cabeamentos | Suporte_Cabos_Segmentos | bim-key_1546 | Suporte_Cabos_Segmentos | OST_CableTrayDrop
1547 | PRJ | MEP_Projeto | MEP_Cabeamentos | Suporte_Cabos_Conexões | OST_CableTrayFitting | null | null | null | null | null | MEP_Projeto | MEP_Cabeamentos | Suporte_Cabos_Conexões | Classe IFC ou Categoria Revit: OST_CableTrayFitting | . | Categoria de Revit: OST_CableTrayFitting | MEP_Projeto | MEP_Cabeamentos | Suporte_Cabos_Conexões | bim-key_1547 | Suporte_Cabos_Conexões | OST_CableTrayFitting
1548 | PRJ | MEP_Projeto | MEP_Cabeamentos | Suporte_Cabos_Conexões | OST_CableTrayFittingCenterLine | null | null | null | null | null | MEP_Projeto | MEP_Cabeamentos | Suporte_Cabos_Conexões | Classe IFC ou Categoria Revit: OST_CableTrayFittingCenterLine | . | Categoria de Revit: OST_CableTrayFittingCenterLine | MEP_Projeto | MEP_Cabeamentos | Suporte_Cabos_Conexões | bim-key_1548 | Suporte_Cabos_Conexões | OST_CableTrayFittingCenterLine
1549 | PRJ | MEP_Projeto | MEP_Cabeamentos_TAG | Suporte_Cabos_Conexões_Etiqueta | OST_CableTrayFittingTags | null | null | null | null | null | MEP_Projeto | MEP_Cabeamentos_TAG | Suporte_Cabos_Conexões_Etiqueta | Classe IFC ou Categoria Revit: OST_CableTrayFittingTags | Etiqueta textual ou Tag | Categoria de Revit: OST_CableTrayFittingTags | MEP_Projeto | MEP_Cabeamentos_TAG | Suporte_Cabos_Conexões_Etiqueta | bim-key_1549 | Suporte_Cabos_Conexões_Etiqueta | OST_CableTrayFittingTags
1550 | PRJ | MEP_Projeto | MEP_Cabeamentos | Suporte_Cabos_Segmentos | OST_CableTrayRiseDrop | null | null | null | null | null | MEP_Projeto | MEP_Cabeamentos | Suporte_Cabos_Segmentos | Classe IFC ou Categoria Revit: OST_CableTrayRiseDrop | . | Categoria de Revit: OST_CableTrayRiseDrop | MEP_Projeto | MEP_Cabeamentos | Suporte_Cabos_Segmentos | bim-key_1550 | Suporte_Cabos_Segmentos | OST_CableTrayRiseDrop
1551 | PRJ | MEP_Projeto | MEP_Cabeamentos | Suporte_Cabos_Segmentos | OST_CableTrayRun | null | null | null | null | null | MEP_Projeto | MEP_Cabeamentos | Suporte_Cabos_Segmentos | Classe IFC ou Categoria Revit: OST_CableTrayRun | . | Categoria de Revit: OST_CableTrayRun | MEP_Projeto | MEP_Cabeamentos | Suporte_Cabos_Segmentos | bim-key_1551 | Suporte_Cabos_Segmentos | OST_CableTrayRun
1552 | PRJ | MEP_Projeto | MEP_Cabeamentos_TAG | Suporte_Cabos_Segmentos_Etiqueta | OST_CableTrayTags | null | null | null | null | null | MEP_Projeto | MEP_Cabeamentos_TAG | Suporte_Cabos_Segmentos_Etiqueta | Classe IFC ou Categoria Revit: OST_CableTrayTags | Etiqueta textual ou Tag | Categoria de Revit: OST_CableTrayTags | MEP_Projeto | MEP_Cabeamentos_TAG | Suporte_Cabos_Segmentos_Etiqueta | bim-key_1552 | Suporte_Cabos_Segmentos_Etiqueta | OST_CableTrayTags
1553 | PRJ | ARQ_Projeto | ARQ_Interdisciplinar | Projeto | OST_Cage | null | null | null | null | null | ARQ_Projeto | ARQ_Interdisciplinar | Projeto | Classe IFC ou Categoria Revit: OST_Cage | . | Categoria de Revit: OST_Cage | ARQ_Projeto | ARQ_Interdisciplinar | Projeto | bim-key_1553 | Projeto | OST_Cage
1554 | PRJ | DOC_Projeto | DOC_Simbologia | Textual_Simbologia_Chamada | OST_CalloutBoundary | null | null | null | null | null | DOC_Projeto | DOC_Simbologia | Textual_Simbologia_Chamada | Classe IFC ou Categoria Revit: OST_CalloutBoundary | . | Categoria de Revit: OST_CalloutBoundary | DOC_Projeto | DOC_Simbologia | Textual_Simbologia_Chamada | bim-key_1554 | Textual_Simbologia_Chamada | OST_CalloutBoundary
1555 | PRJ | DOC_Projeto | DOC_Simbologia | Textual_Simbologia_Chamada | OST_CalloutHeads | null | null | null | null | null | DOC_Projeto | DOC_Simbologia | Textual_Simbologia_Chamada | Classe IFC ou Categoria Revit: OST_CalloutHeads | . | Categoria de Revit: OST_CalloutHeads | DOC_Projeto | DOC_Simbologia | Textual_Simbologia_Chamada | bim-key_1555 | Textual_Simbologia_Chamada | OST_CalloutHeads
1556 | PRJ | DOC_Projeto | DOC_Simbologia | Textual_Simbologia_Chamada | OST_CalloutLeaderLine | null | null | null | null | null | DOC_Projeto | DOC_Simbologia | Textual_Simbologia_Chamada | Classe IFC ou Categoria Revit: OST_CalloutLeaderLine | . | Categoria de Revit: OST_CalloutLeaderLine | DOC_Projeto | DOC_Simbologia | Textual_Simbologia_Chamada | bim-key_1556 | Textual_Simbologia_Chamada | OST_CalloutLeaderLine
1557 | PRJ | DOC_Projeto | DOC_Simbologia | Textual_Simbologia_Chamada | OST_Callouts | null | null | null | null | null | DOC_Projeto | DOC_Simbologia | Textual_Simbologia_Chamada | Classe IFC ou Categoria Revit: OST_Callouts | . | Categoria de Revit: OST_Callouts | DOC_Projeto | DOC_Simbologia | Textual_Simbologia_Chamada | bim-key_1557 | Textual_Simbologia_Chamada | OST_Callouts
1558 | PRJ | ARQ_Projeto | ARQ_Interdisciplinar | Projeto | OST_Camera_Lines | null | null | null | null | null | ARQ_Projeto | ARQ_Interdisciplinar | Projeto | Classe IFC ou Categoria Revit: OST_Camera_Lines | . | Categoria de Revit: OST_Camera_Lines | ARQ_Projeto | ARQ_Interdisciplinar | Projeto | bim-key_1558 | Projeto | OST_Camera_Lines
1559 | PRJ | ARQ_Projeto | ARQ_Interdisciplinar | Projeto | OST_Cameras | null | null | null | null | null | ARQ_Projeto | ARQ_Interdisciplinar | Projeto | Classe IFC ou Categoria Revit: OST_Cameras | . | Categoria de Revit: OST_Cameras | ARQ_Projeto | ARQ_Interdisciplinar | Projeto | bim-key_1559 | Projeto | OST_Cameras
1560 | PRJ | ARQ_Projeto | ARQ_Mobiliários | Armário_Escritório | OST_Casework | null | null | null | null | null | ARQ_Projeto | ARQ_Mobiliários | Armário_Escritório | Classe IFC ou Categoria Revit: OST_Casework | . | Categoria de Revit: OST_Casework | ARQ_Projeto | ARQ_Mobiliários | Armário_Escritório | bim-key_1560 | Armário_Escritório | OST_Casework
1561 | PRJ | ARQ_Projeto | ARQ_Mobiliários | Armário_Escritório_Linha_Oculta | OST_CaseworkHiddenLines | null | null | null | null | null | ARQ_Projeto | ARQ_Mobiliários | Armário_Escritório_Linha_Oculta | Classe IFC ou Categoria Revit: OST_CaseworkHiddenLines | . | Categoria de Revit: OST_CaseworkHiddenLines | ARQ_Projeto | ARQ_Mobiliários | Armário_Escritório_Linha_Oculta | bim-key_1561 | Armário_Escritório_Linha_Oculta | OST_CaseworkHiddenLines
1562 | PRJ | ARQ_Projeto | ARQ_Mobiliários_TAG | Armário_Escritório_Etiqueta | OST_CaseworkTags | null | null | null | null | null | ARQ_Projeto | ARQ_Mobiliários_TAG | Armário_Escritório_Etiqueta | Classe IFC ou Categoria Revit: OST_CaseworkTags | Etiqueta textual ou Tag | Categoria de Revit: OST_CaseworkTags | ARQ_Projeto | ARQ_Mobiliários_TAG | Armário_Escritório_Etiqueta | bim-key_1562 | Armário_Escritório_Etiqueta | OST_CaseworkTags
1563 | PRJ | ARQ_Projeto | ARQ_Interdisciplinar | Projeto_Catálogo_TiposFamilia | OST_Catalogs | null | null | null | null | null | ARQ_Projeto | ARQ_Interdisciplinar | Projeto_Catálogo_TiposFamilia | Classe IFC ou Categoria Revit: OST_Catalogs | . | Categoria de Revit: OST_Catalogs | ARQ_Projeto | ARQ_Interdisciplinar | Projeto_Catálogo_TiposFamilia | bim-key_1563 | Projeto_Catálogo_TiposFamilia | OST_Catalogs
1564 | PRJ | ARQ_Projeto | ARQ_Forros | Forro | OST_CeilingOpening | null | null | null | null | null | ARQ_Projeto | ARQ_Forros | Forro | Classe IFC ou Categoria Revit: OST_CeilingOpening | . | Categoria de Revit: OST_CeilingOpening | ARQ_Projeto | ARQ_Forros | Forro | bim-key_1564 | Forro | OST_CeilingOpening
1565 | PRJ | ARQ_Projeto | ARQ_Forros | Forro | OST_Ceilings | null | null | null | null | null | ARQ_Projeto | ARQ_Forros | Forro | Classe IFC ou Categoria Revit: OST_Ceilings | . | Categoria de Revit: OST_Ceilings | ARQ_Projeto | ARQ_Forros | Forro | bim-key_1565 | Forro | OST_Ceilings
1566 | PRJ | ARQ_Projeto | ARQ_Forros | Forro | OST_CeilingsCut | null | null | null | null | null | ARQ_Projeto | ARQ_Forros | Forro | Classe IFC ou Categoria Revit: OST_CeilingsCut | . | Categoria de Revit: OST_CeilingsCut | ARQ_Projeto | ARQ_Forros | Forro | bim-key_1566 | Forro | OST_CeilingsCut
1567 | PRJ | ARQ_Projeto | ARQ_Forros | Forro | OST_CeilingsCutPattern | null | null | null | null | null | ARQ_Projeto | ARQ_Forros | Forro | Classe IFC ou Categoria Revit: OST_CeilingsCutPattern | . | Categoria de Revit: OST_CeilingsCutPattern | ARQ_Projeto | ARQ_Forros | Forro | bim-key_1567 | Forro | OST_CeilingsCutPattern
1568 | PRJ | ARQ_Projeto | ARQ_Forros | Forro | OST_CeilingsDefault | null | null | null | null | null | ARQ_Projeto | ARQ_Forros | Forro | Classe IFC ou Categoria Revit: OST_CeilingsDefault | . | Categoria de Revit: OST_CeilingsDefault | ARQ_Projeto | ARQ_Forros | Forro | bim-key_1568 | Forro | OST_CeilingsDefault
1569 | PRJ | ARQ_Projeto | ARQ_Forros | Camada_Acabamento | OST_CeilingsFinish1 | null | null | null | null | null | ARQ_Projeto | ARQ_Forros | Camada_Acabamento | Classe IFC ou Categoria Revit: OST_CeilingsFinish1 | . | Categoria de Revit: OST_CeilingsFinish1 | ARQ_Projeto | ARQ_Forros | Camada_Acabamento | bim-key_1569 | Camada_Acabamento | OST_CeilingsFinish1
1570 | PRJ | ARQ_Projeto | ARQ_Forros | Camada_Acabamento | OST_CeilingsFinish2 | null | null | null | null | null | ARQ_Projeto | ARQ_Forros | Camada_Acabamento | Classe IFC ou Categoria Revit: OST_CeilingsFinish2 | . | Categoria de Revit: OST_CeilingsFinish2 | ARQ_Projeto | ARQ_Forros | Camada_Acabamento | bim-key_1570 | Camada_Acabamento | OST_CeilingsFinish2
1571 | PRJ | ARQ_Projeto | ARQ_Forros | Forro_LinhaOculta | OST_CeilingsHiddenLines | null | null | null | null | null | ARQ_Projeto | ARQ_Forros | Forro_LinhaOculta | Classe IFC ou Categoria Revit: OST_CeilingsHiddenLines | . | Categoria de Revit: OST_CeilingsHiddenLines | ARQ_Projeto | ARQ_Forros | Forro_LinhaOculta | bim-key_1571 | Forro_LinhaOculta | OST_CeilingsHiddenLines
1572 | PRJ | ARQ_Projeto | ARQ_Forros | Forro | OST_CeilingsInsulation | null | null | null | null | null | ARQ_Projeto | ARQ_Forros | Forro | Classe IFC ou Categoria Revit: OST_CeilingsInsulation | . | Categoria de Revit: OST_CeilingsInsulation | ARQ_Projeto | ARQ_Forros | Forro | bim-key_1572 | Forro | OST_CeilingsInsulation
1573 | PRJ | ARQ_Projeto | ARQ_Forros | Forro | OST_CeilingsMembrane | null | null | null | null | null | ARQ_Projeto | ARQ_Forros | Forro | Classe IFC ou Categoria Revit: OST_CeilingsMembrane | . | Categoria de Revit: OST_CeilingsMembrane | ARQ_Projeto | ARQ_Forros | Forro | bim-key_1573 | Forro | OST_CeilingsMembrane
1574 | PRJ | ARQ_Projeto | ARQ_Forros | Forro | OST_CeilingsProjection | null | null | null | null | null | ARQ_Projeto | ARQ_Forros | Forro | Classe IFC ou Categoria Revit: OST_CeilingsProjection | . | Categoria de Revit: OST_CeilingsProjection | ARQ_Projeto | ARQ_Forros | Forro | bim-key_1574 | Forro | OST_CeilingsProjection
1575 | PRJ | ARQ_Projeto | ARQ_Forros | Camada_Núcleo | OST_CeilingsStructure | null | null | null | null | null | ARQ_Projeto | ARQ_Forros | Camada_Núcleo | Classe IFC ou Categoria Revit: OST_CeilingsStructure | . | Categoria de Revit: OST_CeilingsStructure | ARQ_Projeto | ARQ_Forros | Camada_Núcleo | bim-key_1575 | Camada_Núcleo | OST_CeilingsStructure
1576 | PRJ | ARQ_Projeto | ARQ_Forros | Camada_Substrato | OST_CeilingsSubstrate | null | null | null | null | null | ARQ_Projeto | ARQ_Forros | Camada_Substrato | Classe IFC ou Categoria Revit: OST_CeilingsSubstrate | . | Categoria de Revit: OST_CeilingsSubstrate | ARQ_Projeto | ARQ_Forros | Camada_Substrato | bim-key_1576 | Camada_Substrato | OST_CeilingsSubstrate
1577 | PRJ | ARQ_Projeto | ARQ_Forros | Forro | OST_CeilingsSurfacePattern | null | null | null | null | null | ARQ_Projeto | ARQ_Forros | Forro | Classe IFC ou Categoria Revit: OST_CeilingsSurfacePattern | . | Categoria de Revit: OST_CeilingsSurfacePattern | ARQ_Projeto | ARQ_Forros | Forro | bim-key_1577 | Forro | OST_CeilingsSurfacePattern
1578 | PRJ | ARQ_Projeto | ARQ_Acabamentos_TAG | Forro_Etiqueta | OST_CeilingTags | null | null | null | null | null | ARQ_Projeto | ARQ_Acabamentos_TAG | Forro_Etiqueta | Classe IFC ou Categoria Revit: OST_CeilingTags | Etiqueta textual ou Tag | Categoria de Revit: OST_CeilingTags | ARQ_Projeto | ARQ_Acabamentos_TAG | Forro_Etiqueta | bim-key_1578 | Forro_Etiqueta | OST_CeilingTags
1579 | PRJ | DOC_Projeto | DOC_Simbologia | Textual_Simbologia_Linha | OST_CenterLines | null | null | null | null | null | DOC_Projeto | DOC_Simbologia | Textual_Simbologia_Linha | Classe IFC ou Categoria Revit: OST_CenterLines | . | Categoria de Revit: OST_CenterLines | DOC_Projeto | DOC_Simbologia | Textual_Simbologia_Linha | bim-key_1579 | Textual_Simbologia_Linha | OST_CenterLines
1580 | PRJ | DOC_Projeto | DOC_Simbologia | Textual_Simbologia_Linha | OST_CLines | null | null | null | null | null | DOC_Projeto | DOC_Simbologia | Textual_Simbologia_Linha | Classe IFC ou Categoria Revit: OST_CLines | . | Categoria de Revit: OST_CLines | DOC_Projeto | DOC_Simbologia | Textual_Simbologia_Linha | bim-key_1580 | Textual_Simbologia_Linha | OST_CLines
1581 | PRJ | DOC_Projeto | DOC_Simbologia | Textual_Simbologia_Linha | OST_CloudLines | null | null | null | null | null | DOC_Projeto | DOC_Simbologia | Textual_Simbologia_Linha | Classe IFC ou Categoria Revit: OST_CloudLines | . | Categoria de Revit: OST_CloudLines | DOC_Projeto | DOC_Simbologia | Textual_Simbologia_Linha | bim-key_1581 | Textual_Simbologia_Linha | OST_CloudLines
1582 | PRJ | DOC_Projeto | DOC_Simbologia | Textual_Simbologia_Legenda | OST_ColorFillLegends | null | null | null | null | null | DOC_Projeto | DOC_Simbologia | Textual_Simbologia_Legenda | Classe IFC ou Categoria Revit: OST_ColorFillLegends | . | Categoria de Revit: OST_ColorFillLegends | DOC_Projeto | DOC_Simbologia | Textual_Simbologia_Legenda | bim-key_1582 | Textual_Simbologia_Legenda | OST_ColorFillLegends
1583 | PRJ | DOC_Projeto | DOC_Simbologia | Textual_Simbologia_Legenda | OST_ColorFillSchema | null | null | null | null | null | DOC_Projeto | DOC_Simbologia | Textual_Simbologia_Legenda | Classe IFC ou Categoria Revit: OST_ColorFillSchema | . | Categoria de Revit: OST_ColorFillSchema | DOC_Projeto | DOC_Simbologia | Textual_Simbologia_Legenda | bim-key_1583 | Textual_Simbologia_Legenda | OST_ColorFillSchema
1584 | PRJ | EST_Analítico | EST_Analítico_Estrutura | Análise | OST_ColumnAnalytical | null | null | null | null | null | EST_Analítico | EST_Analítico_Estrutura | Análise | Classe IFC ou Categoria Revit: OST_ColumnAnalytical | . | Categoria de Revit: OST_ColumnAnalytical | EST_Analítico | EST_Analítico_Estrutura | Análise | bim-key_1584 | Análise | OST_ColumnAnalytical
1585 | PRJ | EST_Analítico | EST_Analítico_Estrutura | Análise | OST_ColumnAnalyticalGeometry | null | null | null | null | null | EST_Analítico | EST_Analítico_Estrutura | Análise | Classe IFC ou Categoria Revit: OST_ColumnAnalyticalGeometry | . | Categoria de Revit: OST_ColumnAnalyticalGeometry | EST_Analítico | EST_Analítico_Estrutura | Análise | bim-key_1585 | Análise | OST_ColumnAnalyticalGeometry
1586 | PRJ | EST_Analítico | EST_Analítico_Estrutura | Análise | OST_ColumnAnalyticalRigidLinks | null | null | null | null | null | EST_Analítico | EST_Analítico_Estrutura | Análise | Classe IFC ou Categoria Revit: OST_ColumnAnalyticalRigidLinks | . | Categoria de Revit: OST_ColumnAnalyticalRigidLinks | EST_Analítico | EST_Analítico_Estrutura | Análise | bim-key_1586 | Análise | OST_ColumnAnalyticalRigidLinks
1587 | PRJ | EST_Analítico | EST_Analítico_Estrutura_TAG | Coluna_Etiqueta | OST_ColumnAnalyticalTags | null | null | null | null | null | EST_Analítico | EST_Analítico_Estrutura_TAG | Coluna_Etiqueta | Classe IFC ou Categoria Revit: OST_ColumnAnalyticalTags | Etiqueta textual ou Tag | Categoria de Revit: OST_ColumnAnalyticalTags | EST_Analítico | EST_Analítico_Estrutura_TAG | Coluna_Etiqueta | bim-key_1587 | Coluna_Etiqueta | OST_ColumnAnalyticalTags
1588 | PRJ | EST_Analítico | EST_Analítico_Estrutura | Análise | OST_ColumnEndSegment | null | null | null | null | null | EST_Analítico | EST_Analítico_Estrutura | Análise | Classe IFC ou Categoria Revit: OST_ColumnEndSegment | . | Categoria de Revit: OST_ColumnEndSegment | EST_Analítico | EST_Analítico_Estrutura | Análise | bim-key_1588 | Análise | OST_ColumnEndSegment
1589 | PRJ | EST_Analítico | EST_Analítico_Estrutura | Análise | OST_ColumnLocalCoordSys | null | null | null | null | null | EST_Analítico | EST_Analítico_Estrutura | Análise | Classe IFC ou Categoria Revit: OST_ColumnLocalCoordSys | . | Categoria de Revit: OST_ColumnLocalCoordSys | EST_Analítico | EST_Analítico_Estrutura | Análise | bim-key_1589 | Análise | OST_ColumnLocalCoordSys
1590 | PRJ | EST_Projeto | EST_Colunas | Coluna_Arquitetônica_Furo | OST_ColumnOpening | null | null | null | null | null | EST_Projeto | EST_Colunas | Coluna_Arquitetônica_Furo | Classe IFC ou Categoria Revit: OST_ColumnOpening | . | Categoria de Revit: OST_ColumnOpening | EST_Projeto | EST_Colunas | Coluna_Arquitetônica_Furo | bim-key_1590 | Coluna_Arquitetônica_Furo | OST_ColumnOpening
1591 | PRJ | EST_Projeto | EST_Colunas | Coluna_Arquitetônica | OST_Columns | null | null | null | null | null | EST_Projeto | EST_Colunas | Coluna_Arquitetônica | Classe IFC ou Categoria Revit: OST_Columns | . | Categoria de Revit: OST_Columns | EST_Projeto | EST_Colunas | Coluna_Arquitetônica | bim-key_1591 | Coluna_Arquitetônica | OST_Columns
1592 | PRJ | EST_Projeto | EST_Colunas | Coluna_Arquitetônica_Linha_Oculta | OST_ColumnsHiddenLines | null | null | null | null | null | EST_Projeto | EST_Colunas | Coluna_Arquitetônica_Linha_Oculta | Classe IFC ou Categoria Revit: OST_ColumnsHiddenLines | . | Categoria de Revit: OST_ColumnsHiddenLines | EST_Projeto | EST_Colunas | Coluna_Arquitetônica_Linha_Oculta | bim-key_1592 | Coluna_Arquitetônica_Linha_Oculta | OST_ColumnsHiddenLines
1593 | PRJ | EST_Projeto | EST_Colunas | Coluna_Arquitetônica_Extremo_Inicial | OST_ColumnStartSegment | null | null | null | null | null | EST_Projeto | EST_Colunas | Coluna_Arquitetônica_Extremo_Inicial | Classe IFC ou Categoria Revit: OST_ColumnStartSegment | . | Categoria de Revit: OST_ColumnStartSegment | EST_Projeto | EST_Colunas | Coluna_Arquitetônica_Extremo_Inicial | bim-key_1593 | Coluna_Arquitetônica_Extremo_Inicial | OST_ColumnStartSegment
1594 | PRJ | EST_Projeto | EST_Colunas_TAG | Coluna_Arquitetônica_Etiqueta | OST_ColumnTags | null | null | null | null | null | EST_Projeto | EST_Colunas_TAG | Coluna_Arquitetônica_Etiqueta | Classe IFC ou Categoria Revit: OST_ColumnTags | Etiqueta textual ou Tag | Categoria de Revit: OST_ColumnTags | EST_Projeto | EST_Colunas_TAG | Coluna_Arquitetônica_Etiqueta | bim-key_1594 | Coluna_Arquitetônica_Etiqueta | OST_ColumnTags
1595 | PRJ | TEL_Projeto | TEL_Telecom | Equipamento_Fixo | OST_CommunicationDevices | null | null | null | null | null | TEL_Projeto | TEL_Telecom | Equipamento_Fixo | Classe IFC ou Categoria Revit: OST_CommunicationDevices | . | Categoria de Revit: OST_CommunicationDevices | TEL_Projeto | TEL_Telecom | Equipamento_Fixo | bim-key_1595 | Equipamento_Fixo | OST_CommunicationDevices
1596 | PRJ | TEL_Projeto | TEL_Telecom_TAG | Equipamento_Fixo_Etiqueta | OST_CommunicationDeviceTags | null | null | null | null | null | TEL_Projeto | TEL_Telecom_TAG | Equipamento_Fixo_Etiqueta | Classe IFC ou Categoria Revit: OST_CommunicationDeviceTags | Etiqueta textual ou Tag | Categoria de Revit: OST_CommunicationDeviceTags | TEL_Projeto | TEL_Telecom_TAG | Equipamento_Fixo_Etiqueta | bim-key_1596 | Equipamento_Fixo_Etiqueta | OST_CommunicationDeviceTags
1597 | PRJ | ENE_Analítico | ENE_Energia | Análise_Solar | OST_CompassInner | null | null | null | null | null | ENE_Analítico | ENE_Energia | Análise_Solar | Classe IFC ou Categoria Revit: OST_CompassInner | . | Categoria de Revit: OST_CompassInner | ENE_Analítico | ENE_Energia | Análise_Solar | bim-key_1597 | Análise_Solar | OST_CompassInner
1598 | PRJ | ENE_Analítico | ENE_Energia | Análise_Solar | OST_CompassOuter | null | null | null | null | null | ENE_Analítico | ENE_Energia | Análise_Solar | Classe IFC ou Categoria Revit: OST_CompassOuter | . | Categoria de Revit: OST_CompassOuter | ENE_Analítico | ENE_Energia | Análise_Solar | bim-key_1598 | Análise_Solar | OST_CompassOuter
1599 | PRJ | ENE_Analítico | ENE_Energia | Análise_Solar | OST_CompassPrimaryMonth | null | null | null | null | null | ENE_Analítico | ENE_Energia | Análise_Solar | Classe IFC ou Categoria Revit: OST_CompassPrimaryMonth | . | Categoria de Revit: OST_CompassPrimaryMonth | ENE_Analítico | ENE_Energia | Análise_Solar | bim-key_1599 | Análise_Solar | OST_CompassPrimaryMonth
1600 | PRJ | ENE_Analítico | ENE_Energia | Análise_Solar | OST_CompassSecondaryMonth | null | null | null | null | null | ENE_Analítico | ENE_Energia | Análise_Solar | Classe IFC ou Categoria Revit: OST_CompassSecondaryMonth | . | Categoria de Revit: OST_CompassSecondaryMonth | ENE_Analítico | ENE_Energia | Análise_Solar | bim-key_1600 | Análise_Solar | OST_CompassSecondaryMonth
1601 | PRJ | ENE_Analítico | ENE_Energia | Análise_Solar | OST_CompassSection | null | null | null | null | null | ENE_Analítico | ENE_Energia | Análise_Solar | Classe IFC ou Categoria Revit: OST_CompassSection | . | Categoria de Revit: OST_CompassSection | ENE_Analítico | ENE_Energia | Análise_Solar | bim-key_1601 | Análise_Solar | OST_CompassSection
1602 | PRJ | ENE_Analítico | ENE_Energia | Análise_Solar | OST_CompassSectionFilled | null | null | null | null | null | ENE_Analítico | ENE_Energia | Análise_Solar | Classe IFC ou Categoria Revit: OST_CompassSectionFilled | . | Categoria de Revit: OST_CompassSectionFilled | ENE_Analítico | ENE_Energia | Análise_Solar | bim-key_1602 | Análise_Solar | OST_CompassSectionFilled
1603 | PRJ | ARQ_Projeto | ARQ_Interdisciplinar | Projeto | OST_ComponentRepeater | null | null | null | null | null | ARQ_Projeto | ARQ_Interdisciplinar | Projeto | Classe IFC ou Categoria Revit: OST_ComponentRepeater | . | Categoria de Revit: OST_ComponentRepeater | ARQ_Projeto | ARQ_Interdisciplinar | Projeto | bim-key_1603 | Projeto | OST_ComponentRepeater
1604 | PRJ | ARQ_Projeto | ARQ_Interdisciplinar | Projeto | OST_ComponentRepeaterSlot | null | null | null | null | null | ARQ_Projeto | ARQ_Interdisciplinar | Projeto | Classe IFC ou Categoria Revit: OST_ComponentRepeaterSlot | . | Categoria de Revit: OST_ComponentRepeaterSlot | ARQ_Projeto | ARQ_Interdisciplinar | Projeto | bim-key_1604 | Projeto | OST_ComponentRepeaterSlot
1605 | PRJ | MEP_Projeto | MEP_Cabeamentos | Cabos_Segmentos | OST_Conduit | null | null | null | null | null | MEP_Projeto | MEP_Cabeamentos | Cabos_Segmentos | Classe IFC ou Categoria Revit: OST_Conduit | . | Categoria de Revit: OST_Conduit | MEP_Projeto | MEP_Cabeamentos | Cabos_Segmentos | bim-key_1605 | Cabos_Segmentos | OST_Conduit
1606 | PRJ | MEP_Projeto | MEP_Cabeamentos | Cabos_Segmentos | OST_ConduitCenterLine | null | null | null | null | null | MEP_Projeto | MEP_Cabeamentos | Cabos_Segmentos | Classe IFC ou Categoria Revit: OST_ConduitCenterLine | . | Categoria de Revit: OST_ConduitCenterLine | MEP_Projeto | MEP_Cabeamentos | Cabos_Segmentos | bim-key_1606 | Cabos_Segmentos | OST_ConduitCenterLine
1607 | PRJ | MEP_Projeto | MEP_Cabeamentos | Cabos_Segmentos | OST_ConduitDrop | null | null | null | null | null | MEP_Projeto | MEP_Cabeamentos | Cabos_Segmentos | Classe IFC ou Categoria Revit: OST_ConduitDrop | . | Categoria de Revit: OST_ConduitDrop | MEP_Projeto | MEP_Cabeamentos | Cabos_Segmentos | bim-key_1607 | Cabos_Segmentos | OST_ConduitDrop
1608 | PRJ | MEP_Projeto | MEP_Cabeamentos | Cabos_Conexões | OST_ConduitFitting | null | null | null | null | null | MEP_Projeto | MEP_Cabeamentos | Cabos_Conexões | Classe IFC ou Categoria Revit: OST_ConduitFitting | . | Categoria de Revit: OST_ConduitFitting | MEP_Projeto | MEP_Cabeamentos | Cabos_Conexões | bim-key_1608 | Cabos_Conexões | OST_ConduitFitting
1609 | PRJ | MEP_Projeto | MEP_Cabeamentos | Cabos_Conexões | OST_ConduitFittingCenterLine | null | null | null | null | null | MEP_Projeto | MEP_Cabeamentos | Cabos_Conexões | Classe IFC ou Categoria Revit: OST_ConduitFittingCenterLine | . | Categoria de Revit: OST_ConduitFittingCenterLine | MEP_Projeto | MEP_Cabeamentos | Cabos_Conexões | bim-key_1609 | Cabos_Conexões | OST_ConduitFittingCenterLine
1610 | PRJ | MEP_Projeto | MEP_Cabeamentos_TAG | Cabos_Conexões_Etiqueta | OST_ConduitFittingTags | null | null | null | null | null | MEP_Projeto | MEP_Cabeamentos_TAG | Cabos_Conexões_Etiqueta | Classe IFC ou Categoria Revit: OST_ConduitFittingTags | Etiqueta textual ou Tag | Categoria de Revit: OST_ConduitFittingTags | MEP_Projeto | MEP_Cabeamentos_TAG | Cabos_Conexões_Etiqueta | bim-key_1610 | Cabos_Conexões_Etiqueta | OST_ConduitFittingTags
1611 | PRJ | MEP_Projeto | MEP_Cabeamentos | Cabos_Segmentos | OST_ConduitRiseDrop | null | null | null | null | null | MEP_Projeto | MEP_Cabeamentos | Cabos_Segmentos | Classe IFC ou Categoria Revit: OST_ConduitRiseDrop | . | Categoria de Revit: OST_ConduitRiseDrop | MEP_Projeto | MEP_Cabeamentos | Cabos_Segmentos | bim-key_1611 | Cabos_Segmentos | OST_ConduitRiseDrop
1612 | PRJ | MEP_Projeto | MEP_Cabeamentos | Cabos_Segmentos | OST_ConduitRun | null | null | null | null | null | MEP_Projeto | MEP_Cabeamentos | Cabos_Segmentos | Classe IFC ou Categoria Revit: OST_ConduitRun | . | Categoria de Revit: OST_ConduitRun | MEP_Projeto | MEP_Cabeamentos | Cabos_Segmentos | bim-key_1612 | Cabos_Segmentos | OST_ConduitRun
1613 | PRJ | MEP_Projeto | MEP_Cabeamentos | Cabos_Segmentos | OST_ConduitStandards | null | null | null | null | null | MEP_Projeto | MEP_Cabeamentos | Cabos_Segmentos | Classe IFC ou Categoria Revit: OST_ConduitStandards | . | Categoria de Revit: OST_ConduitStandards | MEP_Projeto | MEP_Cabeamentos | Cabos_Segmentos | bim-key_1613 | Cabos_Segmentos | OST_ConduitStandards
1614 | PRJ | MEP_Projeto | MEP_Cabeamentos_TAG | Cabos_Segmentos_Etiqueta | OST_ConduitTags | null | null | null | null | null | MEP_Projeto | MEP_Cabeamentos_TAG | Cabos_Segmentos_Etiqueta | Classe IFC ou Categoria Revit: OST_ConduitTags | Etiqueta textual ou Tag | Categoria de Revit: OST_ConduitTags | MEP_Projeto | MEP_Cabeamentos_TAG | Cabos_Segmentos_Etiqueta | bim-key_1614 | Cabos_Segmentos_Etiqueta | OST_ConduitTags
1615 | PRJ | MEP_Projeto | MEP_Cabeamentos | Cabos_Conexões | OST_ConnectorElem | null | null | null | null | null | MEP_Projeto | MEP_Cabeamentos | Cabos_Conexões | Classe IFC ou Categoria Revit: OST_ConnectorElem | . | Categoria de Revit: OST_ConnectorElem | MEP_Projeto | MEP_Cabeamentos | Cabos_Conexões | bim-key_1615 | Cabos_Conexões | OST_ConnectorElem
1616 | PRJ | ARQ_Projeto | ARQ_Interdisciplinar | Projeto | OST_ConnectorElemXAxis | null | null | null | null | null | ARQ_Projeto | ARQ_Interdisciplinar | Projeto | Classe IFC ou Categoria Revit: OST_ConnectorElemXAxis | . | Categoria de Revit: OST_ConnectorElemXAxis | ARQ_Projeto | ARQ_Interdisciplinar | Projeto | bim-key_1616 | Projeto | OST_ConnectorElemXAxis
1617 | PRJ | ARQ_Projeto | ARQ_Interdisciplinar | Projeto | OST_ConnectorElemYAxis | null | null | null | null | null | ARQ_Projeto | ARQ_Interdisciplinar | Projeto | Classe IFC ou Categoria Revit: OST_ConnectorElemYAxis | . | Categoria de Revit: OST_ConnectorElemYAxis | ARQ_Projeto | ARQ_Interdisciplinar | Projeto | bim-key_1617 | Projeto | OST_ConnectorElemYAxis
1618 | PRJ | ARQ_Projeto | ARQ_Interdisciplinar | Projeto | OST_ConnectorElemZAxis | null | null | null | null | null | ARQ_Projeto | ARQ_Interdisciplinar | Projeto | Classe IFC ou Categoria Revit: OST_ConnectorElemZAxis | . | Categoria de Revit: OST_ConnectorElemZAxis | ARQ_Projeto | ARQ_Interdisciplinar | Projeto | bim-key_1618 | Projeto | OST_ConnectorElemZAxis
1619 | PRJ | ARQ_Projeto | ARQ_Interdisciplinar | Projeto | OST_Constraints | null | null | null | null | null | ARQ_Projeto | ARQ_Interdisciplinar | Projeto | Classe IFC ou Categoria Revit: OST_Constraints | . | Categoria de Revit: OST_Constraints | ARQ_Projeto | ARQ_Interdisciplinar | Projeto | bim-key_1619 | Projeto | OST_Constraints
1620 | PRJ | ARQ_Projeto | ARQ_Interdisciplinar | Projeto | OST_ContourLabels | null | null | null | null | null | ARQ_Projeto | ARQ_Interdisciplinar | Projeto | Classe IFC ou Categoria Revit: OST_ContourLabels | . | Categoria de Revit: OST_ContourLabels | ARQ_Projeto | ARQ_Interdisciplinar | Projeto | bim-key_1620 | Projeto | OST_ContourLabels
1621 | PRJ | ARQ_Projeto | ARQ_Interdisciplinar | Projeto | OST_ControlAxisX | null | null | null | null | null | ARQ_Projeto | ARQ_Interdisciplinar | Projeto | Classe IFC ou Categoria Revit: OST_ControlAxisX | . | Categoria de Revit: OST_ControlAxisX | ARQ_Projeto | ARQ_Interdisciplinar | Projeto | bim-key_1621 | Projeto | OST_ControlAxisX
1622 | PRJ | ARQ_Projeto | ARQ_Interdisciplinar | Projeto | OST_ControlAxisY | null | null | null | null | null | ARQ_Projeto | ARQ_Interdisciplinar | Projeto | Classe IFC ou Categoria Revit: OST_ControlAxisY | . | Categoria de Revit: OST_ControlAxisY | ARQ_Projeto | ARQ_Interdisciplinar | Projeto | bim-key_1622 | Projeto | OST_ControlAxisY
1623 | PRJ | ARQ_Projeto | ARQ_Interdisciplinar | Projeto | OST_ControlAxisZ | null | null | null | null | null | ARQ_Projeto | ARQ_Interdisciplinar | Projeto | Classe IFC ou Categoria Revit: OST_ControlAxisZ | . | Categoria de Revit: OST_ControlAxisZ | ARQ_Projeto | ARQ_Interdisciplinar | Projeto | bim-key_1623 | Projeto | OST_ControlAxisZ
1624 | PRJ | ARQ_Projeto | ARQ_Interdisciplinar | Projeto | OST_ControlLocal | null | null | null | null | null | ARQ_Projeto | ARQ_Interdisciplinar | Projeto | Classe IFC ou Categoria Revit: OST_ControlLocal | . | Categoria de Revit: OST_ControlLocal | ARQ_Projeto | ARQ_Interdisciplinar | Projeto | bim-key_1624 | Projeto | OST_ControlLocal
1625 | PRJ | ARQ_Projeto | ARQ_Interdisciplinar | Projeto | OST_CoordinateSystem | null | null | null | null | null | ARQ_Projeto | ARQ_Interdisciplinar | Projeto | Classe IFC ou Categoria Revit: OST_CoordinateSystem | . | Categoria de Revit: OST_CoordinateSystem | ARQ_Projeto | ARQ_Interdisciplinar | Projeto | bim-key_1625 | Projeto | OST_CoordinateSystem
1626 | PRJ | ARQ_Projeto | ARQ_Interdisciplinar | Projeto | OST_Coordination_Model | null | null | null | null | null | ARQ_Projeto | ARQ_Interdisciplinar | Projeto | Classe IFC ou Categoria Revit: OST_Coordination_Model | . | Categoria de Revit: OST_Coordination_Model | ARQ_Projeto | ARQ_Interdisciplinar | Projeto | bim-key_1626 | Projeto | OST_Coordination_Model
1627 | PRJ | ARQ_Projeto | ARQ_Acabamento | Membranas_Molduras | OST_Cornices | null | null | null | null | null | ARQ_Projeto | ARQ_Acabamento | Membranas_Molduras | Classe IFC ou Categoria Revit: OST_Cornices | . | Categoria de Revit: OST_Cornices | ARQ_Projeto | ARQ_Acabamento | Membranas_Molduras | bim-key_1627 | Membranas_Molduras | OST_Cornices
1628 | PRJ | EST_Projeto | EST_Armadura | Barras_Acoplador | OST_Coupler | null | null | null | null | null | EST_Projeto | EST_Armadura | Barras_Acoplador | Classe IFC ou Categoria Revit: OST_Coupler | . | Categoria de Revit: OST_Coupler | EST_Projeto | EST_Armadura | Barras_Acoplador | bim-key_1628 | Barras_Acoplador | OST_Coupler
1629 | PRJ | EST_Projeto | EST_Armadura | Barras_Acoplador_Linha_Oculta | OST_CouplerHiddenLines | null | null | null | null | null | EST_Projeto | EST_Armadura | Barras_Acoplador_Linha_Oculta | Classe IFC ou Categoria Revit: OST_CouplerHiddenLines | . | Categoria de Revit: OST_CouplerHiddenLines | EST_Projeto | EST_Armadura | Barras_Acoplador_Linha_Oculta | bim-key_1629 | Barras_Acoplador_Linha_Oculta | OST_CouplerHiddenLines
1630 | PRJ | EST_Projeto | EST_Armadura_TAG | Barras_Acoplador_Etiqueta | OST_CouplerTags | null | null | null | null | null | EST_Projeto | EST_Armadura_TAG | Barras_Acoplador_Etiqueta | Classe IFC ou Categoria Revit: OST_CouplerTags | Etiqueta textual ou Tag | Categoria de Revit: OST_CouplerTags | EST_Projeto | EST_Armadura_TAG | Barras_Acoplador_Etiqueta | bim-key_1630 | Barras_Acoplador_Etiqueta | OST_CouplerTags
1631 | PRJ | ARQ_Projeto | ARQ_Interdisciplinar | Projeto | OST_CoverType | null | null | null | null | null | ARQ_Projeto | ARQ_Interdisciplinar | Projeto | Classe IFC ou Categoria Revit: OST_CoverType | . | Categoria de Revit: OST_CoverType | ARQ_Projeto | ARQ_Interdisciplinar | Projeto | bim-key_1631 | Projeto | OST_CoverType
1632 | PRJ | ARQ_Projeto | ARQ_Interdisciplinar | Projeto | OST_CropBoundary | null | null | null | null | null | ARQ_Projeto | ARQ_Interdisciplinar | Projeto | Classe IFC ou Categoria Revit: OST_CropBoundary | . | Categoria de Revit: OST_CropBoundary | ARQ_Projeto | ARQ_Interdisciplinar | Projeto | bim-key_1632 | Projeto | OST_CropBoundary
1633 | PRJ | ARQ_Projeto | ARQ_Interdisciplinar | Projeto | OST_CropBoundarySpecial | null | null | null | null | null | ARQ_Projeto | ARQ_Interdisciplinar | Projeto | Classe IFC ou Categoria Revit: OST_CropBoundarySpecial | . | Categoria de Revit: OST_CropBoundarySpecial | ARQ_Projeto | ARQ_Interdisciplinar | Projeto | bim-key_1633 | Projeto | OST_CropBoundarySpecial
1634 | PRJ | ARQ_Projeto | ARQ_Vedações | Alvenarias_Divisórias_Envoltórias | OST_Curtain_Systems | null | null | null | null | null | ARQ_Projeto | ARQ_Vedações | Alvenarias_Divisórias_Envoltórias | Classe IFC ou Categoria Revit: OST_Curtain_Systems | . | Categoria de Revit: OST_Curtain_Systems | ARQ_Projeto | ARQ_Vedações | Alvenarias_Divisórias_Envoltórias | bim-key_1634 | Alvenarias_Divisórias_Envoltórias | OST_Curtain_Systems
1635 | PRJ | ARQ_Projeto | ARQ_Vedações | Alvenarias_Divisórias_Envoltórias | OST_CurtainGrids | null | null | null | null | null | ARQ_Projeto | ARQ_Vedações | Alvenarias_Divisórias_Envoltórias | Classe IFC ou Categoria Revit: OST_CurtainGrids | . | Categoria de Revit: OST_CurtainGrids | ARQ_Projeto | ARQ_Vedações | Alvenarias_Divisórias_Envoltórias | bim-key_1635 | Alvenarias_Divisórias_Envoltórias | OST_CurtainGrids
1636 | PRJ | ARQ_Projeto | ARQ_Vedações | Alvenarias_Divisórias_Envoltórias | OST_CurtainGridsCurtaSystem | null | null | null | null | null | ARQ_Projeto | ARQ_Vedações | Alvenarias_Divisórias_Envoltórias | Classe IFC ou Categoria Revit: OST_CurtainGridsCurtaSystem | . | Categoria de Revit: OST_CurtainGridsCurtaSystem | ARQ_Projeto | ARQ_Vedações | Alvenarias_Divisórias_Envoltórias | bim-key_1636 | Alvenarias_Divisórias_Envoltórias | OST_CurtainGridsCurtaSystem
1637 | PRJ | ARQ_Projeto | ARQ_Vedações | Alvenarias_Divisórias_Envoltórias | OST_CurtainGridsRoof | null | null | null | null | null | ARQ_Projeto | ARQ_Vedações | Alvenarias_Divisórias_Envoltórias | Classe IFC ou Categoria Revit: OST_CurtainGridsRoof | . | Categoria de Revit: OST_CurtainGridsRoof | ARQ_Projeto | ARQ_Vedações | Alvenarias_Divisórias_Envoltórias | bim-key_1637 | Alvenarias_Divisórias_Envoltórias | OST_CurtainGridsRoof
1638 | PRJ | ARQ_Projeto | ARQ_Vedações | Alvenarias_Divisórias_Envoltórias | OST_CurtainGridsSystem | null | null | null | null | null | ARQ_Projeto | ARQ_Vedações | Alvenarias_Divisórias_Envoltórias | Classe IFC ou Categoria Revit: OST_CurtainGridsSystem | . | Categoria de Revit: OST_CurtainGridsSystem | ARQ_Projeto | ARQ_Vedações | Alvenarias_Divisórias_Envoltórias | bim-key_1638 | Alvenarias_Divisórias_Envoltórias | OST_CurtainGridsSystem
1639 | PRJ | ARQ_Projeto | ARQ_Vedações | Alvenarias_Divisórias_Envoltórias | OST_CurtainGridsWall | null | null | null | null | null | ARQ_Projeto | ARQ_Vedações | Alvenarias_Divisórias_Envoltórias | Classe IFC ou Categoria Revit: OST_CurtainGridsWall | . | Categoria de Revit: OST_CurtainGridsWall | ARQ_Projeto | ARQ_Vedações | Alvenarias_Divisórias_Envoltórias | bim-key_1639 | Alvenarias_Divisórias_Envoltórias | OST_CurtainGridsWall
1640 | PRJ | ARQ_Projeto | ARQ_Vedações | Alvenarias_Divisórias_Envoltórias | OST_CurtainWallMullions | null | null | null | null | null | ARQ_Projeto | ARQ_Vedações | Alvenarias_Divisórias_Envoltórias | Classe IFC ou Categoria Revit: OST_CurtainWallMullions | . | Categoria de Revit: OST_CurtainWallMullions | ARQ_Projeto | ARQ_Vedações | Alvenarias_Divisórias_Envoltórias | bim-key_1640 | Alvenarias_Divisórias_Envoltórias | OST_CurtainWallMullions
1641 | PRJ | ARQ_Projeto | ARQ_Vedações | Alvenarias_Divisórias_Envoltórias | OST_CurtainWallMullionsCut | null | null | null | null | null | ARQ_Projeto | ARQ_Vedações | Alvenarias_Divisórias_Envoltórias | Classe IFC ou Categoria Revit: OST_CurtainWallMullionsCut | . | Categoria de Revit: OST_CurtainWallMullionsCut | ARQ_Projeto | ARQ_Vedações | Alvenarias_Divisórias_Envoltórias | bim-key_1641 | Alvenarias_Divisórias_Envoltórias | OST_CurtainWallMullionsCut
1642 | PRJ | ARQ_Projeto | ARQ_Vedações | Alvenarias_Divisórias_Envoltórias_Linha_Oculta | OST_CurtainWallMullionsHiddenLines | null | null | null | null | null | ARQ_Projeto | ARQ_Vedações | Alvenarias_Divisórias_Envoltórias_Linha_Oculta | Classe IFC ou Categoria Revit: OST_CurtainWallMullionsHiddenLines | . | Categoria de Revit: OST_CurtainWallMullionsHiddenLines | ARQ_Projeto | ARQ_Vedações | Alvenarias_Divisórias_Envoltórias_Linha_Oculta | bim-key_1642 | Alvenarias_Divisórias_Envoltórias_Linha_Oculta | OST_CurtainWallMullionsHiddenLines
1643 | PRJ | ARQ_Projeto | ARQ_Vedações_TAG | Alvenarias_Divisórias_Envoltórias_Etiqueta | OST_CurtainWallMullionTags | null | null | null | null | null | ARQ_Projeto | ARQ_Vedações_TAG | Alvenarias_Divisórias_Envoltórias_Etiqueta | Classe IFC ou Categoria Revit: OST_CurtainWallMullionTags | Etiqueta textual ou Tag | Categoria de Revit: OST_CurtainWallMullionTags | ARQ_Projeto | ARQ_Vedações_TAG | Alvenarias_Divisórias_Envoltórias_Etiqueta | bim-key_1643 | Alvenarias_Divisórias_Envoltórias_Etiqueta | OST_CurtainWallMullionTags
1644 | PRJ | ARQ_Projeto | ARQ_Vedações | Alvenarias_Divisórias_Envoltórias | OST_CurtainWallPanels | null | null | null | null | null | ARQ_Projeto | ARQ_Vedações | Alvenarias_Divisórias_Envoltórias | Classe IFC ou Categoria Revit: OST_CurtainWallPanels | . | Categoria de Revit: OST_CurtainWallPanels | ARQ_Projeto | ARQ_Vedações | Alvenarias_Divisórias_Envoltórias | bim-key_1644 | Alvenarias_Divisórias_Envoltórias | OST_CurtainWallPanels
1645 | PRJ | ARQ_Projeto | ARQ_Vedações | Alvenarias_Divisórias_Envoltórias_Linha_Oculta | OST_CurtainWallPanelsHiddenLines | null | null | null | null | null | ARQ_Projeto | ARQ_Vedações | Alvenarias_Divisórias_Envoltórias_Linha_Oculta | Classe IFC ou Categoria Revit: OST_CurtainWallPanelsHiddenLines | . | Categoria de Revit: OST_CurtainWallPanelsHiddenLines | ARQ_Projeto | ARQ_Vedações | Alvenarias_Divisórias_Envoltórias_Linha_Oculta | bim-key_1645 | Alvenarias_Divisórias_Envoltórias_Linha_Oculta | OST_CurtainWallPanelsHiddenLines
1646 | PRJ | ARQ_Projeto | ARQ_Vedações_TAG | Alvenarias_Divisórias_Envoltórias_Etiqueta | OST_CurtainWallPanelTags | null | null | null | null | null | ARQ_Projeto | ARQ_Vedações_TAG | Alvenarias_Divisórias_Envoltórias_Etiqueta | Classe IFC ou Categoria Revit: OST_CurtainWallPanelTags | Etiqueta textual ou Tag | Categoria de Revit: OST_CurtainWallPanelTags | ARQ_Projeto | ARQ_Vedações_TAG | Alvenarias_Divisórias_Envoltórias_Etiqueta | bim-key_1646 | Alvenarias_Divisórias_Envoltórias_Etiqueta | OST_CurtainWallPanelTags
1647 | PRJ | ARQ_Projeto | ARQ_Vedações | Alvenarias_Divisórias_Envoltórias | OST_CurtaSystem | null | null | null | null | null | ARQ_Projeto | ARQ_Vedações | Alvenarias_Divisórias_Envoltórias | Classe IFC ou Categoria Revit: OST_CurtaSystem | . | Categoria de Revit: OST_CurtaSystem | ARQ_Projeto | ARQ_Vedações | Alvenarias_Divisórias_Envoltórias | bim-key_1647 | Alvenarias_Divisórias_Envoltórias | OST_CurtaSystem
1648 | PRJ | ARQ_Projeto | ARQ_Vedações | Alvenarias_Divisórias_Envoltórias | OST_CurtaSystemFaceManager | null | null | null | null | null | ARQ_Projeto | ARQ_Vedações | Alvenarias_Divisórias_Envoltórias | Classe IFC ou Categoria Revit: OST_CurtaSystemFaceManager | . | Categoria de Revit: OST_CurtaSystemFaceManager | ARQ_Projeto | ARQ_Vedações | Alvenarias_Divisórias_Envoltórias | bim-key_1648 | Alvenarias_Divisórias_Envoltórias | OST_CurtaSystemFaceManager
1649 | PRJ | ARQ_Projeto | ARQ_Interdisciplinar | Projeto_Linha_Oculta | OST_CurtaSystemHiddenLines | null | null | null | null | null | ARQ_Projeto | ARQ_Interdisciplinar | Projeto_Linha_Oculta | Classe IFC ou Categoria Revit: OST_CurtaSystemHiddenLines | . | Categoria de Revit: OST_CurtaSystemHiddenLines | ARQ_Projeto | ARQ_Interdisciplinar | Projeto_Linha_Oculta | bim-key_1649 | Projeto_Linha_Oculta | OST_CurtaSystemHiddenLines
1650 | PRJ | ARQ_Projeto | ARQ_Interdisciplinar_TAG | Projeto_Curtain_Etiqueta | OST_CurtaSystemTags | null | null | null | null | null | ARQ_Projeto | ARQ_Interdisciplinar_TAG | Projeto_Curtain_Etiqueta | Classe IFC ou Categoria Revit: OST_CurtaSystemTags | Etiqueta textual ou Tag | Categoria de Revit: OST_CurtaSystemTags | ARQ_Projeto | ARQ_Interdisciplinar_TAG | Projeto_Curtain_Etiqueta | bim-key_1650 | Projeto_Curtain_Etiqueta | OST_CurtaSystemTags
1651 | PRJ | ARQ_Projeto | ARQ_Interdisciplinar | Projeto | OST_Curves | null | null | null | null | null | ARQ_Projeto | ARQ_Interdisciplinar | Projeto | Classe IFC ou Categoria Revit: OST_Curves | . | Categoria de Revit: OST_Curves | ARQ_Projeto | ARQ_Interdisciplinar | Projeto | bim-key_1651 | Projeto | OST_Curves
1652 | PRJ | ARQ_Projeto | ARQ_Interdisciplinar | Projeto | OST_CurvesMediumLines | null | null | null | null | null | ARQ_Projeto | ARQ_Interdisciplinar | Projeto | Classe IFC ou Categoria Revit: OST_CurvesMediumLines | . | Categoria de Revit: OST_CurvesMediumLines | ARQ_Projeto | ARQ_Interdisciplinar | Projeto | bim-key_1652 | Projeto | OST_CurvesMediumLines
1653 | PRJ | ARQ_Projeto | ARQ_Interdisciplinar | Projeto | OST_CurvesThinLines | null | null | null | null | null | ARQ_Projeto | ARQ_Interdisciplinar | Projeto | Classe IFC ou Categoria Revit: OST_CurvesThinLines | . | Categoria de Revit: OST_CurvesThinLines | ARQ_Projeto | ARQ_Interdisciplinar | Projeto | bim-key_1653 | Projeto | OST_CurvesThinLines
1654 | PRJ | ARQ_Projeto | ARQ_Interdisciplinar | Projeto | OST_CurvesWideLines | null | null | null | null | null | ARQ_Projeto | ARQ_Interdisciplinar | Projeto | Classe IFC ou Categoria Revit: OST_CurvesWideLines | . | Categoria de Revit: OST_CurvesWideLines | ARQ_Projeto | ARQ_Interdisciplinar | Projeto | bim-key_1654 | Projeto | OST_CurvesWideLines
1655 | PRJ | ARQ_Projeto | ARQ_Interdisciplinar | Projeto | OST_CutOutlines | null | null | null | null | null | ARQ_Projeto | ARQ_Interdisciplinar | Projeto | Classe IFC ou Categoria Revit: OST_CutOutlines | . | Categoria de Revit: OST_CutOutlines | ARQ_Projeto | ARQ_Interdisciplinar | Projeto | bim-key_1655 | Projeto | OST_CutOutlines
1656 | PRJ | TEL_Projeto | TEL_Telecom | Dispositivo_Fixo | OST_DataDevices | null | null | null | null | null | TEL_Projeto | TEL_Telecom | Dispositivo_Fixo | Classe IFC ou Categoria Revit: OST_DataDevices | . | Categoria de Revit: OST_DataDevices | TEL_Projeto | TEL_Telecom | Dispositivo_Fixo | bim-key_1656 | Dispositivo_Fixo | OST_DataDevices
1657 | PRJ | TEL_Projeto | TEL_Telecom_TAG | Dispositivo_Fixo_Etiqueta | OST_DataDeviceTags | null | null | null | null | null | TEL_Projeto | TEL_Telecom_TAG | Dispositivo_Fixo_Etiqueta | Classe IFC ou Categoria Revit: OST_DataDeviceTags | Etiqueta textual ou Tag | Categoria de Revit: OST_DataDeviceTags | TEL_Projeto | TEL_Telecom_TAG | Dispositivo_Fixo_Etiqueta | bim-key_1657 | Dispositivo_Fixo_Etiqueta | OST_DataDeviceTags
1658 | PRJ | TEL_Projeto | TEL_Telecom | Dispositivo_Fixo | OST_DataExchanges | null | null | null | null | null | TEL_Projeto | TEL_Telecom | Dispositivo_Fixo | Classe IFC ou Categoria Revit: OST_DataExchanges | . | Categoria de Revit: OST_DataExchanges | TEL_Projeto | TEL_Telecom | Dispositivo_Fixo | bim-key_1658 | Dispositivo_Fixo | OST_DataExchanges
1659 | PRJ | TEL_Projeto | TEL_Telecom | Tabelas_Dados | OST_DataPanelScheduleTemplates | null | null | null | null | null | TEL_Projeto | TEL_Telecom | Tabelas_Dados | Classe IFC ou Categoria Revit: OST_DataPanelScheduleTemplates | . | Categoria de Revit: OST_DataPanelScheduleTemplates | TEL_Projeto | TEL_Telecom | Tabelas_Dados | bim-key_1659 | Tabelas_Dados | OST_DataPanelScheduleTemplates
1660 | PRJ | DOC_Projeto | DOC_Simbologia | Textual_Simbologia | OST_DecalElement | null | null | null | null | null | DOC_Projeto | DOC_Simbologia | Textual_Simbologia | Classe IFC ou Categoria Revit: OST_DecalElement | . | Categoria de Revit: OST_DecalElement | DOC_Projeto | DOC_Simbologia | Textual_Simbologia | bim-key_1660 | Textual_Simbologia | OST_DecalElement
1661 | PRJ | ARQ_Projeto | ARQ_Interdisciplinar | Projeto | OST_DecalType | null | null | null | null | null | ARQ_Projeto | ARQ_Interdisciplinar | Projeto | Classe IFC ou Categoria Revit: OST_DecalType | . | Categoria de Revit: OST_DecalType | ARQ_Projeto | ARQ_Interdisciplinar | Projeto | bim-key_1661 | Projeto | OST_DecalType
1662 | PRJ | ARQ_Projeto | ARQ_Interdisciplinar | Projeto | OST_DemolishedLines | null | null | null | null | null | ARQ_Projeto | ARQ_Interdisciplinar | Projeto | Classe IFC ou Categoria Revit: OST_DemolishedLines | . | Categoria de Revit: OST_DemolishedLines | ARQ_Projeto | ARQ_Interdisciplinar | Projeto | bim-key_1662 | Projeto | OST_DemolishedLines
1663 | PRJ | ARQ_Projeto | ARQ_Interdisciplinar | Projeto | OST_DesignOptions | null | null | null | null | null | ARQ_Projeto | ARQ_Interdisciplinar | Projeto | Classe IFC ou Categoria Revit: OST_DesignOptions | . | Categoria de Revit: OST_DesignOptions | ARQ_Projeto | ARQ_Interdisciplinar | Projeto | bim-key_1663 | Projeto | OST_DesignOptions
1664 | PRJ | ARQ_Projeto | ARQ_Interdisciplinar | Projeto | OST_DesignOptionSets | null | null | null | null | null | ARQ_Projeto | ARQ_Interdisciplinar | Projeto | Classe IFC ou Categoria Revit: OST_DesignOptionSets | . | Categoria de Revit: OST_DesignOptionSets | ARQ_Projeto | ARQ_Interdisciplinar | Projeto | bim-key_1664 | Projeto | OST_DesignOptionSets
1665 | PRJ | DOC_Projeto | DOC_Simbologia | Textual_Simbologia_Detalhe | OST_DetailComponents | null | null | null | null | null | DOC_Projeto | DOC_Simbologia | Textual_Simbologia_Detalhe | Classe IFC ou Categoria Revit: OST_DetailComponents | . | Categoria de Revit: OST_DetailComponents | DOC_Projeto | DOC_Simbologia | Textual_Simbologia_Detalhe | bim-key_1665 | Textual_Simbologia_Detalhe | OST_DetailComponents
1666 | PRJ | DOC_Projeto | DOC_Simbologia | Textual_Simbologia_Detalhe_Linha_Oculta | OST_DetailComponentsHiddenLines | null | null | null | null | null | DOC_Projeto | DOC_Simbologia | Textual_Simbologia_Detalhe_Linha_Oculta | Classe IFC ou Categoria Revit: OST_DetailComponentsHiddenLines | . | Categoria de Revit: OST_DetailComponentsHiddenLines | DOC_Projeto | DOC_Simbologia | Textual_Simbologia_Detalhe_Linha_Oculta | bim-key_1666 | Textual_Simbologia_Detalhe_Linha_Oculta | OST_DetailComponentsHiddenLines
1667 | PRJ | DOC_Projeto | DOC_Simbologia_TAG | Textual_Simbologia_Detalhe_Etiqueta | OST_DetailComponentTags | null | null | null | null | null | DOC_Projeto | DOC_Simbologia_TAG | Textual_Simbologia_Detalhe_Etiqueta | Classe IFC ou Categoria Revit: OST_DetailComponentTags | Etiqueta textual ou Tag | Categoria de Revit: OST_DetailComponentTags | DOC_Projeto | DOC_Simbologia_TAG | Textual_Simbologia_Detalhe_Etiqueta | bim-key_1667 | Textual_Simbologia_Detalhe_Etiqueta | OST_DetailComponentTags
1668 | PRJ | DOC_Projeto | DOC_Simbologia | Textual_Simbologia_Cota | OST_Dimensions | null | null | null | null | null | DOC_Projeto | DOC_Simbologia | Textual_Simbologia_Cota | Classe IFC ou Categoria Revit: OST_Dimensions | . | Categoria de Revit: OST_Dimensions | DOC_Projeto | DOC_Simbologia | Textual_Simbologia_Cota | bim-key_1668 | Textual_Simbologia_Cota | OST_Dimensions
1669 | PRJ | DOC_Projeto | DOC_Simbologia | Textual_Simbologia_Cota | OST_DimLockControlLeader | null | null | null | null | null | DOC_Projeto | DOC_Simbologia | Textual_Simbologia_Cota | Classe IFC ou Categoria Revit: OST_DimLockControlLeader | . | Categoria de Revit: OST_DimLockControlLeader | DOC_Projeto | DOC_Simbologia | Textual_Simbologia_Cota | bim-key_1669 | Textual_Simbologia_Cota | OST_DimLockControlLeader
1670 | PRJ | DOC_Projeto | DOC_Simbologia | Textual_Simbologia_Linha | OST_DirectionEdgeLines | null | null | null | null | null | DOC_Projeto | DOC_Simbologia | Textual_Simbologia_Linha | Classe IFC ou Categoria Revit: OST_DirectionEdgeLines | . | Categoria de Revit: OST_DirectionEdgeLines | DOC_Projeto | DOC_Simbologia | Textual_Simbologia_Linha | bim-key_1670 | Textual_Simbologia_Linha | OST_DirectionEdgeLines
1671 | PRJ | DOC_Projeto | DOC_Simbologia | Textual_Simbologia | OST_DisplacementElements | null | null | null | null | null | DOC_Projeto | DOC_Simbologia | Textual_Simbologia | Classe IFC ou Categoria Revit: OST_DisplacementElements | . | Categoria de Revit: OST_DisplacementElements | DOC_Projeto | DOC_Simbologia | Textual_Simbologia | bim-key_1671 | Textual_Simbologia | OST_DisplacementElements
1672 | PRJ | DOC_Projeto | DOC_Simbologia | Textual_Simbologia | OST_DisplacementPath | null | null | null | null | null | DOC_Projeto | DOC_Simbologia | Textual_Simbologia | Classe IFC ou Categoria Revit: OST_DisplacementPath | . | Categoria de Revit: OST_DisplacementPath | DOC_Projeto | DOC_Simbologia | Textual_Simbologia | bim-key_1672 | Textual_Simbologia | OST_DisplacementPath
1673 | PRJ | ARQ_Projeto | ARQ_Interdisciplinar | Projeto | OST_DividedPath | null | null | null | null | null | ARQ_Projeto | ARQ_Interdisciplinar | Projeto | Classe IFC ou Categoria Revit: OST_DividedPath | . | Categoria de Revit: OST_DividedPath | ARQ_Projeto | ARQ_Interdisciplinar | Projeto | bim-key_1673 | Projeto | OST_DividedPath
1674 | PRJ | ARQ_Projeto | ARQ_Interdisciplinar | Projeto | OST_DividedSurface | null | null | null | null | null | ARQ_Projeto | ARQ_Interdisciplinar | Projeto | Classe IFC ou Categoria Revit: OST_DividedSurface | . | Categoria de Revit: OST_DividedSurface | ARQ_Projeto | ARQ_Interdisciplinar | Projeto | bim-key_1674 | Projeto | OST_DividedSurface
1675 | PRJ | ARQ_Projeto | ARQ_Interdisciplinar | Projeto | OST_DividedSurface_DiscardedDivisionLines | null | null | null | null | null | ARQ_Projeto | ARQ_Interdisciplinar | Projeto | Classe IFC ou Categoria Revit: OST_DividedSurface_DiscardedDivisionLines | . | Categoria de Revit: OST_DividedSurface_DiscardedDivisionLines | ARQ_Projeto | ARQ_Interdisciplinar | Projeto | bim-key_1675 | Projeto | OST_DividedSurface_DiscardedDivisionLines
1676 | PRJ | ARQ_Projeto | ARQ_Interdisciplinar | Projeto | OST_DividedSurface_Gridlines | null | null | null | null | null | ARQ_Projeto | ARQ_Interdisciplinar | Projeto | Classe IFC ou Categoria Revit: OST_DividedSurface_Gridlines | . | Categoria de Revit: OST_DividedSurface_Gridlines | ARQ_Projeto | ARQ_Interdisciplinar | Projeto | bim-key_1676 | Projeto | OST_DividedSurface_Gridlines
1677 | PRJ | ARQ_Projeto | ARQ_Interdisciplinar | Projeto | OST_DividedSurface_Nodes | null | null | null | null | null | ARQ_Projeto | ARQ_Interdisciplinar | Projeto | Classe IFC ou Categoria Revit: OST_DividedSurface_Nodes | . | Categoria de Revit: OST_DividedSurface_Nodes | ARQ_Projeto | ARQ_Interdisciplinar | Projeto | bim-key_1677 | Projeto | OST_DividedSurface_Nodes
1678 | PRJ | ARQ_Projeto | ARQ_Interdisciplinar | Projeto | OST_DividedSurface_PatternFill | null | null | null | null | null | ARQ_Projeto | ARQ_Interdisciplinar | Projeto | Classe IFC ou Categoria Revit: OST_DividedSurface_PatternFill | . | Categoria de Revit: OST_DividedSurface_PatternFill | ARQ_Projeto | ARQ_Interdisciplinar | Projeto | bim-key_1678 | Projeto | OST_DividedSurface_PatternFill
1679 | PRJ | ARQ_Projeto | ARQ_Interdisciplinar | Projeto | OST_DividedSurface_PatternLines | null | null | null | null | null | ARQ_Projeto | ARQ_Interdisciplinar | Projeto | Classe IFC ou Categoria Revit: OST_DividedSurface_PatternLines | . | Categoria de Revit: OST_DividedSurface_PatternLines | ARQ_Projeto | ARQ_Interdisciplinar | Projeto | bim-key_1679 | Projeto | OST_DividedSurface_PatternLines
1680 | PRJ | ARQ_Projeto | ARQ_Interdisciplinar | Projeto | OST_DividedSurface_PreDividedSurface | null | null | null | null | null | ARQ_Projeto | ARQ_Interdisciplinar | Projeto | Classe IFC ou Categoria Revit: OST_DividedSurface_PreDividedSurface | . | Categoria de Revit: OST_DividedSurface_PreDividedSurface | ARQ_Projeto | ARQ_Interdisciplinar | Projeto | bim-key_1680 | Projeto | OST_DividedSurface_PreDividedSurface
1681 | PRJ | ARQ_Projeto | ARQ_Interdisciplinar | Projeto | OST_DividedSurface_TransparentFace | null | null | null | null | null | ARQ_Projeto | ARQ_Interdisciplinar | Projeto | Classe IFC ou Categoria Revit: OST_DividedSurface_TransparentFace | . | Categoria de Revit: OST_DividedSurface_TransparentFace | ARQ_Projeto | ARQ_Interdisciplinar | Projeto | bim-key_1681 | Projeto | OST_DividedSurface_TransparentFace
1682 | PRJ | ARQ_Projeto | ARQ_Interdisciplinar | Projeto | OST_DividedSurfaceBelt | null | null | null | null | null | ARQ_Projeto | ARQ_Interdisciplinar | Projeto | Classe IFC ou Categoria Revit: OST_DividedSurfaceBelt | . | Categoria de Revit: OST_DividedSurfaceBelt | ARQ_Projeto | ARQ_Interdisciplinar | Projeto | bim-key_1682 | Projeto | OST_DividedSurfaceBelt
1683 | PRJ | ARQ_Projeto | ARQ_Interdisciplinar | Projeto | OST_DivisionProfile | null | null | null | null | null | ARQ_Projeto | ARQ_Interdisciplinar | Projeto | Classe IFC ou Categoria Revit: OST_DivisionProfile | . | Categoria de Revit: OST_DivisionProfile | ARQ_Projeto | ARQ_Interdisciplinar | Projeto | bim-key_1683 | Projeto | OST_DivisionProfile
1684 | PRJ | ARQ_Projeto | ARQ_Interdisciplinar | Projeto | OST_DivisionRules | null | null | null | null | null | ARQ_Projeto | ARQ_Interdisciplinar | Projeto | Classe IFC ou Categoria Revit: OST_DivisionRules | . | Categoria de Revit: OST_DivisionRules | ARQ_Projeto | ARQ_Interdisciplinar | Projeto | bim-key_1684 | Projeto | OST_DivisionRules
1685 | PRJ | ARQ_Projeto | ARQ_Interdisciplinar | Projeto | OST_Divisions | null | null | null | null | null | ARQ_Projeto | ARQ_Interdisciplinar | Projeto | Classe IFC ou Categoria Revit: OST_Divisions | . | Categoria de Revit: OST_Divisions | ARQ_Projeto | ARQ_Interdisciplinar | Projeto | bim-key_1685 | Projeto | OST_Divisions
1686 | PRJ | ARQ_Projeto | ARQ_Esquadrias | Porta | OST_Doors | null | null | null | null | null | ARQ_Projeto | ARQ_Esquadrias | Porta | Classe IFC ou Categoria Revit: OST_Doors | . | Categoria de Revit: OST_Doors | ARQ_Projeto | ARQ_Esquadrias | Porta | bim-key_1686 | Porta | OST_Doors
1687 | PRJ | ARQ_Projeto | ARQ_Esquadrias | Porta_Caixilho | OST_DoorsFrameMullionCut | null | null | null | null | null | ARQ_Projeto | ARQ_Esquadrias | Porta_Caixilho | Classe IFC ou Categoria Revit: OST_DoorsFrameMullionCut | . | Categoria de Revit: OST_DoorsFrameMullionCut | ARQ_Projeto | ARQ_Esquadrias | Porta_Caixilho | bim-key_1687 | Porta_Caixilho | OST_DoorsFrameMullionCut
1688 | PRJ | ARQ_Projeto | ARQ_Esquadrias | Porta_Caixilho | OST_DoorsFrameMullionProjection | null | null | null | null | null | ARQ_Projeto | ARQ_Esquadrias | Porta_Caixilho | Classe IFC ou Categoria Revit: OST_DoorsFrameMullionProjection | . | Categoria de Revit: OST_DoorsFrameMullionProjection | ARQ_Projeto | ARQ_Esquadrias | Porta_Caixilho | bim-key_1688 | Porta_Caixilho | OST_DoorsFrameMullionProjection
1689 | PRJ | ARQ_Projeto | ARQ_Esquadrias | Porta_Vidro | OST_DoorsGlassCut | null | null | null | null | null | ARQ_Projeto | ARQ_Esquadrias | Porta_Vidro | Classe IFC ou Categoria Revit: OST_DoorsGlassCut | . | Categoria de Revit: OST_DoorsGlassCut | ARQ_Projeto | ARQ_Esquadrias | Porta_Vidro | bim-key_1689 | Porta_Vidro | OST_DoorsGlassCut
1690 | PRJ | ARQ_Projeto | ARQ_Esquadrias | Porta_Vidro | OST_DoorsGlassProjection | null | null | null | null | null | ARQ_Projeto | ARQ_Esquadrias | Porta_Vidro | Classe IFC ou Categoria Revit: OST_DoorsGlassProjection | . | Categoria de Revit: OST_DoorsGlassProjection | ARQ_Projeto | ARQ_Esquadrias | Porta_Vidro | bim-key_1690 | Porta_Vidro | OST_DoorsGlassProjection
1691 | PRJ | ARQ_Projeto | ARQ_Esquadrias | Porta_Linha_Oculta | OST_DoorsHiddenLines | null | null | null | null | null | ARQ_Projeto | ARQ_Esquadrias | Porta_Linha_Oculta | Classe IFC ou Categoria Revit: OST_DoorsHiddenLines | . | Categoria de Revit: OST_DoorsHiddenLines | ARQ_Projeto | ARQ_Esquadrias | Porta_Linha_Oculta | bim-key_1691 | Porta_Linha_Oculta | OST_DoorsHiddenLines
1692 | PRJ | ARQ_Projeto | ARQ_Esquadrias | Porta_Abertura | OST_DoorsOpeningCut | null | null | null | null | null | ARQ_Projeto | ARQ_Esquadrias | Porta_Abertura | Classe IFC ou Categoria Revit: OST_DoorsOpeningCut | . | Categoria de Revit: OST_DoorsOpeningCut | ARQ_Projeto | ARQ_Esquadrias | Porta_Abertura | bim-key_1692 | Porta_Abertura | OST_DoorsOpeningCut
1693 | PRJ | ARQ_Projeto | ARQ_Esquadrias | Porta_Abertura | OST_DoorsOpeningProjection | null | null | null | null | null | ARQ_Projeto | ARQ_Esquadrias | Porta_Abertura | Classe IFC ou Categoria Revit: OST_DoorsOpeningProjection | . | Categoria de Revit: OST_DoorsOpeningProjection | ARQ_Projeto | ARQ_Esquadrias | Porta_Abertura | bim-key_1693 | Porta_Abertura | OST_DoorsOpeningProjection
1694 | PRJ | ARQ_Projeto | ARQ_Esquadrias | Porta_Folha | OST_DoorsPanelCut | null | null | null | null | null | ARQ_Projeto | ARQ_Esquadrias | Porta_Folha | Classe IFC ou Categoria Revit: OST_DoorsPanelCut | . | Categoria de Revit: OST_DoorsPanelCut | ARQ_Projeto | ARQ_Esquadrias | Porta_Folha | bim-key_1694 | Porta_Folha | OST_DoorsPanelCut
1695 | PRJ | ARQ_Projeto | ARQ_Esquadrias | Porta_Folha | OST_DoorsPanelProjection | null | null | null | null | null | ARQ_Projeto | ARQ_Esquadrias | Porta_Folha | Classe IFC ou Categoria Revit: OST_DoorsPanelProjection | . | Categoria de Revit: OST_DoorsPanelProjection | ARQ_Projeto | ARQ_Esquadrias | Porta_Folha | bim-key_1695 | Porta_Folha | OST_DoorsPanelProjection
1696 | PRJ | ARQ_Projeto | ARQ_Esquadrias_TAG | Porta_Etiqueta | OST_DoorTags | null | null | null | null | null | ARQ_Projeto | ARQ_Esquadrias_TAG | Porta_Etiqueta | Classe IFC ou Categoria Revit: OST_DoorTags | Etiqueta textual ou Tag | Categoria de Revit: OST_DoorTags | ARQ_Projeto | ARQ_Esquadrias_TAG | Porta_Etiqueta | bim-key_1696 | Porta_Etiqueta | OST_DoorTags
1697 | PRJ | ARQ_Projeto | ARQ_Coberturas | Telhado | OST_DormerOpeningIncomplete | null | null | null | null | null | ARQ_Projeto | ARQ_Coberturas | Telhado | Classe IFC ou Categoria Revit: OST_DormerOpeningIncomplete | . | Categoria de Revit: OST_DormerOpeningIncomplete | ARQ_Projeto | ARQ_Coberturas | Telhado | bim-key_1697 | Telhado | OST_DormerOpeningIncomplete
1698 | PRJ | DOC_Projeto | DOC_Simbologia | Textual_Simbologia_Seta | OST_DSR_ArrowHeadStyleId | null | null | null | null | null | DOC_Projeto | DOC_Simbologia | Textual_Simbologia_Seta | Classe IFC ou Categoria Revit: OST_DSR_ArrowHeadStyleId | . | Categoria de Revit: OST_DSR_ArrowHeadStyleId | DOC_Projeto | DOC_Simbologia | Textual_Simbologia_Seta | bim-key_1698 | Textual_Simbologia_Seta_Seta | OST_DSR_ArrowHeadStyleId
1699 | PRJ | DOC_Projeto | DOC_Simbologia | Textual_Simbologia_Linha | OST_DSR_CenterlinePatternCatId | null | null | null | null | null | DOC_Projeto | DOC_Simbologia | Textual_Simbologia_Linha | Classe IFC ou Categoria Revit: OST_DSR_CenterlinePatternCatId | . | Categoria de Revit: OST_DSR_CenterlinePatternCatId | DOC_Projeto | DOC_Simbologia | Textual_Simbologia_Linha | bim-key_1699 | Textual_Simbologia_Linha | OST_DSR_CenterlinePatternCatId
1700 | PRJ | DOC_Projeto | DOC_Simbologia | Textual_Simbologia_Ticks | OST_DSR_CenterlineTickMarkStyleId | null | null | null | null | null | DOC_Projeto | DOC_Simbologia | Textual_Simbologia_Ticks | Classe IFC ou Categoria Revit: OST_DSR_CenterlineTickMarkStyleId | . | Categoria de Revit: OST_DSR_CenterlineTickMarkStyleId | DOC_Projeto | DOC_Simbologia | Textual_Simbologia_Ticks | bim-key_1700 | Textual_Simbologia_Ticks | OST_DSR_CenterlineTickMarkStyleId
1701 | PRJ | DOC_Projeto | DOC_Simbologia | Textual_Simbologia_Cota | OST_DSR_DimStyleHeavyEndCategoryId | null | null | null | null | null | DOC_Projeto | DOC_Simbologia | Textual_Simbologia_Cota | Classe IFC ou Categoria Revit: OST_DSR_DimStyleHeavyEndCategoryId | . | Categoria de Revit: OST_DSR_DimStyleHeavyEndCategoryId | DOC_Projeto | DOC_Simbologia | Textual_Simbologia_Cota | bim-key_1701 | Textual_Simbologia_Cota | OST_DSR_DimStyleHeavyEndCategoryId
1702 | PRJ | DOC_Projeto | DOC_Simbologia | Textual_Simbologia_Cota | OST_DSR_DimStyleHeavyEndCatId | null | null | null | null | null | DOC_Projeto | DOC_Simbologia | Textual_Simbologia_Cota | Classe IFC ou Categoria Revit: OST_DSR_DimStyleHeavyEndCatId | . | Categoria de Revit: OST_DSR_DimStyleHeavyEndCatId | DOC_Projeto | DOC_Simbologia | Textual_Simbologia_Cota | bim-key_1702 | Textual_Simbologia_Cota | OST_DSR_DimStyleHeavyEndCatId
1703 | PRJ | DOC_Projeto | DOC_Simbologia | Textual_Simbologia_Cota | OST_DSR_DimStyleTickCategoryId | null | null | null | null | null | DOC_Projeto | DOC_Simbologia | Textual_Simbologia_Cota | Classe IFC ou Categoria Revit: OST_DSR_DimStyleTickCategoryId | . | Categoria de Revit: OST_DSR_DimStyleTickCategoryId | DOC_Projeto | DOC_Simbologia | Textual_Simbologia_Cota | bim-key_1703 | Textual_Simbologia_Cota | OST_DSR_DimStyleTickCategoryId
1704 | PRJ | DOC_Projeto | DOC_Simbologia | Textual_Simbologia_Ticks | OST_DSR_InteriorTickMarkStyleId | null | null | null | null | null | DOC_Projeto | DOC_Simbologia | Textual_Simbologia_Ticks | Classe IFC ou Categoria Revit: OST_DSR_InteriorTickMarkStyleId | . | Categoria de Revit: OST_DSR_InteriorTickMarkStyleId | DOC_Projeto | DOC_Simbologia | Textual_Simbologia_Ticks | bim-key_1704 | Textual_Simbologia_Ticks | OST_DSR_InteriorTickMarkStyleId
1705 | PRJ | DOC_Projeto | DOC_Simbologia | Textual_Simbologia_Ticks | OST_DSR_LeaderTickMarkStyleId | null | null | null | null | null | DOC_Projeto | DOC_Simbologia | Textual_Simbologia_Ticks | Classe IFC ou Categoria Revit: OST_DSR_LeaderTickMarkStyleId | . | Categoria de Revit: OST_DSR_LeaderTickMarkStyleId | DOC_Projeto | DOC_Simbologia | Textual_Simbologia_Ticks | bim-key_1705 | Textual_Simbologia_Ticks | OST_DSR_LeaderTickMarkStyleId
1706 | PRJ | DOC_Projeto | DOC_Simbologia | Textual_Simbologia_Linha | OST_DSR_LineAndTextAttrCategoryId | null | null | null | null | null | DOC_Projeto | DOC_Simbologia | Textual_Simbologia_Linha | Classe IFC ou Categoria Revit: OST_DSR_LineAndTextAttrCategoryId | . | Categoria de Revit: OST_DSR_LineAndTextAttrCategoryId | DOC_Projeto | DOC_Simbologia | Textual_Simbologia_Linha | bim-key_1706 | Textual_Simbologia_Linha | OST_DSR_LineAndTextAttrCategoryId
1707 | PRJ | DOC_Projeto | DOC_Simbologia | Textual_Simbologia_Linha | OST_DSR_LineAndTextAttrFontId | null | null | null | null | null | DOC_Projeto | DOC_Simbologia | Textual_Simbologia_Linha | Classe IFC ou Categoria Revit: OST_DSR_LineAndTextAttrFontId | . | Categoria de Revit: OST_DSR_LineAndTextAttrFontId | DOC_Projeto | DOC_Simbologia | Textual_Simbologia_Linha | bim-key_1707 | Textual_Simbologia_Linha | OST_DSR_LineAndTextAttrFontId
1708 | PRJ | AVAC_Projeto | AVAC_Distribuição | Distribui_Insumo_Duto | OST_DuctAccessory | null | null | null | null | null | AVAC_Projeto | AVAC_Distribuição | Distribui_Insumo_Duto | Classe IFC ou Categoria Revit: OST_DuctAccessory | . | Categoria de Revit: OST_DuctAccessory | AVAC_Projeto | AVAC_Distribuição | Distribui_Insumo_Duto | bim-key_1708 | Distribui_Insumo_Duto | OST_DuctAccessory
1709 | PRJ | AVAC_Projeto | AVAC_Distribuição_TAG | Distribui_Insumo_Duto_Etiqueta | OST_DuctAccessoryTags | null | null | null | null | null | AVAC_Projeto | AVAC_Distribuição_TAG | Distribui_Insumo_Duto_Etiqueta | Classe IFC ou Categoria Revit: OST_DuctAccessoryTags | Etiqueta textual ou Tag | Categoria de Revit: OST_DuctAccessoryTags | AVAC_Projeto | AVAC_Distribuição_TAG | Distribui_Insumo_Duto_Etiqueta | bim-key_1709 | Distribui_Insumo_Duto_Etiqueta | OST_DuctAccessoryTags
1710 | PRJ | AVAC_Projeto | AVAC_Distribuição | Distribui_Insumo_Duto | OST_DuctColorFillLegends | null | null | null | null | null | AVAC_Projeto | AVAC_Distribuição | Distribui_Insumo_Duto | Classe IFC ou Categoria Revit: OST_DuctColorFillLegends | . | Categoria de Revit: OST_DuctColorFillLegends | AVAC_Projeto | AVAC_Distribuição | Distribui_Insumo_Duto | bim-key_1710 | Distribui_Insumo_Duto | OST_DuctColorFillLegends
1711 | PRJ | AVAC_Projeto | AVAC_Distribuição | Distribui_Insumo_Duto | OST_DuctColorFills | null | null | null | null | null | AVAC_Projeto | AVAC_Distribuição | Distribui_Insumo_Duto | Classe IFC ou Categoria Revit: OST_DuctColorFills | . | Categoria de Revit: OST_DuctColorFills | AVAC_Projeto | AVAC_Distribuição | Distribui_Insumo_Duto | bim-key_1711 | Distribui_Insumo_Duto | OST_DuctColorFills
1712 | PRJ | AVAC_Projeto | AVAC_Distribuição | Distribui_Insumo_Duto | OST_DuctCurves | null | null | null | null | null | AVAC_Projeto | AVAC_Distribuição | Distribui_Insumo_Duto | Classe IFC ou Categoria Revit: OST_DuctCurves | . | Categoria de Revit: OST_DuctCurves | AVAC_Projeto | AVAC_Distribuição | Distribui_Insumo_Duto | bim-key_1712 | Distribui_Insumo_Duto | OST_DuctCurves
1713 | PRJ | AVAC_Projeto | AVAC_Distribuição | Distribui_Insumo_Duto | OST_DuctCurvesCenterLine | null | null | null | null | null | AVAC_Projeto | AVAC_Distribuição | Distribui_Insumo_Duto | Classe IFC ou Categoria Revit: OST_DuctCurvesCenterLine | . | Categoria de Revit: OST_DuctCurvesCenterLine | AVAC_Projeto | AVAC_Distribuição | Distribui_Insumo_Duto | bim-key_1713 | Distribui_Insumo_Duto | OST_DuctCurvesCenterLine
1714 | PRJ | AVAC_Projeto | AVAC_Distribuição | Distribui_Insumo_Duto | OST_DuctCurvesContour | null | null | null | null | null | AVAC_Projeto | AVAC_Distribuição | Distribui_Insumo_Duto | Classe IFC ou Categoria Revit: OST_DuctCurvesContour | . | Categoria de Revit: OST_DuctCurvesContour | AVAC_Projeto | AVAC_Distribuição | Distribui_Insumo_Duto | bim-key_1714 | Distribui_Insumo_Duto | OST_DuctCurvesContour
1715 | PRJ | AVAC_Projeto | AVAC_Distribuição | Distribui_Insumo_Duto | OST_DuctCurvesDrop | null | null | null | null | null | AVAC_Projeto | AVAC_Distribuição | Distribui_Insumo_Duto | Classe IFC ou Categoria Revit: OST_DuctCurvesDrop | . | Categoria de Revit: OST_DuctCurvesDrop | AVAC_Projeto | AVAC_Distribuição | Distribui_Insumo_Duto | bim-key_1715 | Distribui_Insumo_Duto | OST_DuctCurvesDrop
1716 | PRJ | AVAC_Projeto | AVAC_Distribuição | Distribui_Insumo_Duto | OST_DuctCurvesInsulation | null | null | null | null | null | AVAC_Projeto | AVAC_Distribuição | Distribui_Insumo_Duto | Classe IFC ou Categoria Revit: OST_DuctCurvesInsulation | . | Categoria de Revit: OST_DuctCurvesInsulation | AVAC_Projeto | AVAC_Distribuição | Distribui_Insumo_Duto | bim-key_1716 | Distribui_Insumo_Duto | OST_DuctCurvesInsulation
1717 | PRJ | AVAC_Projeto | AVAC_Distribuição | Distribui_Insumo_Duto | OST_DuctCurvesLining | null | null | null | null | null | AVAC_Projeto | AVAC_Distribuição | Distribui_Insumo_Duto | Classe IFC ou Categoria Revit: OST_DuctCurvesLining | . | Categoria de Revit: OST_DuctCurvesLining | AVAC_Projeto | AVAC_Distribuição | Distribui_Insumo_Duto | bim-key_1717 | Distribui_Insumo_Duto | OST_DuctCurvesLining
1718 | PRJ | AVAC_Projeto | AVAC_Distribuição | Distribui_Insumo_Duto | OST_DuctCurvesRiseDrop | null | null | null | null | null | AVAC_Projeto | AVAC_Distribuição | Distribui_Insumo_Duto | Classe IFC ou Categoria Revit: OST_DuctCurvesRiseDrop | . | Categoria de Revit: OST_DuctCurvesRiseDrop | AVAC_Projeto | AVAC_Distribuição | Distribui_Insumo_Duto | bim-key_1718 | Distribui_Insumo_Duto | OST_DuctCurvesRiseDrop
1719 | PRJ | AVAC_Projeto | AVAC_Distribuição | Distribui_Insumo_Duto | OST_DuctFitting | null | null | null | null | null | AVAC_Projeto | AVAC_Distribuição | Distribui_Insumo_Duto | Classe IFC ou Categoria Revit: OST_DuctFitting | . | Categoria de Revit: OST_DuctFitting | AVAC_Projeto | AVAC_Distribuição | Distribui_Insumo_Duto | bim-key_1719 | Distribui_Insumo_Duto | OST_DuctFitting
1720 | PRJ | AVAC_Projeto | AVAC_Distribuição | Distribui_Insumo_Duto | OST_DuctFittingCenterLine | null | null | null | null | null | AVAC_Projeto | AVAC_Distribuição | Distribui_Insumo_Duto | Classe IFC ou Categoria Revit: OST_DuctFittingCenterLine | . | Categoria de Revit: OST_DuctFittingCenterLine | AVAC_Projeto | AVAC_Distribuição | Distribui_Insumo_Duto | bim-key_1720 | Distribui_Insumo_Duto | OST_DuctFittingCenterLine
1721 | PRJ | AVAC_Projeto | AVAC_Distribuição | Distribui_Insumo_Duto | OST_DuctFittingInsulation | null | null | null | null | null | AVAC_Projeto | AVAC_Distribuição | Distribui_Insumo_Duto | Classe IFC ou Categoria Revit: OST_DuctFittingInsulation | . | Categoria de Revit: OST_DuctFittingInsulation | AVAC_Projeto | AVAC_Distribuição | Distribui_Insumo_Duto | bim-key_1721 | Distribui_Insumo_Duto | OST_DuctFittingInsulation
1722 | PRJ | AVAC_Projeto | AVAC_Distribuição | Distribui_Insumo_Duto | OST_DuctFittingLining | null | null | null | null | null | AVAC_Projeto | AVAC_Distribuição | Distribui_Insumo_Duto | Classe IFC ou Categoria Revit: OST_DuctFittingLining | . | Categoria de Revit: OST_DuctFittingLining | AVAC_Projeto | AVAC_Distribuição | Distribui_Insumo_Duto | bim-key_1722 | Distribui_Insumo_Duto | OST_DuctFittingLining
1723 | PRJ | AVAC_Projeto | AVAC_Distribuição_TAG | Distribui_Insumo_Duto_Etiqueta | OST_DuctFittingTags | null | null | null | null | null | AVAC_Projeto | AVAC_Distribuição_TAG | Distribui_Insumo_Duto_Etiqueta | Classe IFC ou Categoria Revit: OST_DuctFittingTags | Etiqueta textual ou Tag | Categoria de Revit: OST_DuctFittingTags | AVAC_Projeto | AVAC_Distribuição_TAG | Distribui_Insumo_Duto_Etiqueta | bim-key_1723 | Distribui_Insumo_Duto_Etiqueta | OST_DuctFittingTags
1724 | PRJ | AVAC_Projeto | AVAC_Distribuição | Distribui_Insumo_Duto | OST_DuctInsulations | null | null | null | null | null | AVAC_Projeto | AVAC_Distribuição | Distribui_Insumo_Duto | Classe IFC ou Categoria Revit: OST_DuctInsulations | . | Categoria de Revit: OST_DuctInsulations | AVAC_Projeto | AVAC_Distribuição | Distribui_Insumo_Duto | bim-key_1724 | Distribui_Insumo_Duto | OST_DuctInsulations
1725 | PRJ | AVAC_Projeto | AVAC_Distribuição_TAG | Distribui_Insumo_Duto_Etiqueta | OST_DuctInsulationsTags | null | null | null | null | null | AVAC_Projeto | AVAC_Distribuição_TAG | Distribui_Insumo_Duto_Etiqueta | Classe IFC ou Categoria Revit: OST_DuctInsulationsTags | Etiqueta textual ou Tag | Categoria de Revit: OST_DuctInsulationsTags | AVAC_Projeto | AVAC_Distribuição_TAG | Distribui_Insumo_Duto_Etiqueta | bim-key_1725 | Distribui_Insumo_Duto_Etiqueta | OST_DuctInsulationsTags
1726 | PRJ | AVAC_Projeto | AVAC_Distribuição | Distribui_Insumo_Duto | OST_DuctLinings | null | null | null | null | null | AVAC_Projeto | AVAC_Distribuição | Distribui_Insumo_Duto | Classe IFC ou Categoria Revit: OST_DuctLinings | . | Categoria de Revit: OST_DuctLinings | AVAC_Projeto | AVAC_Distribuição | Distribui_Insumo_Duto | bim-key_1726 | Distribui_Insumo_Duto | OST_DuctLinings
1727 | PRJ | AVAC_Projeto | AVAC_Distribuição_TAG | Distribui_Insumo_Duto_Etiqueta | OST_DuctLiningsTags | null | null | null | null | null | AVAC_Projeto | AVAC_Distribuição_TAG | Distribui_Insumo_Duto_Etiqueta | Classe IFC ou Categoria Revit: OST_DuctLiningsTags | Etiqueta textual ou Tag | Categoria de Revit: OST_DuctLiningsTags | AVAC_Projeto | AVAC_Distribuição_TAG | Distribui_Insumo_Duto_Etiqueta | bim-key_1727 | Distribui_Insumo_Duto_Etiqueta | OST_DuctLiningsTags
1728 | PRJ | AVAC_Projeto | AVAC_Sistemas | Distribui_Insumo_Duto_Sistema | OST_DuctSystem | null | null | null | null | null | AVAC_Projeto | AVAC_Sistemas | Distribui_Insumo_Duto_Sistema | Classe IFC ou Categoria Revit: OST_DuctSystem | . | Categoria de Revit: OST_DuctSystem | AVAC_Projeto | AVAC_Sistemas | Distribui_Insumo_Duto_Sistema | bim-key_1728 | Distribui_Insumo_Duto_Sistema | OST_DuctSystem
1729 | PRJ | AVAC_Projeto | AVAC_Sistemas | Distribui_Insumo_Duto_Sistema | OST_DuctSystem_Reference | null | null | null | null | null | AVAC_Projeto | AVAC_Sistemas | Distribui_Insumo_Duto_Sistema | Classe IFC ou Categoria Revit: OST_DuctSystem_Reference | . | Categoria de Revit: OST_DuctSystem_Reference | AVAC_Projeto | AVAC_Sistemas | Distribui_Insumo_Duto_Sistema | bim-key_1729 | Distribui_Insumo_Duto_Sistema | OST_DuctSystem_Reference
1730 | PRJ | AVAC_Projeto | AVAC_Sistemas | Distribui_Insumo_Duto_Sistema | OST_DuctSystem_Reference_Visibility | null | null | null | null | null | AVAC_Projeto | AVAC_Sistemas | Distribui_Insumo_Duto_Sistema | Classe IFC ou Categoria Revit: OST_DuctSystem_Reference_Visibility | . | Categoria de Revit: OST_DuctSystem_Reference_Visibility | AVAC_Projeto | AVAC_Sistemas | Distribui_Insumo_Duto_Sistema | bim-key_1730 | Distribui_Insumo_Duto_Sistema | OST_DuctSystem_Reference_Visibility
1731 | PRJ | AVAC_Projeto | AVAC_Distribuição_TAG | Distribui_Insumo_Duto_Etiqueta | OST_DuctTags | null | null | null | null | null | AVAC_Projeto | AVAC_Distribuição_TAG | Distribui_Insumo_Duto_Etiqueta | Classe IFC ou Categoria Revit: OST_DuctTags | Etiqueta textual ou Tag | Categoria de Revit: OST_DuctTags | AVAC_Projeto | AVAC_Distribuição_TAG | Distribui_Insumo_Duto_Etiqueta | bim-key_1731 | Distribui_Insumo_Duto_Etiqueta | OST_DuctTags
1732 | PRJ | AVAC_Projeto | AVAC_Distribuição | Distribui_Insumo_Duto | OST_DuctTerminal | null | null | null | null | null | AVAC_Projeto | AVAC_Distribuição | Distribui_Insumo_Duto | Classe IFC ou Categoria Revit: OST_DuctTerminal | . | Categoria de Revit: OST_DuctTerminal | AVAC_Projeto | AVAC_Distribuição | Distribui_Insumo_Duto | bim-key_1732 | Distribui_Insumo_Duto | OST_DuctTerminal
1733 | PRJ | AVAC_Projeto | AVAC_Distribuição_TAG | Distribui_Insumo_Duto_Etiqueta | OST_DuctTerminalTags | null | null | null | null | null | AVAC_Projeto | AVAC_Distribuição_TAG | Distribui_Insumo_Duto_Etiqueta | Classe IFC ou Categoria Revit: OST_DuctTerminalTags | Etiqueta textual ou Tag | Categoria de Revit: OST_DuctTerminalTags | AVAC_Projeto | AVAC_Distribuição_TAG | Distribui_Insumo_Duto_Etiqueta | bim-key_1733 | Distribui_Insumo_Duto_Etiqueta | OST_DuctTerminalTags
1734 | PRJ | ARQ_Projeto | ARQ_Interdisciplinar | Projeto | OST_EAConstructions | null | null | null | null | null | ARQ_Projeto | ARQ_Interdisciplinar | Projeto | Classe IFC ou Categoria Revit: OST_EAConstructions | . | Categoria de Revit: OST_EAConstructions | ARQ_Projeto | ARQ_Interdisciplinar | Projeto | bim-key_1734 | Projeto | OST_EAConstructions
1735 | PRJ | ARQ_Projeto | ARQ_Interdisciplinar | Projeto | OST_EdgeSlab | null | null | null | null | null | ARQ_Projeto | ARQ_Interdisciplinar | Projeto | Classe IFC ou Categoria Revit: OST_EdgeSlab | . | Categoria de Revit: OST_EdgeSlab | ARQ_Projeto | ARQ_Interdisciplinar | Projeto | bim-key_1735 | Projeto | OST_EdgeSlab
1736 | PRJ | ARQ_Projeto | ARQ_Interdisciplinar | Projeto | OST_EditCutProfile | null | null | null | null | null | ARQ_Projeto | ARQ_Interdisciplinar | Projeto | Classe IFC ou Categoria Revit: OST_EditCutProfile | . | Categoria de Revit: OST_EditCutProfile | ARQ_Projeto | ARQ_Interdisciplinar | Projeto | bim-key_1736 | Projeto | OST_EditCutProfile
1737 | PRJ | ARQ_Projeto | ARQ_Interdisciplinar | Projeto | OST_ElecDistributionSys | null | null | null | null | null | ARQ_Projeto | ARQ_Interdisciplinar | Projeto | Classe IFC ou Categoria Revit: OST_ElecDistributionSys | . | Categoria de Revit: OST_ElecDistributionSys | ARQ_Projeto | ARQ_Interdisciplinar | Projeto | bim-key_1737 | Projeto | OST_ElecDistributionSys
1738 | PRJ | ELE_Projeto | ELE_Carga | Carga_Elétrica | OST_ELECTRICAL_AreaBasedLoads_Boundary | null | null | null | null | null | ELE_Projeto | ELE_Carga | Carga_Elétrica | Classe IFC ou Categoria Revit: OST_ELECTRICAL_AreaBasedLoads_Boundary | . | Categoria de Revit: OST_ELECTRICAL_AreaBasedLoads_Boundary | ELE_Projeto | ELE_Carga | Carga_Elétrica | bim-key_1738 | Carga_Elétrica | OST_ELECTRICAL_AreaBasedLoads_Boundary
2466 | PRJ | EST_Projeto | EST_Vigamento | Vigas | OST_StructuralFramingOther | null | null | null | null | null | EST_Projeto | EST_Vigamento | Vigas | Classe IFC ou Categoria Revit: OST_StructuralFramingOther | . | Categoria de Revit: OST_StructuralFramingOther | EST_Projeto | EST_Vigamento | Vigas | bim-key_2466 | Vigas | OST_StructuralFramingOther
1740 | PRJ | ELE_Projeto | ELE_Carga | Carga_Elétrica | OST_ELECTRICAL_AreaBasedLoads_InteriorFill | null | null | null | null | null | ELE_Projeto | ELE_Carga | Carga_Elétrica | Classe IFC ou Categoria Revit: OST_ELECTRICAL_AreaBasedLoads_InteriorFill | . | Categoria de Revit: OST_ELECTRICAL_AreaBasedLoads_InteriorFill | ELE_Projeto | ELE_Carga | Carga_Elétrica | bim-key_1740 | Carga_Elétrica | OST_ELECTRICAL_AreaBasedLoads_InteriorFill
1741 | PRJ | ELE_Projeto | ELE_Carga | Carga_Elétrica | OST_ELECTRICAL_AreaBasedLoads_InteriorFill_Visibility | null | null | null | null | null | ELE_Projeto | ELE_Carga | Carga_Elétrica | Classe IFC ou Categoria Revit: OST_ELECTRICAL_AreaBasedLoads_InteriorFill_Visibility | . | Categoria de Revit: OST_ELECTRICAL_AreaBasedLoads_InteriorFill_Visibility | ELE_Projeto | ELE_Carga | Carga_Elétrica | bim-key_1741 | Carga_Elétrica | OST_ELECTRICAL_AreaBasedLoads_InteriorFill_Visibility
1742 | PRJ | ELE_Projeto | ELE_Carga | Carga_Elétrica | OST_ELECTRICAL_AreaBasedLoads_Reference | null | null | null | null | null | ELE_Projeto | ELE_Carga | Carga_Elétrica | Classe IFC ou Categoria Revit: OST_ELECTRICAL_AreaBasedLoads_Reference | . | Categoria de Revit: OST_ELECTRICAL_AreaBasedLoads_Reference | ELE_Projeto | ELE_Carga | Carga_Elétrica | bim-key_1742 | Carga_Elétrica | OST_ELECTRICAL_AreaBasedLoads_Reference
1743 | PRJ | ELE_Projeto | ELE_Carga | Carga_Elétrica | OST_ELECTRICAL_AreaBasedLoads_Reference_Visibility | null | null | null | null | null | ELE_Projeto | ELE_Carga | Carga_Elétrica | Classe IFC ou Categoria Revit: OST_ELECTRICAL_AreaBasedLoads_Reference_Visibility | . | Categoria de Revit: OST_ELECTRICAL_AreaBasedLoads_Reference_Visibility | ELE_Projeto | ELE_Carga | Carga_Elétrica | bim-key_1743 | Carga_Elétrica | OST_ELECTRICAL_AreaBasedLoads_Reference_Visibility
1744 | PRJ | ELE_Projeto | ELE_Carga | Carga_Elétrica_Etiqueta | OST_ELECTRICAL_AreaBasedLoads_Tags | null | null | null | null | null | ELE_Projeto | ELE_Carga | Carga_Elétrica_Etiqueta | Classe IFC ou Categoria Revit: OST_ELECTRICAL_AreaBasedLoads_Tags | Etiqueta textual ou Tag | Categoria de Revit: OST_ELECTRICAL_AreaBasedLoads_Tags | ELE_Projeto | ELE_Carga | Carga_Elétrica_Etiqueta | bim-key_1744 | Carga_Elétrica_Etiqueta | OST_ELECTRICAL_AreaBasedLoads_Tags
1745 | PRJ | ELE_Projeto | ELE_Equipamento | Equipamento_Elétrico | OST_ElectricalAnalyticalFeeder | null | null | null | null | null | ELE_Projeto | ELE_Equipamento | Equipamento_Elétrico | Classe IFC ou Categoria Revit: OST_ElectricalAnalyticalFeeder | . | Categoria de Revit: OST_ElectricalAnalyticalFeeder | ELE_Projeto | ELE_Equipamento | Equipamento_Elétrico | bim-key_1745 | Equipamento_Elétrico | OST_ElectricalAnalyticalFeeder
1746 | PRJ | ELE_Projeto | ELE_Equipamento | Equipamento_Elétrico | OST_ElectricalAnalyticalTransformer | null | null | null | null | null | ELE_Projeto | ELE_Equipamento | Equipamento_Elétrico | Classe IFC ou Categoria Revit: OST_ElectricalAnalyticalTransformer | . | Categoria de Revit: OST_ElectricalAnalyticalTransformer | ELE_Projeto | ELE_Equipamento | Equipamento_Elétrico | bim-key_1746 | Equipamento_Elétrico | OST_ElectricalAnalyticalTransformer
1747 | PRJ | ELE_Projeto | ELE_Sistema | Sistema_Circuito_Elétrico | OST_ElectricalCircuit | null | null | null | null | null | ELE_Projeto | ELE_Sistema | Sistema_Circuito_Elétrico | Classe IFC ou Categoria Revit: OST_ElectricalCircuit | . | Categoria de Revit: OST_ElectricalCircuit | ELE_Projeto | ELE_Sistema | Sistema_Circuito_Elétrico | bim-key_1747 | Sistema_Circuito_Elétrico | OST_ElectricalCircuit
1748 | PRJ | ELE_Projeto | ELE_Sistema | Sistema_Circuito_Elétrico | OST_ElectricalCircuitNaming | null | null | null | null | null | ELE_Projeto | ELE_Sistema | Sistema_Circuito_Elétrico | Classe IFC ou Categoria Revit: OST_ElectricalCircuitNaming | . | Categoria de Revit: OST_ElectricalCircuitNaming | ELE_Projeto | ELE_Sistema | Sistema_Circuito_Elétrico | bim-key_1748 | Sistema_Circuito_Elétrico | OST_ElectricalCircuitNaming
1749 | PRJ | ELE_Projeto | ELE_Sistema | Circuito_Elétrico_Etiqueta | OST_ElectricalCircuitTags | null | null | null | null | null | ELE_Projeto | ELE_Sistema | Circuito_Elétrico_Etiqueta | Classe IFC ou Categoria Revit: OST_ElectricalCircuitTags | Etiqueta textual ou Tag | Categoria de Revit: OST_ElectricalCircuitTags | ELE_Projeto | ELE_Sistema | Circuito_Elétrico_Etiqueta | bim-key_1749 | Circuito_Elétrico_Etiqueta | OST_ElectricalCircuitTags
1750 | PRJ | ELE_Projeto | ELE_Conector | Conetor_Elétrico | OST_ElectricalConnector | null | null | null | null | null | ELE_Projeto | ELE_Conector | Conetor_Elétrico | Classe IFC ou Categoria Revit: OST_ElectricalConnector | . | Categoria de Revit: OST_ElectricalConnector | ELE_Projeto | ELE_Conector | Conetor_Elétrico | bim-key_1750 | Conetor_Elétrico | OST_ElectricalConnector
1751 | PRJ | ELE_Projeto | ELE_Conector | Conetor_Elétrico_Etiqueta | OST_ElectricalConnectorTags | null | null | null | null | null | ELE_Projeto | ELE_Conector | Conetor_Elétrico_Etiqueta | Classe IFC ou Categoria Revit: OST_ElectricalConnectorTags | Etiqueta textual ou Tag | Categoria de Revit: OST_ElectricalConnectorTags | ELE_Projeto | ELE_Conector | Conetor_Elétrico_Etiqueta | bim-key_1751 | Conetor_Elétrico_Etiqueta | OST_ElectricalConnectorTags
1752 | PRJ | ELE_Projeto | ELE_Carga | Demanda_Elétrica | OST_ElectricalDemandFactor | null | null | null | null | null | ELE_Projeto | ELE_Carga | Demanda_Elétrica | Classe IFC ou Categoria Revit: OST_ElectricalDemandFactor | . | Categoria de Revit: OST_ElectricalDemandFactor | ELE_Projeto | ELE_Carga | Demanda_Elétrica | bim-key_1752 | Demanda_Elétrica | OST_ElectricalDemandFactor
1753 | PRJ | ELE_Projeto | ELE_Carga | Demanda_Elétrica | OST_ElectricalDemandFactorDefinitions | null | null | null | null | null | ELE_Projeto | ELE_Carga | Demanda_Elétrica | Classe IFC ou Categoria Revit: OST_ElectricalDemandFactorDefinitions | . | Categoria de Revit: OST_ElectricalDemandFactorDefinitions | ELE_Projeto | ELE_Carga | Demanda_Elétrica | bim-key_1753 | Demanda_Elétrica | OST_ElectricalDemandFactorDefinitions
1754 | PRJ | ELE_Projeto | ELE_Equipamento | Equipamento_Elétrico | OST_ElectricalEquipment | null | null | null | null | null | ELE_Projeto | ELE_Equipamento | Equipamento_Elétrico | Classe IFC ou Categoria Revit: OST_ElectricalEquipment | . | Categoria de Revit: OST_ElectricalEquipment | ELE_Projeto | ELE_Equipamento | Equipamento_Elétrico | bim-key_1754 | Equipamento_Elétrico | OST_ElectricalEquipment
1755 | PRJ | ELE_Projeto | ELE_Equipamento | Equipamento_Elétrico_Linha_Oculta | OST_ElectricalEquipmentHiddenLines | null | null | null | null | null | ELE_Projeto | ELE_Equipamento | Equipamento_Elétrico_Linha_Oculta | Classe IFC ou Categoria Revit: OST_ElectricalEquipmentHiddenLines | . | Categoria de Revit: OST_ElectricalEquipmentHiddenLines | ELE_Projeto | ELE_Equipamento | Equipamento_Elétrico_Linha_Oculta | bim-key_1755 | Equipamento_Elétrico_Linha_Oculta | OST_ElectricalEquipmentHiddenLines
1756 | PRJ | ELE_Projeto | ELE_Equipamento | Equipamento_Elétrico_Etiqueta | OST_ElectricalEquipmentTags | null | null | null | null | null | ELE_Projeto | ELE_Equipamento | Equipamento_Elétrico_Etiqueta | Classe IFC ou Categoria Revit: OST_ElectricalEquipmentTags | Etiqueta textual ou Tag | Categoria de Revit: OST_ElectricalEquipmentTags | ELE_Projeto | ELE_Equipamento | Equipamento_Elétrico_Etiqueta | bim-key_1756 | Equipamento_Elétrico_Etiqueta | OST_ElectricalEquipmentTags
1757 | PRJ | ELE_Projeto | ELE_Dispositivo | Dispositivo_Elétrico | OST_ElectricalFixtures | null | null | null | null | null | ELE_Projeto | ELE_Dispositivo | Dispositivo_Elétrico | Classe IFC ou Categoria Revit: OST_ElectricalFixtures | . | Categoria de Revit: OST_ElectricalFixtures | ELE_Projeto | ELE_Dispositivo | Dispositivo_Elétrico | bim-key_1757 | Dispositivo_Elétrico | OST_ElectricalFixtures
1758 | PRJ | ELE_Projeto | ELE_Dispositivo | Dispositivo_Elétrico_Linha_Oculta | OST_ElectricalFixturesHiddenLines | null | null | null | null | null | ELE_Projeto | ELE_Dispositivo | Dispositivo_Elétrico_Linha_Oculta | Classe IFC ou Categoria Revit: OST_ElectricalFixturesHiddenLines | . | Categoria de Revit: OST_ElectricalFixturesHiddenLines | ELE_Projeto | ELE_Dispositivo | Dispositivo_Elétrico_Linha_Oculta | bim-key_1758 | Dispositivo_Elétrico_Linha_Oculta | OST_ElectricalFixturesHiddenLines
1759 | PRJ | ELE_Projeto | ELE_Dispositivo | Dispositivo_Elétrico_Etiqueta | OST_ElectricalFixtureTags | null | null | null | null | null | ELE_Projeto | ELE_Dispositivo | Dispositivo_Elétrico_Etiqueta | Classe IFC ou Categoria Revit: OST_ElectricalFixtureTags | Etiqueta textual ou Tag | Categoria de Revit: OST_ElectricalFixtureTags | ELE_Projeto | ELE_Dispositivo | Dispositivo_Elétrico_Etiqueta | bim-key_1759 | Dispositivo_Elétrico_Etiqueta | OST_ElectricalFixtureTags
1760 | PRJ | ELE_Projeto | ELE_Sistema | Sistema_Circuito_Elétrico | OST_ElectricalInternalCircuits | null | null | null | null | null | ELE_Projeto | ELE_Sistema | Sistema_Circuito_Elétrico | Classe IFC ou Categoria Revit: OST_ElectricalInternalCircuits | . | Categoria de Revit: OST_ElectricalInternalCircuits | ELE_Projeto | ELE_Sistema | Sistema_Circuito_Elétrico | bim-key_1760 | Sistema_Circuito_Elétrico | OST_ElectricalInternalCircuits
1761 | PRJ | ELE_Projeto | ELE_Carga | Carga_Elétrica | OST_ElectricalLoadCase | null | null | null | null | null | ELE_Projeto | ELE_Carga | Carga_Elétrica | Classe IFC ou Categoria Revit: OST_ElectricalLoadCase | . | Categoria de Revit: OST_ElectricalLoadCase | ELE_Projeto | ELE_Carga | Carga_Elétrica | bim-key_1761 | Carga_Elétrica | OST_ElectricalLoadCase
1762 | PRJ | ELE_Projeto | ELE_Carga | Carga_Elétrica | OST_ElectricalLoadClassifications | null | null | null | null | null | ELE_Projeto | ELE_Carga | Carga_Elétrica | Classe IFC ou Categoria Revit: OST_ElectricalLoadClassifications | . | Categoria de Revit: OST_ElectricalLoadClassifications | ELE_Projeto | ELE_Carga | Carga_Elétrica | bim-key_1762 | Carga_Elétrica | OST_ElectricalLoadClassifications
1763 | PRJ | ELE_Projeto | ELE_Carga | Carga_Elétrica | OST_ElectricalLoadSet | null | null | null | null | null | ELE_Projeto | ELE_Carga | Carga_Elétrica | Classe IFC ou Categoria Revit: OST_ElectricalLoadSet | . | Categoria de Revit: OST_ElectricalLoadSet | ELE_Projeto | ELE_Carga | Carga_Elétrica | bim-key_1763 | Carga_Elétrica | OST_ElectricalLoadSet
1764 | PRJ | ELE_Projeto | ELE_Carga | Carga_Elétrica | OST_ElectricalLoadZoneInstance | null | null | null | null | null | ELE_Projeto | ELE_Carga | Carga_Elétrica | Classe IFC ou Categoria Revit: OST_ElectricalLoadZoneInstance | . | Categoria de Revit: OST_ElectricalLoadZoneInstance | ELE_Projeto | ELE_Carga | Carga_Elétrica | bim-key_1764 | Carga_Elétrica | OST_ElectricalLoadZoneInstance
1765 | PRJ | ELE_Projeto | ELE_Carga | Carga_Elétrica | OST_ElectricalLoadZoneType | null | null | null | null | null | ELE_Projeto | ELE_Carga | Carga_Elétrica | Classe IFC ou Categoria Revit: OST_ElectricalLoadZoneType | . | Categoria de Revit: OST_ElectricalLoadZoneType | ELE_Projeto | ELE_Carga | Carga_Elétrica | bim-key_1765 | Carga_Elétrica | OST_ElectricalLoadZoneType
1766 | PRJ | ELE_Projeto | ELE_Carga | Carga_Elétrica | OST_ElectricalPowerSource | null | null | null | null | null | ELE_Projeto | ELE_Carga | Carga_Elétrica | Classe IFC ou Categoria Revit: OST_ElectricalPowerSource | . | Categoria de Revit: OST_ElectricalPowerSource | ELE_Projeto | ELE_Carga | Carga_Elétrica | bim-key_1766 | Carga_Elétrica | OST_ElectricalPowerSource
1767 | PRJ | ELE_Projeto | ELE_Carga | Carga_Elétrica | OST_ElectricalVoltage | null | null | null | null | null | ELE_Projeto | ELE_Carga | Carga_Elétrica | Classe IFC ou Categoria Revit: OST_ElectricalVoltage | . | Categoria de Revit: OST_ElectricalVoltage | ELE_Projeto | ELE_Carga | Carga_Elétrica | bim-key_1767 | Carga_Elétrica | OST_ElectricalVoltage
2467 | PRJ | EST_Projeto | EST_Vigamento | Sistema_Vigas | OST_StructuralFramingSystem | null | null | null | null | null | EST_Projeto | EST_Vigamento | Sistema_Vigas | Classe IFC ou Categoria Revit: OST_StructuralFramingSystem | . | Categoria de Revit: OST_StructuralFramingSystem | EST_Projeto | EST_Vigamento | Sistema_Vigas | bim-key_2467 | Sistema_Vigas | OST_StructuralFramingSystem
1769 | PRJ | DOC_Projeto | DOC_Simbologia | Textual_Simbologia_Simbolo | OST_Elev | null | null | null | null | null | DOC_Projeto | DOC_Simbologia | Textual_Simbologia_Simbolo | Classe IFC ou Categoria Revit: OST_Elev | . | Categoria de Revit: OST_Elev | DOC_Projeto | DOC_Simbologia | Textual_Simbologia_Simbolo | bim-key_1769 | Textual_Simbologia_Simbolo | OST_Elev
1770 | PRJ | DOC_Projeto | DOC_Simbologia | Textual_Simbologia_Simbolo | OST_ElevationMarks | null | null | null | null | null | DOC_Projeto | DOC_Simbologia | Textual_Simbologia_Simbolo | Classe IFC ou Categoria Revit: OST_ElevationMarks | . | Categoria de Revit: OST_ElevationMarks | DOC_Projeto | DOC_Simbologia | Textual_Simbologia_Simbolo | bim-key_1770 | Textual_Simbologia_Simbolo | OST_ElevationMarks
1771 | PRJ | ARQ_Projeto | ARQ_Mobiliários | Mobília_Geral | OST_Entourage | null | null | null | null | null | ARQ_Projeto | ARQ_Mobiliários | Mobília_Geral | Classe IFC ou Categoria Revit: OST_Entourage | . | Categoria de Revit: OST_Entourage | ARQ_Projeto | ARQ_Mobiliários | Mobília_Geral | bim-key_1771 | Mobília_Geral | OST_Entourage
1772 | PRJ | ARQ_Projeto | ARQ_Mobiliários | Mobília_Geral_Linha_Oculta | OST_EntourageHiddenLines | null | null | null | null | null | ARQ_Projeto | ARQ_Mobiliários | Mobília_Geral_Linha_Oculta | Classe IFC ou Categoria Revit: OST_EntourageHiddenLines | . | Categoria de Revit: OST_EntourageHiddenLines | ARQ_Projeto | ARQ_Mobiliários | Mobília_Geral_Linha_Oculta | bim-key_1772 | Mobília_Geral_Linha_Oculta | OST_EntourageHiddenLines
1773 | PRJ | ARQ_Projeto | ARQ_Mobiliários_TAG | Mobília_Geral_Etiqueta | OST_EntourageTags | null | null | null | null | null | ARQ_Projeto | ARQ_Mobiliários_TAG | Mobília_Geral_Etiqueta | Classe IFC ou Categoria Revit: OST_EntourageTags | Etiqueta textual ou Tag | Categoria de Revit: OST_EntourageTags | ARQ_Projeto | ARQ_Mobiliários_TAG | Mobília_Geral_Etiqueta | bim-key_1773 | Mobília_Geral_Etiqueta | OST_EntourageTags
1774 | PRJ | PRJ_Temporal | Fases_Temporais | Fase_Construtiva_Demolida | OST_EPS_Demolished | null | null | null | null | null | PRJ_Temporal | Fases_Temporais | Fase_Construtiva_Demolida | Classe IFC ou Categoria Revit: OST_EPS_Demolished | . | Categoria de Revit: OST_EPS_Demolished | PRJ_Temporal | Fases_Temporais | Fase_Construtiva_Demolida | bim-key_1774 | Fase_Construtiva_Demolida | OST_EPS_Demolished
1775 | PRJ | PRJ_Temporal | Fases_Temporais | Fase_Construtiva_Existente | OST_EPS_Existing | null | null | null | null | null | PRJ_Temporal | Fases_Temporais | Fase_Construtiva_Existente | Classe IFC ou Categoria Revit: OST_EPS_Existing | . | Categoria de Revit: OST_EPS_Existing | PRJ_Temporal | Fases_Temporais | Fase_Construtiva_Existente | bim-key_1775 | Fase_Construtiva_Existente | OST_EPS_Existing
1776 | PRJ | PRJ_Temporal | Fases_Temporais | Fase_Construtiva_Construir_Futuramente | OST_EPS_Future | null | null | null | null | null | PRJ_Temporal | Fases_Temporais | Fase_Construtiva_Construir_Futuramente | Classe IFC ou Categoria Revit: OST_EPS_Future | . | Categoria de Revit: OST_EPS_Future | PRJ_Temporal | Fases_Temporais | Fase_Construtiva_Construir_Futuramente | bim-key_1776 | Fase_Construtiva_Construir_Futuramente | OST_EPS_Future
1777 | PRJ | PRJ_Temporal | Fases_Temporais | Fase_Construtiva_Construir_Nova | OST_EPS_New | null | null | null | null | null | PRJ_Temporal | Fases_Temporais | Fase_Construtiva_Construir_Nova | Classe IFC ou Categoria Revit: OST_EPS_New | . | Categoria de Revit: OST_EPS_New | PRJ_Temporal | Fases_Temporais | Fase_Construtiva_Construir_Nova | bim-key_1777 | Fase_Construtiva_Construir_Nova | OST_EPS_New
1778 | PRJ | PRJ_Temporal | Fases_Temporais | Fase_Construtiva_Temporária | OST_EPS_Temporary | null | null | null | null | null | PRJ_Temporal | Fases_Temporais | Fase_Construtiva_Temporária | Classe IFC ou Categoria Revit: OST_EPS_Temporary | . | Categoria de Revit: OST_EPS_Temporary | PRJ_Temporal | Fases_Temporais | Fase_Construtiva_Temporária | bim-key_1778 | Fase_Construtiva_Temporária | OST_EPS_Temporary
1779 | PRJ | EST_Projeto | EST_Lajes | Junta_Dilatação_Linha_Oculta | OST_ExpansionJointHiddenLines | null | null | null | null | null | EST_Projeto | EST_Lajes | Junta_Dilatação_Linha_Oculta | Classe IFC ou Categoria Revit: OST_ExpansionJointHiddenLines | . | Categoria de Revit: OST_ExpansionJointHiddenLines | EST_Projeto | EST_Lajes | Junta_Dilatação_Linha_Oculta | bim-key_1779 | Junta_Dilatação_Linha_Oculta | OST_ExpansionJointHiddenLines
1780 | PRJ | EST_Projeto | EST_Lajes | Junta_Dilatação | OST_ExpansionJoints | null | null | null | null | null | EST_Projeto | EST_Lajes | Junta_Dilatação | Classe IFC ou Categoria Revit: OST_ExpansionJoints | . | Categoria de Revit: OST_ExpansionJoints | EST_Projeto | EST_Lajes | Junta_Dilatação | bim-key_1780 | Junta_Dilatação | OST_ExpansionJoints
1781 | PRJ | EST_Projeto | EST_Lajes_TAG | Junta_Dilatação_Etiqueta | OST_ExpansionJointTags | null | null | null | null | null | EST_Projeto | EST_Lajes_TAG | Junta_Dilatação_Etiqueta | Classe IFC ou Categoria Revit: OST_ExpansionJointTags | Etiqueta textual ou Tag | Categoria de Revit: OST_ExpansionJointTags | EST_Projeto | EST_Lajes_TAG | Junta_Dilatação_Etiqueta | bim-key_1781 | Junta_Dilatação_Etiqueta | OST_ExpansionJointTags
1782 | PRJ | ARQ_Projeto | ARQ_Interdisciplinar | Projeto | OST_Extrusions | null | null | null | null | null | ARQ_Projeto | ARQ_Interdisciplinar | Projeto | Classe IFC ou Categoria Revit: OST_Extrusions | . | Categoria de Revit: OST_Extrusions | ARQ_Projeto | ARQ_Interdisciplinar | Projeto | bim-key_1782 | Projeto | OST_Extrusions
1783 | PRJ | EST_Projeto | EST_Membrana | Membrana_Flexível | OST_FabricAreaBoundary | null | null | null | null | null | EST_Projeto | EST_Membrana | Membrana_Flexível | Classe IFC ou Categoria Revit: OST_FabricAreaBoundary | . | Categoria de Revit: OST_FabricAreaBoundary | EST_Projeto | EST_Membrana | Membrana_Flexível | bim-key_1783 | Membrana_Flexível | OST_FabricAreaBoundary
1784 | PRJ | EST_Projeto | EST_Membrana | Membrana_Flexível | OST_FabricAreas | null | null | null | null | null | EST_Projeto | EST_Membrana | Membrana_Flexível | Classe IFC ou Categoria Revit: OST_FabricAreas | . | Categoria de Revit: OST_FabricAreas | EST_Projeto | EST_Membrana | Membrana_Flexível | bim-key_1784 | Membrana_Flexível | OST_FabricAreas
1785 | PRJ | EST_Projeto | EST_Membrana | Membrana_Flexível_Esboço | OST_FabricAreaSketchEnvelopeLines | null | null | null | null | null | EST_Projeto | EST_Membrana | Membrana_Flexível_Esboço | Classe IFC ou Categoria Revit: OST_FabricAreaSketchEnvelopeLines | . | Categoria de Revit: OST_FabricAreaSketchEnvelopeLines | EST_Projeto | EST_Membrana | Membrana_Flexível_Esboço | bim-key_1785 | Membrana_Flexível_Esboço | OST_FabricAreaSketchEnvelopeLines
1786 | PRJ | EST_Projeto | EST_Membrana | Membrana_Flexível_Esboço | OST_FabricAreaSketchSheetsLines | null | null | null | null | null | EST_Projeto | EST_Membrana | Membrana_Flexível_Esboço | Classe IFC ou Categoria Revit: OST_FabricAreaSketchSheetsLines | . | Categoria de Revit: OST_FabricAreaSketchSheetsLines | EST_Projeto | EST_Membrana | Membrana_Flexível_Esboço | bim-key_1786 | Membrana_Flexível_Esboço | OST_FabricAreaSketchSheetsLines
1787 | PRJ | EST_Projeto | EST_Membrana | Membrana_Flevível_Etiqueta | OST_FabricAreaTags | null | null | null | null | null | EST_Projeto | EST_Membrana | Membrana_Flevível_Etiqueta | Classe IFC ou Categoria Revit: OST_FabricAreaTags | Etiqueta textual ou Tag | Categoria de Revit: OST_FabricAreaTags | EST_Projeto | EST_Membrana | Membrana_Flevível_Etiqueta | bim-key_1787 | Membrana_Flevível_Etiqueta | OST_FabricAreaTags
1788 | PRJ | MEC_Projeto | MEC_Fabricação | Fabricação_Cápsulas | OST_FabricationContainment | null | null | null | null | null | MEC_Projeto | MEC_Fabricação | Fabricação_Cápsulas | Classe IFC ou Categoria Revit: OST_FabricationContainment | . | Categoria de Revit: OST_FabricationContainment | MEC_Projeto | MEC_Fabricação | Fabricação_Cápsulas | bim-key_1788 | Fabricação_Cápsulas | OST_FabricationContainment
1789 | PRJ | MEC_Projeto | MEC_Fabricação | Fabricação_Cápsulas | OST_FabricationContainmentCenterLine | null | null | null | null | null | MEC_Projeto | MEC_Fabricação | Fabricação_Cápsulas | Classe IFC ou Categoria Revit: OST_FabricationContainmentCenterLine | . | Categoria de Revit: OST_FabricationContainmentCenterLine | MEC_Projeto | MEC_Fabricação | Fabricação_Cápsulas | bim-key_1789 | Fabricação_Cápsulas | OST_FabricationContainmentCenterLine
1790 | PRJ | MEC_Projeto | MEC_Fabricação | Fabricação_Cápsulas | OST_FabricationContainmentDrop | null | null | null | null | null | MEC_Projeto | MEC_Fabricação | Fabricação_Cápsulas | Classe IFC ou Categoria Revit: OST_FabricationContainmentDrop | . | Categoria de Revit: OST_FabricationContainmentDrop | MEC_Projeto | MEC_Fabricação | Fabricação_Cápsulas | bim-key_1790 | Fabricação_Cápsulas | OST_FabricationContainmentDrop
1791 | PRJ | MEC_Projeto | MEC_Fabricação | Fabricação_Cápsulas | OST_FabricationContainmentRise | null | null | null | null | null | MEC_Projeto | MEC_Fabricação | Fabricação_Cápsulas | Classe IFC ou Categoria Revit: OST_FabricationContainmentRise | . | Categoria de Revit: OST_FabricationContainmentRise | MEC_Projeto | MEC_Fabricação | Fabricação_Cápsulas | bim-key_1791 | Fabricação_Cápsulas | OST_FabricationContainmentRise
1792 | PRJ | MEC_Projeto | MEC_Fabricação | Fabricação_Cápsulas | OST_FabricationContainmentSymbology | null | null | null | null | null | MEC_Projeto | MEC_Fabricação | Fabricação_Cápsulas | Classe IFC ou Categoria Revit: OST_FabricationContainmentSymbology | . | Categoria de Revit: OST_FabricationContainmentSymbology | MEC_Projeto | MEC_Fabricação | Fabricação_Cápsulas | bim-key_1792 | Fabricação_Cápsulas | OST_FabricationContainmentSymbology
1793 | PRJ | MEC_Projeto | MEC_Fabricação_TAG | Fabricação_Etiqueta | OST_FabricationContainmentTags | null | null | null | null | null | MEC_Projeto | MEC_Fabricação_TAG | Fabricação_Etiqueta | Classe IFC ou Categoria Revit: OST_FabricationContainmentTags | Etiqueta textual ou Tag | Categoria de Revit: OST_FabricationContainmentTags | MEC_Projeto | MEC_Fabricação_TAG | Fabricação_Etiqueta | bim-key_1793 | Fabricação_Etiqueta | OST_FabricationContainmentTags
1794 | PRJ | MEC_Projeto | MEC_Fabricação | Fabricação_Dutos | OST_FabricationDuctwork | null | null | null | null | null | MEC_Projeto | MEC_Fabricação | Fabricação_Dutos | Classe IFC ou Categoria Revit: OST_FabricationDuctwork | . | Categoria de Revit: OST_FabricationDuctwork | MEC_Projeto | MEC_Fabricação | Fabricação_Dutos | bim-key_1794 | Fabricação_Dutos | OST_FabricationDuctwork
1795 | PRJ | MEC_Projeto | MEC_Fabricação | Fabricação_Dutos | OST_FabricationDuctworkCenterLine | null | null | null | null | null | MEC_Projeto | MEC_Fabricação | Fabricação_Dutos | Classe IFC ou Categoria Revit: OST_FabricationDuctworkCenterLine | . | Categoria de Revit: OST_FabricationDuctworkCenterLine | MEC_Projeto | MEC_Fabricação | Fabricação_Dutos | bim-key_1795 | Fabricação_Dutos | OST_FabricationDuctworkCenterLine
1796 | PRJ | MEC_Projeto | MEC_Fabricação | Fabricação_Dutos | OST_FabricationDuctworkDrop | null | null | null | null | null | MEC_Projeto | MEC_Fabricação | Fabricação_Dutos | Classe IFC ou Categoria Revit: OST_FabricationDuctworkDrop | . | Categoria de Revit: OST_FabricationDuctworkDrop | MEC_Projeto | MEC_Fabricação | Fabricação_Dutos | bim-key_1796 | Fabricação_Dutos | OST_FabricationDuctworkDrop
1797 | PRJ | MEC_Projeto | MEC_Fabricação | Fabricação_Dutos | OST_FabricationDuctworkInsulation | null | null | null | null | null | MEC_Projeto | MEC_Fabricação | Fabricação_Dutos | Classe IFC ou Categoria Revit: OST_FabricationDuctworkInsulation | . | Categoria de Revit: OST_FabricationDuctworkInsulation | MEC_Projeto | MEC_Fabricação | Fabricação_Dutos | bim-key_1797 | Fabricação_Dutos | OST_FabricationDuctworkInsulation
1798 | PRJ | MEC_Projeto | MEC_Fabricação | Fabricação_Dutos | OST_FabricationDuctworkLining | null | null | null | null | null | MEC_Projeto | MEC_Fabricação | Fabricação_Dutos | Classe IFC ou Categoria Revit: OST_FabricationDuctworkLining | . | Categoria de Revit: OST_FabricationDuctworkLining | MEC_Projeto | MEC_Fabricação | Fabricação_Dutos | bim-key_1798 | Fabricação_Dutos | OST_FabricationDuctworkLining
1799 | PRJ | MEC_Projeto | MEC_Fabricação | Fabricação_Dutos | OST_FabricationDuctworkRise | null | null | null | null | null | MEC_Projeto | MEC_Fabricação | Fabricação_Dutos | Classe IFC ou Categoria Revit: OST_FabricationDuctworkRise | . | Categoria de Revit: OST_FabricationDuctworkRise | MEC_Projeto | MEC_Fabricação | Fabricação_Dutos | bim-key_1799 | Fabricação_Dutos | OST_FabricationDuctworkRise
1800 | PRJ | MEC_Projeto | MEC_Fabricação | Fabricação_Dutos | OST_FabricationDuctworkStiffeners | null | null | null | null | null | MEC_Projeto | MEC_Fabricação | Fabricação_Dutos | Classe IFC ou Categoria Revit: OST_FabricationDuctworkStiffeners | . | Categoria de Revit: OST_FabricationDuctworkStiffeners | MEC_Projeto | MEC_Fabricação | Fabricação_Dutos | bim-key_1800 | Fabricação_Dutos | OST_FabricationDuctworkStiffeners
1801 | PRJ | MEC_Projeto | MEC_Fabricação_TAG | Fabricação_Etiqueta | OST_FabricationDuctworkStiffenerTags | null | null | null | null | null | MEC_Projeto | MEC_Fabricação_TAG | Fabricação_Etiqueta | Classe IFC ou Categoria Revit: OST_FabricationDuctworkStiffenerTags | Etiqueta textual ou Tag | Categoria de Revit: OST_FabricationDuctworkStiffenerTags | MEC_Projeto | MEC_Fabricação_TAG | Fabricação_Etiqueta | bim-key_1801 | Fabricação_Etiqueta | OST_FabricationDuctworkStiffenerTags
1802 | PRJ | MEC_Projeto | MEC_Fabricação | Fabricação_Dutos | OST_FabricationDuctworkSymbology | null | null | null | null | null | MEC_Projeto | MEC_Fabricação | Fabricação_Dutos | Classe IFC ou Categoria Revit: OST_FabricationDuctworkSymbology | . | Categoria de Revit: OST_FabricationDuctworkSymbology | MEC_Projeto | MEC_Fabricação | Fabricação_Dutos | bim-key_1802 | Fabricação_Dutos | OST_FabricationDuctworkSymbology
1803 | PRJ | MEC_Projeto | MEC_Fabricação_TAG | Fabricação_Etiqueta | OST_FabricationDuctworkTags | null | null | null | null | null | MEC_Projeto | MEC_Fabricação_TAG | Fabricação_Etiqueta | Classe IFC ou Categoria Revit: OST_FabricationDuctworkTags | Etiqueta textual ou Tag | Categoria de Revit: OST_FabricationDuctworkTags | MEC_Projeto | MEC_Fabricação_TAG | Fabricação_Etiqueta | bim-key_1803 | Fabricação_Etiqueta | OST_FabricationDuctworkTags
1804 | PRJ | MEC_Projeto | MEC_Fabricação | Fabricação_Suportes | OST_FabricationHangers | null | null | null | null | null | MEC_Projeto | MEC_Fabricação | Fabricação_Suportes | Classe IFC ou Categoria Revit: OST_FabricationHangers | . | Categoria de Revit: OST_FabricationHangers | MEC_Projeto | MEC_Fabricação | Fabricação_Suportes | bim-key_1804 | Fabricação_Suportes | OST_FabricationHangers
1805 | PRJ | MEC_Projeto | MEC_Fabricação_TAG | Fabricação_Etiqueta | OST_FabricationHangerTags | null | null | null | null | null | MEC_Projeto | MEC_Fabricação_TAG | Fabricação_Etiqueta | Classe IFC ou Categoria Revit: OST_FabricationHangerTags | Etiqueta textual ou Tag | Categoria de Revit: OST_FabricationHangerTags | MEC_Projeto | MEC_Fabricação_TAG | Fabricação_Etiqueta | bim-key_1805 | Fabricação_Etiqueta | OST_FabricationHangerTags
1806 | PRJ | MEC_Projeto | MEC_Fabricação | Fabricação | OST_FabricationPartsTmpGraphicDrag | null | null | null | null | null | MEC_Projeto | MEC_Fabricação | Fabricação | Classe IFC ou Categoria Revit: OST_FabricationPartsTmpGraphicDrag | . | Categoria de Revit: OST_FabricationPartsTmpGraphicDrag | MEC_Projeto | MEC_Fabricação | Fabricação | bim-key_1806 | Fabricação | OST_FabricationPartsTmpGraphicDrag
1807 | PRJ | MEC_Projeto | MEC_Fabricação | Fabricação | OST_FabricationPartsTmpGraphicEnd | null | null | null | null | null | MEC_Projeto | MEC_Fabricação | Fabricação | Classe IFC ou Categoria Revit: OST_FabricationPartsTmpGraphicEnd | . | Categoria de Revit: OST_FabricationPartsTmpGraphicEnd | MEC_Projeto | MEC_Fabricação | Fabricação | bim-key_1807 | Fabricação | OST_FabricationPartsTmpGraphicEnd
1808 | PRJ | MEC_Projeto | MEC_Fabricação | Fabricação_Tubos | OST_FabricationPipework | null | null | null | null | null | MEC_Projeto | MEC_Fabricação | Fabricação_Tubos | Classe IFC ou Categoria Revit: OST_FabricationPipework | . | Categoria de Revit: OST_FabricationPipework | MEC_Projeto | MEC_Fabricação | Fabricação_Tubos | bim-key_1808 | Fabricação_Tubos | OST_FabricationPipework
1809 | PRJ | MEC_Projeto | MEC_Fabricação | Fabricação_Tubos | OST_FabricationPipeworkCenterLine | null | null | null | null | null | MEC_Projeto | MEC_Fabricação | Fabricação_Tubos | Classe IFC ou Categoria Revit: OST_FabricationPipeworkCenterLine | . | Categoria de Revit: OST_FabricationPipeworkCenterLine | MEC_Projeto | MEC_Fabricação | Fabricação_Tubos | bim-key_1809 | Fabricação_Tubos | OST_FabricationPipeworkCenterLine
1810 | PRJ | MEC_Projeto | MEC_Fabricação | Fabricação_Tubos | OST_FabricationPipeworkDrop | null | null | null | null | null | MEC_Projeto | MEC_Fabricação | Fabricação_Tubos | Classe IFC ou Categoria Revit: OST_FabricationPipeworkDrop | . | Categoria de Revit: OST_FabricationPipeworkDrop | MEC_Projeto | MEC_Fabricação | Fabricação_Tubos | bim-key_1810 | Fabricação_Tubos | OST_FabricationPipeworkDrop
1811 | PRJ | MEC_Projeto | MEC_Fabricação | Fabricação_Tubos | OST_FabricationPipeworkInsulation | null | null | null | null | null | MEC_Projeto | MEC_Fabricação | Fabricação_Tubos | Classe IFC ou Categoria Revit: OST_FabricationPipeworkInsulation | . | Categoria de Revit: OST_FabricationPipeworkInsulation | MEC_Projeto | MEC_Fabricação | Fabricação_Tubos | bim-key_1811 | Fabricação_Tubos | OST_FabricationPipeworkInsulation
1812 | PRJ | MEC_Projeto | MEC_Fabricação | Fabricação_Tubos | OST_FabricationPipeworkRise | null | null | null | null | null | MEC_Projeto | MEC_Fabricação | Fabricação_Tubos | Classe IFC ou Categoria Revit: OST_FabricationPipeworkRise | . | Categoria de Revit: OST_FabricationPipeworkRise | MEC_Projeto | MEC_Fabricação | Fabricação_Tubos | bim-key_1812 | Fabricação_Tubos | OST_FabricationPipeworkRise
1813 | PRJ | MEC_Projeto | MEC_Fabricação | Fabricação_Tubos | OST_FabricationPipeworkSymbology | null | null | null | null | null | MEC_Projeto | MEC_Fabricação | Fabricação_Tubos | Classe IFC ou Categoria Revit: OST_FabricationPipeworkSymbology | . | Categoria de Revit: OST_FabricationPipeworkSymbology | MEC_Projeto | MEC_Fabricação | Fabricação_Tubos | bim-key_1813 | Fabricação_Tubos | OST_FabricationPipeworkSymbology
1814 | PRJ | MEC_Projeto | MEC_Fabricação_TAG | Fabricação_Etiqueta | OST_FabricationPipeworkTags | null | null | null | null | null | MEC_Projeto | MEC_Fabricação_TAG | Fabricação_Etiqueta | Classe IFC ou Categoria Revit: OST_FabricationPipeworkTags | Etiqueta textual ou Tag | Categoria de Revit: OST_FabricationPipeworkTags | MEC_Projeto | MEC_Fabricação_TAG | Fabricação_Etiqueta | bim-key_1814 | Fabricação_Etiqueta | OST_FabricationPipeworkTags
1815 | PRJ | MEC_Projeto | MEC_Fabricação | Fabricação | OST_FabricationServiceElements | null | null | null | null | null | MEC_Projeto | MEC_Fabricação | Fabricação | Classe IFC ou Categoria Revit: OST_FabricationServiceElements | . | Categoria de Revit: OST_FabricationServiceElements | MEC_Projeto | MEC_Fabricação | Fabricação | bim-key_1815 | Fabricação | OST_FabricationServiceElements
1816 | PRJ | MEC_Projeto | MEC_Fabricação | Fabricação_Reforço | OST_FabricReinforcement | null | null | null | null | null | MEC_Projeto | MEC_Fabricação | Fabricação_Reforço | Classe IFC ou Categoria Revit: OST_FabricReinforcement | . | Categoria de Revit: OST_FabricReinforcement | MEC_Projeto | MEC_Fabricação | Fabricação_Reforço | bim-key_1816 | Fabricação_Reforço | OST_FabricReinforcement
1817 | PRJ | MEC_Projeto | MEC_Fabricação | Fabricação_Reforço | OST_FabricReinforcementBoundary | null | null | null | null | null | MEC_Projeto | MEC_Fabricação | Fabricação_Reforço | Classe IFC ou Categoria Revit: OST_FabricReinforcementBoundary | . | Categoria de Revit: OST_FabricReinforcementBoundary | MEC_Projeto | MEC_Fabricação | Fabricação_Reforço | bim-key_1817 | Fabricação_Reforço | OST_FabricReinforcementBoundary
1818 | PRJ | MEC_Projeto | MEC_Fabricação_TAG | Fabricação_Etiqueta | OST_FabricReinforcementTags | null | null | null | null | null | MEC_Projeto | MEC_Fabricação_TAG | Fabricação_Etiqueta | Classe IFC ou Categoria Revit: OST_FabricReinforcementTags | Etiqueta textual ou Tag | Categoria de Revit: OST_FabricReinforcementTags | MEC_Projeto | MEC_Fabricação_TAG | Fabricação_Etiqueta | bim-key_1818 | Fabricação_Etiqueta | OST_FabricReinforcementTags
1819 | PRJ | MEC_Projeto | MEC_Fabricação | Fabricação_Reforço | OST_FabricReinforcementWire | null | null | null | null | null | MEC_Projeto | MEC_Fabricação | Fabricação_Reforço | Classe IFC ou Categoria Revit: OST_FabricReinforcementWire | . | Categoria de Revit: OST_FabricReinforcementWire | MEC_Projeto | MEC_Fabricação | Fabricação_Reforço | bim-key_1819 | Fabricação_Reforço | OST_FabricReinforcementWire
1820 | PRJ | MEC_Projeto | MEC_Fabricação | Fabricação_Reforço | OST_FabricReinSpanSymbol | null | null | null | null | null | MEC_Projeto | MEC_Fabricação | Fabricação_Reforço | Classe IFC ou Categoria Revit: OST_FabricReinSpanSymbol | . | Categoria de Revit: OST_FabricReinSpanSymbol | MEC_Projeto | MEC_Fabricação | Fabricação_Reforço | bim-key_1820 | Fabricação_Reforço | OST_FabricReinSpanSymbol
1821 | PRJ | ARQ_Projeto | ARQ_Interdisciplinar | Projeto | OST_FaceSplitter | null | null | null | null | null | ARQ_Projeto | ARQ_Interdisciplinar | Projeto | Classe IFC ou Categoria Revit: OST_FaceSplitter | . | Categoria de Revit: OST_FaceSplitter | ARQ_Projeto | ARQ_Interdisciplinar | Projeto | bim-key_1821 | Projeto | OST_FaceSplitter
1822 | PRJ | ARQ_Projeto | ARQ_Coberturas | Telhado_Bordas | OST_Fascia | null | null | null | null | null | ARQ_Projeto | ARQ_Coberturas | Telhado_Bordas | Classe IFC ou Categoria Revit: OST_Fascia | . | Categoria de Revit: OST_Fascia | ARQ_Projeto | ARQ_Coberturas | Telhado_Bordas | bim-key_1822 | Telhado_Bordas | OST_Fascia
1823 | PRJ | ARQ_Projeto | ARQ_Coberturas_TAG | Telhado_Bordas_Etiqueta | OST_FasciaTags | null | null | null | null | null | ARQ_Projeto | ARQ_Coberturas_TAG | Telhado_Bordas_Etiqueta | Classe IFC ou Categoria Revit: OST_FasciaTags | Etiqueta textual ou Tag | Categoria de Revit: OST_FasciaTags | ARQ_Projeto | ARQ_Coberturas_TAG | Telhado_Bordas_Etiqueta | bim-key_1823 | Telhado_Bordas_Etiqueta | OST_FasciaTags
1824 | PRJ | DOC_Projeto | DOC_Simbologia | Textual_Simbologia_Preenchimento | OST_FilledRegion | null | null | null | null | null | DOC_Projeto | DOC_Simbologia | Textual_Simbologia_Preenchimento | Classe IFC ou Categoria Revit: OST_FilledRegion | . | Categoria de Revit: OST_FilledRegion | DOC_Projeto | DOC_Simbologia | Textual_Simbologia_Preenchimento | bim-key_1824 | Textual_Simbologia_Preenchimento | OST_FilledRegion
1825 | PRJ | DOC_Projeto | DOC_Simbologia | Textual_Simbologia_Preenchimento | OST_FillPatterns | null | null | null | null | null | DOC_Projeto | DOC_Simbologia | Textual_Simbologia_Preenchimento | Classe IFC ou Categoria Revit: OST_FillPatterns | . | Categoria de Revit: OST_FillPatterns | DOC_Projeto | DOC_Simbologia | Textual_Simbologia_Preenchimento | bim-key_1825 | Textual_Simbologia_Preenchimento | OST_FillPatterns
1826 | PRJ | INC_Projeto | INC_Incêndio | Alarmes | OST_FireAlarmDevices | null | null | null | null | null | INC_Projeto | INC_Incêndio | Alarmes | Classe IFC ou Categoria Revit: OST_FireAlarmDevices | . | Categoria de Revit: OST_FireAlarmDevices | INC_Projeto | INC_Incêndio | Alarmes | bim-key_1826 | Alarmes | OST_FireAlarmDevices
1827 | PRJ | INC_Projeto | INC_Incêndio_TAG | Alarmes_Etiqueta | OST_FireAlarmDeviceTags | null | null | null | null | null | INC_Projeto | INC_Incêndio_TAG | Alarmes_Etiqueta | Classe IFC ou Categoria Revit: OST_FireAlarmDeviceTags | Etiqueta textual ou Tag | Categoria de Revit: OST_FireAlarmDeviceTags | INC_Projeto | INC_Incêndio_TAG | Alarmes_Etiqueta | bim-key_1827 | Alarmes_Etiqueta | OST_FireAlarmDeviceTags
1828 | PRJ | INC_Projeto | INC_Incêndio | Alarmes | OST_FireProtection | null | null | null | null | null | INC_Projeto | INC_Incêndio | Alarmes | Classe IFC ou Categoria Revit: OST_FireProtection | . | Categoria de Revit: OST_FireProtection | INC_Projeto | INC_Incêndio | Alarmes | bim-key_1828 | Alarmes | OST_FireProtection
1829 | PRJ | INC_Projeto | INC_Incêndio | Alarmes_Linha_Oculta | OST_FireProtectionHiddenLines | null | null | null | null | null | INC_Projeto | INC_Incêndio | Alarmes_Linha_Oculta | Classe IFC ou Categoria Revit: OST_FireProtectionHiddenLines | . | Categoria de Revit: OST_FireProtectionHiddenLines | INC_Projeto | INC_Incêndio | Alarmes_Linha_Oculta | bim-key_1829 | Alarmes_Linha_Oculta | OST_FireProtectionHiddenLines
1830 | PRJ | INC_Projeto | INC_Incêndio_TAG | Alarmes_Etiqueta | OST_FireProtectionTags | null | null | null | null | null | INC_Projeto | INC_Incêndio_TAG | Alarmes_Etiqueta | Classe IFC ou Categoria Revit: OST_FireProtectionTags | Etiqueta textual ou Tag | Categoria de Revit: OST_FireProtectionTags | INC_Projeto | INC_Incêndio_TAG | Alarmes_Etiqueta | bim-key_1830 | Alarmes_Etiqueta | OST_FireProtectionTags
1831 | PRJ | MEP_Projeto | MEP_Dispositivo | Dispositivo | OST_Fixtures | null | null | null | null | null | MEP_Projeto | MEP_Dispositivo | Dispositivo | Classe IFC ou Categoria Revit: OST_Fixtures | . | Categoria de Revit: OST_Fixtures | MEP_Projeto | MEP_Dispositivo | Dispositivo | bim-key_1831 | Dispositivo | OST_Fixtures
1832 | PRJ | AVAC_Projeto | AVAC_Distribuição | Distribui_Insumo_Duto | OST_FlexDuctCurves | null | null | null | null | null | AVAC_Projeto | AVAC_Distribuição | Distribui_Insumo_Duto | Classe IFC ou Categoria Revit: OST_FlexDuctCurves | . | Categoria de Revit: OST_FlexDuctCurves | AVAC_Projeto | AVAC_Distribuição | Distribui_Insumo_Duto | bim-key_1832 | Distribui_Insumo_Duto | OST_FlexDuctCurves
1833 | PRJ | AVAC_Projeto | AVAC_Distribuição | Distribui_Insumo_Duto | OST_FlexDuctCurvesCenterLine | null | null | null | null | null | AVAC_Projeto | AVAC_Distribuição | Distribui_Insumo_Duto | Classe IFC ou Categoria Revit: OST_FlexDuctCurvesCenterLine | . | Categoria de Revit: OST_FlexDuctCurvesCenterLine | AVAC_Projeto | AVAC_Distribuição | Distribui_Insumo_Duto | bim-key_1833 | Distribui_Insumo_Duto | OST_FlexDuctCurvesCenterLine
1834 | PRJ | AVAC_Projeto | AVAC_Distribuição | Distribui_Insumo_Duto | OST_FlexDuctCurvesContour | null | null | null | null | null | AVAC_Projeto | AVAC_Distribuição | Distribui_Insumo_Duto | Classe IFC ou Categoria Revit: OST_FlexDuctCurvesContour | . | Categoria de Revit: OST_FlexDuctCurvesContour | AVAC_Projeto | AVAC_Distribuição | Distribui_Insumo_Duto | bim-key_1834 | Distribui_Insumo_Duto | OST_FlexDuctCurvesContour
1835 | PRJ | AVAC_Projeto | AVAC_Distribuição | Distribui_Insumo_Duto | OST_FlexDuctCurvesInsulation | null | null | null | null | null | AVAC_Projeto | AVAC_Distribuição | Distribui_Insumo_Duto | Classe IFC ou Categoria Revit: OST_FlexDuctCurvesInsulation | . | Categoria de Revit: OST_FlexDuctCurvesInsulation | AVAC_Projeto | AVAC_Distribuição | Distribui_Insumo_Duto | bim-key_1835 | Distribui_Insumo_Duto | OST_FlexDuctCurvesInsulation
1836 | PRJ | AVAC_Projeto | AVAC_Distribuição | Distribui_Insumo_Duto | OST_FlexDuctCurvesPattern | null | null | null | null | null | AVAC_Projeto | AVAC_Distribuição | Distribui_Insumo_Duto | Classe IFC ou Categoria Revit: OST_FlexDuctCurvesPattern | . | Categoria de Revit: OST_FlexDuctCurvesPattern | AVAC_Projeto | AVAC_Distribuição | Distribui_Insumo_Duto | bim-key_1836 | Distribui_Insumo_Duto | OST_FlexDuctCurvesPattern
1837 | PRJ | AVAC_Projeto | AVAC_Distribuição_TAG | Distribui_Insumo_Duto_Etiqueta | OST_FlexDuctTags | null | null | null | null | null | AVAC_Projeto | AVAC_Distribuição_TAG | Distribui_Insumo_Duto_Etiqueta | Classe IFC ou Categoria Revit: OST_FlexDuctTags | Etiqueta textual ou Tag | Categoria de Revit: OST_FlexDuctTags | AVAC_Projeto | AVAC_Distribuição_TAG | Distribui_Insumo_Duto_Etiqueta | bim-key_1837 | Distribui_Insumo_Duto_Etiqueta | OST_FlexDuctTags
1838 | PRJ | AVAC_Projeto | AVAC_Distribuição | Distribui_Insumo_Tubulação | OST_FlexPipeCurves | null | null | null | null | null | AVAC_Projeto | AVAC_Distribuição | Distribui_Insumo_Tubulação | Classe IFC ou Categoria Revit: OST_FlexPipeCurves | . | Categoria de Revit: OST_FlexPipeCurves | AVAC_Projeto | AVAC_Distribuição | Distribui_Insumo_Tubulação | bim-key_1838 | Distribui_Insumo_Tubulação | OST_FlexPipeCurves
1839 | PRJ | AVAC_Projeto | AVAC_Distribuição | Distribui_Insumo_Tubulação | OST_FlexPipeCurvesCenterLine | null | null | null | null | null | AVAC_Projeto | AVAC_Distribuição | Distribui_Insumo_Tubulação | Classe IFC ou Categoria Revit: OST_FlexPipeCurvesCenterLine | . | Categoria de Revit: OST_FlexPipeCurvesCenterLine | AVAC_Projeto | AVAC_Distribuição | Distribui_Insumo_Tubulação | bim-key_1839 | Distribui_Insumo_Tubulação | OST_FlexPipeCurvesCenterLine
1840 | PRJ | AVAC_Projeto | AVAC_Distribuição | Distribui_Insumo_Tubulação | OST_FlexPipeCurvesContour | null | null | null | null | null | AVAC_Projeto | AVAC_Distribuição | Distribui_Insumo_Tubulação | Classe IFC ou Categoria Revit: OST_FlexPipeCurvesContour | . | Categoria de Revit: OST_FlexPipeCurvesContour | AVAC_Projeto | AVAC_Distribuição | Distribui_Insumo_Tubulação | bim-key_1840 | Distribui_Insumo_Tubulação | OST_FlexPipeCurvesContour
1841 | PRJ | AVAC_Projeto | AVAC_Distribuição | Distribui_Insumo_Tubulação | OST_FlexPipeCurvesInsulation | null | null | null | null | null | AVAC_Projeto | AVAC_Distribuição | Distribui_Insumo_Tubulação | Classe IFC ou Categoria Revit: OST_FlexPipeCurvesInsulation | . | Categoria de Revit: OST_FlexPipeCurvesInsulation | AVAC_Projeto | AVAC_Distribuição | Distribui_Insumo_Tubulação | bim-key_1841 | Distribui_Insumo_Tubulação | OST_FlexPipeCurvesInsulation
1842 | PRJ | AVAC_Projeto | AVAC_Distribuição | Distribui_Insumo_Tubulação | OST_FlexPipeCurvesPattern | null | null | null | null | null | AVAC_Projeto | AVAC_Distribuição | Distribui_Insumo_Tubulação | Classe IFC ou Categoria Revit: OST_FlexPipeCurvesPattern | . | Categoria de Revit: OST_FlexPipeCurvesPattern | AVAC_Projeto | AVAC_Distribuição | Distribui_Insumo_Tubulação | bim-key_1842 | Distribui_Insumo_Tubulação | OST_FlexPipeCurvesPattern
1843 | PRJ | AVAC_Projeto | AVAC_Distribuição_TAG | Distribui_Insumo_Tubulação_Etiqueta | OST_FlexPipeTags | null | null | null | null | null | AVAC_Projeto | AVAC_Distribuição_TAG | Distribui_Insumo_Tubulação_Etiqueta | Classe IFC ou Categoria Revit: OST_FlexPipeTags | Etiqueta textual ou Tag | Categoria de Revit: OST_FlexPipeTags | AVAC_Projeto | AVAC_Distribuição_TAG | Distribui_Insumo_Tubulação_Etiqueta | bim-key_1843 | Distribui_Insumo_Tubulação_Etiqueta | OST_FlexPipeTags
1844 | PRJ | EST_Analítico | EST_Analítico_Estrutura | Lajes | OST_FloorAnalytical | null | null | null | null | null | EST_Analítico | EST_Analítico_Estrutura | Lajes | Classe IFC ou Categoria Revit: OST_FloorAnalytical | . | Categoria de Revit: OST_FloorAnalytical | EST_Analítico | EST_Analítico_Estrutura | Lajes | bim-key_1844 | Lajes | OST_FloorAnalytical
1845 | PRJ | EST_Analítico | EST_Analítico_Estrutura_TAG | Lajes_Etiqueta | OST_FloorAnalyticalTags | null | null | null | null | null | EST_Analítico | EST_Analítico_Estrutura_TAG | Lajes_Etiqueta | Classe IFC ou Categoria Revit: OST_FloorAnalyticalTags | Etiqueta textual ou Tag | Categoria de Revit: OST_FloorAnalyticalTags | EST_Analítico | EST_Analítico_Estrutura_TAG | Lajes_Etiqueta | bim-key_1845 | Lajes_Etiqueta | OST_FloorAnalyticalTags
1846 | PRJ | EST_Projeto | EST_Lajes | Laje | OST_FloorLayers | null | null | null | null | null | EST_Projeto | EST_Lajes | Laje | Classe IFC ou Categoria Revit: OST_FloorLayers | . | Categoria de Revit: OST_FloorLayers | EST_Projeto | EST_Lajes | Laje | bim-key_1846 | Laje | OST_FloorLayers
1847 | PRJ | EST_Projeto | EST_Lajes | Laje | OST_FloorLocalCoordSys | null | null | null | null | null | EST_Projeto | EST_Lajes | Laje | Classe IFC ou Categoria Revit: OST_FloorLocalCoordSys | . | Categoria de Revit: OST_FloorLocalCoordSys | EST_Projeto | EST_Lajes | Laje | bim-key_1847 | Laje | OST_FloorLocalCoordSys
1848 | PRJ | EST_Projeto | EST_Lajes | Laje | OST_FloorOpening | null | null | null | null | null | EST_Projeto | EST_Lajes | Laje | Classe IFC ou Categoria Revit: OST_FloorOpening | . | Categoria de Revit: OST_FloorOpening | EST_Projeto | EST_Lajes | Laje | bim-key_1848 | Laje | OST_FloorOpening
1849 | PRJ | EST_Projeto | EST_Lajes | Lajes | OST_Floors | null | null | null | null | null | EST_Projeto | EST_Lajes | Lajes | Classe IFC ou Categoria Revit: OST_Floors | . | Categoria de Revit: OST_Floors | EST_Projeto | EST_Lajes | Lajes | bim-key_1849 | Lajes | OST_Floors
1850 | PRJ | EST_Analítico | EST_Analítico_Estrutura | Lajes | OST_FloorsAnalyticalGeometry | null | null | null | null | null | EST_Analítico | EST_Analítico_Estrutura | Lajes | Classe IFC ou Categoria Revit: OST_FloorsAnalyticalGeometry | . | Categoria de Revit: OST_FloorsAnalyticalGeometry | EST_Analítico | EST_Analítico_Estrutura | Lajes | bim-key_1850 | Lajes | OST_FloorsAnalyticalGeometry
1851 | PRJ | EST_Projeto | EST_Lajes | Lajes_Furo | OST_FloorsCut | null | null | null | null | null | EST_Projeto | EST_Lajes | Lajes_Furo | Classe IFC ou Categoria Revit: OST_FloorsCut | . | Categoria de Revit: OST_FloorsCut | EST_Projeto | EST_Lajes | Lajes_Furo | bim-key_1851 | Lajes_Furo | OST_FloorsCut
1852 | PRJ | EST_Projeto | EST_Lajes | Laje | OST_FloorsCutPattern | null | null | null | null | null | EST_Projeto | EST_Lajes | Laje | Classe IFC ou Categoria Revit: OST_FloorsCutPattern | . | Categoria de Revit: OST_FloorsCutPattern | EST_Projeto | EST_Lajes | Laje | bim-key_1852 | Laje | OST_FloorsCutPattern
1853 | PRJ | EST_Projeto | EST_Lajes | Laje | OST_FloorsDefault | null | null | null | null | null | EST_Projeto | EST_Lajes | Laje | Classe IFC ou Categoria Revit: OST_FloorsDefault | . | Categoria de Revit: OST_FloorsDefault | EST_Projeto | EST_Lajes | Laje | bim-key_1853 | Laje | OST_FloorsDefault
1854 | PRJ | EST_Projeto | EST_Lajes | Laje_Camada_Acabamento | OST_FloorsFinish1 | null | null | null | null | null | EST_Projeto | EST_Lajes | Laje_Camada_Acabamento | Classe IFC ou Categoria Revit: OST_FloorsFinish1 | . | Categoria de Revit: OST_FloorsFinish1 | EST_Projeto | EST_Lajes | Laje_Camada_Acabamento | bim-key_1854 | Laje_Camada_Acabamento | OST_FloorsFinish1
1855 | PRJ | EST_Projeto | EST_Lajes | Laje_Camada_Acabamento | OST_FloorsFinish2 | null | null | null | null | null | EST_Projeto | EST_Lajes | Laje_Camada_Acabamento | Classe IFC ou Categoria Revit: OST_FloorsFinish2 | . | Categoria de Revit: OST_FloorsFinish2 | EST_Projeto | EST_Lajes | Laje_Camada_Acabamento | bim-key_1855 | Laje_Camada_Acabamento | OST_FloorsFinish2
1856 | PRJ | EST_Projeto | EST_Lajes | Laje_Camada_Isolamento | OST_FloorsInsulation | null | null | null | null | null | EST_Projeto | EST_Lajes | Laje_Camada_Isolamento | Classe IFC ou Categoria Revit: OST_FloorsInsulation | . | Categoria de Revit: OST_FloorsInsulation | EST_Projeto | EST_Lajes | Laje_Camada_Isolamento | bim-key_1856 | Laje_Camada_Isolamento | OST_FloorsInsulation
1857 | PRJ | EST_Projeto | EST_Lajes | Laje_Cntorno_Interior | OST_FloorsInteriorEdges | null | null | null | null | null | EST_Projeto | EST_Lajes | Laje_Cntorno_Interior | Classe IFC ou Categoria Revit: OST_FloorsInteriorEdges | . | Categoria de Revit: OST_FloorsInteriorEdges | EST_Projeto | EST_Lajes | Laje_Cntorno_Interior | bim-key_1857 | Laje_Cntorno_Interior | OST_FloorsInteriorEdges
1858 | PRJ | EST_Projeto | EST_Lajes | Laje_Membrana | OST_FloorsMembrane | null | null | null | null | null | EST_Projeto | EST_Lajes | Laje_Membrana | Classe IFC ou Categoria Revit: OST_FloorsMembrane | . | Categoria de Revit: OST_FloorsMembrane | EST_Projeto | EST_Lajes | Laje_Membrana | bim-key_1858 | Laje_Membrana | OST_FloorsMembrane
1859 | PRJ | EST_Projeto | EST_Lajes | Laje | OST_FloorsProjection | null | null | null | null | null | EST_Projeto | EST_Lajes | Laje | Classe IFC ou Categoria Revit: OST_FloorsProjection | . | Categoria de Revit: OST_FloorsProjection | EST_Projeto | EST_Lajes | Laje | bim-key_1859 | Laje | OST_FloorsProjection
1860 | PRJ | EST_Projeto | EST_Lajes | Laje_Linha_Segmentação | OST_FloorsSplitLines | null | null | null | null | null | EST_Projeto | EST_Lajes | Laje_Linha_Segmentação | Classe IFC ou Categoria Revit: OST_FloorsSplitLines | . | Categoria de Revit: OST_FloorsSplitLines | EST_Projeto | EST_Lajes | Laje_Linha_Segmentação | bim-key_1860 | Laje_Linha_Segmentação | OST_FloorsSplitLines
1861 | PRJ | EST_Projeto | EST_Lajes | Laje_Camada_Núcleo | OST_FloorsStructure | null | null | null | null | null | EST_Projeto | EST_Lajes | Laje_Camada_Núcleo | Classe IFC ou Categoria Revit: OST_FloorsStructure | . | Categoria de Revit: OST_FloorsStructure | EST_Projeto | EST_Lajes | Laje_Camada_Núcleo | bim-key_1861 | Laje_Camada_Núcleo | OST_FloorsStructure
1862 | PRJ | EST_Projeto | EST_Lajes | Laje_Camada_Substrato | OST_FloorsSubstrate | null | null | null | null | null | EST_Projeto | EST_Lajes | Laje_Camada_Substrato | Classe IFC ou Categoria Revit: OST_FloorsSubstrate | . | Categoria de Revit: OST_FloorsSubstrate | EST_Projeto | EST_Lajes | Laje_Camada_Substrato | bim-key_1862 | Laje_Camada_Substrato | OST_FloorsSubstrate
1863 | PRJ | EST_Projeto | EST_Lajes | Laje | OST_FloorsSurfacePattern | null | null | null | null | null | EST_Projeto | EST_Lajes | Laje | Classe IFC ou Categoria Revit: OST_FloorsSurfacePattern | . | Categoria de Revit: OST_FloorsSurfacePattern | EST_Projeto | EST_Lajes | Laje | bim-key_1863 | Laje | OST_FloorsSurfacePattern
1864 | PRJ | EST_Projeto | EST_Lajes_TAG | Laje_Etiqueta | OST_FloorTags | null | null | null | null | null | EST_Projeto | EST_Lajes_TAG | Laje_Etiqueta | Classe IFC ou Categoria Revit: OST_FloorTags | Etiqueta textual ou Tag | Categoria de Revit: OST_FloorTags | EST_Projeto | EST_Lajes_TAG | Laje_Etiqueta | bim-key_1864 | Laje_Etiqueta | OST_FloorTags
1865 | PRJ | ARQ_Projeto | ARQ_Interdisciplinar | Projeto | OST_Fluids | null | null | null | null | null | ARQ_Projeto | ARQ_Interdisciplinar | Projeto | Classe IFC ou Categoria Revit: OST_Fluids | . | Categoria de Revit: OST_Fluids | ARQ_Projeto | ARQ_Interdisciplinar | Projeto | bim-key_1865 | Projeto | OST_Fluids
1866 | PRJ | ARQ_Projeto | ARQ_Interdisciplinar | Projeto | OST_FndSlabLocalCoordSys | null | null | null | null | null | ARQ_Projeto | ARQ_Interdisciplinar | Projeto | Classe IFC ou Categoria Revit: OST_FndSlabLocalCoordSys | . | Categoria de Revit: OST_FndSlabLocalCoordSys | ARQ_Projeto | ARQ_Interdisciplinar | Projeto | bim-key_1866 | Projeto | OST_FndSlabLocalCoordSys
1867 | PRJ | ARQ_Projeto | ARQ_Mobiliários | Equipamento_Restaurant | OST_FoodServiceEquipment | null | null | null | null | null | ARQ_Projeto | ARQ_Mobiliários | Equipamento_Restaurant | Classe IFC ou Categoria Revit: OST_FoodServiceEquipment | . | Categoria de Revit: OST_FoodServiceEquipment | ARQ_Projeto | ARQ_Mobiliários | Equipamento_Restaurant | bim-key_1867 | Equipamento_Restaurant | OST_FoodServiceEquipment
1868 | PRJ | ARQ_Projeto | ARQ_Mobiliários | Equipamento_Restaurant_Linha_Oculta | OST_FoodServiceEquipmentHiddenLines | null | null | null | null | null | ARQ_Projeto | ARQ_Mobiliários | Equipamento_Restaurant_Linha_Oculta | Classe IFC ou Categoria Revit: OST_FoodServiceEquipmentHiddenLines | . | Categoria de Revit: OST_FoodServiceEquipmentHiddenLines | ARQ_Projeto | ARQ_Mobiliários | Equipamento_Restaurant_Linha_Oculta | bim-key_1868 | Equipamento_Restaurant_Linha_Oculta | OST_FoodServiceEquipmentHiddenLines
1869 | PRJ | ARQ_Projeto | ARQ_Mobiliários_TAG | Equipamento_Restaurant_Etiqueta | OST_FoodServiceEquipmentTags | null | null | null | null | null | ARQ_Projeto | ARQ_Mobiliários_TAG | Equipamento_Restaurant_Etiqueta | Classe IFC ou Categoria Revit: OST_FoodServiceEquipmentTags | Etiqueta textual ou Tag | Categoria de Revit: OST_FoodServiceEquipmentTags | ARQ_Projeto | ARQ_Mobiliários_TAG | Equipamento_Restaurant_Etiqueta | bim-key_1869 | Equipamento_Restaurant_Etiqueta | OST_FoodServiceEquipmentTags
1870 | PRJ | EST_Analítico | EST_Analítico_Estrutura | Análise | OST_FootingAnalyticalGeometry | null | null | null | null | null | EST_Analítico | EST_Analítico_Estrutura | Análise | Classe IFC ou Categoria Revit: OST_FootingAnalyticalGeometry | . | Categoria de Revit: OST_FootingAnalyticalGeometry | EST_Analítico | EST_Analítico_Estrutura | Análise | bim-key_1870 | Análise | OST_FootingAnalyticalGeometry
1871 | PRJ | EST_Analítico | EST_Analítico_Estrutura | Análise | OST_FootingSpanDirectionSymbol | null | null | null | null | null | EST_Analítico | EST_Analítico_Estrutura | Análise | Classe IFC ou Categoria Revit: OST_FootingSpanDirectionSymbol | . | Categoria de Revit: OST_FootingSpanDirectionSymbol | EST_Analítico | EST_Analítico_Estrutura | Análise | bim-key_1871 | Análise | OST_FootingSpanDirectionSymbol
1872 | PRJ | EST_Analítico | EST_Analítico_Estrutura | Fundações | OST_FoundationSlabAnalytical | null | null | null | null | null | EST_Analítico | EST_Analítico_Estrutura | Fundações | Classe IFC ou Categoria Revit: OST_FoundationSlabAnalytical | . | Categoria de Revit: OST_FoundationSlabAnalytical | EST_Analítico | EST_Analítico_Estrutura | Fundações | bim-key_1872 | Fundações | OST_FoundationSlabAnalytical
1873 | PRJ | EST_Analítico | EST_Analítico_Estrutura_TAG | Fundações_Etiqueta | OST_FoundationSlabAnalyticalTags | null | null | null | null | null | EST_Analítico | EST_Analítico_Estrutura_TAG | Fundações_Etiqueta | Classe IFC ou Categoria Revit: OST_FoundationSlabAnalyticalTags | Etiqueta textual ou Tag | Categoria de Revit: OST_FoundationSlabAnalyticalTags | EST_Analítico | EST_Analítico_Estrutura_TAG | Fundações_Etiqueta | bim-key_1873 | Fundações_Etiqueta | OST_FoundationSlabAnalyticalTags
1874 | PRJ | EST_Analítico | EST_Analítico_Estrutura | Análise | OST_FramingAnalyticalGeometry | null | null | null | null | null | EST_Analítico | EST_Analítico_Estrutura | Análise | Classe IFC ou Categoria Revit: OST_FramingAnalyticalGeometry | . | Categoria de Revit: OST_FramingAnalyticalGeometry | EST_Analítico | EST_Analítico_Estrutura | Análise | bim-key_1874 | Análise | OST_FramingAnalyticalGeometry
1875 | PRJ | ARQ_Projeto | ARQ_Mobiliários | Mobílias | OST_Furniture | null | null | null | null | null | ARQ_Projeto | ARQ_Mobiliários | Mobílias | Classe IFC ou Categoria Revit: OST_Furniture | . | Categoria de Revit: OST_Furniture | ARQ_Projeto | ARQ_Mobiliários | Mobílias | bim-key_1875 | Mobílias | OST_Furniture
1876 | PRJ | ARQ_Projeto | ARQ_Mobiliários | Mobílias_Linha_Oculta | OST_FurnitureHiddenLines | null | null | null | null | null | ARQ_Projeto | ARQ_Mobiliários | Mobílias_Linha_Oculta | Classe IFC ou Categoria Revit: OST_FurnitureHiddenLines | . | Categoria de Revit: OST_FurnitureHiddenLines | ARQ_Projeto | ARQ_Mobiliários | Mobílias_Linha_Oculta | bim-key_1876 | Mobílias_Linha_Oculta | OST_FurnitureHiddenLines
1877 | PRJ | ARQ_Projeto | ARQ_Mobiliários | Mobília_Sistemas | OST_FurnitureSystems | null | null | null | null | null | ARQ_Projeto | ARQ_Mobiliários | Mobília_Sistemas | Classe IFC ou Categoria Revit: OST_FurnitureSystems | . | Categoria de Revit: OST_FurnitureSystems | ARQ_Projeto | ARQ_Mobiliários | Mobília_Sistemas | bim-key_1877 | Mobília_Sistemas | OST_FurnitureSystems
1878 | PRJ | ARQ_Projeto | ARQ_Mobiliários | Mobília_Sistemas_Linha_Oculta | OST_FurnitureSystemsHiddenLines | null | null | null | null | null | ARQ_Projeto | ARQ_Mobiliários | Mobília_Sistemas_Linha_Oculta | Classe IFC ou Categoria Revit: OST_FurnitureSystemsHiddenLines | . | Categoria de Revit: OST_FurnitureSystemsHiddenLines | ARQ_Projeto | ARQ_Mobiliários | Mobília_Sistemas_Linha_Oculta | bim-key_1878 | Mobília_Sistemas_Linha_Oculta | OST_FurnitureSystemsHiddenLines
1879 | PRJ | ARQ_Projeto | ARQ_Mobiliários_TAG | Mobília_Sistemas_Etiqueta | OST_FurnitureSystemTags | null | null | null | null | null | ARQ_Projeto | ARQ_Mobiliários_TAG | Mobília_Sistemas_Etiqueta | Classe IFC ou Categoria Revit: OST_FurnitureSystemTags | Etiqueta textual ou Tag | Categoria de Revit: OST_FurnitureSystemTags | ARQ_Projeto | ARQ_Mobiliários_TAG | Mobília_Sistemas_Etiqueta | bim-key_1879 | Mobília_Sistemas_Etiqueta | OST_FurnitureSystemTags
1880 | PRJ | ARQ_Projeto | ARQ_Mobiliários_TAG | Mobílias_Etiqueta | OST_FurnitureTags | null | null | null | null | null | ARQ_Projeto | ARQ_Mobiliários_TAG | Mobílias_Etiqueta | Classe IFC ou Categoria Revit: OST_FurnitureTags | Etiqueta textual ou Tag | Categoria de Revit: OST_FurnitureTags | ARQ_Projeto | ARQ_Mobiliários_TAG | Mobílias_Etiqueta | bim-key_1880 | Mobílias_Etiqueta | OST_FurnitureTags
1881 | PRJ | ENE_Analítico | ENE_Energia_GB | Análise_gbXML | OST_gbXML_Ceiling | null | null | null | null | null | ENE_Analítico | ENE_Energia_GB | Análise_gbXML | Classe IFC ou Categoria Revit: OST_gbXML_Ceiling | Elemento do modelo analítico para Green Building Forro | Categoria de Revit: OST_gbXML_Ceiling | ENE_Analítico | ENE_Energia_GB | Análise_gbXML | bim-key_1881 | Análise_gbXML | OST_gbXML_Ceiling
1882 | PRJ | ENE_Analítico | ENE_Energia_GB | Análise_gbXML | OST_gbXML_ExteriorWall | null | null | null | null | null | ENE_Analítico | ENE_Energia_GB | Análise_gbXML | Classe IFC ou Categoria Revit: OST_gbXML_ExteriorWall | Elemento do modelo analítico para Green Building Parede exterior | Categoria de Revit: OST_gbXML_ExteriorWall | ENE_Analítico | ENE_Energia_GB | Análise_gbXML | bim-key_1882 | Análise_gbXML | OST_gbXML_ExteriorWall
1883 | PRJ | ENE_Analítico | ENE_Energia_GB | Análise_gbXML | OST_gbXML_FixedSkylight | null | null | null | null | null | ENE_Analítico | ENE_Energia_GB | Análise_gbXML | Classe IFC ou Categoria Revit: OST_gbXML_FixedSkylight | Elemento do modelo analítico para Green Building Domo fixo | Categoria de Revit: OST_gbXML_FixedSkylight | ENE_Analítico | ENE_Energia_GB | Análise_gbXML | bim-key_1883 | Análise_gbXML | OST_gbXML_FixedSkylight
1884 | PRJ | ENE_Analítico | ENE_Energia_GB | Análise_gbXML | OST_gbXML_FixedWindow | null | null | null | null | null | ENE_Analítico | ENE_Energia_GB | Análise_gbXML | Classe IFC ou Categoria Revit: OST_gbXML_FixedWindow | Elemento do modelo analítico para Green Building Janela fixa | Categoria de Revit: OST_gbXML_FixedWindow | ENE_Analítico | ENE_Energia_GB | Análise_gbXML | bim-key_1884 | Análise_gbXML | OST_gbXML_FixedWindow
1885 | PRJ | ENE_Analítico | ENE_Energia_GB | Análise_gbXML | OST_gbXML_InteriorFloor | null | null | null | null | null | ENE_Analítico | ENE_Energia_GB | Análise_gbXML | Classe IFC ou Categoria Revit: OST_gbXML_InteriorFloor | Elemento do modelo analítico para Green Building Piso interno | Categoria de Revit: OST_gbXML_InteriorFloor | ENE_Analítico | ENE_Energia_GB | Análise_gbXML | bim-key_1885 | Análise_gbXML | OST_gbXML_InteriorFloor
1886 | PRJ | ENE_Analítico | ENE_Energia_GB | Análise_gbXML | OST_gbXML_InteriorWall | null | null | null | null | null | ENE_Analítico | ENE_Energia_GB | Análise_gbXML | Classe IFC ou Categoria Revit: OST_gbXML_InteriorWall | Elemento do modelo analítico para Green Building Parede interna | Categoria de Revit: OST_gbXML_InteriorWall | ENE_Analítico | ENE_Energia_GB | Análise_gbXML | bim-key_1886 | Análise_gbXML | OST_gbXML_InteriorWall
1887 | PRJ | ENE_Analítico | ENE_Energia_GB | Análise_gbXML | OST_gbXML_NonSlidingDoor | null | null | null | null | null | ENE_Analítico | ENE_Energia_GB | Análise_gbXML | Classe IFC ou Categoria Revit: OST_gbXML_NonSlidingDoor | Elemento do modelo analítico para Green Building Porta de abrir | Categoria de Revit: OST_gbXML_NonSlidingDoor | ENE_Analítico | ENE_Energia_GB | Análise_gbXML | bim-key_1887 | Análise_gbXML | OST_gbXML_NonSlidingDoor
1888 | PRJ | ENE_Analítico | ENE_Energia_GB | Análise_gbXML | OST_GbXML_Opening | null | null | null | null | null | ENE_Analítico | ENE_Energia_GB | Análise_gbXML | Classe IFC ou Categoria Revit: OST_GbXML_Opening | Elemento do modelo analítico para Green Building Abertura | Categoria de Revit: OST_GbXML_Opening | ENE_Analítico | ENE_Energia_GB | Análise_gbXML | bim-key_1888 | Análise_gbXML | OST_GbXML_Opening
1889 | PRJ | ENE_Analítico | ENE_Energia_GB | Análise_gbXML | OST_gbXML_OpeningAir | null | null | null | null | null | ENE_Analítico | ENE_Energia_GB | Análise_gbXML | Classe IFC ou Categoria Revit: OST_gbXML_OpeningAir | Elemento do modelo analítico para Green Building Abertura de ventilação | Categoria de Revit: OST_gbXML_OpeningAir | ENE_Analítico | ENE_Energia_GB | Análise_gbXML | bim-key_1889 | Análise_gbXML | OST_gbXML_OpeningAir
1890 | PRJ | ENE_Analítico | ENE_Energia_GB | Análise_gbXML | OST_gbXML_OperableSkylight | null | null | null | null | null | ENE_Analítico | ENE_Energia_GB | Análise_gbXML | Classe IFC ou Categoria Revit: OST_gbXML_OperableSkylight | Elemento do modelo analítico para Green Building Domo operável | Categoria de Revit: OST_gbXML_OperableSkylight | ENE_Analítico | ENE_Energia_GB | Análise_gbXML | bim-key_1890 | Análise_gbXML | OST_gbXML_OperableSkylight
1891 | PRJ | ENE_Analítico | ENE_Energia_GB | Análise_gbXML | OST_gbXML_OperableWindow | null | null | null | null | null | ENE_Analítico | ENE_Energia_GB | Análise_gbXML | Classe IFC ou Categoria Revit: OST_gbXML_OperableWindow | Elemento do modelo analítico para Green Building Janela operável | Categoria de Revit: OST_gbXML_OperableWindow | ENE_Analítico | ENE_Energia_GB | Análise_gbXML | bim-key_1891 | Análise_gbXML | OST_gbXML_OperableWindow
1892 | PRJ | ENE_Analítico | ENE_Energia_GB | Análise_gbXML | OST_gbXML_RaisedFloor | null | null | null | null | null | ENE_Analítico | ENE_Energia_GB | Análise_gbXML | Classe IFC ou Categoria Revit: OST_gbXML_RaisedFloor | Elemento do modelo analítico para Green Building Piso elevado | Categoria de Revit: OST_gbXML_RaisedFloor | ENE_Analítico | ENE_Energia_GB | Análise_gbXML | bim-key_1892 | Análise_gbXML | OST_gbXML_RaisedFloor
1893 | PRJ | ENE_Analítico | ENE_Energia_GB | Análise_gbXML | OST_gbXML_Roof | null | null | null | null | null | ENE_Analítico | ENE_Energia_GB | Análise_gbXML | Classe IFC ou Categoria Revit: OST_gbXML_Roof | Elemento do modelo analítico para Green Building Telhado | Categoria de Revit: OST_gbXML_Roof | ENE_Analítico | ENE_Energia_GB | Análise_gbXML | bim-key_1893 | Análise_gbXML | OST_gbXML_Roof
1894 | PRJ | ENE_Analítico | ENE_Energia_GB | Análise_gbXML | OST_gbXML_Shade | null | null | null | null | null | ENE_Analítico | ENE_Energia_GB | Análise_gbXML | Classe IFC ou Categoria Revit: OST_gbXML_Shade | Elemento do modelo analítico para Green Building Brise | Categoria de Revit: OST_gbXML_Shade | ENE_Analítico | ENE_Energia_GB | Análise_gbXML | bim-key_1894 | Análise_gbXML | OST_gbXML_Shade
1895 | PRJ | ENE_Analítico | ENE_Energia_GB | Análise_gbXML | OST_gbXML_SlabOnGrade | null | null | null | null | null | ENE_Analítico | ENE_Energia_GB | Análise_gbXML | Classe IFC ou Categoria Revit: OST_gbXML_SlabOnGrade | Elemento do modelo analítico para Green Building Laje | Categoria de Revit: OST_gbXML_SlabOnGrade | ENE_Analítico | ENE_Energia_GB | Análise_gbXML | bim-key_1895 | Análise_gbXML | OST_gbXML_SlabOnGrade
1896 | PRJ | ENE_Analítico | ENE_Energia_GB | Análise_gbXML | OST_gbXML_SlidingDoor | null | null | null | null | null | ENE_Analítico | ENE_Energia_GB | Análise_gbXML | Classe IFC ou Categoria Revit: OST_gbXML_SlidingDoor | Elemento do modelo analítico para Green Building Porta de correr | Categoria de Revit: OST_gbXML_SlidingDoor | ENE_Analítico | ENE_Energia_GB | Análise_gbXML | bim-key_1896 | Análise_gbXML | OST_gbXML_SlidingDoor
1897 | PRJ | ENE_Analítico | ENE_Energia_GB | Análise_gbXML | OST_GbXML_SType_Exterior | null | null | null | null | null | ENE_Analítico | ENE_Energia_GB | Análise_gbXML | Classe IFC ou Categoria Revit: OST_GbXML_SType_Exterior | Elemento do modelo analítico para Green Building Tipo de elemento Exterior | Categoria de Revit: OST_GbXML_SType_Exterior | ENE_Analítico | ENE_Energia_GB | Análise_gbXML | bim-key_1897 | Análise_gbXML | OST_GbXML_SType_Exterior
1898 | PRJ | ENE_Analítico | ENE_Energia_GB | Análise_gbXML | OST_GbXML_SType_Interior | null | null | null | null | null | ENE_Analítico | ENE_Energia_GB | Análise_gbXML | Classe IFC ou Categoria Revit: OST_GbXML_SType_Interior | Elemento do modelo analítico para Green Building Tipo de elemento Interior | Categoria de Revit: OST_GbXML_SType_Interior | ENE_Analítico | ENE_Energia_GB | Análise_gbXML | bim-key_1898 | Análise_gbXML | OST_GbXML_SType_Interior
1899 | PRJ | ENE_Analítico | ENE_Energia_GB | Análise_gbXML | OST_GbXML_SType_Shade | null | null | null | null | null | ENE_Analítico | ENE_Energia_GB | Análise_gbXML | Classe IFC ou Categoria Revit: OST_GbXML_SType_Shade | Elemento do modelo analítico para Green Building Tipo de brise | Categoria de Revit: OST_GbXML_SType_Shade | ENE_Analítico | ENE_Energia_GB | Análise_gbXML | bim-key_1899 | Análise_gbXML | OST_GbXML_SType_Shade
1900 | PRJ | ENE_Analítico | ENE_Energia_GB | Análise_gbXML | OST_GbXML_SType_Underground | null | null | null | null | null | ENE_Analítico | ENE_Energia_GB | Análise_gbXML | Classe IFC ou Categoria Revit: OST_GbXML_SType_Underground | Elemento do modelo analítico para Green Building Tipo de subsolo | Categoria de Revit: OST_GbXML_SType_Underground | ENE_Analítico | ENE_Energia_GB | Análise_gbXML | bim-key_1900 | Análise_gbXML | OST_GbXML_SType_Underground
1901 | PRJ | ENE_Analítico | ENE_Energia_GB | Análise_gbXML | OST_gbXML_SurfaceAir | null | null | null | null | null | ENE_Analítico | ENE_Energia_GB | Análise_gbXML | Classe IFC ou Categoria Revit: OST_gbXML_SurfaceAir | Elemento do modelo analítico para Green Building Superficie ventilada | Categoria de Revit: OST_gbXML_SurfaceAir | ENE_Analítico | ENE_Energia_GB | Análise_gbXML | bim-key_1901 | Análise_gbXML | OST_gbXML_SurfaceAir
1902 | PRJ | ENE_Analítico | ENE_Energia_GB | Análise_gbXML | OST_gbXML_UndergroundCeiling | null | null | null | null | null | ENE_Analítico | ENE_Energia_GB | Análise_gbXML | Classe IFC ou Categoria Revit: OST_gbXML_UndergroundCeiling | Elemento do modelo analítico para Green Building Forro de subsolo | Categoria de Revit: OST_gbXML_UndergroundCeiling | ENE_Analítico | ENE_Energia_GB | Análise_gbXML | bim-key_1902 | Análise_gbXML | OST_gbXML_UndergroundCeiling
1903 | PRJ | ENE_Analítico | ENE_Energia_GB | Análise_gbXML | OST_gbXML_UndergroundSlab | null | null | null | null | null | ENE_Analítico | ENE_Energia_GB | Análise_gbXML | Classe IFC ou Categoria Revit: OST_gbXML_UndergroundSlab | Elemento do modelo analítico para Green Building Laje de subsolo | Categoria de Revit: OST_gbXML_UndergroundSlab | ENE_Analítico | ENE_Energia_GB | Análise_gbXML | bim-key_1903 | Análise_gbXML | OST_gbXML_UndergroundSlab
1904 | PRJ | ENE_Analítico | ENE_Energia_GB | Análise_gbXML | OST_gbXML_UndergroundWall | null | null | null | null | null | ENE_Analítico | ENE_Energia_GB | Análise_gbXML | Classe IFC ou Categoria Revit: OST_gbXML_UndergroundWall | Elemento do modelo analítico para Green Building Parede de subsolo | Categoria de Revit: OST_gbXML_UndergroundWall | ENE_Analítico | ENE_Energia_GB | Análise_gbXML | bim-key_1904 | Análise_gbXML | OST_gbXML_UndergroundWall
1905 | PRJ | ENE_Analítico | ENE_Energia_GB | Análise_gbXML | OST_GbXMLFaces | null | null | null | null | null | ENE_Analítico | ENE_Energia_GB | Análise_gbXML | Classe IFC ou Categoria Revit: OST_GbXMLFaces | Elemento do modelo analítico para Green Building Faces | Categoria de Revit: OST_GbXMLFaces | ENE_Analítico | ENE_Energia_GB | Análise_gbXML | bim-key_1905 | Análise_gbXML | OST_GbXMLFaces
1906 | PRJ | DOC_Projeto | DOC_Simbologia | Textual_Simbologia_Texto | OST_GenericAnnotation | null | null | null | null | null | DOC_Projeto | DOC_Simbologia | Textual_Simbologia_Texto | Classe IFC ou Categoria Revit: OST_GenericAnnotation | . | Categoria de Revit: OST_GenericAnnotation | DOC_Projeto | DOC_Simbologia | Textual_Simbologia_Texto | bim-key_1906 | Textual_Simbologia_Texto | OST_GenericAnnotation
1907 | PRJ | DOC_Projeto | DOC_Simbologia | Textual_Simbologia_Linha | OST_GenericLines | null | null | null | null | null | DOC_Projeto | DOC_Simbologia | Textual_Simbologia_Linha | Classe IFC ou Categoria Revit: OST_GenericLines | . | Categoria de Revit: OST_GenericLines | DOC_Projeto | DOC_Simbologia | Textual_Simbologia_Linha | bim-key_1907 | Textual_Simbologia_Linha | OST_GenericLines
1908 | PRJ | ARQ_Projeto | ARQ_Interdisciplinar | Projeto_Genérico | OST_GenericModel | null | null | null | null | null | ARQ_Projeto | ARQ_Interdisciplinar | Projeto_Genérico | Classe IFC ou Categoria Revit: OST_GenericModel | . | Categoria de Revit: OST_GenericModel | ARQ_Projeto | ARQ_Interdisciplinar | Projeto_Genérico | bim-key_1908 | Projeto_Genérico | OST_GenericModel
1909 | PRJ | ARQ_Projeto | ARQ_Interdisciplinar | Projeto_Genérico_Linha_Oculta | OST_GenericModelHiddenLines | null | null | null | null | null | ARQ_Projeto | ARQ_Interdisciplinar | Projeto_Genérico_Linha_Oculta | Classe IFC ou Categoria Revit: OST_GenericModelHiddenLines | . | Categoria de Revit: OST_GenericModelHiddenLines | ARQ_Projeto | ARQ_Interdisciplinar | Projeto_Genérico_Linha_Oculta | bim-key_1909 | Projeto_Genérico_Linha_Oculta | OST_GenericModelHiddenLines
1910 | PRJ | ARQ_Projeto | ARQ_Interdisciplinar_TAG | Projeto_Construtivas_Etiqueta | OST_GenericModelTags | null | null | null | null | null | ARQ_Projeto | ARQ_Interdisciplinar_TAG | Projeto_Construtivas_Etiqueta | Classe IFC ou Categoria Revit: OST_GenericModelTags | Etiqueta textual ou Tag | Categoria de Revit: OST_GenericModelTags | ARQ_Projeto | ARQ_Interdisciplinar_TAG | Projeto_Construtivas_Etiqueta | bim-key_1910 | Projeto_Construtivas_Etiqueta | OST_GenericModelTags
1497 | PRJ | EST_Analítico | EST_Vigamento_TAG | Sistema_Vigas_Etiqueta | OST_BeamSystemTags | null | null | null | null | null | EST_Analítico | EST_Vigamento_TAG | Sistema_Vigas_Etiqueta | Classe IFC ou Categoria Revit: OST_BeamSystemTags | Etiqueta textual ou Tag | Categoria de Revit: OST_BeamSystemTags | EST_Analítico | EST_Vigamento_TAG | Sistema_Vigas_Etiqueta | bim-key_1497 | Sistema_Vigas_Etiqueta | OST_BeamSystemTags
1912 | PRJ | DOC_Projeto | DOC_Simbologia | Textual_Simbologia | OST_GraphicalWarning_OpenConnector | null | null | null | null | null | DOC_Projeto | DOC_Simbologia | Textual_Simbologia | Classe IFC ou Categoria Revit: OST_GraphicalWarning_OpenConnector | . | Categoria de Revit: OST_GraphicalWarning_OpenConnector | DOC_Projeto | DOC_Simbologia | Textual_Simbologia | bim-key_1912 | Textual_Simbologia | OST_GraphicalWarning_OpenConnector
1913 | PRJ | ARQ_Projeto | ARQ_Interdisciplinar | Projeto_Eixo | OST_GridChains | null | null | null | null | null | ARQ_Projeto | ARQ_Interdisciplinar | Projeto_Eixo | Classe IFC ou Categoria Revit: OST_GridChains | . | Categoria de Revit: OST_GridChains | ARQ_Projeto | ARQ_Interdisciplinar | Projeto_Eixo | bim-key_1913 | Projeto_Eixo | OST_GridChains
1914 | PRJ | ARQ_Projeto | ARQ_Interdisciplinar | Projeto_Eixo | OST_GridHeads | null | null | null | null | null | ARQ_Projeto | ARQ_Interdisciplinar | Projeto_Eixo | Classe IFC ou Categoria Revit: OST_GridHeads | . | Categoria de Revit: OST_GridHeads | ARQ_Projeto | ARQ_Interdisciplinar | Projeto_Eixo | bim-key_1914 | Projeto_Eixo | OST_GridHeads
1915 | PRJ | ARQ_Projeto | ARQ_Interdisciplinar | Projeto_Eixo | OST_Grids | null | null | null | null | null | ARQ_Projeto | ARQ_Interdisciplinar | Projeto_Eixo | Classe IFC ou Categoria Revit: OST_Grids | . | Categoria de Revit: OST_Grids | ARQ_Projeto | ARQ_Interdisciplinar | Projeto_Eixo | bim-key_1915 | Projeto_Eixo | OST_Grids
1916 | PRJ | DOC_Projeto | DOC_Simbologia | Textual_Simbologia_Guias | OST_GuideGrid | null | null | null | null | null | DOC_Projeto | DOC_Simbologia | Textual_Simbologia_Guias | Classe IFC ou Categoria Revit: OST_GuideGrid | . | Categoria de Revit: OST_GuideGrid | DOC_Projeto | DOC_Simbologia | Textual_Simbologia_Guias | bim-key_1916 | Textual_Simbologia_Guias | OST_GuideGrid
1917 | PRJ | ARQ_Projeto | ARQ_Coberturas | Telhado_Calhas | OST_Gutter | null | null | null | null | null | ARQ_Projeto | ARQ_Coberturas | Telhado_Calhas | Classe IFC ou Categoria Revit: OST_Gutter | . | Categoria de Revit: OST_Gutter | ARQ_Projeto | ARQ_Coberturas | Telhado_Calhas | bim-key_1917 | Telhado_Calhas | OST_Gutter
1918 | PRJ | ARQ_Projeto | ARQ_Coberturas_TAG | Telhado_Calhas_Etiqueta | OST_GutterTags | null | null | null | null | null | ARQ_Projeto | ARQ_Coberturas_TAG | Telhado_Calhas_Etiqueta | Classe IFC ou Categoria Revit: OST_GutterTags | Etiqueta textual ou Tag | Categoria de Revit: OST_GutterTags | ARQ_Projeto | ARQ_Coberturas_TAG | Telhado_Calhas_Etiqueta | bim-key_1918 | Telhado_Calhas_Etiqueta | OST_GutterTags
1919 | PRJ | ARQ_Projeto | ARQ_Proteção_TAG | GuardaCorpo_Etiqueta | OST_HandrailTags | null | null | null | null | null | ARQ_Projeto | ARQ_Proteção_TAG | GuardaCorpo_Etiqueta | Classe IFC ou Categoria Revit: OST_HandrailTags | Etiqueta textual ou Tag | Categoria de Revit: OST_HandrailTags | ARQ_Projeto | ARQ_Proteção_TAG | GuardaCorpo_Etiqueta | bim-key_1919 | GuardaCorpo_Etiqueta | OST_HandrailTags
1920 | PRJ | INFRA_Projeto | INFRA_Infraestrutura | Vegetação | OST_Hardscape | null | null | null | null | null | INFRA_Projeto | INFRA_Infraestrutura | Vegetação | Classe IFC ou Categoria Revit: OST_Hardscape | . | Categoria de Revit: OST_Hardscape | INFRA_Projeto | INFRA_Infraestrutura | Vegetação | bim-key_1920 | Vegetação | OST_Hardscape
1921 | PRJ | INFRA_Projeto | INFRA_Infraestrutura | Vegetação_Linha_Oculta | OST_HardscapeHiddenLines | null | null | null | null | null | INFRA_Projeto | INFRA_Infraestrutura | Vegetação_Linha_Oculta | Classe IFC ou Categoria Revit: OST_HardscapeHiddenLines | . | Categoria de Revit: OST_HardscapeHiddenLines | INFRA_Projeto | INFRA_Infraestrutura | Vegetação_Linha_Oculta | bim-key_1921 | Vegetação_Linha_Oculta | OST_HardscapeHiddenLines
1922 | PRJ | INFRA_Projeto | INFRA_Infraestrutura_TAG | Vegetação_Etiqueta | OST_HardscapeTags | null | null | null | null | null | INFRA_Projeto | INFRA_Infraestrutura_TAG | Vegetação_Etiqueta | Classe IFC ou Categoria Revit: OST_HardscapeTags | Etiqueta textual ou Tag | Categoria de Revit: OST_HardscapeTags | INFRA_Projeto | INFRA_Infraestrutura_TAG | Vegetação_Etiqueta | bim-key_1922 | Vegetação_Etiqueta | OST_HardscapeTags
1923 | PRJ | DOC_Projeto | DOC_Simbologia | Textual_Simbologia_Linha_Oculta | OST_HiddenFloorLines | null | null | null | null | null | DOC_Projeto | DOC_Simbologia | Textual_Simbologia_Linha_Oculta | Classe IFC ou Categoria Revit: OST_HiddenFloorLines | . | Categoria de Revit: OST_HiddenFloorLines | DOC_Projeto | DOC_Simbologia | Textual_Simbologia_Linha_Oculta | bim-key_1923 | Textual_Simbologia_Linha_Oculta | OST_HiddenFloorLines
1924 | PRJ | DOC_Projeto | DOC_Simbologia | Textual_Simbologia_Linha_Oculta | OST_HiddenLines | null | null | null | null | null | DOC_Projeto | DOC_Simbologia | Textual_Simbologia_Linha_Oculta | Classe IFC ou Categoria Revit: OST_HiddenLines | . | Categoria de Revit: OST_HiddenLines | DOC_Projeto | DOC_Simbologia | Textual_Simbologia_Linha_Oculta | bim-key_1924 | Textual_Simbologia_Linha_Oculta | OST_HiddenLines
1925 | PRJ | DOC_Projeto | DOC_Simbologia | Textual_Simbologia_Linha_Oculta | OST_HiddenStructuralColumnLines | null | null | null | null | null | DOC_Projeto | DOC_Simbologia | Textual_Simbologia_Linha_Oculta | Classe IFC ou Categoria Revit: OST_HiddenStructuralColumnLines | . | Categoria de Revit: OST_HiddenStructuralColumnLines | DOC_Projeto | DOC_Simbologia | Textual_Simbologia_Linha_Oculta | bim-key_1925 | Textual_Simbologia_Linha_Oculta | OST_HiddenStructuralColumnLines
2469 | PRJ | EST_Projeto | EST_Vigamento_TAG | Vigas_Etiqueta | OST_StructuralFramingTags | null | null | null | null | null | EST_Projeto | EST_Vigamento_TAG | Vigas_Etiqueta | Classe IFC ou Categoria Revit: OST_StructuralFramingTags | Etiqueta textual ou Tag | Categoria de Revit: OST_StructuralFramingTags | EST_Projeto | EST_Vigamento_TAG | Vigas_Etiqueta | bim-key_2469 | Vigas_Etiqueta | OST_StructuralFramingTags
1927 | PRJ | DOC_Projeto | DOC_Simbologia | Textual_Simbologia_Linha_Oculta | OST_HiddenStructuralFoundationLines | null | null | null | null | null | DOC_Projeto | DOC_Simbologia | Textual_Simbologia_Linha_Oculta | Classe IFC ou Categoria Revit: OST_HiddenStructuralFoundationLines | . | Categoria de Revit: OST_HiddenStructuralFoundationLines | DOC_Projeto | DOC_Simbologia | Textual_Simbologia_Linha_Oculta | bim-key_1927 | Textual_Simbologia_Linha_Oculta | OST_HiddenStructuralFoundationLines
1928 | PRJ | DOC_Projeto | DOC_Simbologia | Textual_Simbologia_Linha_Oculta | OST_HiddenStructuralFramingLines | null | null | null | null | null | DOC_Projeto | DOC_Simbologia | Textual_Simbologia_Linha_Oculta | Classe IFC ou Categoria Revit: OST_HiddenStructuralFramingLines | . | Categoria de Revit: OST_HiddenStructuralFramingLines | DOC_Projeto | DOC_Simbologia | Textual_Simbologia_Linha_Oculta | bim-key_1928 | Textual_Simbologia_Linha_Oculta | OST_HiddenStructuralFramingLines
1929 | PRJ | DOC_Projeto | DOC_Simbologia | Textual_Simbologia_Linha_Oculta | OST_HiddenWallLines | null | null | null | null | null | DOC_Projeto | DOC_Simbologia | Textual_Simbologia_Linha_Oculta | Classe IFC ou Categoria Revit: OST_HiddenWallLines | . | Categoria de Revit: OST_HiddenWallLines | DOC_Projeto | DOC_Simbologia | Textual_Simbologia_Linha_Oculta | bim-key_1929 | Textual_Simbologia_Linha_Oculta | OST_HiddenWallLines
1930 | PRJ | EST_Projeto | EST_Compostas | Barra_Contraventamento | OST_HorizontalBracing | null | null | null | null | null | EST_Projeto | EST_Compostas | Barra_Contraventamento | Classe IFC ou Categoria Revit: OST_HorizontalBracing | Barras horizontais de contraventamento | Categoria de Revit: OST_HorizontalBracing | EST_Projeto | EST_Compostas | Barra_Contraventamento | bim-key_1930 | Barra_Contraventamento | OST_HorizontalBracing
1931 | PRJ | DOC_Projeto | DOC_Terminações | Hospedeiro | OST_HostFin | null | null | null | null | null | DOC_Projeto | DOC_Terminações | Hospedeiro | Classe IFC ou Categoria Revit: OST_HostFin | . | Categoria de Revit: OST_HostFin | DOC_Projeto | DOC_Terminações | Hospedeiro | bim-key_1931 | Hospedeiro | OST_HostFin
1932 | PRJ | DOC_Projeto | DOC_Terminações | Hospedeiro_Forro | OST_HostFinCeiling | null | null | null | null | null | DOC_Projeto | DOC_Terminações | Hospedeiro_Forro | Classe IFC ou Categoria Revit: OST_HostFinCeiling | . | Categoria de Revit: OST_HostFinCeiling | DOC_Projeto | DOC_Terminações | Hospedeiro_Forro | bim-key_1932 | Hospedeiro_Forro | OST_HostFinCeiling
1933 | PRJ | DOC_Projeto | DOC_Terminações | Hospedeiro_Piso | OST_HostFinFloor | null | null | null | null | null | DOC_Projeto | DOC_Terminações | Hospedeiro_Piso | Classe IFC ou Categoria Revit: OST_HostFinFloor | . | Categoria de Revit: OST_HostFinFloor | DOC_Projeto | DOC_Terminações | Hospedeiro_Piso | bim-key_1933 | Hospedeiro_Piso | OST_HostFinFloor
1934 | PRJ | DOC_Projeto | DOC_Terminações | Hospedeiro_Piso | OST_HostFinHF | null | null | null | null | null | DOC_Projeto | DOC_Terminações | Hospedeiro_Piso | Classe IFC ou Categoria Revit: OST_HostFinHF | . | Categoria de Revit: OST_HostFinHF | DOC_Projeto | DOC_Terminações | Hospedeiro_Piso | bim-key_1934 | Hospedeiro_Piso | OST_HostFinHF
1935 | PRJ | DOC_Projeto | DOC_Terminações | Hospedeiro_Cobertura | OST_HostFinRoof | null | null | null | null | null | DOC_Projeto | DOC_Terminações | Hospedeiro_Cobertura | Classe IFC ou Categoria Revit: OST_HostFinRoof | . | Categoria de Revit: OST_HostFinRoof | DOC_Projeto | DOC_Terminações | Hospedeiro_Cobertura | bim-key_1935 | Hospedeiro_Cobertura | OST_HostFinRoof
1936 | PRJ | DOC_Projeto | DOC_Terminações | Hospedeiro_Etiqueta | OST_HostFinTags | null | null | null | null | null | DOC_Projeto | DOC_Terminações | Hospedeiro_Etiqueta | Classe IFC ou Categoria Revit: OST_HostFinTags | Etiqueta textual ou Tag | Categoria de Revit: OST_HostFinTags | DOC_Projeto | DOC_Terminações | Hospedeiro_Etiqueta | bim-key_1936 | Hospedeiro_Etiqueta | OST_HostFinTags
1937 | PRJ | DOC_Projeto | DOC_Terminações | Hospedeiro_Parede | OST_HostFinWall | null | null | null | null | null | DOC_Projeto | DOC_Terminações | Hospedeiro_Parede | Classe IFC ou Categoria Revit: OST_HostFinWall | . | Categoria de Revit: OST_HostFinWall | DOC_Projeto | DOC_Terminações | Hospedeiro_Parede | bim-key_1937 | Hospedeiro_Parede | OST_HostFinWall
1938 | PRJ | DOC_Projeto | DOC_Terminações | Hospedeiro_Template | OST_HostTemplate | null | null | null | null | null | DOC_Projeto | DOC_Terminações | Hospedeiro_Template | Classe IFC ou Categoria Revit: OST_HostTemplate | . | Categoria de Revit: OST_HostTemplate | DOC_Projeto | DOC_Terminações | Hospedeiro_Template | bim-key_1938 | Hospedeiro_Template | OST_HostTemplate
1939 | PRJ | AVAC_Analítico | AVAC_Cargas | Carga_Térmica | OST_HVAC_Load_Building_Types | null | null | null | null | null | AVAC_Analítico | AVAC_Cargas | Carga_Térmica | Classe IFC ou Categoria Revit: OST_HVAC_Load_Building_Types | . | Categoria de Revit: OST_HVAC_Load_Building_Types | AVAC_Analítico | AVAC_Cargas | Carga_Térmica | bim-key_1939 | Carga_Térmica | OST_HVAC_Load_Building_Types
1940 | PRJ | AVAC_Analítico | AVAC_Cargas | Carga_Térmica_Tabela | OST_HVAC_Load_Schedules | null | null | null | null | null | AVAC_Analítico | AVAC_Cargas | Carga_Térmica_Tabela | Classe IFC ou Categoria Revit: OST_HVAC_Load_Schedules | . | Categoria de Revit: OST_HVAC_Load_Schedules | AVAC_Analítico | AVAC_Cargas | Carga_Térmica_Tabela | bim-key_1940 | Carga_Térmica_Tabela | OST_HVAC_Load_Schedules
1941 | PRJ | AVAC_Analítico | AVAC_Cargas | Carga_Térmica_Espaço | OST_HVAC_Load_Space_Types | null | null | null | null | null | AVAC_Analítico | AVAC_Cargas | Carga_Térmica_Espaço | Classe IFC ou Categoria Revit: OST_HVAC_Load_Space_Types | . | Categoria de Revit: OST_HVAC_Load_Space_Types | AVAC_Analítico | AVAC_Cargas | Carga_Térmica_Espaço | bim-key_1941 | Carga_Térmica_Espaço | OST_HVAC_Load_Space_Types
1942 | PRJ | AVAC_Analítico | AVAC_Zonas | Análise | OST_HVAC_Zones | null | null | null | null | null | AVAC_Analítico | AVAC_Zonas | Análise | Classe IFC ou Categoria Revit: OST_HVAC_Zones | . | Categoria de Revit: OST_HVAC_Zones | AVAC_Analítico | AVAC_Zonas | Análise | bim-key_1942 | Análise | OST_HVAC_Zones
1943 | PRJ | AVAC_Analítico | AVAC_Zonas | Análise | OST_HVAC_Zones_Boundary | null | null | null | null | null | AVAC_Analítico | AVAC_Zonas | Análise | Classe IFC ou Categoria Revit: OST_HVAC_Zones_Boundary | . | Categoria de Revit: OST_HVAC_Zones_Boundary | AVAC_Analítico | AVAC_Zonas | Análise | bim-key_1943 | Análise | OST_HVAC_Zones_Boundary
1944 | PRJ | AVAC_Analítico | AVAC_Zonas | Análise | OST_HVAC_Zones_ColorFill | null | null | null | null | null | AVAC_Analítico | AVAC_Zonas | Análise | Classe IFC ou Categoria Revit: OST_HVAC_Zones_ColorFill | . | Categoria de Revit: OST_HVAC_Zones_ColorFill | AVAC_Analítico | AVAC_Zonas | Análise | bim-key_1944 | Análise | OST_HVAC_Zones_ColorFill
1945 | PRJ | AVAC_Analítico | AVAC_Zonas | Análise | OST_HVAC_Zones_InteriorFill | null | null | null | null | null | AVAC_Analítico | AVAC_Zonas | Análise | Classe IFC ou Categoria Revit: OST_HVAC_Zones_InteriorFill | . | Categoria de Revit: OST_HVAC_Zones_InteriorFill | AVAC_Analítico | AVAC_Zonas | Análise | bim-key_1945 | Análise | OST_HVAC_Zones_InteriorFill
1946 | PRJ | AVAC_Analítico | AVAC_Zonas | Análise | OST_HVAC_Zones_InteriorFill_Visibility | null | null | null | null | null | AVAC_Analítico | AVAC_Zonas | Análise | Classe IFC ou Categoria Revit: OST_HVAC_Zones_InteriorFill_Visibility | . | Categoria de Revit: OST_HVAC_Zones_InteriorFill_Visibility | AVAC_Analítico | AVAC_Zonas | Análise | bim-key_1946 | Análise | OST_HVAC_Zones_InteriorFill_Visibility
1947 | PRJ | AVAC_Analítico | AVAC_Zonas | Análise | OST_HVAC_Zones_Reference | null | null | null | null | null | AVAC_Analítico | AVAC_Zonas | Análise | Classe IFC ou Categoria Revit: OST_HVAC_Zones_Reference | . | Categoria de Revit: OST_HVAC_Zones_Reference | AVAC_Analítico | AVAC_Zonas | Análise | bim-key_1947 | Análise | OST_HVAC_Zones_Reference
1948 | PRJ | AVAC_Analítico | AVAC_Zonas | Análise | OST_HVAC_Zones_Reference_Visibility | null | null | null | null | null | AVAC_Analítico | AVAC_Zonas | Análise | Classe IFC ou Categoria Revit: OST_HVAC_Zones_Reference_Visibility | . | Categoria de Revit: OST_HVAC_Zones_Reference_Visibility | AVAC_Analítico | AVAC_Zonas | Análise | bim-key_1948 | Análise | OST_HVAC_Zones_Reference_Visibility
1949 | PRJ | DOC_Projeto | DOC_Simbologia | Textual_Simbologia | OST_ImportObjectStyles | null | null | null | null | null | DOC_Projeto | DOC_Simbologia | Textual_Simbologia | Classe IFC ou Categoria Revit: OST_ImportObjectStyles | . | Categoria de Revit: OST_ImportObjectStyles | DOC_Projeto | DOC_Simbologia | Textual_Simbologia | bim-key_1949 | Textual_Simbologia | OST_ImportObjectStyles
1950 | PRJ | DOC_Projeto | DOC_Simbologia | Textual_Simbologia | OST_InstanceDrivenLineStyle | null | null | null | null | null | DOC_Projeto | DOC_Simbologia | Textual_Simbologia | Classe IFC ou Categoria Revit: OST_InstanceDrivenLineStyle | . | Categoria de Revit: OST_InstanceDrivenLineStyle | DOC_Projeto | DOC_Simbologia | Textual_Simbologia | bim-key_1950 | Textual_Simbologia | OST_InstanceDrivenLineStyle
1951 | PRJ | DOC_Projeto | DOC_Simbologia | Textual_Simbologia_Linha | OST_InsulationLines | null | null | null | null | null | DOC_Projeto | DOC_Simbologia | Textual_Simbologia_Linha | Classe IFC ou Categoria Revit: OST_InsulationLines | . | Categoria de Revit: OST_InsulationLines | DOC_Projeto | DOC_Simbologia | Textual_Simbologia_Linha | bim-key_1951 | Textual_Simbologia_Linha | OST_InsulationLines
1952 | PRJ | EST_Analítico | EST_Analítico_Estrutura | Carga | OST_InternalAreaLoads | null | null | null | null | null | EST_Analítico | EST_Analítico_Estrutura | Carga | Classe IFC ou Categoria Revit: OST_InternalAreaLoads | . | Categoria de Revit: OST_InternalAreaLoads | EST_Analítico | EST_Analítico_Estrutura | Carga | bim-key_1952 | Carga | OST_InternalAreaLoads
1953 | PRJ | EST_Analítico | EST_Analítico_Estrutura_TAG | Carga_Etiqueta | OST_InternalAreaLoadTags | null | null | null | null | null | EST_Analítico | EST_Analítico_Estrutura_TAG | Carga_Etiqueta | Classe IFC ou Categoria Revit: OST_InternalAreaLoadTags | Etiqueta textual ou Tag | Categoria de Revit: OST_InternalAreaLoadTags | EST_Analítico | EST_Analítico_Estrutura_TAG | Carga_Etiqueta | bim-key_1953 | Carga_Etiqueta | OST_InternalAreaLoadTags
1954 | PRJ | EST_Analítico | EST_Analítico_Estrutura | Carga | OST_InternalLineLoads | null | null | null | null | null | EST_Analítico | EST_Analítico_Estrutura | Carga | Classe IFC ou Categoria Revit: OST_InternalLineLoads | . | Categoria de Revit: OST_InternalLineLoads | EST_Analítico | EST_Analítico_Estrutura | Carga | bim-key_1954 | Carga | OST_InternalLineLoads
1955 | PRJ | EST_Analítico | EST_Analítico_Estrutura_TAG | Carga_Etiqueta | OST_InternalLineLoadTags | null | null | null | null | null | EST_Analítico | EST_Analítico_Estrutura_TAG | Carga_Etiqueta | Classe IFC ou Categoria Revit: OST_InternalLineLoadTags | Etiqueta textual ou Tag | Categoria de Revit: OST_InternalLineLoadTags | EST_Analítico | EST_Analítico_Estrutura_TAG | Carga_Etiqueta | bim-key_1955 | Carga_Etiqueta | OST_InternalLineLoadTags
1956 | PRJ | EST_Analítico | EST_Analítico_Estrutura | Carga | OST_InternalLoads | null | null | null | null | null | EST_Analítico | EST_Analítico_Estrutura | Carga | Classe IFC ou Categoria Revit: OST_InternalLoads | . | Categoria de Revit: OST_InternalLoads | EST_Analítico | EST_Analítico_Estrutura | Carga | bim-key_1956 | Carga | OST_InternalLoads
1957 | PRJ | EST_Analítico | EST_Analítico_Estrutura | Carga | OST_InternalPointLoads | null | null | null | null | null | EST_Analítico | EST_Analítico_Estrutura | Carga | Classe IFC ou Categoria Revit: OST_InternalPointLoads | . | Categoria de Revit: OST_InternalPointLoads | EST_Analítico | EST_Analítico_Estrutura | Carga | bim-key_1957 | Carga | OST_InternalPointLoads
1958 | PRJ | EST_Analítico | EST_Analítico_Estrutura_TAG | Carga_Etiqueta | OST_InternalPointLoadTags | null | null | null | null | null | EST_Analítico | EST_Analítico_Estrutura_TAG | Carga_Etiqueta | Classe IFC ou Categoria Revit: OST_InternalPointLoadTags | Etiqueta textual ou Tag | Categoria de Revit: OST_InternalPointLoadTags | EST_Analítico | EST_Analítico_Estrutura_TAG | Carga_Etiqueta | bim-key_1958 | Carga_Etiqueta | OST_InternalPointLoadTags
1959 | PRJ | DOC_Projeto | DOC_Simbologia | Textual_Simbologia_Linha | OST_InvisibleLines | null | null | null | null | null | DOC_Projeto | DOC_Simbologia | Textual_Simbologia_Linha | Classe IFC ou Categoria Revit: OST_InvisibleLines | . | Categoria de Revit: OST_InvisibleLines | DOC_Projeto | DOC_Simbologia | Textual_Simbologia_Linha | bim-key_1959 | Textual_Simbologia_Linha | OST_InvisibleLines
1960 | PRJ | IOS_Projeto | IOS_Elementos | IOS | OST_IOS | null | null | null | null | null | IOS_Projeto | IOS_Elementos | IOS | Classe IFC ou Categoria Revit: OST_IOS | . | Categoria de Revit: OST_IOS | IOS_Projeto | IOS_Elementos | IOS | bim-key_1960 | IOS | OST_IOS
1961 | PRJ | IOS_Projeto | IOS_Elementos | IOS | OST_IOS_GeoLocations | null | null | null | null | null | IOS_Projeto | IOS_Elementos | IOS | Classe IFC ou Categoria Revit: OST_IOS_GeoLocations | . | Categoria de Revit: OST_IOS_GeoLocations | IOS_Projeto | IOS_Elementos | IOS | bim-key_1961 | IOS | OST_IOS_GeoLocations
1962 | PRJ | IOS_Projeto | IOS_Elementos | IOS | OST_IOS_GeoSite | null | null | null | null | null | IOS_Projeto | IOS_Elementos | IOS | Classe IFC ou Categoria Revit: OST_IOS_GeoSite | . | Categoria de Revit: OST_IOS_GeoSite | IOS_Projeto | IOS_Elementos | IOS | bim-key_1962 | IOS | OST_IOS_GeoSite
1963 | PRJ | IOS_Projeto | IOS_Elementos | IOS | OST_IOSAligningLine | null | null | null | null | null | IOS_Projeto | IOS_Elementos | IOS | Classe IFC ou Categoria Revit: OST_IOSAligningLine | . | Categoria de Revit: OST_IOSAligningLine | IOS_Projeto | IOS_Elementos | IOS | bim-key_1963 | IOS | OST_IOSAligningLine
1964 | PRJ | IOS_Projeto | IOS_Elementos | IOS | OST_IOSAlignmentGraphics | null | null | null | null | null | IOS_Projeto | IOS_Elementos | IOS | Classe IFC ou Categoria Revit: OST_IOSAlignmentGraphics | . | Categoria de Revit: OST_IOSAlignmentGraphics | IOS_Projeto | IOS_Elementos | IOS | bim-key_1964 | IOS | OST_IOSAlignmentGraphics
1965 | PRJ | IOS_Projeto | IOS_Elementos | IOS | OST_IOSArrays | null | null | null | null | null | IOS_Projeto | IOS_Elementos | IOS | Classe IFC ou Categoria Revit: OST_IOSArrays | . | Categoria de Revit: OST_IOSArrays | IOS_Projeto | IOS_Elementos | IOS | bim-key_1965 | IOS | OST_IOSArrays
1966 | PRJ | IOS_Projeto | IOS_Elementos | IOS | OST_IOSAttachedDetailGroups | null | null | null | null | null | IOS_Projeto | IOS_Elementos | IOS | Classe IFC ou Categoria Revit: OST_IOSAttachedDetailGroups | . | Categoria de Revit: OST_IOSAttachedDetailGroups | IOS_Projeto | IOS_Elementos | IOS | bim-key_1966 | IOS | OST_IOSAttachedDetailGroups
1967 | PRJ | IOS_Projeto | IOS_Elementos | IOS | OST_IOSBackedUpElements | null | null | null | null | null | IOS_Projeto | IOS_Elementos | IOS | Classe IFC ou Categoria Revit: OST_IOSBackedUpElements | . | Categoria de Revit: OST_IOSBackedUpElements | IOS_Projeto | IOS_Elementos | IOS | bim-key_1967 | IOS | OST_IOSBackedUpElements
1968 | PRJ | IOS_Projeto | IOS_Elementos | IOS | OST_IOSBBoxScreenSize | null | null | null | null | null | IOS_Projeto | IOS_Elementos | IOS | Classe IFC ou Categoria Revit: OST_IOSBBoxScreenSize | . | Categoria de Revit: OST_IOSBBoxScreenSize | IOS_Projeto | IOS_Elementos | IOS | bim-key_1968 | IOS | OST_IOSBBoxScreenSize
1969 | PRJ | IOS_Projeto | IOS_Elementos | IOS | OST_IOSConstructionLine | null | null | null | null | null | IOS_Projeto | IOS_Elementos | IOS | Classe IFC ou Categoria Revit: OST_IOSConstructionLine | . | Categoria de Revit: OST_IOSConstructionLine | IOS_Projeto | IOS_Elementos | IOS | bim-key_1969 | IOS | OST_IOSConstructionLine
1970 | PRJ | IOS_Projeto | IOS_Elementos | IOS | OST_IOSCrashGraphics | null | null | null | null | null | IOS_Projeto | IOS_Elementos | IOS | Classe IFC ou Categoria Revit: OST_IOSCrashGraphics | . | Categoria de Revit: OST_IOSCrashGraphics | IOS_Projeto | IOS_Elementos | IOS | bim-key_1970 | IOS | OST_IOSCrashGraphics
1971 | PRJ | IOS_Projeto | IOS_Elementos | IOS | OST_IOSCuttingGeometry | null | null | null | null | null | IOS_Projeto | IOS_Elementos | IOS | Classe IFC ou Categoria Revit: OST_IOSCuttingGeometry | . | Categoria de Revit: OST_IOSCuttingGeometry | IOS_Projeto | IOS_Elementos | IOS | bim-key_1971 | IOS | OST_IOSCuttingGeometry
1972 | PRJ | IOS_Projeto | IOS_Elementos | IOS | OST_IOSDatumPlane | null | null | null | null | null | IOS_Projeto | IOS_Elementos | IOS | Classe IFC ou Categoria Revit: OST_IOSDatumPlane | . | Categoria de Revit: OST_IOSDatumPlane | IOS_Projeto | IOS_Elementos | IOS | bim-key_1972 | IOS | OST_IOSDatumPlane
1973 | PRJ | IOS_Projeto | IOS_Elementos | IOS | OST_IOSDetailGroups | null | null | null | null | null | IOS_Projeto | IOS_Elementos | IOS | Classe IFC ou Categoria Revit: OST_IOSDetailGroups | . | Categoria de Revit: OST_IOSDetailGroups | IOS_Projeto | IOS_Elementos | IOS | bim-key_1973 | IOS | OST_IOSDetailGroups
1974 | PRJ | IOS_Projeto | IOS_Elementos | IOS | OST_IOSDragBox | null | null | null | null | null | IOS_Projeto | IOS_Elementos | IOS | Classe IFC ou Categoria Revit: OST_IOSDragBox | . | Categoria de Revit: OST_IOSDragBox | IOS_Projeto | IOS_Elementos | IOS | bim-key_1974 | IOS | OST_IOSDragBox
1975 | PRJ | IOS_Projeto | IOS_Elementos | IOS | OST_IOSDragBoxInverted | null | null | null | null | null | IOS_Projeto | IOS_Elementos | IOS | Classe IFC ou Categoria Revit: OST_IOSDragBoxInverted | . | Categoria de Revit: OST_IOSDragBoxInverted | IOS_Projeto | IOS_Elementos | IOS | bim-key_1975 | IOS | OST_IOSDragBoxInverted
1976 | PRJ | IOS_Projeto | IOS_Elementos | IOS | OST_IOSFabricReinSpanSymbolCtrl | null | null | null | null | null | IOS_Projeto | IOS_Elementos | IOS | Classe IFC ou Categoria Revit: OST_IOSFabricReinSpanSymbolCtrl | . | Categoria de Revit: OST_IOSFabricReinSpanSymbolCtrl | IOS_Projeto | IOS_Elementos | IOS | bim-key_1976 | IOS | OST_IOSFabricReinSpanSymbolCtrl
1977 | PRJ | IOS_Projeto | IOS_Elementos | IOS | OST_IOSFlipControl | null | null | null | null | null | IOS_Projeto | IOS_Elementos | IOS | Classe IFC ou Categoria Revit: OST_IOSFlipControl | . | Categoria de Revit: OST_IOSFlipControl | IOS_Projeto | IOS_Elementos | IOS | bim-key_1977 | IOS | OST_IOSFlipControl
1978 | PRJ | IOS_Projeto | IOS_Elementos | IOS | OST_IOSFreeSnapLine | null | null | null | null | null | IOS_Projeto | IOS_Elementos | IOS | Classe IFC ou Categoria Revit: OST_IOSFreeSnapLine | . | Categoria de Revit: OST_IOSFreeSnapLine | IOS_Projeto | IOS_Elementos | IOS | bim-key_1978 | IOS | OST_IOSFreeSnapLine
1979 | PRJ | IOS_Projeto | IOS_Elementos | IOS | OST_IOSGhost | null | null | null | null | null | IOS_Projeto | IOS_Elementos | IOS | Classe IFC ou Categoria Revit: OST_IOSGhost | . | Categoria de Revit: OST_IOSGhost | IOS_Projeto | IOS_Elementos | IOS | bim-key_1979 | IOS | OST_IOSGhost
1980 | PRJ | IOS_Projeto | IOS_Elementos | IOS | OST_IOSGroups | null | null | null | null | null | IOS_Projeto | IOS_Elementos | IOS | Classe IFC ou Categoria Revit: OST_IOSGroups | . | Categoria de Revit: OST_IOSGroups | IOS_Projeto | IOS_Elementos | IOS | bim-key_1980 | IOS | OST_IOSGroups
1981 | PRJ | IOS_Projeto | IOS_Elementos | IOS | OST_IOSMeasureLine | null | null | null | null | null | IOS_Projeto | IOS_Elementos | IOS | Classe IFC ou Categoria Revit: OST_IOSMeasureLine | . | Categoria de Revit: OST_IOSMeasureLine | IOS_Projeto | IOS_Elementos | IOS | bim-key_1981 | IOS | OST_IOSMeasureLine
1982 | PRJ | IOS_Projeto | IOS_Elementos | IOS | OST_IOSMeasureLineScreenSize | null | null | null | null | null | IOS_Projeto | IOS_Elementos | IOS | Classe IFC ou Categoria Revit: OST_IOSMeasureLineScreenSize | . | Categoria de Revit: OST_IOSMeasureLineScreenSize | IOS_Projeto | IOS_Elementos | IOS | bim-key_1982 | IOS | OST_IOSMeasureLineScreenSize
1983 | PRJ | IOS_Projeto | IOS_Elementos | IOS | OST_IOSModelGroups | null | null | null | null | null | IOS_Projeto | IOS_Elementos | IOS | Classe IFC ou Categoria Revit: OST_IOSModelGroups | . | Categoria de Revit: OST_IOSModelGroups | IOS_Projeto | IOS_Elementos | IOS | bim-key_1983 | IOS | OST_IOSModelGroups
1984 | PRJ | IOS_Projeto | IOS_Elementos | IOS | OST_IOSNavWheelPivotBall | null | null | null | null | null | IOS_Projeto | IOS_Elementos | IOS | Classe IFC ou Categoria Revit: OST_IOSNavWheelPivotBall | . | Categoria de Revit: OST_IOSNavWheelPivotBall | IOS_Projeto | IOS_Elementos | IOS | bim-key_1984 | IOS | OST_IOSNavWheelPivotBall
1985 | PRJ | IOS_Projeto | IOS_Elementos | IOS | OST_IOSNotSilhouette | null | null | null | null | null | IOS_Projeto | IOS_Elementos | IOS | Classe IFC ou Categoria Revit: OST_IOSNotSilhouette | . | Categoria de Revit: OST_IOSNotSilhouette | IOS_Projeto | IOS_Elementos | IOS | bim-key_1985 | IOS | OST_IOSNotSilhouette
1986 | PRJ | IOS_Projeto | IOS_Elementos | IOS | OST_IOSOpening | null | null | null | null | null | IOS_Projeto | IOS_Elementos | IOS | Classe IFC ou Categoria Revit: OST_IOSOpening | . | Categoria de Revit: OST_IOSOpening | IOS_Projeto | IOS_Elementos | IOS | bim-key_1986 | IOS | OST_IOSOpening
1987 | PRJ | IOS_Projeto | IOS_Elementos | IOS | OST_IOSRebarSystemSpanSymbolCtrl | null | null | null | null | null | IOS_Projeto | IOS_Elementos | IOS | Classe IFC ou Categoria Revit: OST_IOSRebarSystemSpanSymbolCtrl | . | Categoria de Revit: OST_IOSRebarSystemSpanSymbolCtrl | IOS_Projeto | IOS_Elementos | IOS | bim-key_1987 | IOS | OST_IOSRebarSystemSpanSymbolCtrl
1988 | PRJ | IOS_Projeto | IOS_Elementos | IOS | OST_IOSRegeneratedElements | null | null | null | null | null | IOS_Projeto | IOS_Elementos | IOS | Classe IFC ou Categoria Revit: OST_IOSRegeneratedElements | . | Categoria de Revit: OST_IOSRegeneratedElements | IOS_Projeto | IOS_Elementos | IOS | bim-key_1988 | IOS | OST_IOSRegeneratedElements
1989 | PRJ | IOS_Projeto | IOS_Elementos | IOS | OST_IOSRegenerationFailure | null | null | null | null | null | IOS_Projeto | IOS_Elementos | IOS | Classe IFC ou Categoria Revit: OST_IOSRegenerationFailure | . | Categoria de Revit: OST_IOSRegenerationFailure | IOS_Projeto | IOS_Elementos | IOS | bim-key_1989 | IOS | OST_IOSRegenerationFailure
1990 | PRJ | IOS_Projeto | IOS_Elementos | IOS | OST_IOSRoomCalculationPoint | null | null | null | null | null | IOS_Projeto | IOS_Elementos | IOS | Classe IFC ou Categoria Revit: OST_IOSRoomCalculationPoint | . | Categoria de Revit: OST_IOSRoomCalculationPoint | IOS_Projeto | IOS_Elementos | IOS | bim-key_1990 | IOS | OST_IOSRoomCalculationPoint
1991 | PRJ | IOS_Projeto | IOS_Elementos | IOS | OST_IOSRoomComputationHeight | null | null | null | null | null | IOS_Projeto | IOS_Elementos | IOS | Classe IFC ou Categoria Revit: OST_IOSRoomComputationHeight | . | Categoria de Revit: OST_IOSRoomComputationHeight | IOS_Projeto | IOS_Elementos | IOS | bim-key_1991 | IOS | OST_IOSRoomComputationHeight
1992 | PRJ | IOS_Projeto | IOS_Elementos | IOS | OST_IOSRoomPerimeterLines | null | null | null | null | null | IOS_Projeto | IOS_Elementos | IOS | Classe IFC ou Categoria Revit: OST_IOSRoomPerimeterLines | . | Categoria de Revit: OST_IOSRoomPerimeterLines | IOS_Projeto | IOS_Elementos | IOS | bim-key_1992 | IOS | OST_IOSRoomPerimeterLines
1993 | PRJ | IOS_Projeto | IOS_Elementos_TAG | IOS_Etiqueta | OST_IOSRoomTagToRoomLines | null | null | null | null | null | IOS_Projeto | IOS_Elementos_TAG | IOS_Etiqueta | Classe IFC ou Categoria Revit: OST_IOSRoomTagToRoomLines | Etiqueta textual ou Tag | Categoria de Revit: OST_IOSRoomTagToRoomLines | IOS_Projeto | IOS_Elementos_TAG | IOS_Etiqueta | bim-key_1993 | IOS_Etiqueta | OST_IOSRoomTagToRoomLines
1994 | PRJ | IOS_Projeto | IOS_Elementos | IOS | OST_IOSRoomUpperLowerLines | null | null | null | null | null | IOS_Projeto | IOS_Elementos | IOS | Classe IFC ou Categoria Revit: OST_IOSRoomUpperLowerLines | . | Categoria de Revit: OST_IOSRoomUpperLowerLines | IOS_Projeto | IOS_Elementos | IOS | bim-key_1994 | IOS | OST_IOSRoomUpperLowerLines
1995 | PRJ | IOS_Projeto | IOS_Elementos | IOS_Esboço | OST_IOSSketchGrid | null | null | null | null | null | IOS_Projeto | IOS_Elementos | IOS_Esboço | Classe IFC ou Categoria Revit: OST_IOSSketchGrid | . | Categoria de Revit: OST_IOSSketchGrid | IOS_Projeto | IOS_Elementos | IOS_Esboço | bim-key_1995 | IOS_Esboço | OST_IOSSketchGrid
1996 | PRJ | IOS_Projeto | IOS_Elementos | IOS | OST_IOSSlabShapeEditorAutoCrease | null | null | null | null | null | IOS_Projeto | IOS_Elementos | IOS | Classe IFC ou Categoria Revit: OST_IOSSlabShapeEditorAutoCrease | . | Categoria de Revit: OST_IOSSlabShapeEditorAutoCrease | IOS_Projeto | IOS_Elementos | IOS | bim-key_1996 | IOS | OST_IOSSlabShapeEditorAutoCrease
1997 | PRJ | IOS_Projeto | IOS_Elementos | IOS | OST_IOSSlabShapeEditorBoundary | null | null | null | null | null | IOS_Projeto | IOS_Elementos | IOS | Classe IFC ou Categoria Revit: OST_IOSSlabShapeEditorBoundary | . | Categoria de Revit: OST_IOSSlabShapeEditorBoundary | IOS_Projeto | IOS_Elementos | IOS | bim-key_1997 | IOS | OST_IOSSlabShapeEditorBoundary
1998 | PRJ | IOS_Projeto | IOS_Elementos | IOS | OST_IOSSlabShapeEditorExplitCrease | null | null | null | null | null | IOS_Projeto | IOS_Elementos | IOS | Classe IFC ou Categoria Revit: OST_IOSSlabShapeEditorExplitCrease | . | Categoria de Revit: OST_IOSSlabShapeEditorExplitCrease | IOS_Projeto | IOS_Elementos | IOS | bim-key_1998 | IOS | OST_IOSSlabShapeEditorExplitCrease
1999 | PRJ | IOS_Projeto | IOS_Elementos | IOS | OST_IOSSlabShapeEditorPointBoundary | null | null | null | null | null | IOS_Projeto | IOS_Elementos | IOS | Classe IFC ou Categoria Revit: OST_IOSSlabShapeEditorPointBoundary | . | Categoria de Revit: OST_IOSSlabShapeEditorPointBoundary | IOS_Projeto | IOS_Elementos | IOS | bim-key_1999 | IOS | OST_IOSSlabShapeEditorPointBoundary
2000 | PRJ | IOS_Projeto | IOS_Elementos | IOS | OST_IOSSlabShapeEditorPointInterior | null | null | null | null | null | IOS_Projeto | IOS_Elementos | IOS | Classe IFC ou Categoria Revit: OST_IOSSlabShapeEditorPointInterior | . | Categoria de Revit: OST_IOSSlabShapeEditorPointInterior | IOS_Projeto | IOS_Elementos | IOS | bim-key_2000 | IOS | OST_IOSSlabShapeEditorPointInterior
2001 | PRJ | IOS_Projeto | IOS_Elementos | IOS_Esboço | OST_IOSSuspendedSketch | null | null | null | null | null | IOS_Projeto | IOS_Elementos | IOS_Esboço | Classe IFC ou Categoria Revit: OST_IOSSuspendedSketch | . | Categoria de Revit: OST_IOSSuspendedSketch | IOS_Projeto | IOS_Elementos | IOS_Esboço | bim-key_2001 | IOS_Esboço | OST_IOSSuspendedSketch
2002 | PRJ | IOS_Projeto | IOS_Elementos | IOS_Esboço | OST_IOSSuspendedSketch_obsolete | null | null | null | null | null | IOS_Projeto | IOS_Elementos | IOS_Esboço | Classe IFC ou Categoria Revit: OST_IOSSuspendedSketch_obsolete | . | Categoria de Revit: OST_IOSSuspendedSketch_obsolete | IOS_Projeto | IOS_Elementos | IOS_Esboço | bim-key_2002 | IOS_Esboço | OST_IOSSuspendedSketch_obsolete
2003 | PRJ | IOS_Projeto | IOS_Elementos | IOS | OST_IOSThinPixel | null | null | null | null | null | IOS_Projeto | IOS_Elementos | IOS | Classe IFC ou Categoria Revit: OST_IOSThinPixel | . | Categoria de Revit: OST_IOSThinPixel | IOS_Projeto | IOS_Elementos | IOS | bim-key_2003 | IOS | OST_IOSThinPixel
2004 | PRJ | IOS_Projeto | IOS_Elementos | IOS | OST_IOSThinPixel_Dash | null | null | null | null | null | IOS_Projeto | IOS_Elementos | IOS | Classe IFC ou Categoria Revit: OST_IOSThinPixel_Dash | . | Categoria de Revit: OST_IOSThinPixel_Dash | IOS_Projeto | IOS_Elementos | IOS | bim-key_2004 | IOS | OST_IOSThinPixel_Dash
2005 | PRJ | IOS_Projeto | IOS_Elementos | IOS | OST_IOSThinPixel_DashDot | null | null | null | null | null | IOS_Projeto | IOS_Elementos | IOS | Classe IFC ou Categoria Revit: OST_IOSThinPixel_DashDot | . | Categoria de Revit: OST_IOSThinPixel_DashDot | IOS_Projeto | IOS_Elementos | IOS | bim-key_2005 | IOS | OST_IOSThinPixel_DashDot
2006 | PRJ | IOS_Projeto | IOS_Elementos | IOS | OST_IOSThinPixel_Dot | null | null | null | null | null | IOS_Projeto | IOS_Elementos | IOS | Classe IFC ou Categoria Revit: OST_IOSThinPixel_Dot | . | Categoria de Revit: OST_IOSThinPixel_Dot | IOS_Projeto | IOS_Elementos | IOS | bim-key_2006 | IOS | OST_IOSThinPixel_Dot
2007 | PRJ | IOS_Projeto | IOS_Elementos | IOS | OST_IOSTilePatternGrid | null | null | null | null | null | IOS_Projeto | IOS_Elementos | IOS | Classe IFC ou Categoria Revit: OST_IOSTilePatternGrid | . | Categoria de Revit: OST_IOSTilePatternGrid | IOS_Projeto | IOS_Elementos | IOS | bim-key_2007 | IOS | OST_IOSTilePatternGrid
2008 | PRJ | IOS_Projeto | IOS_Elementos | IOS | OST_IOSWallCoreBoundary | null | null | null | null | null | IOS_Projeto | IOS_Elementos | IOS | Classe IFC ou Categoria Revit: OST_IOSWallCoreBoundary | . | Categoria de Revit: OST_IOSWallCoreBoundary | IOS_Projeto | IOS_Elementos | IOS | bim-key_2008 | IOS | OST_IOSWallCoreBoundary
2009 | PRJ | EST_Analítico | EST_Analítico_Estrutura | Carga | OST_IsolatedFoundationAnalytical | null | null | null | null | null | EST_Analítico | EST_Analítico_Estrutura | Carga | Classe IFC ou Categoria Revit: OST_IsolatedFoundationAnalytical | . | Categoria de Revit: OST_IsolatedFoundationAnalytical | EST_Analítico | EST_Analítico_Estrutura | Carga | bim-key_2009 | Carga | OST_IsolatedFoundationAnalytical
2010 | PRJ | EST_Analítico | EST_Analítico_Estrutura_TAG | Fundação_Etiqueta | OST_IsolatedFoundationAnalyticalTags | null | null | null | null | null | EST_Analítico | EST_Analítico_Estrutura_TAG | Fundação_Etiqueta | Classe IFC ou Categoria Revit: OST_IsolatedFoundationAnalyticalTags | Etiqueta textual ou Tag | Categoria de Revit: OST_IsolatedFoundationAnalyticalTags | EST_Analítico | EST_Analítico_Estrutura_TAG | Fundação_Etiqueta | bim-key_2010 | Fundação_Etiqueta | OST_IsolatedFoundationAnalyticalTags
1510 | PRJ | XXX_Antigos | XXX_Eliminados | Elemento_Descontinuado | OST_BridgeArchHiddenLines2021_Deprecated | null | null | null | null | null | XXX_Antigos | XXX_Eliminados | Elemento_Descontinuado | Classe IFC ou Categoria Revit: OST_BridgeArchHiddenLines2021_Deprecated | Elemento de Revit descontinuado. | Categoria de Revit: OST_BridgeArchHiddenLines2021_Deprecated | XXX_Antigos | XXX_Eliminados | Elemento_Descontinuado | bim-key_1510 | Elemento_Descontinuado | OST_BridgeArchHiddenLines2021_Deprecated
2012 | PRJ | DOC_Projeto | DOC_Simbologia_TAG | Textual_Simbologia_Etiqueta | OST_KeynoteTags | null | null | null | null | null | DOC_Projeto | DOC_Simbologia_TAG | Textual_Simbologia_Etiqueta | Classe IFC ou Categoria Revit: OST_KeynoteTags | Etiqueta textual ou Tag | Categoria de Revit: OST_KeynoteTags | DOC_Projeto | DOC_Simbologia_TAG | Textual_Simbologia_Etiqueta | bim-key_2012 | Textual_Simbologia_Etiqueta | OST_KeynoteTags
2013 | PRJ | EST_Projeto | EST_Compostas | Barra_Contraventamento | OST_KickerBracing | null | null | null | null | null | EST_Projeto | EST_Compostas | Barra_Contraventamento | Classe IFC ou Categoria Revit: OST_KickerBracing | Barras inclinadas ou diagonais de contraventamento | Categoria de Revit: OST_KickerBracing | EST_Projeto | EST_Compostas | Barra_Contraventamento | bim-key_2013 | Barra_Contraventamento | OST_KickerBracing
2014 | PRJ | DOC_Projeto | DOC_Simbologia | Textual_Simbologia | OST_LayoutNodes | null | null | null | null | null | DOC_Projeto | DOC_Simbologia | Textual_Simbologia | Classe IFC ou Categoria Revit: OST_LayoutNodes | . | Categoria de Revit: OST_LayoutNodes | DOC_Projeto | DOC_Simbologia | Textual_Simbologia | bim-key_2014 | Textual_Simbologia | OST_LayoutNodes
2015 | PRJ | DOC_Projeto | DOC_Simbologia | Textual_Simbologia | OST_LayoutPath_Bases | null | null | null | null | null | DOC_Projeto | DOC_Simbologia | Textual_Simbologia | Classe IFC ou Categoria Revit: OST_LayoutPath_Bases | . | Categoria de Revit: OST_LayoutPath_Bases | DOC_Projeto | DOC_Simbologia | Textual_Simbologia | bim-key_2015 | Textual_Simbologia | OST_LayoutPath_Bases
2016 | PRJ | DOC_Projeto | DOC_Simbologia | Textual_Simbologia | OST_LayoutPathBase_Pipings | null | null | null | null | null | DOC_Projeto | DOC_Simbologia | Textual_Simbologia | Classe IFC ou Categoria Revit: OST_LayoutPathBase_Pipings | . | Categoria de Revit: OST_LayoutPathBase_Pipings | DOC_Projeto | DOC_Simbologia | Textual_Simbologia | bim-key_2016 | Textual_Simbologia | OST_LayoutPathBase_Pipings
2017 | PRJ | DOC_Projeto | DOC_Simbologia | Textual_Simbologia_Legenda | OST_LegendComponents | null | null | null | null | null | DOC_Projeto | DOC_Simbologia | Textual_Simbologia_Legenda | Classe IFC ou Categoria Revit: OST_LegendComponents | . | Categoria de Revit: OST_LegendComponents | DOC_Projeto | DOC_Simbologia | Textual_Simbologia_Legenda | bim-key_2017 | Textual_Simbologia_Legenda | OST_LegendComponents
2018 | PRJ | ARQ_Projeto | ARQ_Interdisciplinar | Projeto_Andar | OST_LevelHeads | null | null | null | null | null | ARQ_Projeto | ARQ_Interdisciplinar | Projeto_Andar | Classe IFC ou Categoria Revit: OST_LevelHeads | . | Categoria de Revit: OST_LevelHeads | ARQ_Projeto | ARQ_Interdisciplinar | Projeto_Andar | bim-key_2018 | Projeto_Andar | OST_LevelHeads
2019 | PRJ | ARQ_Projeto | ARQ_Interdisciplinar | Projeto_Andar | OST_Levels | null | null | null | null | null | ARQ_Projeto | ARQ_Interdisciplinar | Projeto_Andar | Classe IFC ou Categoria Revit: OST_Levels | . | Categoria de Revit: OST_Levels | ARQ_Projeto | ARQ_Interdisciplinar | Projeto_Andar | bim-key_2019 | Projeto_Andar | OST_Levels
2020 | PRJ | ILU_Projeto | ILU_Luminotécnica | Iluminação_Dispositivo | OST_LightingDevices | null | null | null | null | null | ILU_Projeto | ILU_Luminotécnica | Iluminação_Dispositivo | Classe IFC ou Categoria Revit: OST_LightingDevices | . | Categoria de Revit: OST_LightingDevices | ILU_Projeto | ILU_Luminotécnica | Iluminação_Dispositivo | bim-key_2020 | Iluminação_Dispositivo | OST_LightingDevices
2021 | PRJ | ILU_Projeto | ILU_Luminotécnica_TAG | Iluminação_Dispositivo_Etiqueta | OST_LightingDeviceTags | null | null | null | null | null | ILU_Projeto | ILU_Luminotécnica_TAG | Iluminação_Dispositivo_Etiqueta | Classe IFC ou Categoria Revit: OST_LightingDeviceTags | Etiqueta textual ou Tag | Categoria de Revit: OST_LightingDeviceTags | ILU_Projeto | ILU_Luminotécnica_TAG | Iluminação_Dispositivo_Etiqueta | bim-key_2021 | Iluminação_Dispositivo_Etiqueta | OST_LightingDeviceTags
2022 | PRJ | ILU_Projeto | ILU_Luminotécnica | Iluminação_Dispositivo_Consumidor_Lâmpada | OST_LightingFixtures | null | null | null | null | null | ILU_Projeto | ILU_Luminotécnica | Iluminação_Dispositivo_Consumidor_Lâmpada | Classe IFC ou Categoria Revit: OST_LightingFixtures | . | Categoria de Revit: OST_LightingFixtures | ILU_Projeto | ILU_Luminotécnica | Iluminação_Dispositivo_Consumidor_Lâmpada | bim-key_2022 | Iluminação_Dispositivo_Consumidor_Lâmpada | OST_LightingFixtures
2023 | PRJ | ILU_Projeto | ILU_Luminotécnica | Iluminação_Dispositivo_Consumidor_Lâmpada_Linha_Oculta | OST_LightingFixturesHiddenLines | null | null | null | null | null | ILU_Projeto | ILU_Luminotécnica | Iluminação_Dispositivo_Consumidor_Lâmpada_Linha_Oculta | Classe IFC ou Categoria Revit: OST_LightingFixturesHiddenLines | . | Categoria de Revit: OST_LightingFixturesHiddenLines | ILU_Projeto | ILU_Luminotécnica | Iluminação_Dispositivo_Consumidor_Lâmpada_Linha_Oculta | bim-key_2023 | Iluminação_Dispositivo_Consumidor_Lâmpada_Linha_Oculta | OST_LightingFixturesHiddenLines
2024 | PRJ | ILU_Projeto | ILU_Luminotécnica | Iluminação_Dispositivo_Consumidor_Lâmpada | OST_LightingFixtureSource | null | null | null | null | null | ILU_Projeto | ILU_Luminotécnica | Iluminação_Dispositivo_Consumidor_Lâmpada | Classe IFC ou Categoria Revit: OST_LightingFixtureSource | . | Categoria de Revit: OST_LightingFixtureSource | ILU_Projeto | ILU_Luminotécnica | Iluminação_Dispositivo_Consumidor_Lâmpada | bim-key_2024 | Iluminação_Dispositivo_Consumidor_Lâmpada | OST_LightingFixtureSource
2025 | PRJ | ILU_Projeto | ILU_Luminotécnica_TAG | Iluminação_Dispositivo_Consumidor_Lâmpada_Etiqueta | OST_LightingFixtureTags | null | null | null | null | null | ILU_Projeto | ILU_Luminotécnica_TAG | Iluminação_Dispositivo_Consumidor_Lâmpada_Etiqueta | Classe IFC ou Categoria Revit: OST_LightingFixtureTags | Etiqueta textual ou Tag | Categoria de Revit: OST_LightingFixtureTags | ILU_Projeto | ILU_Luminotécnica_TAG | Iluminação_Dispositivo_Consumidor_Lâmpada_Etiqueta | bim-key_2025 | Iluminação_Dispositivo_Consumidor_Lâmpada_Etiqueta | OST_LightingFixtureTags
2026 | PRJ | ILU_Projeto | ILU_Luminotécnica | Iluminação_Fotometria | OST_LightLine | null | null | null | null | null | ILU_Projeto | ILU_Luminotécnica | Iluminação_Fotometria | Classe IFC ou Categoria Revit: OST_LightLine | . | Categoria de Revit: OST_LightLine | ILU_Projeto | ILU_Luminotécnica | Iluminação_Fotometria | bim-key_2026 | Iluminação_Fotometria | OST_LightLine
2027 | PRJ | ILU_Projeto | ILU_Luminotécnica | Iluminação_Fotometria | OST_Lights | null | null | null | null | null | ILU_Projeto | ILU_Luminotécnica | Iluminação_Fotometria | Classe IFC ou Categoria Revit: OST_Lights | . | Categoria de Revit: OST_Lights | ILU_Projeto | ILU_Luminotécnica | Iluminação_Fotometria | bim-key_2027 | Iluminação_Fotometria | OST_Lights
2028 | PRJ | EST_Analítico | EST_Analítico_Estrutura | Carga | OST_LineLoads | null | null | null | null | null | EST_Analítico | EST_Analítico_Estrutura | Carga | Classe IFC ou Categoria Revit: OST_LineLoads | . | Categoria de Revit: OST_LineLoads | EST_Analítico | EST_Analítico_Estrutura | Carga | bim-key_2028 | Carga | OST_LineLoads
2029 | PRJ | EST_Analítico | EST_Analítico_Estrutura_TAG | Carga_Etiqueta | OST_LineLoadTags | null | null | null | null | null | EST_Analítico | EST_Analítico_Estrutura_TAG | Carga_Etiqueta | Classe IFC ou Categoria Revit: OST_LineLoadTags | Etiqueta textual ou Tag | Categoria de Revit: OST_LineLoadTags | EST_Analítico | EST_Analítico_Estrutura_TAG | Carga_Etiqueta | bim-key_2029 | Carga_Etiqueta | OST_LineLoadTags
2030 | PRJ | DOC_Projeto | DOC_Simbologia | Textual_Simbologia_Linha | OST_Lines | null | null | null | null | null | DOC_Projeto | DOC_Simbologia | Textual_Simbologia_Linha | Classe IFC ou Categoria Revit: OST_Lines | . | Categoria de Revit: OST_Lines | DOC_Projeto | DOC_Simbologia | Textual_Simbologia_Linha | bim-key_2030 | Textual_Simbologia_Linha | OST_Lines
2031 | PRJ | DOC_Projeto | DOC_Simbologia | Textual_Simbologia_Linha | OST_LinesBeyond | null | null | null | null | null | DOC_Projeto | DOC_Simbologia | Textual_Simbologia_Linha | Classe IFC ou Categoria Revit: OST_LinesBeyond | . | Categoria de Revit: OST_LinesBeyond | DOC_Projeto | DOC_Simbologia | Textual_Simbologia_Linha | bim-key_2031 | Textual_Simbologia_Linha | OST_LinesBeyond
2032 | PRJ | DOC_Projeto | DOC_Simbologia | Textual_Simbologia_Linha_Oculta | OST_LinesHiddenLines | null | null | null | null | null | DOC_Projeto | DOC_Simbologia | Textual_Simbologia_Linha_Oculta | Classe IFC ou Categoria Revit: OST_LinesHiddenLines | . | Categoria de Revit: OST_LinesHiddenLines | DOC_Projeto | DOC_Simbologia | Textual_Simbologia_Linha_Oculta | bim-key_2032 | Textual_Simbologia_Linha_Oculta | OST_LinesHiddenLines
2033 | PRJ | EST_Analítico | EST_Analítico_Estrutura_TAG | Vínculo_Etiqueta | OST_LinkAnalyticalTags | null | null | null | null | null | EST_Analítico | EST_Analítico_Estrutura_TAG | Vínculo_Etiqueta | Classe IFC ou Categoria Revit: OST_LinkAnalyticalTags | Etiqueta textual ou Tag | Categoria de Revit: OST_LinkAnalyticalTags | EST_Analítico | EST_Analítico_Estrutura_TAG | Vínculo_Etiqueta | bim-key_2033 | Vínculo_Etiqueta | OST_LinkAnalyticalTags
2034 | PRJ | ARQ_Projeto | ARQ_Pontos | Ponto_Base_Vínculo | OST_LinkBasePoint | null | null | null | null | null | ARQ_Projeto | ARQ_Pontos | Ponto_Base_Vínculo | Classe IFC ou Categoria Revit: OST_LinkBasePoint | . | Categoria de Revit: OST_LinkBasePoint | ARQ_Projeto | ARQ_Pontos | Ponto_Base_Vínculo | bim-key_2034 | Ponto_Base_Vínculo | OST_LinkBasePoint
2035 | PRJ | EST_Analítico | EST_Analítico_Estrutura | Vínculo | OST_LinksAnalytical | null | null | null | null | null | EST_Analítico | EST_Analítico_Estrutura | Vínculo | Classe IFC ou Categoria Revit: OST_LinksAnalytical | . | Categoria de Revit: OST_LinksAnalytical | EST_Analítico | EST_Analítico_Estrutura | Vínculo | bim-key_2035 | Vínculo | OST_LinksAnalytical
2036 | PRJ | EST_Analítico | EST_Analítico_Estrutura | Carga | OST_LoadCases | null | null | null | null | null | EST_Analítico | EST_Analítico_Estrutura | Carga | Classe IFC ou Categoria Revit: OST_LoadCases | . | Categoria de Revit: OST_LoadCases | EST_Analítico | EST_Analítico_Estrutura | Carga | bim-key_2036 | Carga | OST_LoadCases
2037 | PRJ | EST_Analítico | EST_Analítico_Estrutura | Carga | OST_LoadCasesAccidental | null | null | null | null | null | EST_Analítico | EST_Analítico_Estrutura | Carga | Classe IFC ou Categoria Revit: OST_LoadCasesAccidental | . | Categoria de Revit: OST_LoadCasesAccidental | EST_Analítico | EST_Analítico_Estrutura | Carga | bim-key_2037 | Carga | OST_LoadCasesAccidental
2038 | PRJ | EST_Analítico | EST_Analítico_Estrutura | Carga | OST_LoadCasesDead | null | null | null | null | null | EST_Analítico | EST_Analítico_Estrutura | Carga | Classe IFC ou Categoria Revit: OST_LoadCasesDead | . | Categoria de Revit: OST_LoadCasesDead | EST_Analítico | EST_Analítico_Estrutura | Carga | bim-key_2038 | Carga | OST_LoadCasesDead
2039 | PRJ | EST_Analítico | EST_Analítico_Estrutura | Carga | OST_LoadCasesLive | null | null | null | null | null | EST_Analítico | EST_Analítico_Estrutura | Carga | Classe IFC ou Categoria Revit: OST_LoadCasesLive | . | Categoria de Revit: OST_LoadCasesLive | EST_Analítico | EST_Analítico_Estrutura | Carga | bim-key_2039 | Carga | OST_LoadCasesLive
2040 | PRJ | EST_Analítico | EST_Analítico_Estrutura | Carga | OST_LoadCasesRoofLive | null | null | null | null | null | EST_Analítico | EST_Analítico_Estrutura | Carga | Classe IFC ou Categoria Revit: OST_LoadCasesRoofLive | . | Categoria de Revit: OST_LoadCasesRoofLive | EST_Analítico | EST_Analítico_Estrutura | Carga | bim-key_2040 | Carga | OST_LoadCasesRoofLive
2041 | PRJ | EST_Analítico | EST_Analítico_Estrutura | Carga | OST_LoadCasesSeismic | null | null | null | null | null | EST_Analítico | EST_Analítico_Estrutura | Carga | Classe IFC ou Categoria Revit: OST_LoadCasesSeismic | . | Categoria de Revit: OST_LoadCasesSeismic | EST_Analítico | EST_Analítico_Estrutura | Carga | bim-key_2041 | Carga | OST_LoadCasesSeismic
2042 | PRJ | EST_Analítico | EST_Analítico_Estrutura | Carga | OST_LoadCasesSnow | null | null | null | null | null | EST_Analítico | EST_Analítico_Estrutura | Carga | Classe IFC ou Categoria Revit: OST_LoadCasesSnow | . | Categoria de Revit: OST_LoadCasesSnow | EST_Analítico | EST_Analítico_Estrutura | Carga | bim-key_2042 | Carga | OST_LoadCasesSnow
2043 | PRJ | EST_Analítico | EST_Analítico_Estrutura | Carga | OST_LoadCasesTemperature | null | null | null | null | null | EST_Analítico | EST_Analítico_Estrutura | Carga | Classe IFC ou Categoria Revit: OST_LoadCasesTemperature | . | Categoria de Revit: OST_LoadCasesTemperature | EST_Analítico | EST_Analítico_Estrutura | Carga | bim-key_2043 | Carga | OST_LoadCasesTemperature
2044 | PRJ | EST_Analítico | EST_Analítico_Estrutura | Carga | OST_LoadCasesWind | null | null | null | null | null | EST_Analítico | EST_Analítico_Estrutura | Carga | Classe IFC ou Categoria Revit: OST_LoadCasesWind | . | Categoria de Revit: OST_LoadCasesWind | EST_Analítico | EST_Analítico_Estrutura | Carga | bim-key_2044 | Carga | OST_LoadCasesWind
2045 | PRJ | EST_Analítico | EST_Analítico_Estrutura | Carga | OST_Loads | null | null | null | null | null | EST_Analítico | EST_Analítico_Estrutura | Carga | Classe IFC ou Categoria Revit: OST_Loads | . | Categoria de Revit: OST_Loads | EST_Analítico | EST_Analítico_Estrutura | Carga | bim-key_2045 | Carga | OST_Loads
1515 | PRJ | XXX_Antigos | XXX_Eliminados | Elemento_Descontinuado | OST_BridgeCableHiddenLines2021_Deprecated | null | null | null | null | null | XXX_Antigos | XXX_Eliminados | Elemento_Descontinuado | Classe IFC ou Categoria Revit: OST_BridgeCableHiddenLines2021_Deprecated | Elemento de Revit descontinuado. | Categoria de Revit: OST_BridgeCableHiddenLines2021_Deprecated | XXX_Antigos | XXX_Eliminados | Elemento_Descontinuado | bim-key_1515 | Elemento_Descontinuado | OST_BridgeCableHiddenLines2021_Deprecated
2047 | PRJ | DOC_Projeto | DOC_Simbologia | Textual_Simbologia_Mascara | OST_MaskingRegion | null | null | null | null | null | DOC_Projeto | DOC_Simbologia | Textual_Simbologia_Mascara | Classe IFC ou Categoria Revit: OST_MaskingRegion | . | Categoria de Revit: OST_MaskingRegion | DOC_Projeto | DOC_Simbologia | Textual_Simbologia_Mascara | bim-key_2047 | Textual_Simbologia_Mascara | OST_MaskingRegion
2048 | PRJ | MAS_Projeto | MAS_Volumetria | Massa_Todas | OST_Mass | null | null | null | null | null | MAS_Projeto | MAS_Volumetria | Massa_Todas | Classe IFC ou Categoria Revit: OST_Mass | . | Categoria de Revit: OST_Mass | MAS_Projeto | MAS_Volumetria | Massa_Todas | bim-key_2048 | Massa_Todas | OST_Mass
1521 | PRJ | XXX_Antigos | XXX_Eliminados | Elemento_Descontinuado | OST_BridgeFoundationHiddenLines2021_Deprecated | null | null | null | null | null | XXX_Antigos | XXX_Eliminados | Elemento_Descontinuado | Classe IFC ou Categoria Revit: OST_BridgeFoundationHiddenLines2021_Deprecated | Elemento de Revit descontinuado. | Categoria de Revit: OST_BridgeFoundationHiddenLines2021_Deprecated | XXX_Antigos | XXX_Eliminados | Elemento_Descontinuado | bim-key_1521 | Elemento_Descontinuado | OST_BridgeFoundationHiddenLines2021_Deprecated
2050 | PRJ | MAS_Projeto | MAS_Volumetria_TAG | Massa_Face_Etiqueta | OST_MassAreaFaceTags | null | null | null | null | null | MAS_Projeto | MAS_Volumetria_TAG | Massa_Face_Etiqueta | Classe IFC ou Categoria Revit: OST_MassAreaFaceTags | Etiqueta textual ou Tag | Categoria de Revit: OST_MassAreaFaceTags | MAS_Projeto | MAS_Volumetria_TAG | Massa_Face_Etiqueta | bim-key_2050 | Massa_Face_Etiqueta | OST_MassAreaFaceTags
2051 | PRJ | MAS_Projeto | MAS_Volumetria | Massa | OST_MassCutter | null | null | null | null | null | MAS_Projeto | MAS_Volumetria | Massa | Classe IFC ou Categoria Revit: OST_MassCutter | . | Categoria de Revit: OST_MassCutter | MAS_Projeto | MAS_Volumetria | Massa | bim-key_2051 | Massa | OST_MassCutter
2052 | PRJ | MAS_Projeto | MAS_Volumetria | Massa_Alvenaria_exterior | OST_MassExteriorWall | null | null | null | null | null | MAS_Projeto | MAS_Volumetria | Massa_Alvenaria_exterior | Classe IFC ou Categoria Revit: OST_MassExteriorWall | . | Categoria de Revit: OST_MassExteriorWall | MAS_Projeto | MAS_Volumetria | Massa_Alvenaria_exterior | bim-key_2052 | Massa_Alvenaria_exterior | OST_MassExteriorWall
2053 | PRJ | MAS_Projeto | MAS_Volumetria | Massa_Alvenaria_exterior_subsolo | OST_MassExteriorWallUnderground | null | null | null | null | null | MAS_Projeto | MAS_Volumetria | Massa_Alvenaria_exterior_subsolo | Classe IFC ou Categoria Revit: OST_MassExteriorWallUnderground | . | Categoria de Revit: OST_MassExteriorWallUnderground | MAS_Projeto | MAS_Volumetria | Massa_Alvenaria_exterior_subsolo | bim-key_2053 | Massa_Alvenaria_exterior_subsolo | OST_MassExteriorWallUnderground
2054 | PRJ | MAS_Projeto | MAS_Volumetria | Massa_Face | OST_MassFaceSplitter | null | null | null | null | null | MAS_Projeto | MAS_Volumetria | Massa_Face | Classe IFC ou Categoria Revit: OST_MassFaceSplitter | . | Categoria de Revit: OST_MassFaceSplitter | MAS_Projeto | MAS_Volumetria | Massa_Face | bim-key_2054 | Massa_Face | OST_MassFaceSplitter
2055 | PRJ | MAS_Projeto | MAS_Volumetria | Massa_Piso | OST_MassFloor | null | null | null | null | null | MAS_Projeto | MAS_Volumetria | Massa_Piso | Classe IFC ou Categoria Revit: OST_MassFloor | . | Categoria de Revit: OST_MassFloor | MAS_Projeto | MAS_Volumetria | Massa_Piso | bim-key_2055 | Massa_Piso | OST_MassFloor
1533 | PRJ | XXX_Antigos | XXX_Eliminados | Elemento_Descontinuado | OST_BridgeGirderHiddenLines2021_Deprecated | null | null | null | null | null | XXX_Antigos | XXX_Eliminados | Elemento_Descontinuado | Classe IFC ou Categoria Revit: OST_BridgeGirderHiddenLines2021_Deprecated | Elemento de Revit descontinuado. | Categoria de Revit: OST_BridgeGirderHiddenLines2021_Deprecated | XXX_Antigos | XXX_Eliminados | Elemento_Descontinuado | bim-key_1533 | Elemento_Descontinuado | OST_BridgeGirderHiddenLines2021_Deprecated
2057 | PRJ | MAS_Projeto | MAS_Volumetria | Massa_Pisos | OST_MassFloorsAll | null | null | null | null | null | MAS_Projeto | MAS_Volumetria | Massa_Pisos | Classe IFC ou Categoria Revit: OST_MassFloorsAll | . | Categoria de Revit: OST_MassFloorsAll | MAS_Projeto | MAS_Volumetria | Massa_Pisos | bim-key_2057 | Massa_Pisos | OST_MassFloorsAll
2058 | PRJ | MAS_Projeto | MAS_Volumetria | Massa_Forma | OST_MassForm | null | null | null | null | null | MAS_Projeto | MAS_Volumetria | Massa_Forma | Classe IFC ou Categoria Revit: OST_MassForm | . | Categoria de Revit: OST_MassForm | MAS_Projeto | MAS_Volumetria | Massa_Forma | bim-key_2058 | Massa_Forma | OST_MassForm
2059 | PRJ | MAS_Projeto | MAS_Volumetria | Massa_Vidro | OST_MassGlazing | null | null | null | null | null | MAS_Projeto | MAS_Volumetria | Massa_Vidro | Classe IFC ou Categoria Revit: OST_MassGlazing | . | Categoria de Revit: OST_MassGlazing | MAS_Projeto | MAS_Volumetria | Massa_Vidro | bim-key_2059 | Massa_Vidro | OST_MassGlazing
2060 | PRJ | MAS_Projeto | MAS_Volumetria | Massa_Vidros | OST_MassGlazingAll | null | null | null | null | null | MAS_Projeto | MAS_Volumetria | Massa_Vidros | Classe IFC ou Categoria Revit: OST_MassGlazingAll | . | Categoria de Revit: OST_MassGlazingAll | MAS_Projeto | MAS_Volumetria | Massa_Vidros | bim-key_2060 | Massa_Vidros | OST_MassGlazingAll
2061 | PRJ | MAS_Projeto | MAS_Volumetria | Massa_Linha_Oculta | OST_MassHiddenLines | null | null | null | null | null | MAS_Projeto | MAS_Volumetria | Massa_Linha_Oculta | Classe IFC ou Categoria Revit: OST_MassHiddenLines | . | Categoria de Revit: OST_MassHiddenLines | MAS_Projeto | MAS_Volumetria | Massa_Linha_Oculta | bim-key_2061 | Massa_Linha_Oculta | OST_MassHiddenLines
2062 | PRJ | MAS_Projeto | MAS_Volumetria | Massa | OST_Massing | null | null | null | null | null | MAS_Projeto | MAS_Volumetria | Massa | Classe IFC ou Categoria Revit: OST_Massing | . | Categoria de Revit: OST_Massing | MAS_Projeto | MAS_Volumetria | Massa | bim-key_2062 | Massa | OST_Massing
2063 | PRJ | MAS_Projeto | MAS_Volumetria | Massa | OST_MassingCutOutlines | null | null | null | null | null | MAS_Projeto | MAS_Volumetria | Massa | Classe IFC ou Categoria Revit: OST_MassingCutOutlines | . | Categoria de Revit: OST_MassingCutOutlines | MAS_Projeto | MAS_Volumetria | Massa | bim-key_2063 | Massa | OST_MassingCutOutlines
2064 | PRJ | MAS_Projeto | MAS_Volumetria | Massa | OST_MassingProjectionOutlines | null | null | null | null | null | MAS_Projeto | MAS_Volumetria | Massa | Classe IFC ou Categoria Revit: OST_MassingProjectionOutlines | . | Categoria de Revit: OST_MassingProjectionOutlines | MAS_Projeto | MAS_Volumetria | Massa | bim-key_2064 | Massa | OST_MassingProjectionOutlines
2065 | PRJ | MAS_Projeto | MAS_Volumetria | Massa_Alvenaria_interior | OST_MassInteriorWall | null | null | null | null | null | MAS_Projeto | MAS_Volumetria | Massa_Alvenaria_interior | Classe IFC ou Categoria Revit: OST_MassInteriorWall | . | Categoria de Revit: OST_MassInteriorWall | MAS_Projeto | MAS_Volumetria | Massa_Alvenaria_interior | bim-key_2065 | Massa_Alvenaria_interior | OST_MassInteriorWall
2066 | PRJ | MAS_Projeto | MAS_Volumetria | Massa_Abertura | OST_MassOpening | null | null | null | null | null | MAS_Projeto | MAS_Volumetria | Massa_Abertura | Classe IFC ou Categoria Revit: OST_MassOpening | . | Categoria de Revit: OST_MassOpening | MAS_Projeto | MAS_Volumetria | Massa_Abertura | bim-key_2066 | Massa_Abertura | OST_MassOpening
2067 | PRJ | MAS_Projeto | MAS_Volumetria | Massa_Cobertura | OST_MassRoof | null | null | null | null | null | MAS_Projeto | MAS_Volumetria | Massa_Cobertura | Classe IFC ou Categoria Revit: OST_MassRoof | . | Categoria de Revit: OST_MassRoof | MAS_Projeto | MAS_Volumetria | Massa_Cobertura | bim-key_2067 | Massa_Cobertura | OST_MassRoof
2068 | PRJ | MAS_Projeto | MAS_Volumetria | Massa_Brise | OST_MassShade | null | null | null | null | null | MAS_Projeto | MAS_Volumetria | Massa_Brise | Classe IFC ou Categoria Revit: OST_MassShade | . | Categoria de Revit: OST_MassShade | MAS_Projeto | MAS_Volumetria | Massa_Brise | bim-key_2068 | Massa_Brise | OST_MassShade
2069 | PRJ | MAS_Projeto | MAS_Volumetria | Massa_Domo | OST_MassSkylights | null | null | null | null | null | MAS_Projeto | MAS_Volumetria | Massa_Domo | Classe IFC ou Categoria Revit: OST_MassSkylights | . | Categoria de Revit: OST_MassSkylights | MAS_Projeto | MAS_Volumetria | Massa_Domo | bim-key_2069 | Massa_Domo | OST_MassSkylights
2070 | PRJ | MAS_Projeto | MAS_Volumetria | Massa_Laje | OST_MassSlab | null | null | null | null | null | MAS_Projeto | MAS_Volumetria | Massa_Laje | Classe IFC ou Categoria Revit: OST_MassSlab | . | Categoria de Revit: OST_MassSlab | MAS_Projeto | MAS_Volumetria | Massa_Laje | bim-key_2070 | Massa_Laje | OST_MassSlab
1539 | PRJ | XXX_Antigos | XXX_Eliminados | Elemento_Descontinuado | OST_BridgeTowerHiddenLines2021_Deprecated | null | null | null | null | null | XXX_Antigos | XXX_Eliminados | Elemento_Descontinuado | Classe IFC ou Categoria Revit: OST_BridgeTowerHiddenLines2021_Deprecated | Elemento de Revit descontinuado. | Categoria de Revit: OST_BridgeTowerHiddenLines2021_Deprecated | XXX_Antigos | XXX_Eliminados | Elemento_Descontinuado | bim-key_1539 | Elemento_Descontinuado | OST_BridgeTowerHiddenLines2021_Deprecated
2072 | PRJ | MAS_Projeto | MAS_Volumetria_TAG | Massa_Etiqueta | OST_MassTags | null | null | null | null | null | MAS_Projeto | MAS_Volumetria_TAG | Massa_Etiqueta | Classe IFC ou Categoria Revit: OST_MassTags | Etiqueta textual ou Tag | Categoria de Revit: OST_MassTags | MAS_Projeto | MAS_Volumetria_TAG | Massa_Etiqueta | bim-key_2072 | Massa_Etiqueta | OST_MassTags
1926 | PRJ | XXX_Antigos | XXX_Eliminados | Elemento_Descontinuado | OST_HiddenStructuralConnectionLines_Deprecated | null | null | null | null | null | XXX_Antigos | XXX_Eliminados | Elemento_Descontinuado | Classe IFC ou Categoria Revit: OST_HiddenStructuralConnectionLines_Deprecated | Elemento de Revit descontinuado. | Categoria de Revit: OST_HiddenStructuralConnectionLines_Deprecated | XXX_Antigos | XXX_Eliminados | Elemento_Descontinuado | bim-key_1926 | Elemento_Descontinuado | OST_HiddenStructuralConnectionLines_Deprecated
2074 | PRJ | MAS_Projeto | MAS_Volumetria | Massa_Alvenarias | OST_MassWallsAll | null | null | null | null | null | MAS_Projeto | MAS_Volumetria | Massa_Alvenarias | Classe IFC ou Categoria Revit: OST_MassWallsAll | . | Categoria de Revit: OST_MassWallsAll | MAS_Projeto | MAS_Volumetria | Massa_Alvenarias | bim-key_2074 | Massa_Alvenarias | OST_MassWallsAll
2075 | PRJ | MAS_Projeto | MAS_Volumetria | Massa_Zona | OST_MassZone | null | null | null | null | null | MAS_Projeto | MAS_Volumetria | Massa_Zona | Classe IFC ou Categoria Revit: OST_MassZone | . | Categoria de Revit: OST_MassZone | MAS_Projeto | MAS_Volumetria | Massa_Zona | bim-key_2075 | Massa_Zona | OST_MassZone
2076 | PRJ | DOC_Projeto | DOC_Simbologia | Textual_Simbologia | OST_MatchAll | null | null | null | null | null | DOC_Projeto | DOC_Simbologia | Textual_Simbologia | Classe IFC ou Categoria Revit: OST_MatchAll | . | Categoria de Revit: OST_MatchAll | DOC_Projeto | DOC_Simbologia | Textual_Simbologia | bim-key_2076 | Textual_Simbologia | OST_MatchAll
2077 | PRJ | DOC_Projeto | DOC_Simbologia | Textual_Simbologia | OST_MatchAnnotation | null | null | null | null | null | DOC_Projeto | DOC_Simbologia | Textual_Simbologia | Classe IFC ou Categoria Revit: OST_MatchAnnotation | . | Categoria de Revit: OST_MatchAnnotation | DOC_Projeto | DOC_Simbologia | Textual_Simbologia | bim-key_2077 | Textual_Simbologia | OST_MatchAnnotation
2078 | PRJ | DOC_Projeto | DOC_Simbologia | Textual_Simbologia | OST_MatchDetail | null | null | null | null | null | DOC_Projeto | DOC_Simbologia | Textual_Simbologia | Classe IFC ou Categoria Revit: OST_MatchDetail | . | Categoria de Revit: OST_MatchDetail | DOC_Projeto | DOC_Simbologia | Textual_Simbologia | bim-key_2078 | Textual_Simbologia | OST_MatchDetail
2079 | PRJ | DOC_Projeto | DOC_Simbologia | Textual_Simbologia | OST_Matchline | null | null | null | null | null | DOC_Projeto | DOC_Simbologia | Textual_Simbologia | Classe IFC ou Categoria Revit: OST_Matchline | . | Categoria de Revit: OST_Matchline | DOC_Projeto | DOC_Simbologia | Textual_Simbologia | bim-key_2079 | Textual_Simbologia | OST_Matchline
2080 | PRJ | DOC_Projeto | DOC_Simbologia | Textual_Simbologia | OST_MatchModel | null | null | null | null | null | DOC_Projeto | DOC_Simbologia | Textual_Simbologia | Classe IFC ou Categoria Revit: OST_MatchModel | . | Categoria de Revit: OST_MatchModel | DOC_Projeto | DOC_Simbologia | Textual_Simbologia | bim-key_2080 | Textual_Simbologia | OST_MatchModel
2081 | PRJ | DOC_Projeto | DOC_Simbologia | Textual_Simbologia | OST_MatchProfile | null | null | null | null | null | DOC_Projeto | DOC_Simbologia | Textual_Simbologia | Classe IFC ou Categoria Revit: OST_MatchProfile | . | Categoria de Revit: OST_MatchProfile | DOC_Projeto | DOC_Simbologia | Textual_Simbologia | bim-key_2081 | Textual_Simbologia | OST_MatchProfile
2082 | PRJ | DOC_Projeto | DOC_Simbologia | Textual_Simbologia | OST_MatchSiteComponent | null | null | null | null | null | DOC_Projeto | DOC_Simbologia | Textual_Simbologia | Classe IFC ou Categoria Revit: OST_MatchSiteComponent | . | Categoria de Revit: OST_MatchSiteComponent | DOC_Projeto | DOC_Simbologia | Textual_Simbologia | bim-key_2082 | Textual_Simbologia | OST_MatchSiteComponent
2083 | PRJ | ARQ_Projeto | ARQ_Interdisciplinar | Material | OST_Materials | null | null | null | null | null | ARQ_Projeto | ARQ_Interdisciplinar | Material | Classe IFC ou Categoria Revit: OST_Materials | . | Categoria de Revit: OST_Materials | ARQ_Projeto | ARQ_Interdisciplinar | Material | bim-key_2083 | Material | OST_Materials
2084 | PRJ | ARQ_Projeto | ARQ_Interdisciplinar_TAG | Projeto_Material_Etiqueta | OST_MaterialTags | null | null | null | null | null | ARQ_Projeto | ARQ_Interdisciplinar_TAG | Projeto_Material_Etiqueta | Classe IFC ou Categoria Revit: OST_MaterialTags | Etiqueta textual ou Tag | Categoria de Revit: OST_MaterialTags | ARQ_Projeto | ARQ_Interdisciplinar_TAG | Projeto_Material_Etiqueta | bim-key_2084 | Projeto_Material_Etiqueta | OST_MaterialTags
2085 | PRJ | MEC_Projeto | MEC_Mecânica | Mecânica | OST_MechanicalControlDevices | null | null | null | null | null | MEC_Projeto | MEC_Mecânica | Mecânica | Classe IFC ou Categoria Revit: OST_MechanicalControlDevices | . | Categoria de Revit: OST_MechanicalControlDevices | MEC_Projeto | MEC_Mecânica | Mecânica | bim-key_2085 | Mecânica | OST_MechanicalControlDevices
2086 | PRJ | MEC_Projeto | MEC_Mecânica | Mecânica_Linha_Oculta | OST_MechanicalControlDevicesHiddenLines | null | null | null | null | null | MEC_Projeto | MEC_Mecânica | Mecânica_Linha_Oculta | Classe IFC ou Categoria Revit: OST_MechanicalControlDevicesHiddenLines | . | Categoria de Revit: OST_MechanicalControlDevicesHiddenLines | MEC_Projeto | MEC_Mecânica | Mecânica_Linha_Oculta | bim-key_2086 | Mecânica_Linha_Oculta | OST_MechanicalControlDevicesHiddenLines
2087 | PRJ | MEC_Projeto | MEC_Mecânica_TAG | Mecânica_Etiqueta | OST_MechanicalControlDeviceTags | null | null | null | null | null | MEC_Projeto | MEC_Mecânica_TAG | Mecânica_Etiqueta | Classe IFC ou Categoria Revit: OST_MechanicalControlDeviceTags | Etiqueta textual ou Tag | Categoria de Revit: OST_MechanicalControlDeviceTags | MEC_Projeto | MEC_Mecânica_TAG | Mecânica_Etiqueta | bim-key_2087 | Mecânica_Etiqueta | OST_MechanicalControlDeviceTags
2088 | PRJ | MEC_Projeto | MEC_Mecânica | Mecânica | OST_MechanicalEquipment | null | null | null | null | null | MEC_Projeto | MEC_Mecânica | Mecânica | Classe IFC ou Categoria Revit: OST_MechanicalEquipment | . | Categoria de Revit: OST_MechanicalEquipment | MEC_Projeto | MEC_Mecânica | Mecânica | bim-key_2088 | Mecânica | OST_MechanicalEquipment
2089 | PRJ | MEC_Projeto | MEC_Mecânica | Mecânica_Linha_Oculta | OST_MechanicalEquipmentHiddenLines | null | null | null | null | null | MEC_Projeto | MEC_Mecânica | Mecânica_Linha_Oculta | Classe IFC ou Categoria Revit: OST_MechanicalEquipmentHiddenLines | . | Categoria de Revit: OST_MechanicalEquipmentHiddenLines | MEC_Projeto | MEC_Mecânica | Mecânica_Linha_Oculta | bim-key_2089 | Mecânica_Linha_Oculta | OST_MechanicalEquipmentHiddenLines
2090 | PRJ | MEC_Projeto | MEC_Mecânica | Mecânica | OST_MechanicalEquipmentSet | null | null | null | null | null | MEC_Projeto | MEC_Mecânica | Mecânica | Classe IFC ou Categoria Revit: OST_MechanicalEquipmentSet | . | Categoria de Revit: OST_MechanicalEquipmentSet | MEC_Projeto | MEC_Mecânica | Mecânica | bim-key_2090 | Mecânica | OST_MechanicalEquipmentSet
2091 | PRJ | MEC_Projeto | MEC_Mecânica | Mecânica | OST_MechanicalEquipmentSetBoundaryLines | null | null | null | null | null | MEC_Projeto | MEC_Mecânica | Mecânica | Classe IFC ou Categoria Revit: OST_MechanicalEquipmentSetBoundaryLines | . | Categoria de Revit: OST_MechanicalEquipmentSetBoundaryLines | MEC_Projeto | MEC_Mecânica | Mecânica | bim-key_2091 | Mecânica | OST_MechanicalEquipmentSetBoundaryLines
2092 | PRJ | MEC_Projeto | MEC_Mecânica_TAG | Mecânica_Etiqueta | OST_MechanicalEquipmentSetTags | null | null | null | null | null | MEC_Projeto | MEC_Mecânica_TAG | Mecânica_Etiqueta | Classe IFC ou Categoria Revit: OST_MechanicalEquipmentSetTags | Etiqueta textual ou Tag | Categoria de Revit: OST_MechanicalEquipmentSetTags | MEC_Projeto | MEC_Mecânica_TAG | Mecânica_Etiqueta | bim-key_2092 | Mecânica_Etiqueta | OST_MechanicalEquipmentSetTags
2093 | PRJ | MEC_Projeto | MEC_Mecânica_TAG | Mecânica_Etiqueta | OST_MechanicalEquipmentTags | null | null | null | null | null | MEC_Projeto | MEC_Mecânica_TAG | Mecânica_Etiqueta | Classe IFC ou Categoria Revit: OST_MechanicalEquipmentTags | Etiqueta textual ou Tag | Categoria de Revit: OST_MechanicalEquipmentTags | MEC_Projeto | MEC_Mecânica_TAG | Mecânica_Etiqueta | bim-key_2093 | Mecânica_Etiqueta | OST_MechanicalEquipmentTags
2094 | PRJ | SAU_Projeto | SAU_Hospitalar | Hospitalar_Dispositivo | OST_MedicalEquipment | null | null | null | null | null | SAU_Projeto | SAU_Hospitalar | Hospitalar_Dispositivo | Classe IFC ou Categoria Revit: OST_MedicalEquipment | . | Categoria de Revit: OST_MedicalEquipment | SAU_Projeto | SAU_Hospitalar | Hospitalar_Dispositivo | bim-key_2094 | Hospitalar_Dispositivo | OST_MedicalEquipment
2095 | PRJ | SAU_Projeto | SAU_Hospitalar | Hospitalar_Dispositivo_Linha_Oculta | OST_MedicalEquipmentHiddenLines | null | null | null | null | null | SAU_Projeto | SAU_Hospitalar | Hospitalar_Dispositivo_Linha_Oculta | Classe IFC ou Categoria Revit: OST_MedicalEquipmentHiddenLines | . | Categoria de Revit: OST_MedicalEquipmentHiddenLines | SAU_Projeto | SAU_Hospitalar | Hospitalar_Dispositivo_Linha_Oculta | bim-key_2095 | Hospitalar_Dispositivo_Linha_Oculta | OST_MedicalEquipmentHiddenLines
2096 | PRJ | SAU_Projeto | SAU_Hospitalar_TAG | Hospitalar_Dispositivo_Etiqueta | OST_MedicalEquipmentTags | null | null | null | null | null | SAU_Projeto | SAU_Hospitalar_TAG | Hospitalar_Dispositivo_Etiqueta | Classe IFC ou Categoria Revit: OST_MedicalEquipmentTags | Etiqueta textual ou Tag | Categoria de Revit: OST_MedicalEquipmentTags | SAU_Projeto | SAU_Hospitalar_TAG | Hospitalar_Dispositivo_Etiqueta | bim-key_2096 | Hospitalar_Dispositivo_Etiqueta | OST_MedicalEquipmentTags
2097 | PRJ | MEC_Analítico | MEC_Analítico_Elementos | Mecânica | OST_MEPAnalyticalAirLoop | null | null | null | null | null | MEC_Analítico | MEC_Analítico_Elementos | Mecânica | Classe IFC ou Categoria Revit: OST_MEPAnalyticalAirLoop | . | Categoria de Revit: OST_MEPAnalyticalAirLoop | MEC_Analítico | MEC_Analítico_Elementos | Mecânica | bim-key_2097 | Mecânica | OST_MEPAnalyticalAirLoop
2098 | PRJ | MEC_Analítico | MEC_Analítico_Elementos | Mecânica | OST_MEPAnalyticalBus | null | null | null | null | null | MEC_Analítico | MEC_Analítico_Elementos | Mecânica | Classe IFC ou Categoria Revit: OST_MEPAnalyticalBus | . | Categoria de Revit: OST_MEPAnalyticalBus | MEC_Analítico | MEC_Analítico_Elementos | Mecânica | bim-key_2098 | Mecânica | OST_MEPAnalyticalBus
2099 | PRJ | MEP_Projeto | MEP_Controle | Controle_Interruptor | OST_MEPAnalyticalTransferSwitch | null | null | null | null | null | MEP_Projeto | MEP_Controle | Controle_Interruptor | Classe IFC ou Categoria Revit: OST_MEPAnalyticalTransferSwitch | . | Categoria de Revit: OST_MEPAnalyticalTransferSwitch | MEP_Projeto | MEP_Controle | Controle_Interruptor | bim-key_2099 | Controle_Interruptor | OST_MEPAnalyticalTransferSwitch
2100 | PRJ | MEC_Analítico | MEC_Analítico_Elementos | Mecânica | OST_MEPAnalyticalWaterLoop | null | null | null | null | null | MEC_Analítico | MEC_Analítico_Elementos | Mecânica | Classe IFC ou Categoria Revit: OST_MEPAnalyticalWaterLoop | . | Categoria de Revit: OST_MEPAnalyticalWaterLoop | MEC_Analítico | MEC_Analítico_Elementos | Mecânica | bim-key_2100 | Mecânica | OST_MEPAnalyticalWaterLoop
2046 | PRJ | XXX_Antigos | XXX_Eliminados | Elemento_Descontinuado | OST_MajorStations_Deprecated | null | null | null | null | null | XXX_Antigos | XXX_Eliminados | Elemento_Descontinuado | Classe IFC ou Categoria Revit: OST_MajorStations_Deprecated | Elemento de Revit descontinuado. | Categoria de Revit: OST_MajorStations_Deprecated | XXX_Antigos | XXX_Eliminados | Elemento_Descontinuado | bim-key_2046 | Elemento_Descontinuado | OST_MajorStations_Deprecated
2102 | PRJ | MEP_Projeto | MEP_Tubulação | Tubulação_Controla_Fluxo | IfcValveCOMMISSIONING | null | null | null | null | null | MEP_Projeto | MEP_Tubulação | Tubulação_Controla_Fluxo | Classe IFC ou Categoria Revit: IfcValveCOMMISSIONING | Válvula de comissionamento | Categorias de Revit relacionadas: OST_PipeFitting | MEP_Projeto | MEP_Tubulação | Tubulação_Controla_Fluxo | bim-key_2102 | Tubulação_Controla_Fluxo | IfcValveCOMMISSIONING
2103 | PRJ | MEP_Projeto | MEP_Tubulação | Tubulação_Controla_Fluxo | IfcValveDIVERTING | null | null | null | null | null | MEP_Projeto | MEP_Tubulação | Tubulação_Controla_Fluxo | Classe IFC ou Categoria Revit: IfcValveDIVERTING | Válvula de desvio | Categorias de Revit relacionadas: OST_PipeFitting | MEP_Projeto | MEP_Tubulação | Tubulação_Controla_Fluxo | bim-key_2103 | Tubulação_Controla_Fluxo | IfcValveDIVERTING
2104 | PRJ | MEP_Projeto | MEP_Tubulação | Tubulação_Controla_Fluxo | IfcValveDOUBLECHECK | null | null | null | null | null | MEP_Projeto | MEP_Tubulação | Tubulação_Controla_Fluxo | Classe IFC ou Categoria Revit: IfcValveDOUBLECHECK | Válvula de retenção dupla | Categorias de Revit relacionadas: OST_PipeFitting | MEP_Projeto | MEP_Tubulação | Tubulação_Controla_Fluxo | bim-key_2104 | Tubulação_Controla_Fluxo | IfcValveDOUBLECHECK
2105 | PRJ | MEP_Projeto | MEP_Tubulação | Tubulação_Controla_Fluxo | IfcValveDOUBLEREGULATING | null | null | null | null | null | MEP_Projeto | MEP_Tubulação | Tubulação_Controla_Fluxo | Classe IFC ou Categoria Revit: IfcValveDOUBLEREGULATING | Válvula de dupla regulação | Categorias de Revit relacionadas: OST_PipeFitting | MEP_Projeto | MEP_Tubulação | Tubulação_Controla_Fluxo | bim-key_2105 | Tubulação_Controla_Fluxo | IfcValveDOUBLEREGULATING
2106 | PRJ | MEP_Projeto | MEP_Tubulação | Tubulação_Controla_Fluxo | IfcValveDRAWOFFCOCK | null | null | null | null | null | MEP_Projeto | MEP_Tubulação | Tubulação_Controla_Fluxo | Classe IFC ou Categoria Revit: IfcValveDRAWOFFCOCK | Válvula de dreno | Categorias de Revit relacionadas: OST_PipeFitting | MEP_Projeto | MEP_Tubulação | Tubulação_Controla_Fluxo | bim-key_2106 | Tubulação_Controla_Fluxo | IfcValveDRAWOFFCOCK
2107 | PRJ | MEP_Projeto | MEP_Tubulação | Tubulação_Controla_Fluxo | IfcValveFAUCET | null | null | null | null | null | MEP_Projeto | MEP_Tubulação | Tubulação_Controla_Fluxo | Classe IFC ou Categoria Revit: IfcValveFAUCET | Registro tipo torneira | Categorias de Revit relacionadas: OST_PipeFitting | MEP_Projeto | MEP_Tubulação | Tubulação_Controla_Fluxo | bim-key_2107 | Tubulação_Controla_Fluxo | IfcValveFAUCET
2108 | PRJ | MEP_Projeto | MEP_Tubulação | Tubulação_Controla_Fluxo | IfcValveFLUSHING | null | null | null | null | null | MEP_Projeto | MEP_Tubulação | Tubulação_Controla_Fluxo | Classe IFC ou Categoria Revit: IfcValveFLUSHING | Válvula de descarga | Categorias de Revit relacionadas: OST_PipeFitting | MEP_Projeto | MEP_Tubulação | Tubulação_Controla_Fluxo | bim-key_2108 | Tubulação_Controla_Fluxo | IfcValveFLUSHING
2109 | PRJ | MEP_Projeto | MEP_Tubulação | Tubulação_Controla_Fluxo | IfcValveGASCOCK | null | null | null | null | null | MEP_Projeto | MEP_Tubulação | Tubulação_Controla_Fluxo | Classe IFC ou Categoria Revit: IfcValveGASCOCK | Válvula de gás de cozinha | Categorias de Revit relacionadas: OST_PipeFitting | MEP_Projeto | MEP_Tubulação | Tubulação_Controla_Fluxo | bim-key_2109 | Tubulação_Controla_Fluxo | IfcValveGASCOCK
2110 | PRJ | MEP_Projeto | MEP_Tubulação | Tubulação_Controla_Fluxo | IfcValveGASTAP | null | null | null | null | null | MEP_Projeto | MEP_Tubulação | Tubulação_Controla_Fluxo | Classe IFC ou Categoria Revit: IfcValveGASTAP | Válvula de gás | Categorias de Revit relacionadas: OST_PipeFitting | MEP_Projeto | MEP_Tubulação | Tubulação_Controla_Fluxo | bim-key_2110 | Tubulação_Controla_Fluxo | IfcValveGASTAP
2127 | PRJ | XXX_Antigos | XXX_Eliminados | Elemento_Descontinuado | OST_MinorStations_Deprecated | null | null | null | null | null | XXX_Antigos | XXX_Eliminados | Elemento_Descontinuado | Classe IFC ou Categoria Revit: OST_MinorStations_Deprecated | Elemento de Revit descontinuado. | Categoria de Revit: OST_MinorStations_Deprecated | XXX_Antigos | XXX_Eliminados | Elemento_Descontinuado | bim-key_2127 | Elemento_Descontinuado | OST_MinorStations_Deprecated
2112 | PRJ | MEP_Projeto | MEP_Tubulação | Tubulação_Controla_Fluxo | IfcValveISOLATING | null | null | null | null | null | MEP_Projeto | MEP_Tubulação | Tubulação_Controla_Fluxo | Classe IFC ou Categoria Revit: IfcValveISOLATING | Válvula de isolamento | Categorias de Revit relacionadas: OST_PipeFitting | MEP_Projeto | MEP_Tubulação | Tubulação_Controla_Fluxo | bim-key_2112 | Tubulação_Controla_Fluxo | IfcValveISOLATING
2113 | PRJ | MEP_Projeto | MEP_Tubulação | Tubulação_Controla_Fluxo | IfcValveMIXING | null | null | null | null | null | MEP_Projeto | MEP_Tubulação | Tubulação_Controla_Fluxo | Classe IFC ou Categoria Revit: IfcValveMIXING | Válvula de misturadora | Categorias de Revit relacionadas: OST_PipeFitting | MEP_Projeto | MEP_Tubulação | Tubulação_Controla_Fluxo | bim-key_2113 | Tubulação_Controla_Fluxo | IfcValveMIXING
2114 | PRJ | MEP_Projeto | MEP_Tubulação | Tubulação_Controla_Fluxo | IfcValvePRESSUREREDUCING | null | null | null | null | null | MEP_Projeto | MEP_Tubulação | Tubulação_Controla_Fluxo | Classe IFC ou Categoria Revit: IfcValvePRESSUREREDUCING | Válvula redutora de pressão | Categorias de Revit relacionadas: OST_PipeFitting | MEP_Projeto | MEP_Tubulação | Tubulação_Controla_Fluxo | bim-key_2114 | Tubulação_Controla_Fluxo | IfcValvePRESSUREREDUCING
2115 | PRJ | MEP_Projeto | MEP_Tubulação | Tubulação_Controla_Fluxo | IfcValvePRESSURERELIEF | null | null | null | null | null | MEP_Projeto | MEP_Tubulação | Tubulação_Controla_Fluxo | Classe IFC ou Categoria Revit: IfcValvePRESSURERELIEF | Válvula de alívio de pressão | Categorias de Revit relacionadas: OST_PipeFitting | MEP_Projeto | MEP_Tubulação | Tubulação_Controla_Fluxo | bim-key_2115 | Tubulação_Controla_Fluxo | IfcValvePRESSURERELIEF
2116 | PRJ | MEP_Projeto | MEP_Tubulação | Tubulação_Controla_Fluxo | IfcValveREGULATING | null | null | null | null | null | MEP_Projeto | MEP_Tubulação | Tubulação_Controla_Fluxo | Classe IFC ou Categoria Revit: IfcValveREGULATING | Válvula reguladora | Categorias de Revit relacionadas: OST_PipeFitting | MEP_Projeto | MEP_Tubulação | Tubulação_Controla_Fluxo | bim-key_2116 | Tubulação_Controla_Fluxo | IfcValveREGULATING
2117 | PRJ | MEP_Projeto | MEP_Tubulação | Tubulação_Controla_Fluxo | IfcValveSAFETYCUTOFF | null | null | null | null | null | MEP_Projeto | MEP_Tubulação | Tubulação_Controla_Fluxo | Classe IFC ou Categoria Revit: IfcValveSAFETYCUTOFF | Válvula de segurança | Categorias de Revit relacionadas: OST_PipeFitting | MEP_Projeto | MEP_Tubulação | Tubulação_Controla_Fluxo | bim-key_2117 | Tubulação_Controla_Fluxo | IfcValveSAFETYCUTOFF
2118 | PRJ | MEP_Projeto | MEP_Tubulação | Tubulação_Controla_Fluxo | IfcValveSTEAMTRAP | null | null | null | null | null | MEP_Projeto | MEP_Tubulação | Tubulação_Controla_Fluxo | Classe IFC ou Categoria Revit: IfcValveSTEAMTRAP | Válvula purgadora de vapor | Categorias de Revit relacionadas: OST_PipeFitting | MEP_Projeto | MEP_Tubulação | Tubulação_Controla_Fluxo | bim-key_2118 | Tubulação_Controla_Fluxo | IfcValveSTEAMTRAP
2119 | PRJ | MEP_Projeto | MEP_Tubulação | Tubulação_Controla_Fluxo | IfcValveSTOPCOCK | null | null | null | null | null | MEP_Projeto | MEP_Tubulação | Tubulação_Controla_Fluxo | Classe IFC ou Categoria Revit: IfcValveSTOPCOCK | Válvula de esfera | Categorias de Revit relacionadas: OST_PipeFitting | MEP_Projeto | MEP_Tubulação | Tubulação_Controla_Fluxo | bim-key_2119 | Tubulação_Controla_Fluxo | IfcValveSTOPCOCK
2120 | PRJ | AVAC_Analítico | AVAC_Sistemas | AVAC_Análise | OST_MEPSystemZone | null | null | null | null | null | AVAC_Analítico | AVAC_Sistemas | AVAC_Análise | Classe IFC ou Categoria Revit: OST_MEPSystemZone | Zoneamento - espacial | Categoria de Revit: OST_MEPSystemZone | AVAC_Analítico | AVAC_Sistemas | AVAC_Análise | bim-key_2120 | AVAC_Análise | OST_MEPSystemZone
2121 | PRJ | MEP_Projeto | MEP_Tubulação | Tubulação_Distribui_Fluxo | IfcPipeFitting | null | null | null | null | null | MEP_Projeto | MEP_Tubulação | Tubulação_Distribui_Fluxo | Classe IFC ou Categoria Revit: IfcPipeFitting | Conexão de tubulação | Categorias de Revit relacionadas: | MEP_Projeto | MEP_Tubulação | Tubulação_Distribui_Fluxo | bim-key_2121 | Tubulação_Distribui_Fluxo | IfcPipeFitting
2122 | PRJ | MEP_Projeto | MEP_Tubulação | Tubulação_Distribui_Fluxo | IfcPipeFittingBEND | null | null | null | null | null | MEP_Projeto | MEP_Tubulação | Tubulação_Distribui_Fluxo | Classe IFC ou Categoria Revit: IfcPipeFittingBEND | Conexão de tubulação em curva | Categorias de Revit relacionadas: OST_PipeFitting | MEP_Projeto | MEP_Tubulação | Tubulação_Distribui_Fluxo | bim-key_2122 | Tubulação_Distribui_Fluxo | IfcPipeFittingBEND
2123 | PRJ | MEP_Projeto | MEP_Tubulação | Tubulação_Distribui_Fluxo | IfcPipeFittingCONNECTOR | null | null | null | null | null | MEP_Projeto | MEP_Tubulação | Tubulação_Distribui_Fluxo | Classe IFC ou Categoria Revit: IfcPipeFittingCONNECTOR | Conexão de tubulação | Categorias de Revit relacionadas: OST_PipeFitting | MEP_Projeto | MEP_Tubulação | Tubulação_Distribui_Fluxo | bim-key_2123 | Tubulação_Distribui_Fluxo | IfcPipeFittingCONNECTOR
2124 | PRJ | MEP_Projeto | MEP_Tubulação | Tubulação_Distribui_Fluxo | IfcPipeFittingENTRY | null | null | null | null | null | MEP_Projeto | MEP_Tubulação | Tubulação_Distribui_Fluxo | Classe IFC ou Categoria Revit: IfcPipeFittingENTRY | Conexão de entrada da tubulação | Categorias de Revit relacionadas: OST_PipeFitting | MEP_Projeto | MEP_Tubulação | Tubulação_Distribui_Fluxo | bim-key_2124 | Tubulação_Distribui_Fluxo | IfcPipeFittingENTRY
2125 | PRJ | MEP_Projeto | MEP_Tubulação | Tubulação_Distribui_Fluxo | IfcPipeFittingEXIT | null | null | null | null | null | MEP_Projeto | MEP_Tubulação | Tubulação_Distribui_Fluxo | Classe IFC ou Categoria Revit: IfcPipeFittingEXIT | Conexão de saída da tubulação | Categorias de Revit relacionadas: OST_PipeFitting | MEP_Projeto | MEP_Tubulação | Tubulação_Distribui_Fluxo | bim-key_2125 | Tubulação_Distribui_Fluxo | IfcPipeFittingEXIT
2126 | PRJ | MEP_Projeto | MEP_Tubulação | Tubulação_Distribui_Fluxo | IfcPipeFittingJUNCTION | null | null | null | null | null | MEP_Projeto | MEP_Tubulação | Tubulação_Distribui_Fluxo | Classe IFC ou Categoria Revit: IfcPipeFittingJUNCTION | Conexão de junção tubulação | Categorias de Revit relacionadas: OST_PipeFitting | MEP_Projeto | MEP_Tubulação | Tubulação_Distribui_Fluxo | bim-key_2126 | Tubulação_Distribui_Fluxo | IfcPipeFittingJUNCTION
2225 | PRJ | XXX_Antigos | XXX_Eliminados | Elemento_Descontinuado | OST_RailingSystemBalusterHiddenLines_Deprecated | null | null | null | null | null | XXX_Antigos | XXX_Eliminados | Elemento_Descontinuado | Classe IFC ou Categoria Revit: OST_RailingSystemBalusterHiddenLines_Deprecated | Elemento de Revit descontinuado. | Categoria de Revit: OST_RailingSystemBalusterHiddenLines_Deprecated | XXX_Antigos | XXX_Eliminados | Elemento_Descontinuado | bim-key_2225 | Elemento_Descontinuado | OST_RailingSystemBalusterHiddenLines_Deprecated
2128 | PRJ | DOC_Projeto | DOC_Simbologia_TAG | Textual_Simbologia_Etiqueta | OST_ModelGroupTags | null | null | null | null | null | DOC_Projeto | DOC_Simbologia_TAG | Textual_Simbologia_Etiqueta | Classe IFC ou Categoria Revit: OST_ModelGroupTags | Etiqueta textual ou Tag | Categoria de Revit: OST_ModelGroupTags | DOC_Projeto | DOC_Simbologia_TAG | Textual_Simbologia_Etiqueta | bim-key_2128 | Textual_Simbologia_Etiqueta | OST_ModelGroupTags
2129 | PRJ | DOC_Projeto | DOC_Simbologia | Textual_Simbologia | OST_ModelText | null | null | null | null | null | DOC_Projeto | DOC_Simbologia | Textual_Simbologia | Classe IFC ou Categoria Revit: OST_ModelText | . | Categoria de Revit: OST_ModelText | DOC_Projeto | DOC_Simbologia | Textual_Simbologia | bim-key_2129 | Textual_Simbologia | OST_ModelText
2130 | PRJ | DOC_Projeto | DOC_Simbologia_TAG | Textual_Simbologia_Etiqueta | OST_MultiCategoryTags | null | null | null | null | null | DOC_Projeto | DOC_Simbologia_TAG | Textual_Simbologia_Etiqueta | Classe IFC ou Categoria Revit: OST_MultiCategoryTags | Etiqueta textual ou Tag | Categoria de Revit: OST_MultiCategoryTags | DOC_Projeto | DOC_Simbologia_TAG | Textual_Simbologia_Etiqueta | bim-key_2130 | Textual_Simbologia_Etiqueta | OST_MultiCategoryTags
2131 | PRJ | DOC_Projeto | DOC_Simbologia_TAG | Textual_Simbologia_Etiqueta | OST_MultiLeaderTag | null | null | null | null | null | DOC_Projeto | DOC_Simbologia_TAG | Textual_Simbologia_Etiqueta | Classe IFC ou Categoria Revit: OST_MultiLeaderTag | Etiqueta textual ou Tag | Categoria de Revit: OST_MultiLeaderTag | DOC_Projeto | DOC_Simbologia_TAG | Textual_Simbologia_Etiqueta | bim-key_2131 | Textual_Simbologia_Etiqueta | OST_MultiLeaderTag
2132 | PRJ | DOC_Projeto | DOC_Simbologia | Textual_Simbologia | OST_MultiReferenceAnnotations | null | null | null | null | null | DOC_Projeto | DOC_Simbologia | Textual_Simbologia | Classe IFC ou Categoria Revit: OST_MultiReferenceAnnotations | . | Categoria de Revit: OST_MultiReferenceAnnotations | DOC_Projeto | DOC_Simbologia | Textual_Simbologia | bim-key_2132 | Textual_Simbologia | OST_MultiReferenceAnnotations
2133 | PRJ | ARQ_Projeto | ARQ_Circulações | Escadas_Contínua | OST_MultistoryStairs | null | null | null | null | null | ARQ_Projeto | ARQ_Circulações | Escadas_Contínua | Classe IFC ou Categoria Revit: OST_MultistoryStairs | . | Categoria de Revit: OST_MultistoryStairs | ARQ_Projeto | ARQ_Circulações | Escadas_Contínua | bim-key_2133 | Escadas_Contínua | OST_MultistoryStairs
2134 | PRJ | ARQ_Projeto | ARQ_Interdisciplinar | Projeto | OST_MultiSurface | null | null | null | null | null | ARQ_Projeto | ARQ_Interdisciplinar | Projeto | Classe IFC ou Categoria Revit: OST_MultiSurface | . | Categoria de Revit: OST_MultiSurface | ARQ_Projeto | ARQ_Interdisciplinar | Projeto | bim-key_2134 | Projeto | OST_MultiSurface
2135 | PRJ | EST_Analítico | EST_Analítico_Estrutura_TAG | Análise_Etiqueta | OST_NodeAnalyticalTags | null | null | null | null | null | EST_Analítico | EST_Analítico_Estrutura_TAG | Análise_Etiqueta | Classe IFC ou Categoria Revit: OST_NodeAnalyticalTags | Etiqueta textual ou Tag | Categoria de Revit: OST_NodeAnalyticalTags | EST_Analítico | EST_Analítico_Estrutura_TAG | Análise_Etiqueta | bim-key_2135 | Análise_Etiqueta | OST_NodeAnalyticalTags
2136 | PRJ | ARQ_Projeto | ARQ_Interdisciplinar | Projeto | OST_NumberingSchemas | null | null | null | null | null | ARQ_Projeto | ARQ_Interdisciplinar | Projeto | Classe IFC ou Categoria Revit: OST_NumberingSchemas | . | Categoria de Revit: OST_NumberingSchemas | ARQ_Projeto | ARQ_Interdisciplinar | Projeto | bim-key_2136 | Projeto | OST_NumberingSchemas
2137 | PRJ | SAU_Projeto | SAU_Hospitalar | Hospitalar_Dispositivo | OST_NurseCallDevices | null | null | null | null | null | SAU_Projeto | SAU_Hospitalar | Hospitalar_Dispositivo | Classe IFC ou Categoria Revit: OST_NurseCallDevices | . | Categoria de Revit: OST_NurseCallDevices | SAU_Projeto | SAU_Hospitalar | Hospitalar_Dispositivo | bim-key_2137 | Hospitalar_Dispositivo | OST_NurseCallDevices
2138 | PRJ | SAU_Projeto | SAU_Hospitalar_TAG | Hospitalar_Dispositivo_Etiqueta | OST_NurseCallDeviceTags | null | null | null | null | null | SAU_Projeto | SAU_Hospitalar_TAG | Hospitalar_Dispositivo_Etiqueta | Classe IFC ou Categoria Revit: OST_NurseCallDeviceTags | Etiqueta textual ou Tag | Categoria de Revit: OST_NurseCallDeviceTags | SAU_Projeto | SAU_Hospitalar_TAG | Hospitalar_Dispositivo_Etiqueta | bim-key_2138 | Hospitalar_Dispositivo_Etiqueta | OST_NurseCallDeviceTags
2228 | PRJ | XXX_Antigos | XXX_Eliminados | Elemento_Descontinuado | OST_RailingSystemHandRailBracketHiddenLines_Deprecated | null | null | null | null | null | XXX_Antigos | XXX_Eliminados | Elemento_Descontinuado | Classe IFC ou Categoria Revit: OST_RailingSystemHandRailBracketHiddenLines_Deprecated | Elemento de Revit descontinuado. | Categoria de Revit: OST_RailingSystemHandRailBracketHiddenLines_Deprecated | XXX_Antigos | XXX_Eliminados | Elemento_Descontinuado | bim-key_2228 | Elemento_Descontinuado | OST_RailingSystemHandRailBracketHiddenLines_Deprecated
2229 | PRJ | XXX_Antigos | XXX_Eliminados | Elemento_Descontinuado | OST_RailingSystemHandRailHiddenLines_Deprecated | null | null | null | null | null | XXX_Antigos | XXX_Eliminados | Elemento_Descontinuado | Classe IFC ou Categoria Revit: OST_RailingSystemHandRailHiddenLines_Deprecated | Elemento de Revit descontinuado. | Categoria de Revit: OST_RailingSystemHandRailHiddenLines_Deprecated | XXX_Antigos | XXX_Eliminados | Elemento_Descontinuado | bim-key_2229 | Elemento_Descontinuado | OST_RailingSystemHandRailHiddenLines_Deprecated
2231 | PRJ | XXX_Antigos | XXX_Eliminados | Elemento_Descontinuado | OST_RailingSystemHiddenLines_Deprecated | null | null | null | null | null | XXX_Antigos | XXX_Eliminados | Elemento_Descontinuado | Classe IFC ou Categoria Revit: OST_RailingSystemHiddenLines_Deprecated | Elemento de Revit descontinuado. | Categoria de Revit: OST_RailingSystemHiddenLines_Deprecated | XXX_Antigos | XXX_Eliminados | Elemento_Descontinuado | bim-key_2231 | Elemento_Descontinuado | OST_RailingSystemHiddenLines_Deprecated
2233 | PRJ | XXX_Antigos | XXX_Eliminados | Elemento_Descontinuado | OST_RailingSystemPanelBracketHiddenLines_Deprecated | null | null | null | null | null | XXX_Antigos | XXX_Eliminados | Elemento_Descontinuado | Classe IFC ou Categoria Revit: OST_RailingSystemPanelBracketHiddenLines_Deprecated | Elemento de Revit descontinuado. | Categoria de Revit: OST_RailingSystemPanelBracketHiddenLines_Deprecated | XXX_Antigos | XXX_Eliminados | Elemento_Descontinuado | bim-key_2233 | Elemento_Descontinuado | OST_RailingSystemPanelBracketHiddenLines_Deprecated
2143 | PRJ | ARQ_Projeto | ARQ_Interdisciplinar | Projeto | OST_OverheadLines | null | null | null | null | null | ARQ_Projeto | ARQ_Interdisciplinar | Projeto | Classe IFC ou Categoria Revit: OST_OverheadLines | . | Categoria de Revit: OST_OverheadLines | ARQ_Projeto | ARQ_Interdisciplinar | Projeto | bim-key_2143 | Projeto | OST_OverheadLines
2144 | PRJ | ARQ_Projeto | ARQ_Interdisciplinar_TAG | Projeto_Pad_Etiqueta | OST_PadTags | null | null | null | null | null | ARQ_Projeto | ARQ_Interdisciplinar_TAG | Projeto_Pad_Etiqueta | Classe IFC ou Categoria Revit: OST_PadTags | Etiqueta textual ou Tag | Categoria de Revit: OST_PadTags | ARQ_Projeto | ARQ_Interdisciplinar_TAG | Projeto_Pad_Etiqueta | bim-key_2144 | Projeto_Pad_Etiqueta | OST_PadTags
2145 | PRJ | ARQ_Projeto | ARQ_Interdisciplinar | Projeto_Tabelas_Gráficas | OST_PanelScheduleGraphics | null | null | null | null | null | ARQ_Projeto | ARQ_Interdisciplinar | Projeto_Tabelas_Gráficas | Classe IFC ou Categoria Revit: OST_PanelScheduleGraphics | . | Categoria de Revit: OST_PanelScheduleGraphics | ARQ_Projeto | ARQ_Interdisciplinar | Projeto_Tabelas_Gráficas | bim-key_2145 | Projeto_Tabelas_Gráficas | OST_PanelScheduleGraphics
2146 | PRJ | ELE_Projeto | ELE_Carga | Carga_Elétrica | OST_ParamElemElectricalLoadClassification | null | null | null | null | null | ELE_Projeto | ELE_Carga | Carga_Elétrica | Classe IFC ou Categoria Revit: OST_ParamElemElectricalLoadClassification | . | Categoria de Revit: OST_ParamElemElectricalLoadClassification | ELE_Projeto | ELE_Carga | Carga_Elétrica | bim-key_2146 | Carga_Elétrica | OST_ParamElemElectricalLoadClassification
2147 | PRJ | INFRA_Projeto | INFRA_Infraestrutura | Ponte_Viaduto | OST_Parking | null | null | null | null | null | INFRA_Projeto | INFRA_Infraestrutura | Ponte_Viaduto | Classe IFC ou Categoria Revit: OST_Parking | . | Categoria de Revit: OST_Parking | INFRA_Projeto | INFRA_Infraestrutura | Ponte_Viaduto | bim-key_2147 | Ponte_Viaduto | OST_Parking
2148 | PRJ | INFRA_Projeto | INFRA_Infraestrutura | Ponte_Viaduto_Linha_Oculta | OST_ParkingHiddenLines | null | null | null | null | null | INFRA_Projeto | INFRA_Infraestrutura | Ponte_Viaduto_Linha_Oculta | Classe IFC ou Categoria Revit: OST_ParkingHiddenLines | . | Categoria de Revit: OST_ParkingHiddenLines | INFRA_Projeto | INFRA_Infraestrutura | Ponte_Viaduto_Linha_Oculta | bim-key_2148 | Ponte_Viaduto_Linha_Oculta | OST_ParkingHiddenLines
2149 | PRJ | INFRA_Projeto | INFRA_Infraestrutura_TAG | Ponte_Viaduto_Etiqueta | OST_ParkingTags | null | null | null | null | null | INFRA_Projeto | INFRA_Infraestrutura_TAG | Ponte_Viaduto_Etiqueta | Classe IFC ou Categoria Revit: OST_ParkingTags | Etiqueta textual ou Tag | Categoria de Revit: OST_ParkingTags | INFRA_Projeto | INFRA_Infraestrutura_TAG | Ponte_Viaduto_Etiqueta | bim-key_2149 | Ponte_Viaduto_Etiqueta | OST_ParkingTags
2150 | PRJ | ARQ_Projeto | ARQ_Interdisciplinar | Projeto_Parte_Geométrica_Linha_Oculta | OST_PartHiddenLines | null | null | null | null | null | ARQ_Projeto | ARQ_Interdisciplinar | Projeto_Parte_Geométrica_Linha_Oculta | Classe IFC ou Categoria Revit: OST_PartHiddenLines | . | Categoria de Revit: OST_PartHiddenLines | ARQ_Projeto | ARQ_Interdisciplinar | Projeto_Parte_Geométrica_Linha_Oculta | bim-key_2150 | Projeto_Parte_Geométrica_Linha_Oculta | OST_PartHiddenLines
2151 | PRJ | ARQ_Projeto | ARQ_Interdisciplinar | Projeto_Parte_Geométrica | OST_Parts | null | null | null | null | null | ARQ_Projeto | ARQ_Interdisciplinar | Projeto_Parte_Geométrica | Classe IFC ou Categoria Revit: OST_Parts | . | Categoria de Revit: OST_Parts | ARQ_Projeto | ARQ_Interdisciplinar | Projeto_Parte_Geométrica | bim-key_2151 | Projeto_Parte_Geométrica | OST_Parts
2152 | PRJ | ARQ_Projeto | ARQ_Interdisciplinar_TAG | Projeto_Parte_Geométrica_Etiqueta | OST_PartTags | null | null | null | null | null | ARQ_Projeto | ARQ_Interdisciplinar_TAG | Projeto_Parte_Geométrica_Etiqueta | Classe IFC ou Categoria Revit: OST_PartTags | Etiqueta textual ou Tag | Categoria de Revit: OST_PartTags | ARQ_Projeto | ARQ_Interdisciplinar_TAG | Projeto_Parte_Geométrica_Etiqueta | bim-key_2152 | Projeto_Parte_Geométrica_Etiqueta | OST_PartTags
2153 | PRJ | ARQ_Projeto | ARQ_Interdisciplinar | Projeto_Caminhos | OST_PathOfTravelLines | null | null | null | null | null | ARQ_Projeto | ARQ_Interdisciplinar | Projeto_Caminhos | Classe IFC ou Categoria Revit: OST_PathOfTravelLines | . | Categoria de Revit: OST_PathOfTravelLines | ARQ_Projeto | ARQ_Interdisciplinar | Projeto_Caminhos | bim-key_2153 | Projeto_Caminhos | OST_PathOfTravelLines
2154 | PRJ | ARQ_Projeto | ARQ_Interdisciplinar_TAG | Projeto_Caminhos_Etiqueta | OST_PathOfTravelTags | null | null | null | null | null | ARQ_Projeto | ARQ_Interdisciplinar_TAG | Projeto_Caminhos_Etiqueta | Classe IFC ou Categoria Revit: OST_PathOfTravelTags | Etiqueta textual ou Tag | Categoria de Revit: OST_PathOfTravelTags | ARQ_Projeto | ARQ_Interdisciplinar_TAG | Projeto_Caminhos_Etiqueta | bim-key_2154 | Projeto_Caminhos_Etiqueta | OST_PathOfTravelTags
2155 | PRJ | EST_Projeto | EST_Armadura | Barras_Distribuição | OST_PathRein | null | null | null | null | null | EST_Projeto | EST_Armadura | Barras_Distribuição | Classe IFC ou Categoria Revit: OST_PathRein | . | Categoria de Revit: OST_PathRein | EST_Projeto | EST_Armadura | Barras_Distribuição | bim-key_2155 | Barras_Distribuição | OST_PathRein
2156 | PRJ | EST_Projeto | EST_Armadura | Barras_Distribuição | OST_PathReinBoundary | null | null | null | null | null | EST_Projeto | EST_Armadura | Barras_Distribuição | Classe IFC ou Categoria Revit: OST_PathReinBoundary | . | Categoria de Revit: OST_PathReinBoundary | EST_Projeto | EST_Armadura | Barras_Distribuição | bim-key_2156 | Barras_Distribuição | OST_PathReinBoundary
2157 | PRJ | EST_Projeto | EST_Armadura | Barras_Distribuição | OST_PathReinSpanSymbol | null | null | null | null | null | EST_Projeto | EST_Armadura | Barras_Distribuição | Classe IFC ou Categoria Revit: OST_PathReinSpanSymbol | . | Categoria de Revit: OST_PathReinSpanSymbol | EST_Projeto | EST_Armadura | Barras_Distribuição | bim-key_2157 | Barras_Distribuição | OST_PathReinSpanSymbol
2158 | PRJ | EST_Projeto | EST_Armadura_TAG | Barras_Distribuição_Etiqueta | OST_PathReinTags | null | null | null | null | null | EST_Projeto | EST_Armadura_TAG | Barras_Distribuição_Etiqueta | Classe IFC ou Categoria Revit: OST_PathReinTags | Etiqueta textual ou Tag | Categoria de Revit: OST_PathReinTags | EST_Projeto | EST_Armadura_TAG | Barras_Distribuição_Etiqueta | bim-key_2158 | Barras_Distribuição_Etiqueta | OST_PathReinTags
2159 | PRJ | PRJ_Temporal | Fases_Temporais | Fase_Construtiva | OST_Phases | null | null | null | null | null | PRJ_Temporal | Fases_Temporais | Fase_Construtiva | Classe IFC ou Categoria Revit: OST_Phases | . | Categoria de Revit: OST_Phases | PRJ_Temporal | Fases_Temporais | Fase_Construtiva | bim-key_2159 | Fase_Construtiva | OST_Phases
2160 | PRJ | INFRA_Projeto | INFRA_Infraestrutura | Ponte_Viaduto | OST_PierCaps | null | null | null | null | null | INFRA_Projeto | INFRA_Infraestrutura | Ponte_Viaduto | Classe IFC ou Categoria Revit: OST_PierCaps | . | Categoria de Revit: OST_PierCaps | INFRA_Projeto | INFRA_Infraestrutura | Ponte_Viaduto | bim-key_2160 | Ponte_Viaduto | OST_PierCaps
2161 | PRJ | INFRA_Projeto | INFRA_Infraestrutura_TAG | Ponte_Viaduto_Etiqueta | OST_PierCapTags | null | null | null | null | null | INFRA_Projeto | INFRA_Infraestrutura_TAG | Ponte_Viaduto_Etiqueta | Classe IFC ou Categoria Revit: OST_PierCapTags | Etiqueta textual ou Tag | Categoria de Revit: OST_PierCapTags | INFRA_Projeto | INFRA_Infraestrutura_TAG | Ponte_Viaduto_Etiqueta | bim-key_2161 | Ponte_Viaduto_Etiqueta | OST_PierCapTags
2162 | PRJ | INFRA_Projeto | INFRA_Infraestrutura | Ponte_Viaduto | OST_PierColumns | null | null | null | null | null | INFRA_Projeto | INFRA_Infraestrutura | Ponte_Viaduto | Classe IFC ou Categoria Revit: OST_PierColumns | . | Categoria de Revit: OST_PierColumns | INFRA_Projeto | INFRA_Infraestrutura | Ponte_Viaduto | bim-key_2162 | Ponte_Viaduto | OST_PierColumns
2163 | PRJ | INFRA_Projeto | INFRA_Infraestrutura_TAG | Ponte_Viaduto_Etiqueta | OST_PierColumnTags | null | null | null | null | null | INFRA_Projeto | INFRA_Infraestrutura_TAG | Ponte_Viaduto_Etiqueta | Classe IFC ou Categoria Revit: OST_PierColumnTags | Etiqueta textual ou Tag | Categoria de Revit: OST_PierColumnTags | INFRA_Projeto | INFRA_Infraestrutura_TAG | Ponte_Viaduto_Etiqueta | bim-key_2163 | Ponte_Viaduto_Etiqueta | OST_PierColumnTags
2164 | PRJ | INFRA_Projeto | INFRA_Infraestrutura | Ponte_Viaduto | OST_PierPiles | null | null | null | null | null | INFRA_Projeto | INFRA_Infraestrutura | Ponte_Viaduto | Classe IFC ou Categoria Revit: OST_PierPiles | . | Categoria de Revit: OST_PierPiles | INFRA_Projeto | INFRA_Infraestrutura | Ponte_Viaduto | bim-key_2164 | Ponte_Viaduto | OST_PierPiles
2165 | PRJ | INFRA_Projeto | INFRA_Infraestrutura_TAG | Ponte_Viaduto_Etiqueta | OST_PierPileTags | null | null | null | null | null | INFRA_Projeto | INFRA_Infraestrutura_TAG | Ponte_Viaduto_Etiqueta | Classe IFC ou Categoria Revit: OST_PierPileTags | Etiqueta textual ou Tag | Categoria de Revit: OST_PierPileTags | INFRA_Projeto | INFRA_Infraestrutura_TAG | Ponte_Viaduto_Etiqueta | bim-key_2165 | Ponte_Viaduto_Etiqueta | OST_PierPileTags
2166 | PRJ | INFRA_Projeto | INFRA_Infraestrutura | Ponte_Viaduto | OST_PierWalls | null | null | null | null | null | INFRA_Projeto | INFRA_Infraestrutura | Ponte_Viaduto | Classe IFC ou Categoria Revit: OST_PierWalls | . | Categoria de Revit: OST_PierWalls | INFRA_Projeto | INFRA_Infraestrutura | Ponte_Viaduto | bim-key_2166 | Ponte_Viaduto | OST_PierWalls
2167 | PRJ | INFRA_Projeto | INFRA_Infraestrutura_TAG | Ponte_Viaduto_Etiqueta | OST_PierWallTags | null | null | null | null | null | INFRA_Projeto | INFRA_Infraestrutura_TAG | Ponte_Viaduto_Etiqueta | Classe IFC ou Categoria Revit: OST_PierWallTags | Etiqueta textual ou Tag | Categoria de Revit: OST_PierWallTags | INFRA_Projeto | INFRA_Infraestrutura_TAG | Ponte_Viaduto_Etiqueta | bim-key_2167 | Ponte_Viaduto_Etiqueta | OST_PierWallTags
2168 | PRJ | MEP_Projeto | MEP_Acessório | Acessório_Tubulação | OST_PipeAccessory | null | null | null | null | null | MEP_Projeto | MEP_Acessório | Acessório_Tubulação | Classe IFC ou Categoria Revit: OST_PipeAccessory | . | Categoria de Revit: OST_PipeAccessory | MEP_Projeto | MEP_Acessório | Acessório_Tubulação | bim-key_2168 | Acessório_Tubulação | OST_PipeAccessory
2169 | PRJ | MEP_Projeto | MEP_Tubulação_TAG | Tubulação_Distribui_Fluxo_Etiqueta | OST_PipeAccessoryTags | null | null | null | null | null | MEP_Projeto | MEP_Tubulação_TAG | Tubulação_Distribui_Fluxo_Etiqueta | Classe IFC ou Categoria Revit: OST_PipeAccessoryTags | Etiqueta textual ou Tag | Categoria de Revit: OST_PipeAccessoryTags | MEP_Projeto | MEP_Tubulação_TAG | Tubulação_Distribui_Fluxo_Etiqueta | bim-key_2169 | Tubulação_Distribui_Fluxo_Etiqueta | OST_PipeAccessoryTags
2170 | PRJ | MEP_Projeto | MEP_Tubulação | Tubulação_Distribui_Fluxo | IfcPipeFittingOBSTRUCTION | null | null | null | null | null | MEP_Projeto | MEP_Tubulação | Tubulação_Distribui_Fluxo | Classe IFC ou Categoria Revit: IfcPipeFittingOBSTRUCTION | Conexão de obstrução da tubulação | Categorias de Revit relacionadas: OST_PipeFitting | MEP_Projeto | MEP_Tubulação | Tubulação_Distribui_Fluxo | bim-key_2170 | Tubulação_Distribui_Fluxo | IfcPipeFittingOBSTRUCTION
2171 | PRJ | MEP_Projeto | MEP_Tubulação | Tubulação_Distribui_Fluxo | IfcPipeFittingTRANSITION | null | null | null | null | null | MEP_Projeto | MEP_Tubulação | Tubulação_Distribui_Fluxo | Classe IFC ou Categoria Revit: IfcPipeFittingTRANSITION | Conexão de transição da tubulação | Categorias de Revit relacionadas: OST_PipeFitting | MEP_Projeto | MEP_Tubulação | Tubulação_Distribui_Fluxo | bim-key_2171 | Tubulação_Distribui_Fluxo | IfcPipeFittingTRANSITION
2172 | PRJ | MEP_Projeto | MEP_Tubulação | Tubulação_Distribui_Fluxo | IfcPipeSegment | null | null | null | null | null | MEP_Projeto | MEP_Tubulação | Tubulação_Distribui_Fluxo | Classe IFC ou Categoria Revit: IfcPipeSegment | Segmento de tubulação | Categorias de Revit relacionadas: OST_PipeSegments | MEP_Projeto | MEP_Tubulação | Tubulação_Distribui_Fluxo | bim-key_2172 | Tubulação_Distribui_Fluxo | IfcPipeSegment
2173 | PRJ | MEP_Projeto | MEP_Tubulação | Tubulação_Distribui_Fluxo | IfcPipeSegmentCULVERT | null | null | null | null | null | MEP_Projeto | MEP_Tubulação | Tubulação_Distribui_Fluxo | Classe IFC ou Categoria Revit: IfcPipeSegmentCULVERT | Passagem hidráulica | Categorias de Revit relacionadas: OST_PipeFitting | MEP_Projeto | MEP_Tubulação | Tubulação_Distribui_Fluxo | bim-key_2173 | Tubulação_Distribui_Fluxo | IfcPipeSegmentCULVERT
2174 | PRJ | MEP_Projeto | MEP_Tubulação | Tubulação_Distribui_Fluxo | IfcPipeSegmentFLEXIBLESEGMENT | null | null | null | null | null | MEP_Projeto | MEP_Tubulação | Tubulação_Distribui_Fluxo | Classe IFC ou Categoria Revit: IfcPipeSegmentFLEXIBLESEGMENT | Segmento de tubo flexível | Categorias de Revit relacionadas: OST_PipeFitting | MEP_Projeto | MEP_Tubulação | Tubulação_Distribui_Fluxo | bim-key_2174 | Tubulação_Distribui_Fluxo | IfcPipeSegmentFLEXIBLESEGMENT
2175 | PRJ | MEP_Projeto | MEP_Tubulação | Tubulação_Distribui_Fluxo | IfcPipeSegmentGUTTER | null | null | null | null | null | MEP_Projeto | MEP_Tubulação | Tubulação_Distribui_Fluxo | Classe IFC ou Categoria Revit: IfcPipeSegmentGUTTER | Segmento de calha | Categorias de Revit relacionadas: OST_PipeFitting | MEP_Projeto | MEP_Tubulação | Tubulação_Distribui_Fluxo | bim-key_2175 | Tubulação_Distribui_Fluxo | IfcPipeSegmentGUTTER
2176 | PRJ | MEP_Projeto | MEP_Tubulação | Tubulação_Distribui_Fluxo | IfcPipeSegmentRIGIDSEGMENT | null | null | null | null | null | MEP_Projeto | MEP_Tubulação | Tubulação_Distribui_Fluxo | Classe IFC ou Categoria Revit: IfcPipeSegmentRIGIDSEGMENT | Segmento de tubo rígido | Categorias de Revit relacionadas: OST_PipeSegments | MEP_Projeto | MEP_Tubulação | Tubulação_Distribui_Fluxo | bim-key_2176 | Tubulação_Distribui_Fluxo | IfcPipeSegmentRIGIDSEGMENT
2177 | PRJ | MEP_Projeto | MEP_Tubulação | Tubulação_Distribui_Fluxo | IfcPipeSegmentSPOOL | null | null | null | null | null | MEP_Projeto | MEP_Tubulação | Tubulação_Distribui_Fluxo | Classe IFC ou Categoria Revit: IfcPipeSegmentSPOOL | Carretel de tubulação | Categorias de Revit relacionadas: OST_PipeSegments | MEP_Projeto | MEP_Tubulação | Tubulação_Distribui_Fluxo | bim-key_2177 | Tubulação_Distribui_Fluxo | IfcPipeSegmentSPOOL
2178 | PRJ | MEP_Projeto | MEP_Tubulação | Tubulação_Distribui_Fluxo | OST_PipeColorFillLegends | null | null | null | null | null | MEP_Projeto | MEP_Tubulação | Tubulação_Distribui_Fluxo | Classe IFC ou Categoria Revit: OST_PipeColorFillLegends | . | Categoria de Revit: OST_PipeColorFillLegends | MEP_Projeto | MEP_Tubulação | Tubulação_Distribui_Fluxo | bim-key_2178 | Tubulação_Distribui_Fluxo | OST_PipeColorFillLegends
2179 | PRJ | MEP_Projeto | MEP_Tubulação | Tubulação_Distribui_Fluxo | OST_PipeColorFills | null | null | null | null | null | MEP_Projeto | MEP_Tubulação | Tubulação_Distribui_Fluxo | Classe IFC ou Categoria Revit: OST_PipeColorFills | . | Categoria de Revit: OST_PipeColorFills | MEP_Projeto | MEP_Tubulação | Tubulação_Distribui_Fluxo | bim-key_2179 | Tubulação_Distribui_Fluxo | OST_PipeColorFills
2180 | PRJ | MEP_Projeto | MEP_Tubulação | Tubulação_Distribui_Fluxo | OST_PipeConnections | null | null | null | null | null | MEP_Projeto | MEP_Tubulação | Tubulação_Distribui_Fluxo | Classe IFC ou Categoria Revit: OST_PipeConnections | . | Categoria de Revit: OST_PipeConnections | MEP_Projeto | MEP_Tubulação | Tubulação_Distribui_Fluxo | bim-key_2180 | Tubulação_Distribui_Fluxo | OST_PipeConnections
2181 | PRJ | MEP_Projeto | MEP_Tubulação | Tubulação_Distribui_Fluxo | OST_PipeCurves | null | null | null | null | null | MEP_Projeto | MEP_Tubulação | Tubulação_Distribui_Fluxo | Classe IFC ou Categoria Revit: OST_PipeCurves | . | Categoria de Revit: OST_PipeCurves | MEP_Projeto | MEP_Tubulação | Tubulação_Distribui_Fluxo | bim-key_2181 | Tubulação_Distribui_Fluxo | OST_PipeCurves
2182 | PRJ | MEP_Projeto | MEP_Tubulação_TAG | Tubulação_Distribui_Fluxo_Etiqueta | OST_PipeFittingTags | null | null | null | null | null | MEP_Projeto | MEP_Tubulação_TAG | Tubulação_Distribui_Fluxo_Etiqueta | Classe IFC ou Categoria Revit: OST_PipeFittingTags | Etiqueta textual ou Tag | Categoria de Revit: OST_PipeFittingTags | MEP_Projeto | MEP_Tubulação_TAG | Tubulação_Distribui_Fluxo_Etiqueta | bim-key_2182 | Tubulação_Distribui_Fluxo_Etiqueta | OST_PipeFittingTags
2183 | PRJ | MEP_Projeto | MEP_Tubulação | Tubulação_Distribui_Fluxo | OST_PipeCurvesCenterLine | null | null | null | null | null | MEP_Projeto | MEP_Tubulação | Tubulação_Distribui_Fluxo | Classe IFC ou Categoria Revit: OST_PipeCurvesCenterLine | . | Categoria de Revit: OST_PipeCurvesCenterLine | MEP_Projeto | MEP_Tubulação | Tubulação_Distribui_Fluxo | bim-key_2183 | Tubulação_Distribui_Fluxo | OST_PipeCurvesCenterLine
2184 | PRJ | MEP_Projeto | MEP_Tubulação | Tubulação_Distribui_Fluxo | OST_PipeCurvesContour | null | null | null | null | null | MEP_Projeto | MEP_Tubulação | Tubulação_Distribui_Fluxo | Classe IFC ou Categoria Revit: OST_PipeCurvesContour | . | Categoria de Revit: OST_PipeCurvesContour | MEP_Projeto | MEP_Tubulação | Tubulação_Distribui_Fluxo | bim-key_2184 | Tubulação_Distribui_Fluxo | OST_PipeCurvesContour
2185 | PRJ | MEP_Projeto | MEP_Tubulação_TAG | Tubulação_Distribui_Fluxo_Etiqueta | OST_PipeInsulationsTags | null | null | null | null | null | MEP_Projeto | MEP_Tubulação_TAG | Tubulação_Distribui_Fluxo_Etiqueta | Classe IFC ou Categoria Revit: OST_PipeInsulationsTags | Etiqueta textual ou Tag | Categoria de Revit: OST_PipeInsulationsTags | MEP_Projeto | MEP_Tubulação_TAG | Tubulação_Distribui_Fluxo_Etiqueta | bim-key_2185 | Tubulação_Distribui_Fluxo_Etiqueta | OST_PipeInsulationsTags
2186 | PRJ | MEP_Projeto | MEP_Tubulação | Tubulação_Distribui_Fluxo | OST_PipeCurvesDrop | null | null | null | null | null | MEP_Projeto | MEP_Tubulação | Tubulação_Distribui_Fluxo | Classe IFC ou Categoria Revit: OST_PipeCurvesDrop | . | Categoria de Revit: OST_PipeCurvesDrop | MEP_Projeto | MEP_Tubulação | Tubulação_Distribui_Fluxo | bim-key_2186 | Tubulação_Distribui_Fluxo | OST_PipeCurvesDrop
2187 | PRJ | MEP_Projeto | MEP_Tubulação | Tubulação_Distribui_Fluxo | OST_PipeCurvesInsulation | null | null | null | null | null | MEP_Projeto | MEP_Tubulação | Tubulação_Distribui_Fluxo | Classe IFC ou Categoria Revit: OST_PipeCurvesInsulation | . | Categoria de Revit: OST_PipeCurvesInsulation | MEP_Projeto | MEP_Tubulação | Tubulação_Distribui_Fluxo | bim-key_2187 | Tubulação_Distribui_Fluxo | OST_PipeCurvesInsulation
2188 | PRJ | MEP_Projeto | MEP_Tubulação | Tubulação_Distribui_Fluxo | OST_PipeCurvesRiseDrop | null | null | null | null | null | MEP_Projeto | MEP_Tubulação | Tubulação_Distribui_Fluxo | Classe IFC ou Categoria Revit: OST_PipeCurvesRiseDrop | . | Categoria de Revit: OST_PipeCurvesRiseDrop | MEP_Projeto | MEP_Tubulação | Tubulação_Distribui_Fluxo | bim-key_2188 | Tubulação_Distribui_Fluxo | OST_PipeCurvesRiseDrop
2189 | PRJ | MEP_Projeto | MEP_Tubulação_TAG | Tubulação_Distribui_Fluxo_Etiqueta | OST_PipeTags | null | null | null | null | null | MEP_Projeto | MEP_Tubulação_TAG | Tubulação_Distribui_Fluxo_Etiqueta | Classe IFC ou Categoria Revit: OST_PipeTags | Etiqueta textual ou Tag | Categoria de Revit: OST_PipeTags | MEP_Projeto | MEP_Tubulação_TAG | Tubulação_Distribui_Fluxo_Etiqueta | bim-key_2189 | Tubulação_Distribui_Fluxo_Etiqueta | OST_PipeTags
2190 | PRJ | MEP_Projeto | MEP_Tubulação | Tubulação_Distribui_Fluxo | OST_PipeFitting | null | null | null | null | null | MEP_Projeto | MEP_Tubulação | Tubulação_Distribui_Fluxo | Classe IFC ou Categoria Revit: OST_PipeFitting | . | Categoria de Revit: OST_PipeFitting | MEP_Projeto | MEP_Tubulação | Tubulação_Distribui_Fluxo | bim-key_2190 | Tubulação_Distribui_Fluxo | OST_PipeFitting
2191 | PRJ | MEP_Projeto | MEP_Tubulação | Tubulação_Distribui_Fluxo | OST_PipeFittingCenterLine | null | null | null | null | null | MEP_Projeto | MEP_Tubulação | Tubulação_Distribui_Fluxo | Classe IFC ou Categoria Revit: OST_PipeFittingCenterLine | . | Categoria de Revit: OST_PipeFittingCenterLine | MEP_Projeto | MEP_Tubulação | Tubulação_Distribui_Fluxo | bim-key_2191 | Tubulação_Distribui_Fluxo | OST_PipeFittingCenterLine
2192 | PRJ | MEP_Projeto | MEP_Tubulação | Tubulação_Distribui_Fluxo | OST_PipeFittingInsulation | null | null | null | null | null | MEP_Projeto | MEP_Tubulação | Tubulação_Distribui_Fluxo | Classe IFC ou Categoria Revit: OST_PipeFittingInsulation | . | Categoria de Revit: OST_PipeFittingInsulation | MEP_Projeto | MEP_Tubulação | Tubulação_Distribui_Fluxo | bim-key_2192 | Tubulação_Distribui_Fluxo | OST_PipeFittingInsulation
2193 | PRJ | AVAC_Projeto | AVAC_Elementos | AVAC_Distribui_Insumo_Duto | OST_PlaceHolderDucts | null | null | null | null | null | AVAC_Projeto | AVAC_Elementos | AVAC_Distribui_Insumo_Duto | Classe IFC ou Categoria Revit: OST_PlaceHolderDucts | . | Categoria de Revit: OST_PlaceHolderDucts | AVAC_Projeto | AVAC_Elementos | AVAC_Distribui_Insumo_Duto | bim-key_2193 | AVAC_Distribui_Insumo_Duto | OST_PlaceHolderDucts
2194 | PRJ | MEP_Projeto | MEP_Tubulação | Tubulação_Distribui_Fluxo | OST_PipeHydronicSeparationSymbols | null | null | null | null | null | MEP_Projeto | MEP_Tubulação | Tubulação_Distribui_Fluxo | Classe IFC ou Categoria Revit: OST_PipeHydronicSeparationSymbols | . | Categoria de Revit: OST_PipeHydronicSeparationSymbols | MEP_Projeto | MEP_Tubulação | Tubulação_Distribui_Fluxo | bim-key_2194 | Tubulação_Distribui_Fluxo | OST_PipeHydronicSeparationSymbols
2195 | PRJ | ARQ_Projeto | ARQ_Interdisciplinar | Projeto_Região | OST_PlanRegion | null | null | null | null | null | ARQ_Projeto | ARQ_Interdisciplinar | Projeto_Região | Classe IFC ou Categoria Revit: OST_PlanRegion | . | Categoria de Revit: OST_PlanRegion | ARQ_Projeto | ARQ_Interdisciplinar | Projeto_Região | bim-key_2195 | Projeto_Região | OST_PlanRegion
2196 | PRJ | INFRA_Projeto | INFRA_Infraestrutura | Vegetação | OST_Planting | null | null | null | null | null | INFRA_Projeto | INFRA_Infraestrutura | Vegetação | Classe IFC ou Categoria Revit: OST_Planting | . | Categoria de Revit: OST_Planting | INFRA_Projeto | INFRA_Infraestrutura | Vegetação | bim-key_2196 | Vegetação | OST_Planting
2197 | PRJ | INFRA_Projeto | INFRA_Infraestrutura | Vegetação_Linha_Oculta | OST_PlantingHiddenLines | null | null | null | null | null | INFRA_Projeto | INFRA_Infraestrutura | Vegetação_Linha_Oculta | Classe IFC ou Categoria Revit: OST_PlantingHiddenLines | . | Categoria de Revit: OST_PlantingHiddenLines | INFRA_Projeto | INFRA_Infraestrutura | Vegetação_Linha_Oculta | bim-key_2197 | Vegetação_Linha_Oculta | OST_PlantingHiddenLines
2198 | PRJ | INFRA_Projeto | INFRA_Infraestrutura_TAG | Vegetação_Etiqueta | OST_PlantingTags | null | null | null | null | null | INFRA_Projeto | INFRA_Infraestrutura_TAG | Vegetação_Etiqueta | Classe IFC ou Categoria Revit: OST_PlantingTags | Etiqueta textual ou Tag | Categoria de Revit: OST_PlantingTags | INFRA_Projeto | INFRA_Infraestrutura_TAG | Vegetação_Etiqueta | bim-key_2198 | Vegetação_Etiqueta | OST_PlantingTags
2199 | PRJ | SAN_Projeto | SAN_Elementos | Equipamento_Sanitário | OST_PlumbingEquipment | null | null | null | null | null | SAN_Projeto | SAN_Elementos | Equipamento_Sanitário | Classe IFC ou Categoria Revit: OST_PlumbingEquipment | . | Categoria de Revit: OST_PlumbingEquipment | SAN_Projeto | SAN_Elementos | Equipamento_Sanitário | bim-key_2199 | Equipamento_Sanitário | OST_PlumbingEquipment
2200 | PRJ | SAN_Projeto | SAN_Elementos | Equipamento_Sanitário_Linha_Oculta | OST_PlumbingEquipmentHiddenLines | null | null | null | null | null | SAN_Projeto | SAN_Elementos | Equipamento_Sanitário_Linha_Oculta | Classe IFC ou Categoria Revit: OST_PlumbingEquipmentHiddenLines | . | Categoria de Revit: OST_PlumbingEquipmentHiddenLines | SAN_Projeto | SAN_Elementos | Equipamento_Sanitário_Linha_Oculta | bim-key_2200 | Equipamento_Sanitário_Linha_Oculta | OST_PlumbingEquipmentHiddenLines
2201 | PRJ | SAN_Projeto | SAN_Sanitária_TAG | Equipamento_Sanitário_Etiqueta | OST_PlumbingEquipmentTags | null | null | null | null | null | SAN_Projeto | SAN_Sanitária_TAG | Equipamento_Sanitário_Etiqueta | Classe IFC ou Categoria Revit: OST_PlumbingEquipmentTags | Etiqueta textual ou Tag | Categoria de Revit: OST_PlumbingEquipmentTags | SAN_Projeto | SAN_Sanitária_TAG | Equipamento_Sanitário_Etiqueta | bim-key_2201 | Equipamento_Sanitário_Etiqueta | OST_PlumbingEquipmentTags
2202 | PRJ | SAN_Projeto | SAN_Elementos | Equipamento_Sanitário | OST_PlumbingFixtures | null | null | null | null | null | SAN_Projeto | SAN_Elementos | Equipamento_Sanitário | Classe IFC ou Categoria Revit: OST_PlumbingFixtures | . | Categoria de Revit: OST_PlumbingFixtures | SAN_Projeto | SAN_Elementos | Equipamento_Sanitário | bim-key_2202 | Equipamento_Sanitário | OST_PlumbingFixtures
2203 | PRJ | SAN_Projeto | SAN_Elementos | Equipamento_Sanitário_Linha_Oculta | OST_PlumbingFixturesHiddenLines | null | null | null | null | null | SAN_Projeto | SAN_Elementos | Equipamento_Sanitário_Linha_Oculta | Classe IFC ou Categoria Revit: OST_PlumbingFixturesHiddenLines | . | Categoria de Revit: OST_PlumbingFixturesHiddenLines | SAN_Projeto | SAN_Elementos | Equipamento_Sanitário_Linha_Oculta | bim-key_2203 | Equipamento_Sanitário_Linha_Oculta | OST_PlumbingFixturesHiddenLines
2204 | PRJ | SAN_Projeto | SAN_Sanitária_TAG | Equipamento_Sanitário_Etiqueta | OST_PlumbingFixtureTags | null | null | null | null | null | SAN_Projeto | SAN_Sanitária_TAG | Equipamento_Sanitário_Etiqueta | Classe IFC ou Categoria Revit: OST_PlumbingFixtureTags | Etiqueta textual ou Tag | Categoria de Revit: OST_PlumbingFixtureTags | SAN_Projeto | SAN_Sanitária_TAG | Equipamento_Sanitário_Etiqueta | bim-key_2204 | Equipamento_Sanitário_Etiqueta | OST_PlumbingFixtureTags
2205 | PRJ | ARQ_Projeto | ARQ_Interdisciplinar | Projeto_Nuvem_Pontos | OST_PointClouds | null | null | null | null | null | ARQ_Projeto | ARQ_Interdisciplinar | Projeto_Nuvem_Pontos | Classe IFC ou Categoria Revit: OST_PointClouds | . | Categoria de Revit: OST_PointClouds | ARQ_Projeto | ARQ_Interdisciplinar | Projeto_Nuvem_Pontos | bim-key_2205 | Projeto_Nuvem_Pontos | OST_PointClouds
2206 | PRJ | EST_Analítico | EST_Analítico_Estrutura | Carga | OST_PointLoads | null | null | null | null | null | EST_Analítico | EST_Analítico_Estrutura | Carga | Classe IFC ou Categoria Revit: OST_PointLoads | . | Categoria de Revit: OST_PointLoads | EST_Analítico | EST_Analítico_Estrutura | Carga | bim-key_2206 | Carga | OST_PointLoads
2207 | PRJ | EST_Analítico | EST_Analítico_Estrutura_TAG | Carga_Etiqueta | OST_PointLoadTags | null | null | null | null | null | EST_Analítico | EST_Analítico_Estrutura_TAG | Carga_Etiqueta | Classe IFC ou Categoria Revit: OST_PointLoadTags | Etiqueta textual ou Tag | Categoria de Revit: OST_PointLoadTags | EST_Analítico | EST_Analítico_Estrutura_TAG | Carga_Etiqueta | bim-key_2207 | Carga_Etiqueta | OST_PointLoadTags
2208 | PRJ | ARQ_Projeto | ARQ_Interdisciplinar | Projeto_Legenda | OST_PreviewLegendComponents | null | null | null | null | null | ARQ_Projeto | ARQ_Interdisciplinar | Projeto_Legenda | Classe IFC ou Categoria Revit: OST_PreviewLegendComponents | . | Categoria de Revit: OST_PreviewLegendComponents | ARQ_Projeto | ARQ_Interdisciplinar | Projeto_Legenda | bim-key_2208 | Projeto_Legenda | OST_PreviewLegendComponents
2209 | PRJ | ARQ_Projeto | ARQ_Interdisciplinar | Projeto_Perfil | OST_ProfileFamilies | null | null | null | null | null | ARQ_Projeto | ARQ_Interdisciplinar | Projeto_Perfil | Classe IFC ou Categoria Revit: OST_ProfileFamilies | . | Categoria de Revit: OST_ProfileFamilies | ARQ_Projeto | ARQ_Interdisciplinar | Projeto_Perfil | bim-key_2209 | Projeto_Perfil | OST_ProfileFamilies
2210 | PRJ | ARQ_Projeto | ARQ_Pontos | Ponto_Base_Projeto | OST_ProjectBasePoint | null | null | null | null | null | ARQ_Projeto | ARQ_Pontos | Ponto_Base_Projeto | Classe IFC ou Categoria Revit: OST_ProjectBasePoint | . | Categoria de Revit: OST_ProjectBasePoint | ARQ_Projeto | ARQ_Pontos | Ponto_Base_Projeto | bim-key_2210 | Ponto_Base_Projeto | OST_ProjectBasePoint
2211 | PRJ | PRJ_Gerencial | PRJ_Informação | Informação_Projeto | OST_ProjectInformation | null | null | null | null | null | PRJ_Gerencial | PRJ_Informação | Informação_Projeto | Classe IFC ou Categoria Revit: OST_ProjectInformation | . | Categoria de Revit: OST_ProjectInformation | PRJ_Gerencial | PRJ_Informação | Informação_Projeto | bim-key_2211 | Informação_Projeto | OST_ProjectInformation
2212 | PRJ | ARQ_Projeto | ARQ_Interdisciplinar | Projeto_Propriedades | OST_Property | null | null | null | null | null | ARQ_Projeto | ARQ_Interdisciplinar | Projeto_Propriedades | Classe IFC ou Categoria Revit: OST_Property | . | Categoria de Revit: OST_Property | ARQ_Projeto | ARQ_Interdisciplinar | Projeto_Propriedades | bim-key_2212 | Projeto_Propriedades | OST_Property
2213 | PRJ | ARQ_Projeto | ARQ_Interdisciplinar | Projeto_Propriedades | OST_PropertySet | null | null | null | null | null | ARQ_Projeto | ARQ_Interdisciplinar | Projeto_Propriedades | Classe IFC ou Categoria Revit: OST_PropertySet | . | Categoria de Revit: OST_PropertySet | ARQ_Projeto | ARQ_Interdisciplinar | Projeto_Propriedades | bim-key_2213 | Projeto_Propriedades | OST_PropertySet
2234 | PRJ | XXX_Antigos | XXX_Eliminados | Elemento_Descontinuado | OST_RailingSystemPanelHiddenLines_Deprecated | null | null | null | null | null | XXX_Antigos | XXX_Eliminados | Elemento_Descontinuado | Classe IFC ou Categoria Revit: OST_RailingSystemPanelHiddenLines_Deprecated | Elemento de Revit descontinuado. | Categoria de Revit: OST_RailingSystemPanelHiddenLines_Deprecated | XXX_Antigos | XXX_Eliminados | Elemento_Descontinuado | bim-key_2234 | Elemento_Descontinuado | OST_RailingSystemPanelHiddenLines_Deprecated
2215 | PRJ | ARQ_Projeto | ARQ_Proteção | GuardaCorpo | OST_RailingBalusterRail | null | null | null | null | null | ARQ_Projeto | ARQ_Proteção | GuardaCorpo | Classe IFC ou Categoria Revit: OST_RailingBalusterRail | . | Categoria de Revit: OST_RailingBalusterRail | ARQ_Projeto | ARQ_Proteção | GuardaCorpo | bim-key_2215 | GuardaCorpo | OST_RailingBalusterRail
2216 | PRJ | ARQ_Projeto | ARQ_Proteção | GuardaCorpo | OST_RailingBalusterRailCut | null | null | null | null | null | ARQ_Projeto | ARQ_Proteção | GuardaCorpo | Classe IFC ou Categoria Revit: OST_RailingBalusterRailCut | . | Categoria de Revit: OST_RailingBalusterRailCut | ARQ_Projeto | ARQ_Proteção | GuardaCorpo | bim-key_2216 | GuardaCorpo | OST_RailingBalusterRailCut
2217 | PRJ | ARQ_Projeto | ARQ_Proteção | GuardaCorpo | OST_RailingHandRail | null | null | null | null | null | ARQ_Projeto | ARQ_Proteção | GuardaCorpo | Classe IFC ou Categoria Revit: OST_RailingHandRail | . | Categoria de Revit: OST_RailingHandRail | ARQ_Projeto | ARQ_Proteção | GuardaCorpo | bim-key_2217 | GuardaCorpo | OST_RailingHandRail
2218 | PRJ | ARQ_Projeto | ARQ_Proteção | GuardaCorpo | OST_RailingHandRailAboveCut | null | null | null | null | null | ARQ_Projeto | ARQ_Proteção | GuardaCorpo | Classe IFC ou Categoria Revit: OST_RailingHandRailAboveCut | . | Categoria de Revit: OST_RailingHandRailAboveCut | ARQ_Projeto | ARQ_Proteção | GuardaCorpo | bim-key_2218 | GuardaCorpo | OST_RailingHandRailAboveCut
2219 | PRJ | ARQ_Projeto | ARQ_Proteção | GuardaCorpo | OST_RailingRailPathExtensionLines | null | null | null | null | null | ARQ_Projeto | ARQ_Proteção | GuardaCorpo | Classe IFC ou Categoria Revit: OST_RailingRailPathExtensionLines | . | Categoria de Revit: OST_RailingRailPathExtensionLines | ARQ_Projeto | ARQ_Proteção | GuardaCorpo | bim-key_2219 | GuardaCorpo | OST_RailingRailPathExtensionLines
2220 | PRJ | ARQ_Projeto | ARQ_Proteção | GuardaCorpo | OST_RailingRailPathLines | null | null | null | null | null | ARQ_Projeto | ARQ_Proteção | GuardaCorpo | Classe IFC ou Categoria Revit: OST_RailingRailPathLines | . | Categoria de Revit: OST_RailingRailPathLines | ARQ_Projeto | ARQ_Proteção | GuardaCorpo | bim-key_2220 | GuardaCorpo | OST_RailingRailPathLines
2221 | PRJ | ARQ_Projeto | ARQ_Proteção | GuardaCorpo | OST_Railings | null | null | null | null | null | ARQ_Projeto | ARQ_Proteção | GuardaCorpo | Classe IFC ou Categoria Revit: OST_Railings | . | Categoria de Revit: OST_Railings | ARQ_Projeto | ARQ_Proteção | GuardaCorpo | bim-key_2221 | GuardaCorpo | OST_Railings
2222 | PRJ | ARQ_Projeto | ARQ_Proteção | GuardaCorpo | OST_RailingSupport | null | null | null | null | null | ARQ_Projeto | ARQ_Proteção | GuardaCorpo | Classe IFC ou Categoria Revit: OST_RailingSupport | . | Categoria de Revit: OST_RailingSupport | ARQ_Projeto | ARQ_Proteção | GuardaCorpo | bim-key_2222 | GuardaCorpo | OST_RailingSupport
2223 | PRJ | ARQ_Projeto | ARQ_Proteção | GuardaCorpo | OST_RailingSystem | null | null | null | null | null | ARQ_Projeto | ARQ_Proteção | GuardaCorpo | Classe IFC ou Categoria Revit: OST_RailingSystem | . | Categoria de Revit: OST_RailingSystem | ARQ_Projeto | ARQ_Proteção | GuardaCorpo | bim-key_2223 | GuardaCorpo | OST_RailingSystem
2224 | PRJ | ARQ_Projeto | ARQ_Proteção | GuardaCorpo | OST_RailingSystemBaluster | null | null | null | null | null | ARQ_Projeto | ARQ_Proteção | GuardaCorpo | Classe IFC ou Categoria Revit: OST_RailingSystemBaluster | . | Categoria de Revit: OST_RailingSystemBaluster | ARQ_Projeto | ARQ_Proteção | GuardaCorpo | bim-key_2224 | GuardaCorpo | OST_RailingSystemBaluster
2236 | PRJ | XXX_Antigos | XXX_Eliminados | Elemento_Descontinuado | OST_RailingSystemPostHiddenLines_Deprecated | null | null | null | null | null | XXX_Antigos | XXX_Eliminados | Elemento_Descontinuado | Classe IFC ou Categoria Revit: OST_RailingSystemPostHiddenLines_Deprecated | Elemento de Revit descontinuado. | Categoria de Revit: OST_RailingSystemPostHiddenLines_Deprecated | XXX_Antigos | XXX_Eliminados | Elemento_Descontinuado | bim-key_2236 | Elemento_Descontinuado | OST_RailingSystemPostHiddenLines_Deprecated
2226 | PRJ | ARQ_Projeto | ARQ_Proteção | GuardaCorpo | OST_RailingSystemHandRail | null | null | null | null | null | ARQ_Projeto | ARQ_Proteção | GuardaCorpo | Classe IFC ou Categoria Revit: OST_RailingSystemHandRail | . | Categoria de Revit: OST_RailingSystemHandRail | ARQ_Projeto | ARQ_Proteção | GuardaCorpo | bim-key_2226 | GuardaCorpo | OST_RailingSystemHandRail
2227 | PRJ | ARQ_Projeto | ARQ_Proteção | GuardaCorpo | OST_RailingSystemHandRailBracket | null | null | null | null | null | ARQ_Projeto | ARQ_Proteção | GuardaCorpo | Classe IFC ou Categoria Revit: OST_RailingSystemHandRailBracket | . | Categoria de Revit: OST_RailingSystemHandRailBracket | ARQ_Projeto | ARQ_Proteção | GuardaCorpo | bim-key_2227 | GuardaCorpo | OST_RailingSystemHandRailBracket
2238 | PRJ | XXX_Antigos | XXX_Eliminados | Elemento_Descontinuado | OST_RailingSystemRailHiddenLines_Deprecated | null | null | null | null | null | XXX_Antigos | XXX_Eliminados | Elemento_Descontinuado | Classe IFC ou Categoria Revit: OST_RailingSystemRailHiddenLines_Deprecated | Elemento de Revit descontinuado. | Categoria de Revit: OST_RailingSystemRailHiddenLines_Deprecated | XXX_Antigos | XXX_Eliminados | Elemento_Descontinuado | bim-key_2238 | Elemento_Descontinuado | OST_RailingSystemRailHiddenLines_Deprecated
2240 | PRJ | XXX_Antigos | XXX_Eliminados | Elemento_Descontinuado | OST_RailingSystemSegmentHiddenLines_Deprecated | null | null | null | null | null | XXX_Antigos | XXX_Eliminados | Elemento_Descontinuado | Classe IFC ou Categoria Revit: OST_RailingSystemSegmentHiddenLines_Deprecated | Elemento de Revit descontinuado. | Categoria de Revit: OST_RailingSystemSegmentHiddenLines_Deprecated | XXX_Antigos | XXX_Eliminados | Elemento_Descontinuado | bim-key_2240 | Elemento_Descontinuado | OST_RailingSystemSegmentHiddenLines_Deprecated
2230 | PRJ | ARQ_Projeto | ARQ_Proteção | GuardaCorpo | OST_RailingSystemHardware | null | null | null | null | null | ARQ_Projeto | ARQ_Proteção | GuardaCorpo | Classe IFC ou Categoria Revit: OST_RailingSystemHardware | . | Categoria de Revit: OST_RailingSystemHardware | ARQ_Projeto | ARQ_Proteção | GuardaCorpo | bim-key_2230 | GuardaCorpo | OST_RailingSystemHardware
2243 | PRJ | XXX_Antigos | XXX_Eliminados | Elemento_Descontinuado | OST_RailingSystemTerminationHiddenLines_Deprecated | null | null | null | null | null | XXX_Antigos | XXX_Eliminados | Elemento_Descontinuado | Classe IFC ou Categoria Revit: OST_RailingSystemTerminationHiddenLines_Deprecated | Elemento de Revit descontinuado. | Categoria de Revit: OST_RailingSystemTerminationHiddenLines_Deprecated | XXX_Antigos | XXX_Eliminados | Elemento_Descontinuado | bim-key_2243 | Elemento_Descontinuado | OST_RailingSystemTerminationHiddenLines_Deprecated
2232 | PRJ | ARQ_Projeto | ARQ_Proteção | GuardaCorpo | OST_RailingSystemPanel | null | null | null | null | null | ARQ_Projeto | ARQ_Proteção | GuardaCorpo | Classe IFC ou Categoria Revit: OST_RailingSystemPanel | . | Categoria de Revit: OST_RailingSystemPanel | ARQ_Projeto | ARQ_Proteção | GuardaCorpo | bim-key_2232 | GuardaCorpo | OST_RailingSystemPanel
2245 | PRJ | XXX_Antigos | XXX_Eliminados | Elemento_Descontinuado | OST_RailingSystemTopRailHiddenLines_Deprecated | null | null | null | null | null | XXX_Antigos | XXX_Eliminados | Elemento_Descontinuado | Classe IFC ou Categoria Revit: OST_RailingSystemTopRailHiddenLines_Deprecated | Elemento de Revit descontinuado. | Categoria de Revit: OST_RailingSystemTopRailHiddenLines_Deprecated | XXX_Antigos | XXX_Eliminados | Elemento_Descontinuado | bim-key_2245 | Elemento_Descontinuado | OST_RailingSystemTopRailHiddenLines_Deprecated
2247 | PRJ | XXX_Antigos | XXX_Eliminados | Elemento_Descontinuado | OST_RailingSystemTransitionHiddenLines_Deprecated | null | null | null | null | null | XXX_Antigos | XXX_Eliminados | Elemento_Descontinuado | Classe IFC ou Categoria Revit: OST_RailingSystemTransitionHiddenLines_Deprecated | Elemento de Revit descontinuado. | Categoria de Revit: OST_RailingSystemTransitionHiddenLines_Deprecated | XXX_Antigos | XXX_Eliminados | Elemento_Descontinuado | bim-key_2247 | Elemento_Descontinuado | OST_RailingSystemTransitionHiddenLines_Deprecated
2235 | PRJ | ARQ_Projeto | ARQ_Proteção | GuardaCorpo | OST_RailingSystemPost | null | null | null | null | null | ARQ_Projeto | ARQ_Proteção | GuardaCorpo | Classe IFC ou Categoria Revit: OST_RailingSystemPost | . | Categoria de Revit: OST_RailingSystemPost | ARQ_Projeto | ARQ_Proteção | GuardaCorpo | bim-key_2235 | GuardaCorpo | OST_RailingSystemPost
2376 | PRJ | XXX_Antigos | XXX_Eliminados | Elemento_Descontinuado | OST_Stair2012_Deprecated | null | null | null | null | null | XXX_Antigos | XXX_Eliminados | Elemento_Descontinuado | Classe IFC ou Categoria Revit: OST_Stair2012_Deprecated | Elemento de Revit descontinuado. | Categoria de Revit: OST_Stair2012_Deprecated | XXX_Antigos | XXX_Eliminados | Elemento_Descontinuado | bim-key_2376 | Elemento_Descontinuado | OST_Stair2012_Deprecated
2237 | PRJ | ARQ_Projeto | ARQ_Proteção | GuardaCorpo | OST_RailingSystemRail | null | null | null | null | null | ARQ_Projeto | ARQ_Proteção | GuardaCorpo | Classe IFC ou Categoria Revit: OST_RailingSystemRail | . | Categoria de Revit: OST_RailingSystemRail | ARQ_Projeto | ARQ_Proteção | GuardaCorpo | bim-key_2237 | GuardaCorpo | OST_RailingSystemRail
2377 | PRJ | XXX_Antigos | XXX_Eliminados | Elemento_Descontinuado | OST_StairLanding2012HiddenLines_Deprecated | null | null | null | null | null | XXX_Antigos | XXX_Eliminados | Elemento_Descontinuado | Classe IFC ou Categoria Revit: OST_StairLanding2012HiddenLines_Deprecated | Elemento de Revit descontinuado. | Categoria de Revit: OST_StairLanding2012HiddenLines_Deprecated | XXX_Antigos | XXX_Eliminados | Elemento_Descontinuado | bim-key_2377 | Elemento_Descontinuado | OST_StairLanding2012HiddenLines_Deprecated
2239 | PRJ | ARQ_Projeto | ARQ_Proteção | GuardaCorpo | OST_RailingSystemSegment | null | null | null | null | null | ARQ_Projeto | ARQ_Proteção | GuardaCorpo | Classe IFC ou Categoria Revit: OST_RailingSystemSegment | . | Categoria de Revit: OST_RailingSystemSegment | ARQ_Projeto | ARQ_Proteção | GuardaCorpo | bim-key_2239 | GuardaCorpo | OST_RailingSystemSegment
2378 | PRJ | XXX_Antigos | XXX_Eliminados | Elemento_Descontinuado | OST_StairRun2012HiddenLines_Deprecated | null | null | null | null | null | XXX_Antigos | XXX_Eliminados | Elemento_Descontinuado | Classe IFC ou Categoria Revit: OST_StairRun2012HiddenLines_Deprecated | Elemento de Revit descontinuado. | Categoria de Revit: OST_StairRun2012HiddenLines_Deprecated | XXX_Antigos | XXX_Eliminados | Elemento_Descontinuado | bim-key_2378 | Elemento_Descontinuado | OST_StairRun2012HiddenLines_Deprecated
2241 | PRJ | ARQ_Projeto | ARQ_Proteção_TAG | GuardaCorpo_Etiqueta | OST_RailingSystemTags | null | null | null | null | null | ARQ_Projeto | ARQ_Proteção_TAG | GuardaCorpo_Etiqueta | Classe IFC ou Categoria Revit: OST_RailingSystemTags | Etiqueta textual ou Tag | Categoria de Revit: OST_RailingSystemTags | ARQ_Projeto | ARQ_Proteção_TAG | GuardaCorpo_Etiqueta | bim-key_2241 | GuardaCorpo_Etiqueta | OST_RailingSystemTags
2242 | PRJ | ARQ_Projeto | ARQ_Proteção | GuardaCorpo | OST_RailingSystemTermination | null | null | null | null | null | ARQ_Projeto | ARQ_Proteção | GuardaCorpo | Classe IFC ou Categoria Revit: OST_RailingSystemTermination | . | Categoria de Revit: OST_RailingSystemTermination | ARQ_Projeto | ARQ_Proteção | GuardaCorpo | bim-key_2242 | GuardaCorpo | OST_RailingSystemTermination
2380 | PRJ | XXX_Antigos | XXX_Eliminados | Elemento_Descontinuado | OST_Stairs2012HiddenLines_Deprecated | null | null | null | null | null | XXX_Antigos | XXX_Eliminados | Elemento_Descontinuado | Classe IFC ou Categoria Revit: OST_Stairs2012HiddenLines_Deprecated | Elemento de Revit descontinuado. | Categoria de Revit: OST_Stairs2012HiddenLines_Deprecated | XXX_Antigos | XXX_Eliminados | Elemento_Descontinuado | bim-key_2380 | Elemento_Descontinuado | OST_Stairs2012HiddenLines_Deprecated
2244 | PRJ | ARQ_Projeto | ARQ_Proteção | GuardaCorpo | OST_RailingSystemTopRail | null | null | null | null | null | ARQ_Projeto | ARQ_Proteção | GuardaCorpo | Classe IFC ou Categoria Revit: OST_RailingSystemTopRail | . | Categoria de Revit: OST_RailingSystemTopRail | ARQ_Projeto | ARQ_Proteção | GuardaCorpo | bim-key_2244 | GuardaCorpo | OST_RailingSystemTopRail
2381 | PRJ | XXX_Antigos | XXX_Eliminados | Elemento_Descontinuado | OST_StairsAboveCut_ToBeDeprecated | null | null | null | null | null | XXX_Antigos | XXX_Eliminados | Elemento_Descontinuado | Classe IFC ou Categoria Revit: OST_StairsAboveCut_ToBeDeprecated | Elemento de Revit descontinuado. | Categoria de Revit: OST_StairsAboveCut_ToBeDeprecated | XXX_Antigos | XXX_Eliminados | Elemento_Descontinuado | bim-key_2381 | Elemento_Descontinuado | OST_StairsAboveCut_ToBeDeprecated
2246 | PRJ | ARQ_Projeto | ARQ_Proteção | GuardaCorpo | OST_RailingSystemTransition | null | null | null | null | null | ARQ_Projeto | ARQ_Proteção | GuardaCorpo | Classe IFC ou Categoria Revit: OST_RailingSystemTransition | . | Categoria de Revit: OST_RailingSystemTransition | ARQ_Projeto | ARQ_Proteção | GuardaCorpo | bim-key_2246 | GuardaCorpo | OST_RailingSystemTransition
2387 | PRJ | XXX_Antigos | XXX_Eliminados | Elemento_Descontinuado | OST_StairsIncomplete_Deprecated | null | null | null | null | null | XXX_Antigos | XXX_Eliminados | Elemento_Descontinuado | Classe IFC ou Categoria Revit: OST_StairsIncomplete_Deprecated | Elemento de Revit descontinuado. | Categoria de Revit: OST_StairsIncomplete_Deprecated | XXX_Antigos | XXX_Eliminados | Elemento_Descontinuado | bim-key_2387 | Elemento_Descontinuado | OST_StairsIncomplete_Deprecated
2248 | PRJ | ARQ_Projeto | ARQ_Proteção | GuardaCorpo | OST_RailingTermination | null | null | null | null | null | ARQ_Projeto | ARQ_Proteção | GuardaCorpo | Classe IFC ou Categoria Revit: OST_RailingTermination | . | Categoria de Revit: OST_RailingTermination | ARQ_Projeto | ARQ_Proteção | GuardaCorpo | bim-key_2248 | GuardaCorpo | OST_RailingTermination
2249 | PRJ | ARQ_Projeto | ARQ_Proteção | GuardaCorpo | OST_RailingTopRail | null | null | null | null | null | ARQ_Projeto | ARQ_Proteção | GuardaCorpo | Classe IFC ou Categoria Revit: OST_RailingTopRail | . | Categoria de Revit: OST_RailingTopRail | ARQ_Projeto | ARQ_Proteção | GuardaCorpo | bim-key_2249 | GuardaCorpo | OST_RailingTopRail
2250 | PRJ | ARQ_Projeto | ARQ_Proteção | GuardaCorpo | OST_RailingTopRailAboveCut | null | null | null | null | null | ARQ_Projeto | ARQ_Proteção | GuardaCorpo | Classe IFC ou Categoria Revit: OST_RailingTopRailAboveCut | . | Categoria de Revit: OST_RailingTopRailAboveCut | ARQ_Projeto | ARQ_Proteção | GuardaCorpo | bim-key_2250 | GuardaCorpo | OST_RailingTopRailAboveCut
2251 | PRJ | ARQ_Projeto | ARQ_Circulações | Rampas | OST_Ramps | null | null | null | null | null | ARQ_Projeto | ARQ_Circulações | Rampas | Classe IFC ou Categoria Revit: OST_Ramps | . | Categoria de Revit: OST_Ramps | ARQ_Projeto | ARQ_Circulações | Rampas | bim-key_2251 | Rampas | OST_Ramps
2252 | PRJ | ARQ_Projeto | ARQ_Circulações | Rampas_Projeções | OST_RampsAboveCut | null | null | null | null | null | ARQ_Projeto | ARQ_Circulações | Rampas_Projeções | Classe IFC ou Categoria Revit: OST_RampsAboveCut | . | Categoria de Revit: OST_RampsAboveCut | ARQ_Projeto | ARQ_Circulações | Rampas_Projeções | bim-key_2252 | Rampas_Projeções | OST_RampsAboveCut
2253 | PRJ | ARQ_Projeto | ARQ_Circulações | Rampas_Setas_Seta | OST_RampsDownArrow | null | null | null | null | null | ARQ_Projeto | ARQ_Circulações | Rampas_Setas_Seta | Classe IFC ou Categoria Revit: OST_RampsDownArrow | . | Categoria de Revit: OST_RampsDownArrow | ARQ_Projeto | ARQ_Circulações | Rampas_Setas_Seta | bim-key_2253 | Rampas_Setas_Seta_Seta | OST_RampsDownArrow
2254 | PRJ | ARQ_Projeto | ARQ_Circulações | Rampas_Setas | OST_RampsDownText | null | null | null | null | null | ARQ_Projeto | ARQ_Circulações | Rampas_Setas | Classe IFC ou Categoria Revit: OST_RampsDownText | . | Categoria de Revit: OST_RampsDownText | ARQ_Projeto | ARQ_Circulações | Rampas_Setas | bim-key_2254 | Rampas_Setas | OST_RampsDownText
2255 | PRJ | ARQ_Projeto | ARQ_Circulações | Rampas_Projeções_Linha_Oculta | OST_RampsHiddenLines | null | null | null | null | null | ARQ_Projeto | ARQ_Circulações | Rampas_Projeções_Linha_Oculta | Classe IFC ou Categoria Revit: OST_RampsHiddenLines | . | Categoria de Revit: OST_RampsHiddenLines | ARQ_Projeto | ARQ_Circulações | Rampas_Projeções_Linha_Oculta | bim-key_2255 | Rampas_Projeções_Linha_Oculta | OST_RampsHiddenLines
2256 | PRJ | ARQ_Projeto | ARQ_Circulações | Rampas | OST_RampsIncomplete | null | null | null | null | null | ARQ_Projeto | ARQ_Circulações | Rampas | Classe IFC ou Categoria Revit: OST_RampsIncomplete | . | Categoria de Revit: OST_RampsIncomplete | ARQ_Projeto | ARQ_Circulações | Rampas | bim-key_2256 | Rampas | OST_RampsIncomplete
2257 | PRJ | ARQ_Projeto | ARQ_Circulações | Rampas_Suporte_Lateral | OST_RampsStringer | null | null | null | null | null | ARQ_Projeto | ARQ_Circulações | Rampas_Suporte_Lateral | Classe IFC ou Categoria Revit: OST_RampsStringer | . | Categoria de Revit: OST_RampsStringer | ARQ_Projeto | ARQ_Circulações | Rampas_Suporte_Lateral | bim-key_2257 | Rampas_Suporte_Lateral | OST_RampsStringer
2258 | PRJ | ARQ_Projeto | ARQ_Circulações | Rampas_Suporte_Inferior | OST_RampsStringerAboveCut | null | null | null | null | null | ARQ_Projeto | ARQ_Circulações | Rampas_Suporte_Inferior | Classe IFC ou Categoria Revit: OST_RampsStringerAboveCut | . | Categoria de Revit: OST_RampsStringerAboveCut | ARQ_Projeto | ARQ_Circulações | Rampas_Suporte_Inferior | bim-key_2258 | Rampas_Suporte_Inferior | OST_RampsStringerAboveCut
2259 | PRJ | ARQ_Projeto | ARQ_Circulações | Rampas_Setas_Seta | OST_RampsUpArrow | null | null | null | null | null | ARQ_Projeto | ARQ_Circulações | Rampas_Setas_Seta | Classe IFC ou Categoria Revit: OST_RampsUpArrow | . | Categoria de Revit: OST_RampsUpArrow | ARQ_Projeto | ARQ_Circulações | Rampas_Setas_Seta | bim-key_2259 | Rampas_Setas_Seta_Seta | OST_RampsUpArrow
2260 | PRJ | ARQ_Projeto | ARQ_Circulações | Rampas_Setas | OST_RampsUpText | null | null | null | null | null | ARQ_Projeto | ARQ_Circulações | Rampas_Setas | Classe IFC ou Categoria Revit: OST_RampsUpText | . | Categoria de Revit: OST_RampsUpText | ARQ_Projeto | ARQ_Circulações | Rampas_Setas | bim-key_2260 | Rampas_Setas | OST_RampsUpText
2261 | PRJ | ARQ_Projeto | ARQ_Circulações_TAG | Rampas_Etiqueta | OST_RampTags | null | null | null | null | null | ARQ_Projeto | ARQ_Circulações_TAG | Rampas_Etiqueta | Classe IFC ou Categoria Revit: OST_RampTags | Etiqueta textual ou Tag | Categoria de Revit: OST_RampTags | ARQ_Projeto | ARQ_Circulações_TAG | Rampas_Etiqueta | bim-key_2261 | Rampas_Etiqueta | OST_RampTags
2262 | PRJ | DOC_Projeto | DOC_Simbologia | Textual_Simbologia | OST_RasterImages | null | null | null | null | null | DOC_Projeto | DOC_Simbologia | Textual_Simbologia | Classe IFC ou Categoria Revit: OST_RasterImages | . | Categoria de Revit: OST_RasterImages | DOC_Projeto | DOC_Simbologia | Textual_Simbologia | bim-key_2262 | Textual_Simbologia | OST_RasterImages
2263 | PRJ | EST_Projeto | EST_Armadura | Barras | OST_Rebar | null | null | null | null | null | EST_Projeto | EST_Armadura | Barras | Classe IFC ou Categoria Revit: OST_Rebar | . | Categoria de Revit: OST_Rebar | EST_Projeto | EST_Armadura | Barras | bim-key_2263 | Barras | OST_Rebar
2264 | PRJ | EST_Projeto | EST_Armadura | Barras | OST_RebarBendingDetails | null | null | null | null | null | EST_Projeto | EST_Armadura | Barras | Classe IFC ou Categoria Revit: OST_RebarBendingDetails | . | Categoria de Revit: OST_RebarBendingDetails | EST_Projeto | EST_Armadura | Barras | bim-key_2264 | Barras | OST_RebarBendingDetails
2265 | PRJ | EST_Projeto | EST_Armadura | Barras | OST_RebarCover | null | null | null | null | null | EST_Projeto | EST_Armadura | Barras | Classe IFC ou Categoria Revit: OST_RebarCover | . | Categoria de Revit: OST_RebarCover | EST_Projeto | EST_Armadura | Barras | bim-key_2265 | Barras | OST_RebarCover
2266 | PRJ | EST_Projeto | EST_Armadura | Barras_Linha_Oculta | OST_RebarHiddenLines | null | null | null | null | null | EST_Projeto | EST_Armadura | Barras_Linha_Oculta | Classe IFC ou Categoria Revit: OST_RebarHiddenLines | . | Categoria de Revit: OST_RebarHiddenLines | EST_Projeto | EST_Armadura | Barras_Linha_Oculta | bim-key_2266 | Barras_Linha_Oculta | OST_RebarHiddenLines
2267 | PRJ | EST_Projeto | EST_Armadura | Barras_Linha | OST_RebarLines | null | null | null | null | null | EST_Projeto | EST_Armadura | Barras_Linha | Classe IFC ou Categoria Revit: OST_RebarLines | . | Categoria de Revit: OST_RebarLines | EST_Projeto | EST_Armadura | Barras_Linha | bim-key_2267 | Barras_Linha | OST_RebarLines
2268 | PRJ | EST_Projeto | EST_Armadura | Barras | OST_RebarSetToggle | null | null | null | null | null | EST_Projeto | EST_Armadura | Barras | Classe IFC ou Categoria Revit: OST_RebarSetToggle | . | Categoria de Revit: OST_RebarSetToggle | EST_Projeto | EST_Armadura | Barras | bim-key_2268 | Barras | OST_RebarSetToggle
2269 | PRJ | EST_Projeto | EST_Armadura | Barras_Forma | OST_RebarShape | null | null | null | null | null | EST_Projeto | EST_Armadura | Barras_Forma | Classe IFC ou Categoria Revit: OST_RebarShape | . | Categoria de Revit: OST_RebarShape | EST_Projeto | EST_Armadura | Barras_Forma | bim-key_2269 | Barras_Forma | OST_RebarShape
2270 | PRJ | EST_Projeto | EST_Armadura | Barras_Esboço | OST_RebarSketchLines | null | null | null | null | null | EST_Projeto | EST_Armadura | Barras_Esboço | Classe IFC ou Categoria Revit: OST_RebarSketchLines | . | Categoria de Revit: OST_RebarSketchLines | EST_Projeto | EST_Armadura | Barras_Esboço | bim-key_2270 | Barras_Esboço | OST_RebarSketchLines
2271 | PRJ | EST_Projeto | EST_Armadura_TAG | Barras_Etiqueta | OST_RebarTags | null | null | null | null | null | EST_Projeto | EST_Armadura_TAG | Barras_Etiqueta | Classe IFC ou Categoria Revit: OST_RebarTags | Etiqueta textual ou Tag | Categoria de Revit: OST_RebarTags | EST_Projeto | EST_Armadura_TAG | Barras_Etiqueta | bim-key_2271 | Barras_Etiqueta | OST_RebarTags
2272 | PRJ | ARQ_Projeto | ARQ_Interdisciplinar | Projeto_Referencias | OST_ReferenceLines | null | null | null | null | null | ARQ_Projeto | ARQ_Interdisciplinar | Projeto_Referencias | Classe IFC ou Categoria Revit: OST_ReferenceLines | . | Categoria de Revit: OST_ReferenceLines | ARQ_Projeto | ARQ_Interdisciplinar | Projeto_Referencias | bim-key_2272 | Projeto_Referencias | OST_ReferenceLines
2273 | PRJ | ARQ_Projeto | ARQ_Interdisciplinar | Projeto_Referencias | OST_ReferencePoints | null | null | null | null | null | ARQ_Projeto | ARQ_Interdisciplinar | Projeto_Referencias | Classe IFC ou Categoria Revit: OST_ReferencePoints | . | Categoria de Revit: OST_ReferencePoints | ARQ_Projeto | ARQ_Interdisciplinar | Projeto_Referencias | bim-key_2273 | Projeto_Referencias | OST_ReferencePoints
2274 | PRJ | ARQ_Projeto | ARQ_Interdisciplinar | Projeto_Referencias_Linha_Oculta | OST_ReferencePoints_HiddenLines | null | null | null | null | null | ARQ_Projeto | ARQ_Interdisciplinar | Projeto_Referencias_Linha_Oculta | Classe IFC ou Categoria Revit: OST_ReferencePoints_HiddenLines | . | Categoria de Revit: OST_ReferencePoints_HiddenLines | ARQ_Projeto | ARQ_Interdisciplinar | Projeto_Referencias_Linha_Oculta | bim-key_2274 | Projeto_Referencias_Linha_Oculta | OST_ReferencePoints_HiddenLines
2275 | PRJ | ARQ_Projeto | ARQ_Interdisciplinar | Projeto_Referencias | OST_ReferencePoints_Lines | null | null | null | null | null | ARQ_Projeto | ARQ_Interdisciplinar | Projeto_Referencias | Classe IFC ou Categoria Revit: OST_ReferencePoints_Lines | . | Categoria de Revit: OST_ReferencePoints_Lines | ARQ_Projeto | ARQ_Interdisciplinar | Projeto_Referencias | bim-key_2275 | Projeto_Referencias | OST_ReferencePoints_Lines
2276 | PRJ | ARQ_Projeto | ARQ_Interdisciplinar | Projeto_Referencias | OST_ReferencePoints_Planes | null | null | null | null | null | ARQ_Projeto | ARQ_Interdisciplinar | Projeto_Referencias | Classe IFC ou Categoria Revit: OST_ReferencePoints_Planes | . | Categoria de Revit: OST_ReferencePoints_Planes | ARQ_Projeto | ARQ_Interdisciplinar | Projeto_Referencias | bim-key_2276 | Projeto_Referencias | OST_ReferencePoints_Planes
2277 | PRJ | ARQ_Projeto | ARQ_Interdisciplinar | Projeto_Referencias | OST_ReferencePoints_Points | null | null | null | null | null | ARQ_Projeto | ARQ_Interdisciplinar | Projeto_Referencias | Classe IFC ou Categoria Revit: OST_ReferencePoints_Points | . | Categoria de Revit: OST_ReferencePoints_Points | ARQ_Projeto | ARQ_Interdisciplinar | Projeto_Referencias | bim-key_2277 | Projeto_Referencias | OST_ReferencePoints_Points
2278 | PRJ | ARQ_Projeto | ARQ_Interdisciplinar | Projeto_Referencias | OST_ReferenceViewer | null | null | null | null | null | ARQ_Projeto | ARQ_Interdisciplinar | Projeto_Referencias | Classe IFC ou Categoria Revit: OST_ReferenceViewer | . | Categoria de Revit: OST_ReferenceViewer | ARQ_Projeto | ARQ_Interdisciplinar | Projeto_Referencias | bim-key_2278 | Projeto_Referencias | OST_ReferenceViewer
2279 | PRJ | ARQ_Projeto | ARQ_Interdisciplinar | Projeto_Referencias | OST_ReferenceViewerSymbol | null | null | null | null | null | ARQ_Projeto | ARQ_Interdisciplinar | Projeto_Referencias | Classe IFC ou Categoria Revit: OST_ReferenceViewerSymbol | . | Categoria de Revit: OST_ReferenceViewerSymbol | ARQ_Projeto | ARQ_Interdisciplinar | Projeto_Referencias | bim-key_2279 | Projeto_Referencias | OST_ReferenceViewerSymbol
2280 | PRJ | ARQ_Projeto | ARQ_Interdisciplinar | Projeto_Referencias | OST_RemovedGridSeg | null | null | null | null | null | ARQ_Projeto | ARQ_Interdisciplinar | Projeto_Referencias | Classe IFC ou Categoria Revit: OST_RemovedGridSeg | . | Categoria de Revit: OST_RemovedGridSeg | ARQ_Projeto | ARQ_Interdisciplinar | Projeto_Referencias | bim-key_2280 | Projeto_Referencias | OST_RemovedGridSeg
2416 | PRJ | XXX_Antigos | XXX_Eliminados | Elemento_Descontinuado | OST_StairStringer2012_Deprecated | null | null | null | null | null | XXX_Antigos | XXX_Eliminados | Elemento_Descontinuado | Classe IFC ou Categoria Revit: OST_StairStringer2012_Deprecated | Elemento de Revit descontinuado. | Categoria de Revit: OST_StairStringer2012_Deprecated | XXX_Antigos | XXX_Eliminados | Elemento_Descontinuado | bim-key_2416 | Elemento_Descontinuado | OST_StairStringer2012_Deprecated
2282 | PRJ | ARQ_Projeto | ARQ_Interdisciplinar | Projeto_Região | OST_RenderRegions | null | null | null | null | null | ARQ_Projeto | ARQ_Interdisciplinar | Projeto_Região | Classe IFC ou Categoria Revit: OST_RenderRegions | . | Categoria de Revit: OST_RenderRegions | ARQ_Projeto | ARQ_Interdisciplinar | Projeto_Região | bim-key_2282 | Projeto_Região | OST_RenderRegions
2283 | PRJ | ARQ_Projeto | ARQ_Interdisciplinar | Projeto_Detalhes | OST_RepeatingDetailLines | null | null | null | null | null | ARQ_Projeto | ARQ_Interdisciplinar | Projeto_Detalhes | Classe IFC ou Categoria Revit: OST_RepeatingDetailLines | . | Categoria de Revit: OST_RepeatingDetailLines | ARQ_Projeto | ARQ_Interdisciplinar | Projeto_Detalhes | bim-key_2283 | Projeto_Detalhes | OST_RepeatingDetailLines
2284 | PRJ | ARQ_Projeto | ARQ_Acabamento | Membranas_Molduras | OST_Reveals | null | null | null | null | null | ARQ_Projeto | ARQ_Acabamento | Membranas_Molduras | Classe IFC ou Categoria Revit: OST_Reveals | . | Categoria de Revit: OST_Reveals | ARQ_Projeto | ARQ_Acabamento | Membranas_Molduras | bim-key_2284 | Membranas_Molduras | OST_Reveals
2285 | PRJ | DOC_Projeto | DOC_Simbologia | Textual_Simbologia_Revisão | OST_RevisionClouds | null | null | null | null | null | DOC_Projeto | DOC_Simbologia | Textual_Simbologia_Revisão | Classe IFC ou Categoria Revit: OST_RevisionClouds | . | Categoria de Revit: OST_RevisionClouds | DOC_Projeto | DOC_Simbologia | Textual_Simbologia_Revisão | bim-key_2285 | Textual_Simbologia_Revisão | OST_RevisionClouds
2286 | PRJ | DOC_Projeto | DOC_Simbologia_TAG | Textual_Simbologia_Etiqueta | OST_RevisionCloudTags | null | null | null | null | null | DOC_Projeto | DOC_Simbologia_TAG | Textual_Simbologia_Etiqueta | Classe IFC ou Categoria Revit: OST_RevisionCloudTags | Etiqueta textual ou Tag | Categoria de Revit: OST_RevisionCloudTags | DOC_Projeto | DOC_Simbologia_TAG | Textual_Simbologia_Etiqueta | bim-key_2286 | Textual_Simbologia_Etiqueta | OST_RevisionCloudTags
2287 | PRJ | DOC_Projeto | DOC_Simbologia | Textual_Simbologia_Revisão | OST_RevisionNumberingSequences | null | null | null | null | null | DOC_Projeto | DOC_Simbologia | Textual_Simbologia_Revisão | Classe IFC ou Categoria Revit: OST_RevisionNumberingSequences | . | Categoria de Revit: OST_RevisionNumberingSequences | DOC_Projeto | DOC_Simbologia | Textual_Simbologia_Revisão | bim-key_2287 | Textual_Simbologia_Revisão | OST_RevisionNumberingSequences
2288 | PRJ | DOC_Projeto | DOC_Simbologia | Textual_Simbologia_Revisão | OST_Revisions | null | null | null | null | null | DOC_Projeto | DOC_Simbologia | Textual_Simbologia_Revisão | Classe IFC ou Categoria Revit: OST_Revisions | . | Categoria de Revit: OST_Revisions | DOC_Projeto | DOC_Simbologia | Textual_Simbologia_Revisão | bim-key_2288 | Textual_Simbologia_Revisão | OST_Revisions
2289 | PRJ | EST_Analítico | EST_Analítico_Estrutura | Vínculo | OST_RigidLinksAnalytical | null | null | null | null | null | EST_Analítico | EST_Analítico_Estrutura | Vínculo | Classe IFC ou Categoria Revit: OST_RigidLinksAnalytical | . | Categoria de Revit: OST_RigidLinksAnalytical | EST_Analítico | EST_Analítico_Estrutura | Vínculo | bim-key_2289 | Vínculo | OST_RigidLinksAnalytical
2290 | PRJ | DOC_Projeto | DOC_Simbologia | Textual_Simbologia_Simbolo | OST_RiseDropSymbols | null | null | null | null | null | DOC_Projeto | DOC_Simbologia | Textual_Simbologia_Simbolo | Classe IFC ou Categoria Revit: OST_RiseDropSymbols | . | Categoria de Revit: OST_RiseDropSymbols | DOC_Projeto | DOC_Simbologia | Textual_Simbologia_Simbolo | bim-key_2290 | Textual_Simbologia_Simbolo | OST_RiseDropSymbols
2291 | PRJ | INFRA_Projeto | INFRA_Infraestrutura | Rodoviária | OST_Roads | null | null | null | null | null | INFRA_Projeto | INFRA_Infraestrutura | Rodoviária | Classe IFC ou Categoria Revit: OST_Roads | . | Categoria de Revit: OST_Roads | INFRA_Projeto | INFRA_Infraestrutura | Rodoviária | bim-key_2291 | Rodoviária | OST_Roads
2292 | PRJ | INFRA_Projeto | INFRA_Infraestrutura | Rodoviária_Linha_Oculta | OST_RoadsHiddenLines | null | null | null | null | null | INFRA_Projeto | INFRA_Infraestrutura | Rodoviária_Linha_Oculta | Classe IFC ou Categoria Revit: OST_RoadsHiddenLines | . | Categoria de Revit: OST_RoadsHiddenLines | INFRA_Projeto | INFRA_Infraestrutura | Rodoviária_Linha_Oculta | bim-key_2292 | Rodoviária_Linha_Oculta | OST_RoadsHiddenLines
2293 | PRJ | INFRA_Projeto | INFRA_Infraestrutura_TAG | Rodoviária_Etiqueta | OST_RoadTags | null | null | null | null | null | INFRA_Projeto | INFRA_Infraestrutura_TAG | Rodoviária_Etiqueta | Classe IFC ou Categoria Revit: OST_RoadTags | Etiqueta textual ou Tag | Categoria de Revit: OST_RoadTags | INFRA_Projeto | INFRA_Infraestrutura_TAG | Rodoviária_Etiqueta | bim-key_2293 | Rodoviária_Etiqueta | OST_RoadTags
2294 | PRJ | ARQ_Projeto | ARQ_Coberturas | Telhado_Furos | OST_RoofOpening | null | null | null | null | null | ARQ_Projeto | ARQ_Coberturas | Telhado_Furos | Classe IFC ou Categoria Revit: OST_RoofOpening | . | Categoria de Revit: OST_RoofOpening | ARQ_Projeto | ARQ_Coberturas | Telhado_Furos | bim-key_2294 | Telhado_Furos | OST_RoofOpening
2295 | PRJ | ARQ_Projeto | ARQ_Coberturas | Telhado | OST_Roofs | null | null | null | null | null | ARQ_Projeto | ARQ_Coberturas | Telhado | Classe IFC ou Categoria Revit: OST_Roofs | . | Categoria de Revit: OST_Roofs | ARQ_Projeto | ARQ_Coberturas | Telhado | bim-key_2295 | Telhado | OST_Roofs
2296 | PRJ | ARQ_Projeto | ARQ_Coberturas | Telhado_Cortes | OST_RoofsCut | null | null | null | null | null | ARQ_Projeto | ARQ_Coberturas | Telhado_Cortes | Classe IFC ou Categoria Revit: OST_RoofsCut | . | Categoria de Revit: OST_RoofsCut | ARQ_Projeto | ARQ_Coberturas | Telhado_Cortes | bim-key_2296 | Telhado_Cortes | OST_RoofsCut
2297 | PRJ | ARQ_Projeto | ARQ_Coberturas | Telhado | OST_RoofsCutPattern | null | null | null | null | null | ARQ_Projeto | ARQ_Coberturas | Telhado | Classe IFC ou Categoria Revit: OST_RoofsCutPattern | . | Categoria de Revit: OST_RoofsCutPattern | ARQ_Projeto | ARQ_Coberturas | Telhado | bim-key_2297 | Telhado | OST_RoofsCutPattern
2298 | PRJ | ARQ_Projeto | ARQ_Coberturas | Telhado | OST_RoofsDefault | null | null | null | null | null | ARQ_Projeto | ARQ_Coberturas | Telhado | Classe IFC ou Categoria Revit: OST_RoofsDefault | . | Categoria de Revit: OST_RoofsDefault | ARQ_Projeto | ARQ_Coberturas | Telhado | bim-key_2298 | Telhado | OST_RoofsDefault
2299 | PRJ | ARQ_Projeto | ARQ_Coberturas | Telhado_Camada__Final_Camada_Acabamento | OST_RoofsFinish1 | null | null | null | null | null | ARQ_Projeto | ARQ_Coberturas | Telhado_Camada__Final_Camada_Acabamento | Classe IFC ou Categoria Revit: OST_RoofsFinish1 | . | Categoria de Revit: OST_RoofsFinish1 | ARQ_Projeto | ARQ_Coberturas | Telhado_Camada__Final_Camada_Acabamento | bim-key_2299 | Telhado_Camada__Final_Camada_Acabamento | OST_RoofsFinish1
2300 | PRJ | ARQ_Projeto | ARQ_Coberturas | Telhado_Camada__Final_Camada_Acabamento | OST_RoofsFinish2 | null | null | null | null | null | ARQ_Projeto | ARQ_Coberturas | Telhado_Camada__Final_Camada_Acabamento | Classe IFC ou Categoria Revit: OST_RoofsFinish2 | . | Categoria de Revit: OST_RoofsFinish2 | ARQ_Projeto | ARQ_Coberturas | Telhado_Camada__Final_Camada_Acabamento | bim-key_2300 | Telhado_Camada__Final_Camada_Acabamento | OST_RoofsFinish2
2301 | PRJ | ARQ_Projeto | ARQ_Coberturas | Telhado_Linha_Oculta | OST_RoofsHiddenLines | null | null | null | null | null | ARQ_Projeto | ARQ_Coberturas | Telhado_Linha_Oculta | Classe IFC ou Categoria Revit: OST_RoofsHiddenLines | . | Categoria de Revit: OST_RoofsHiddenLines | ARQ_Projeto | ARQ_Coberturas | Telhado_Linha_Oculta | bim-key_2301 | Telhado_Linha_Oculta | OST_RoofsHiddenLines
2302 | PRJ | ARQ_Projeto | ARQ_Coberturas | Telhado_Isolamento | OST_RoofsInsulation | null | null | null | null | null | ARQ_Projeto | ARQ_Coberturas | Telhado_Isolamento | Classe IFC ou Categoria Revit: OST_RoofsInsulation | . | Categoria de Revit: OST_RoofsInsulation | ARQ_Projeto | ARQ_Coberturas | Telhado_Isolamento | bim-key_2302 | Telhado_Isolamento | OST_RoofsInsulation
2303 | PRJ | ARQ_Projeto | ARQ_Coberturas | Telhado_LinhasPerímetro | OST_RoofsInteriorEdges | null | null | null | null | null | ARQ_Projeto | ARQ_Coberturas | Telhado_LinhasPerímetro | Classe IFC ou Categoria Revit: OST_RoofsInteriorEdges | . | Categoria de Revit: OST_RoofsInteriorEdges | ARQ_Projeto | ARQ_Coberturas | Telhado_LinhasPerímetro | bim-key_2303 | Telhado_LinhasPerímetro | OST_RoofsInteriorEdges
2304 | PRJ | ARQ_Projeto | ARQ_Coberturas | Telhado | OST_RoofsMembrane | null | null | null | null | null | ARQ_Projeto | ARQ_Coberturas | Telhado | Classe IFC ou Categoria Revit: OST_RoofsMembrane | . | Categoria de Revit: OST_RoofsMembrane | ARQ_Projeto | ARQ_Coberturas | Telhado | bim-key_2304 | Telhado | OST_RoofsMembrane
2305 | PRJ | ARQ_Projeto | ARQ_Coberturas | Telhado_Forro_Beiral | OST_RoofSoffit | null | null | null | null | null | ARQ_Projeto | ARQ_Coberturas | Telhado_Forro_Beiral | Classe IFC ou Categoria Revit: OST_RoofSoffit | . | Categoria de Revit: OST_RoofSoffit | ARQ_Projeto | ARQ_Coberturas | Telhado_Forro_Beiral | bim-key_2305 | Telhado_Forro_Beiral | OST_RoofSoffit
2306 | PRJ | ARQ_Projeto | ARQ_Coberturas_TAG | Telhado_Forro_Beiral_Etiqueta | OST_RoofSoffitTags | null | null | null | null | null | ARQ_Projeto | ARQ_Coberturas_TAG | Telhado_Forro_Beiral_Etiqueta | Classe IFC ou Categoria Revit: OST_RoofSoffitTags | Etiqueta textual ou Tag | Categoria de Revit: OST_RoofSoffitTags | ARQ_Projeto | ARQ_Coberturas_TAG | Telhado_Forro_Beiral_Etiqueta | bim-key_2306 | Telhado_Forro_Beiral_Etiqueta | OST_RoofSoffitTags
2307 | PRJ | ARQ_Projeto | ARQ_Coberturas | Telhado | OST_RoofsProjection | null | null | null | null | null | ARQ_Projeto | ARQ_Coberturas | Telhado | Classe IFC ou Categoria Revit: OST_RoofsProjection | . | Categoria de Revit: OST_RoofsProjection | ARQ_Projeto | ARQ_Coberturas | Telhado | bim-key_2307 | Telhado | OST_RoofsProjection
2308 | PRJ | ARQ_Projeto | ARQ_Coberturas | Telhado_Núcleo_Camada_Núcleo | OST_RoofsStructure | null | null | null | null | null | ARQ_Projeto | ARQ_Coberturas | Telhado_Núcleo_Camada_Núcleo | Classe IFC ou Categoria Revit: OST_RoofsStructure | . | Categoria de Revit: OST_RoofsStructure | ARQ_Projeto | ARQ_Coberturas | Telhado_Núcleo_Camada_Núcleo | bim-key_2308 | Telhado_Núcleo_Camada_Núcleo | OST_RoofsStructure
2309 | PRJ | ARQ_Projeto | ARQ_Coberturas | Telhado_Substrato_Camada_Substrato | OST_RoofsSubstrate | null | null | null | null | null | ARQ_Projeto | ARQ_Coberturas | Telhado_Substrato_Camada_Substrato | Classe IFC ou Categoria Revit: OST_RoofsSubstrate | . | Categoria de Revit: OST_RoofsSubstrate | ARQ_Projeto | ARQ_Coberturas | Telhado_Substrato_Camada_Substrato | bim-key_2309 | Telhado_Substrato_Camada_Substrato | OST_RoofsSubstrate
2310 | PRJ | ARQ_Projeto | ARQ_Coberturas | Telhado | OST_RoofsSurfacePattern | null | null | null | null | null | ARQ_Projeto | ARQ_Coberturas | Telhado | Classe IFC ou Categoria Revit: OST_RoofsSurfacePattern | . | Categoria de Revit: OST_RoofsSurfacePattern | ARQ_Projeto | ARQ_Coberturas | Telhado | bim-key_2310 | Telhado | OST_RoofsSurfacePattern
2311 | PRJ | ARQ_Projeto | ARQ_Coberturas_TAG | Telhado_Etiqueta | OST_RoofTags | null | null | null | null | null | ARQ_Projeto | ARQ_Coberturas_TAG | Telhado_Etiqueta | Classe IFC ou Categoria Revit: OST_RoofTags | Etiqueta textual ou Tag | Categoria de Revit: OST_RoofTags | ARQ_Projeto | ARQ_Coberturas_TAG | Telhado_Etiqueta | bim-key_2311 | Telhado_Etiqueta | OST_RoofTags
2312 | PRJ | LAY_Espacial | LAY_Ambientes | Ambiente_Funcional | OST_RoomColorFill | null | null | null | null | null | LAY_Espacial | LAY_Ambientes | Ambiente_Funcional | Classe IFC ou Categoria Revit: OST_RoomColorFill | Ambiente - Preenchimento em color | Categoria de Revit: OST_RoomColorFill | LAY_Espacial | LAY_Ambientes | Ambiente_Funcional | bim-key_2312 | Ambiente_Funcional | OST_RoomColorFill
2313 | PRJ | LAY_Espacial | LAY_Ambientes | Ambiente_Funcional | OST_RoomInteriorFill | null | null | null | null | null | LAY_Espacial | LAY_Ambientes | Ambiente_Funcional | Classe IFC ou Categoria Revit: OST_RoomInteriorFill | Ambiente - Polígonal perimetral | Categoria de Revit: OST_RoomInteriorFill | LAY_Espacial | LAY_Ambientes | Ambiente_Funcional | bim-key_2313 | Ambiente_Funcional | OST_RoomInteriorFill
2314 | PRJ | LAY_Espacial | LAY_Ambientes | Ambiente_Funcional | OST_RoomInteriorFillVisibility | null | null | null | null | null | LAY_Espacial | LAY_Ambientes | Ambiente_Funcional | Classe IFC ou Categoria Revit: OST_RoomInteriorFillVisibility | Ambiente - visibilidade do preenchimento | Categoria de Revit: OST_RoomInteriorFillVisibility | LAY_Espacial | LAY_Ambientes | Ambiente_Funcional | bim-key_2314 | Ambiente_Funcional | OST_RoomInteriorFillVisibility
2315 | PRJ | LAY_Espacial | LAY_Ambientes | Ambiente_Funcional | OST_RoomPolylines | null | null | null | null | null | LAY_Espacial | LAY_Ambientes | Ambiente_Funcional | Classe IFC ou Categoria Revit: OST_RoomPolylines | Ambiente - visibilidade do perímetro | Categoria de Revit: OST_RoomPolylines | LAY_Espacial | LAY_Ambientes | Ambiente_Funcional | bim-key_2315 | Ambiente_Funcional | OST_RoomPolylines
2316 | PRJ | LAY_Espacial | LAY_Ambientes | Ambiente_Funcional | OST_RoomReference | null | null | null | null | null | LAY_Espacial | LAY_Ambientes | Ambiente_Funcional | Classe IFC ou Categoria Revit: OST_RoomReference | Ambiente - linhas cruzadas de referência | Categoria de Revit: OST_RoomReference | LAY_Espacial | LAY_Ambientes | Ambiente_Funcional | bim-key_2316 | Ambiente_Funcional | OST_RoomReference
2317 | PRJ | LAY_Espacial | LAY_Ambientes | Ambiente_Funcional | OST_RoomReferenceVisibility | null | null | null | null | null | LAY_Espacial | LAY_Ambientes | Ambiente_Funcional | Classe IFC ou Categoria Revit: OST_RoomReferenceVisibility | Ambiente - visibilidade das linhas cruzadas de referência | Categoria de Revit: OST_RoomReferenceVisibility | LAY_Espacial | LAY_Ambientes | Ambiente_Funcional | bim-key_2317 | Ambiente_Funcional | OST_RoomReferenceVisibility
2318 | PRJ | LAY_Espacial | LAY_Ambientes | Ambiente_Funcional | OST_Rooms | null | null | null | null | null | LAY_Espacial | LAY_Ambientes | Ambiente_Funcional | Classe IFC ou Categoria Revit: OST_Rooms | Ambiente - objeto volumétrico | Categoria de Revit: OST_Rooms | LAY_Espacial | LAY_Ambientes | Ambiente_Funcional | bim-key_2318 | Ambiente_Funcional | OST_Rooms
2319 | PRJ | LAY_Espacial | LAY_Ambientes | Ambiente_Funcional | OST_RoomSeparationLines | null | null | null | null | null | LAY_Espacial | LAY_Ambientes | Ambiente_Funcional | Classe IFC ou Categoria Revit: OST_RoomSeparationLines | Ambiente - linha separadora de ambientes | Categoria de Revit: OST_RoomSeparationLines | LAY_Espacial | LAY_Ambientes | Ambiente_Funcional | bim-key_2319 | Ambiente_Funcional | OST_RoomSeparationLines
2320 | PRJ | LAY_Espacial | LAY_Ambientes | Ambiente_Funcional_Etiqueta | OST_RoomTags | null | null | null | null | null | LAY_Espacial | LAY_Ambientes | Ambiente_Funcional_Etiqueta | Classe IFC ou Categoria Revit: OST_RoomTags | Etiqueta textual ou Tag de Ambiente | Categoria de Revit: OST_RoomTags | LAY_Espacial | LAY_Ambientes | Ambiente_Funcional_Etiqueta | bim-key_2320 | Ambiente_Funcional_Etiqueta | OST_RoomTags
2321 | PRJ | MEP_Projeto | MEP_Tubulação | Tubulação_Distribui_Fluxo | OST_PipeInsulations | null | null | null | null | null | MEP_Projeto | MEP_Tubulação | Tubulação_Distribui_Fluxo | Classe IFC ou Categoria Revit: OST_PipeInsulations | . | Categoria de Revit: OST_PipeInsulations | MEP_Projeto | MEP_Tubulação | Tubulação_Distribui_Fluxo | bim-key_2321 | Tubulação_Distribui_Fluxo | OST_PipeInsulations
2322 | PRJ | MEP_Projeto | MEP_Tubulação | Tubulação_Distribui_Fluxo | OST_PipeMaterials | null | null | null | null | null | MEP_Projeto | MEP_Tubulação | Tubulação_Distribui_Fluxo | Classe IFC ou Categoria Revit: OST_PipeMaterials | . | Categoria de Revit: OST_PipeMaterials | MEP_Projeto | MEP_Tubulação | Tubulação_Distribui_Fluxo | bim-key_2322 | Tubulação_Distribui_Fluxo | OST_PipeMaterials
2323 | PRJ | MEP_Projeto | MEP_Tubulação | Tubulação_Distribui_Fluxo | OST_PipeSegments | null | null | null | null | null | MEP_Projeto | MEP_Tubulação | Tubulação_Distribui_Fluxo | Classe IFC ou Categoria Revit: OST_PipeSegments | . | Categoria de Revit: OST_PipeSegments | MEP_Projeto | MEP_Tubulação | Tubulação_Distribui_Fluxo | bim-key_2323 | Tubulação_Distribui_Fluxo | OST_PipeSegments
2324 | PRJ | MEP_Projeto | MEP_Tubulação | Tubulação_Distribui_Fluxo | OST_PlaceHolderPipes | null | null | null | null | null | MEP_Projeto | MEP_Tubulação | Tubulação_Distribui_Fluxo | Classe IFC ou Categoria Revit: OST_PlaceHolderPipes | . | Categoria de Revit: OST_PlaceHolderPipes | MEP_Projeto | MEP_Tubulação | Tubulação_Distribui_Fluxo | bim-key_2324 | Tubulação_Distribui_Fluxo | OST_PlaceHolderPipes
2325 | PRJ | ARQ_Projeto | ARQ_Pontos | Vínculo | OST_RvtLinks | null | null | null | null | null | ARQ_Projeto | ARQ_Pontos | Vínculo | Classe IFC ou Categoria Revit: OST_RvtLinks | . | Categoria de Revit: OST_RvtLinks | ARQ_Projeto | ARQ_Pontos | Vínculo | bim-key_2325 | Vínculo | OST_RvtLinks
2326 | PRJ | ARQ_Projeto | ARQ_Interdisciplinar_TAG | Vínculos_Etiqueta | OST_RvtLinksTags | null | null | null | null | null | ARQ_Projeto | ARQ_Interdisciplinar_TAG | Vínculos_Etiqueta | Classe IFC ou Categoria Revit: OST_RvtLinksTags | Etiqueta textual ou Tag | Categoria de Revit: OST_RvtLinksTags | ARQ_Projeto | ARQ_Interdisciplinar_TAG | Vínculos_Etiqueta | bim-key_2326 | Vínculos_Etiqueta | OST_RvtLinksTags
2327 | PRJ | ARQ_Projeto | ARQ_Interdisciplinar | Projeto_Tabelas_Gráficas | OST_ScheduleGraphics | null | null | null | null | null | ARQ_Projeto | ARQ_Interdisciplinar | Projeto_Tabelas_Gráficas | Classe IFC ou Categoria Revit: OST_ScheduleGraphics | . | Categoria de Revit: OST_ScheduleGraphics | ARQ_Projeto | ARQ_Interdisciplinar | Projeto_Tabelas_Gráficas | bim-key_2327 | Projeto_Tabelas_Gráficas | OST_ScheduleGraphics
2328 | PRJ | DOC_Projeto | DOC_Simbologia | Textual_Simbologia_Tabela | OST_Schedules | null | null | null | null | null | DOC_Projeto | DOC_Simbologia | Textual_Simbologia_Tabela | Classe IFC ou Categoria Revit: OST_Schedules | . | Categoria de Revit: OST_Schedules | DOC_Projeto | DOC_Simbologia | Textual_Simbologia_Tabela | bim-key_2328 | Textual_Simbologia_Tabela | OST_Schedules
2329 | PRJ | DOC_Projeto | DOC_Simbologia | Textual_Simbologia_Tabela | OST_ScheduleViewParamGroup | null | null | null | null | null | DOC_Projeto | DOC_Simbologia | Textual_Simbologia_Tabela | Classe IFC ou Categoria Revit: OST_ScheduleViewParamGroup | . | Categoria de Revit: OST_ScheduleViewParamGroup | DOC_Projeto | DOC_Simbologia | Textual_Simbologia_Tabela | bim-key_2329 | Textual_Simbologia_Tabela | OST_ScheduleViewParamGroup
2330 | PRJ | GEO_Projeto | GEO_Geotecnia | Topografia | OST_SecondaryTopographyContours | null | null | null | null | null | GEO_Projeto | GEO_Geotecnia | Topografia | Classe IFC ou Categoria Revit: OST_SecondaryTopographyContours | . | Categoria de Revit: OST_SecondaryTopographyContours | GEO_Projeto | GEO_Geotecnia | Topografia | bim-key_2330 | Topografia | OST_SecondaryTopographyContours
2331 | PRJ | DOC_Projeto | DOC_Simbologia | Textual_Simbologia_Caixas | OST_SectionBox | null | null | null | null | null | DOC_Projeto | DOC_Simbologia | Textual_Simbologia_Caixas | Classe IFC ou Categoria Revit: OST_SectionBox | . | Categoria de Revit: OST_SectionBox | DOC_Projeto | DOC_Simbologia | Textual_Simbologia_Caixas | bim-key_2331 | Textual_Simbologia_Caixas | OST_SectionBox
2332 | PRJ | DOC_Projeto | DOC_Simbologia | Textual_Simbologia_Simbolo | OST_SectionHeadMediumLines | null | null | null | null | null | DOC_Projeto | DOC_Simbologia | Textual_Simbologia_Simbolo | Classe IFC ou Categoria Revit: OST_SectionHeadMediumLines | . | Categoria de Revit: OST_SectionHeadMediumLines | DOC_Projeto | DOC_Simbologia | Textual_Simbologia_Simbolo | bim-key_2332 | Textual_Simbologia_Simbolo | OST_SectionHeadMediumLines
2333 | PRJ | DOC_Projeto | DOC_Simbologia | Textual_Simbologia_Simbolo | OST_SectionHeads | null | null | null | null | null | DOC_Projeto | DOC_Simbologia | Textual_Simbologia_Simbolo | Classe IFC ou Categoria Revit: OST_SectionHeads | . | Categoria de Revit: OST_SectionHeads | DOC_Projeto | DOC_Simbologia | Textual_Simbologia_Simbolo | bim-key_2333 | Textual_Simbologia_Simbolo | OST_SectionHeads
2334 | PRJ | DOC_Projeto | DOC_Simbologia | Textual_Simbologia_Simbolo | OST_SectionHeadThinLines | null | null | null | null | null | DOC_Projeto | DOC_Simbologia | Textual_Simbologia_Simbolo | Classe IFC ou Categoria Revit: OST_SectionHeadThinLines | . | Categoria de Revit: OST_SectionHeadThinLines | DOC_Projeto | DOC_Simbologia | Textual_Simbologia_Simbolo | bim-key_2334 | Textual_Simbologia_Simbolo | OST_SectionHeadThinLines
2335 | PRJ | DOC_Projeto | DOC_Simbologia | Textual_Simbologia_Simbolo | OST_SectionHeadWideLines | null | null | null | null | null | DOC_Projeto | DOC_Simbologia | Textual_Simbologia_Simbolo | Classe IFC ou Categoria Revit: OST_SectionHeadWideLines | . | Categoria de Revit: OST_SectionHeadWideLines | DOC_Projeto | DOC_Simbologia | Textual_Simbologia_Simbolo | bim-key_2335 | Textual_Simbologia_Simbolo | OST_SectionHeadWideLines
2336 | PRJ | DOC_Projeto | DOC_Simbologia | Textual_Simbologia_Simbolo | OST_SectionLine | null | null | null | null | null | DOC_Projeto | DOC_Simbologia | Textual_Simbologia_Simbolo | Classe IFC ou Categoria Revit: OST_SectionLine | . | Categoria de Revit: OST_SectionLine | DOC_Projeto | DOC_Simbologia | Textual_Simbologia_Simbolo | bim-key_2336 | Textual_Simbologia_Simbolo | OST_SectionLine
2337 | PRJ | DOC_Projeto | DOC_Simbologia | Textual_Simbologia_Simbolo | OST_Sections | null | null | null | null | null | DOC_Projeto | DOC_Simbologia | Textual_Simbologia_Simbolo | Classe IFC ou Categoria Revit: OST_Sections | . | Categoria de Revit: OST_Sections | DOC_Projeto | DOC_Simbologia | Textual_Simbologia_Simbolo | bim-key_2337 | Textual_Simbologia_Simbolo | OST_Sections
2338 | PRJ | INC_Projeto | INC_Incêndio | Dispositivo_Seguridade | OST_SecurityDevices | null | null | null | null | null | INC_Projeto | INC_Incêndio | Dispositivo_Seguridade | Classe IFC ou Categoria Revit: OST_SecurityDevices | . | Categoria de Revit: OST_SecurityDevices | INC_Projeto | INC_Incêndio | Dispositivo_Seguridade | bim-key_2338 | Dispositivo_Seguridade | OST_SecurityDevices
2339 | PRJ | INC_Projeto | INC_Incêndio_TAG | Dispositivo_Seguridade_Etiqueta | OST_SecurityDeviceTags | null | null | null | null | null | INC_Projeto | INC_Incêndio_TAG | Dispositivo_Seguridade_Etiqueta | Classe IFC ou Categoria Revit: OST_SecurityDeviceTags | Etiqueta textual ou Tag | Categoria de Revit: OST_SecurityDeviceTags | INC_Projeto | INC_Incêndio_TAG | Dispositivo_Seguridade_Etiqueta | bim-key_2339 | Dispositivo_Seguridade_Etiqueta | OST_SecurityDeviceTags
2340 | PRJ | SAN_Projeto | SAN_Elementos | Rede_Sanitária | OST_Sewer | null | null | null | null | null | SAN_Projeto | SAN_Elementos | Rede_Sanitária | Classe IFC ou Categoria Revit: OST_Sewer | . | Categoria de Revit: OST_Sewer | SAN_Projeto | SAN_Elementos | Rede_Sanitária | bim-key_2340 | Rede_Sanitária | OST_Sewer
2341 | PRJ | ARQ_Projeto | ARQ_Shaft | Furos_Shaft | OST_ShaftOpening | null | null | null | null | null | ARQ_Projeto | ARQ_Shaft | Furos_Shaft | Classe IFC ou Categoria Revit: OST_ShaftOpening | . | Categoria de Revit: OST_ShaftOpening | ARQ_Projeto | ARQ_Shaft | Furos_Shaft | bim-key_2341 | Furos_Shaft | OST_ShaftOpening
2342 | PRJ | ARQ_Projeto | ARQ_Shaft | Furos_Shaft_Linha_Oculta | OST_ShaftOpeningHiddenLines | null | null | null | null | null | ARQ_Projeto | ARQ_Shaft | Furos_Shaft_Linha_Oculta | Classe IFC ou Categoria Revit: OST_ShaftOpeningHiddenLines | . | Categoria de Revit: OST_ShaftOpeningHiddenLines | ARQ_Projeto | ARQ_Shaft | Furos_Shaft_Linha_Oculta | bim-key_2342 | Furos_Shaft_Linha_Oculta | OST_ShaftOpeningHiddenLines
2343 | PRJ | ARQ_Projeto | ARQ_Pontos | Ponto_Base_Compartilhado | OST_SharedBasePoint | null | null | null | null | null | ARQ_Projeto | ARQ_Pontos | Ponto_Base_Compartilhado | Classe IFC ou Categoria Revit: OST_SharedBasePoint | . | Categoria de Revit: OST_SharedBasePoint | ARQ_Projeto | ARQ_Pontos | Ponto_Base_Compartilhado | bim-key_2343 | Ponto_Base_Compartilhado | OST_SharedBasePoint
2344 | PRJ | DOC_Projeto | DOC_Simbologia | Textual_Simbologia_Folha | OST_Sheets | null | null | null | null | null | DOC_Projeto | DOC_Simbologia | Textual_Simbologia_Folha | Classe IFC ou Categoria Revit: OST_Sheets | . | Categoria de Revit: OST_Sheets | DOC_Projeto | DOC_Simbologia | Textual_Simbologia_Folha | bim-key_2344 | Textual_Simbologia_Folha | OST_Sheets
2345 | PRJ | AUD_Projeto | AUD_AudioVisual | Sinais_AudioVisuais | OST_Signage | null | null | null | null | null | AUD_Projeto | AUD_AudioVisual | Sinais_AudioVisuais | Classe IFC ou Categoria Revit: OST_Signage | . | Categoria de Revit: OST_Signage | AUD_Projeto | AUD_AudioVisual | Sinais_AudioVisuais | bim-key_2345 | Sinais_AudioVisuais | OST_Signage
2346 | PRJ | AUD_Projeto | AUD_AudioVisual | Sinais_AudioVisuais_Linha_Oculta | OST_SignageHiddenLines | null | null | null | null | null | AUD_Projeto | AUD_AudioVisual | Sinais_AudioVisuais_Linha_Oculta | Classe IFC ou Categoria Revit: OST_SignageHiddenLines | . | Categoria de Revit: OST_SignageHiddenLines | AUD_Projeto | AUD_AudioVisual | Sinais_AudioVisuais_Linha_Oculta | bim-key_2346 | Sinais_AudioVisuais_Linha_Oculta | OST_SignageHiddenLines
2347 | PRJ | AUD_Projeto | AUD_AudioVisual_TAG | Sinais_AudioVisuais_Etiqueta | OST_SignageTags | null | null | null | null | null | AUD_Projeto | AUD_AudioVisual_TAG | Sinais_AudioVisuais_Etiqueta | Classe IFC ou Categoria Revit: OST_SignageTags | Etiqueta textual ou Tag | Categoria de Revit: OST_SignageTags | AUD_Projeto | AUD_AudioVisual_TAG | Sinais_AudioVisuais_Etiqueta | bim-key_2347 | Sinais_AudioVisuais_Etiqueta | OST_SignageTags
2348 | PRJ | GEO_Projeto | GEO_Geotecnia | Topografia | OST_Site | null | null | null | null | null | GEO_Projeto | GEO_Geotecnia | Topografia | Classe IFC ou Categoria Revit: OST_Site | . | Categoria de Revit: OST_Site | GEO_Projeto | GEO_Geotecnia | Topografia | bim-key_2348 | Topografia | OST_Site
2349 | PRJ | GEO_Projeto | GEO_Geotecnia | Topografia_Linha_Oculta | OST_SiteHiddenLines | null | null | null | null | null | GEO_Projeto | GEO_Geotecnia | Topografia_Linha_Oculta | Classe IFC ou Categoria Revit: OST_SiteHiddenLines | . | Categoria de Revit: OST_SiteHiddenLines | GEO_Projeto | GEO_Geotecnia | Topografia_Linha_Oculta | bim-key_2349 | Topografia_Linha_Oculta | OST_SiteHiddenLines
2350 | PRJ | GEO_Projeto | GEO_Geotecnia | Topografia | OST_SitePoint | null | null | null | null | null | GEO_Projeto | GEO_Geotecnia | Topografia | Classe IFC ou Categoria Revit: OST_SitePoint | . | Categoria de Revit: OST_SitePoint | GEO_Projeto | GEO_Geotecnia | Topografia | bim-key_2350 | Topografia | OST_SitePoint
2351 | PRJ | GEO_Projeto | GEO_Geotecnia | Topografia | OST_SitePointBoundary | null | null | null | null | null | GEO_Projeto | GEO_Geotecnia | Topografia | Classe IFC ou Categoria Revit: OST_SitePointBoundary | . | Categoria de Revit: OST_SitePointBoundary | GEO_Projeto | GEO_Geotecnia | Topografia | bim-key_2351 | Topografia | OST_SitePointBoundary
2352 | PRJ | GEO_Projeto | GEO_Geotecnia | Topografia | OST_SiteProperty | null | null | null | null | null | GEO_Projeto | GEO_Geotecnia | Topografia | Classe IFC ou Categoria Revit: OST_SiteProperty | . | Categoria de Revit: OST_SiteProperty | GEO_Projeto | GEO_Geotecnia | Topografia | bim-key_2352 | Topografia | OST_SiteProperty
2353 | PRJ | GEO_Projeto | GEO_Geotecnia | Topografia | OST_SitePropertyLineSegment | null | null | null | null | null | GEO_Projeto | GEO_Geotecnia | Topografia | Classe IFC ou Categoria Revit: OST_SitePropertyLineSegment | . | Categoria de Revit: OST_SitePropertyLineSegment | GEO_Projeto | GEO_Geotecnia | Topografia | bim-key_2353 | Topografia | OST_SitePropertyLineSegment
2354 | PRJ | GEO_Projeto | GEO_Geotecnia_TAG | Topografia_Etiqueta | OST_SitePropertyLineSegmentTags | null | null | null | null | null | GEO_Projeto | GEO_Geotecnia_TAG | Topografia_Etiqueta | Classe IFC ou Categoria Revit: OST_SitePropertyLineSegmentTags | Etiqueta textual ou Tag | Categoria de Revit: OST_SitePropertyLineSegmentTags | GEO_Projeto | GEO_Geotecnia_TAG | Topografia_Etiqueta | bim-key_2354 | Topografia_Etiqueta | OST_SitePropertyLineSegmentTags
2355 | PRJ | GEO_Projeto | GEO_Geotecnia_TAG | Topografia_Etiqueta | OST_SitePropertyTags | null | null | null | null | null | GEO_Projeto | GEO_Geotecnia_TAG | Topografia_Etiqueta | Classe IFC ou Categoria Revit: OST_SitePropertyTags | Etiqueta textual ou Tag | Categoria de Revit: OST_SitePropertyTags | GEO_Projeto | GEO_Geotecnia_TAG | Topografia_Etiqueta | bim-key_2355 | Topografia_Etiqueta | OST_SitePropertyTags
2356 | PRJ | GEO_Projeto | GEO_Geotecnia | Topografia | OST_SiteRegion | null | null | null | null | null | GEO_Projeto | GEO_Geotecnia | Topografia | Classe IFC ou Categoria Revit: OST_SiteRegion | . | Categoria de Revit: OST_SiteRegion | GEO_Projeto | GEO_Geotecnia | Topografia | bim-key_2356 | Topografia | OST_SiteRegion
2357 | PRJ | GEO_Projeto | GEO_Geotecnia | Topografia | OST_SiteSurface | null | null | null | null | null | GEO_Projeto | GEO_Geotecnia | Topografia | Classe IFC ou Categoria Revit: OST_SiteSurface | . | Categoria de Revit: OST_SiteSurface | GEO_Projeto | GEO_Geotecnia | Topografia | bim-key_2357 | Topografia | OST_SiteSurface
2358 | PRJ | GEO_Projeto | GEO_Geotecnia_TAG | Topografia_Etiqueta | OST_SiteTags | null | null | null | null | null | GEO_Projeto | GEO_Geotecnia_TAG | Topografia_Etiqueta | Classe IFC ou Categoria Revit: OST_SiteTags | Etiqueta textual ou Tag | Categoria de Revit: OST_SiteTags | GEO_Projeto | GEO_Geotecnia_TAG | Topografia_Etiqueta | bim-key_2358 | Topografia_Etiqueta | OST_SiteTags
2359 | PRJ | ARQ_Projeto | ARQ_Interdisciplinar | Projeto_Marca_Geométrica_Esboço | OST_SketchLines | null | null | null | null | null | ARQ_Projeto | ARQ_Interdisciplinar | Projeto_Marca_Geométrica_Esboço | Classe IFC ou Categoria Revit: OST_SketchLines | . | Categoria de Revit: OST_SketchLines | ARQ_Projeto | ARQ_Interdisciplinar | Projeto_Marca_Geométrica_Esboço | bim-key_2359 | Projeto_Marca_Geométrica_Esboço | OST_SketchLines
2360 | PRJ | EST_Projeto | EST_Lajes_TAG | Laje_Etiqueta | OST_SlabEdgeTags | null | null | null | null | null | EST_Projeto | EST_Lajes_TAG | Laje_Etiqueta | Classe IFC ou Categoria Revit: OST_SlabEdgeTags | Etiqueta textual ou Tag | Categoria de Revit: OST_SlabEdgeTags | EST_Projeto | EST_Lajes_TAG | Laje_Etiqueta | bim-key_2360 | Laje_Etiqueta | OST_SlabEdgeTags
2361 | PRJ | EST_Projeto | EST_Armadura | Barras_Direção | OST_SpanDirectionSymbol | null | null | null | null | null | EST_Projeto | EST_Armadura | Barras_Direção | Classe IFC ou Categoria Revit: OST_SpanDirectionSymbol | . | Categoria de Revit: OST_SpanDirectionSymbol | EST_Projeto | EST_Armadura | Barras_Direção | bim-key_2361 | Barras_Direção | OST_SpanDirectionSymbol
2362 | PRJ | MEC_Projeto | MEC_Elementos | Equipamentos_Especiais | OST_SpecialityEquipment | null | null | null | null | null | MEC_Projeto | MEC_Elementos | Equipamentos_Especiais | Classe IFC ou Categoria Revit: OST_SpecialityEquipment | . | Categoria de Revit: OST_SpecialityEquipment | MEC_Projeto | MEC_Elementos | Equipamentos_Especiais | bim-key_2362 | Equipamentos_Especiais | OST_SpecialityEquipment
2363 | PRJ | MEC_Projeto | MEC_Elementos | Equipamentos_Especiais_Linha_Oculta | OST_SpecialityEquipmentHiddenLines | null | null | null | null | null | MEC_Projeto | MEC_Elementos | Equipamentos_Especiais_Linha_Oculta | Classe IFC ou Categoria Revit: OST_SpecialityEquipmentHiddenLines | . | Categoria de Revit: OST_SpecialityEquipmentHiddenLines | MEC_Projeto | MEC_Elementos | Equipamentos_Especiais_Linha_Oculta | bim-key_2363 | Equipamentos_Especiais_Linha_Oculta | OST_SpecialityEquipmentHiddenLines
2364 | PRJ | MEC_Projeto | MEC_Elementos_TAG | Equipamentos_Especiais_Etiqueta | OST_SpecialityEquipmentTags | null | null | null | null | null | MEC_Projeto | MEC_Elementos_TAG | Equipamentos_Especiais_Etiqueta | Classe IFC ou Categoria Revit: OST_SpecialityEquipmentTags | Etiqueta textual ou Tag | Categoria de Revit: OST_SpecialityEquipmentTags | MEC_Projeto | MEC_Elementos_TAG | Equipamentos_Especiais_Etiqueta | bim-key_2364 | Equipamentos_Especiais_Etiqueta | OST_SpecialityEquipmentTags
2365 | PRJ | ARQ_Projeto | ARQ_Interdisciplinar | Projeto_Perfil | OST_SplitterProfile | null | null | null | null | null | ARQ_Projeto | ARQ_Interdisciplinar | Projeto_Perfil | Classe IFC ou Categoria Revit: OST_SplitterProfile | . | Categoria de Revit: OST_SplitterProfile | ARQ_Projeto | ARQ_Interdisciplinar | Projeto_Perfil | bim-key_2365 | Projeto_Perfil | OST_SplitterProfile
2366 | PRJ | DOC_Projeto | DOC_Simbologia | Textual_Simbologia_Simbolo | OST_SpotCoordinates | null | null | null | null | null | DOC_Projeto | DOC_Simbologia | Textual_Simbologia_Simbolo | Classe IFC ou Categoria Revit: OST_SpotCoordinates | . | Categoria de Revit: OST_SpotCoordinates | DOC_Projeto | DOC_Simbologia | Textual_Simbologia_Simbolo | bim-key_2366 | Textual_Simbologia_Simbolo | OST_SpotCoordinates
2367 | PRJ | DOC_Projeto | DOC_Simbologia | Textual_Simbologia_Simbolo | OST_SpotCoordinateSymbols | null | null | null | null | null | DOC_Projeto | DOC_Simbologia | Textual_Simbologia_Simbolo | Classe IFC ou Categoria Revit: OST_SpotCoordinateSymbols | . | Categoria de Revit: OST_SpotCoordinateSymbols | DOC_Projeto | DOC_Simbologia | Textual_Simbologia_Simbolo | bim-key_2367 | Textual_Simbologia_Simbolo | OST_SpotCoordinateSymbols
2368 | PRJ | DOC_Projeto | DOC_Simbologia | Textual_Simbologia_Simbolo | OST_SpotElevations | null | null | null | null | null | DOC_Projeto | DOC_Simbologia | Textual_Simbologia_Simbolo | Classe IFC ou Categoria Revit: OST_SpotElevations | . | Categoria de Revit: OST_SpotElevations | DOC_Projeto | DOC_Simbologia | Textual_Simbologia_Simbolo | bim-key_2368 | Textual_Simbologia_Simbolo | OST_SpotElevations
2369 | PRJ | DOC_Projeto | DOC_Simbologia | Textual_Simbologia_Simbolo | OST_SpotElevSymbols | null | null | null | null | null | DOC_Projeto | DOC_Simbologia | Textual_Simbologia_Simbolo | Classe IFC ou Categoria Revit: OST_SpotElevSymbols | . | Categoria de Revit: OST_SpotElevSymbols | DOC_Projeto | DOC_Simbologia | Textual_Simbologia_Simbolo | bim-key_2369 | Textual_Simbologia_Simbolo | OST_SpotElevSymbols
2370 | PRJ | DOC_Projeto | DOC_Simbologia | Textual_Simbologia_Simbolo | OST_SpotSlopes | null | null | null | null | null | DOC_Projeto | DOC_Simbologia | Textual_Simbologia_Simbolo | Classe IFC ou Categoria Revit: OST_SpotSlopes | . | Categoria de Revit: OST_SpotSlopes | DOC_Projeto | DOC_Simbologia | Textual_Simbologia_Simbolo | bim-key_2370 | Textual_Simbologia_Simbolo | OST_SpotSlopes
2371 | PRJ | DOC_Projeto | DOC_Simbologia | Textual_Simbologia_Simbolo | OST_SpotSlopesSymbols | null | null | null | null | null | DOC_Projeto | DOC_Simbologia | Textual_Simbologia_Simbolo | Classe IFC ou Categoria Revit: OST_SpotSlopesSymbols | . | Categoria de Revit: OST_SpotSlopesSymbols | DOC_Projeto | DOC_Simbologia | Textual_Simbologia_Simbolo | bim-key_2371 | Textual_Simbologia_Simbolo | OST_SpotSlopesSymbols
2372 | PRJ | INC_Projeto | INC_Incêndio | Terminal_Combate_Fogo | OST_Sprinklers | null | null | null | null | null | INC_Projeto | INC_Incêndio | Terminal_Combate_Fogo | Classe IFC ou Categoria Revit: OST_Sprinklers | . | Categoria de Revit: OST_Sprinklers | INC_Projeto | INC_Incêndio | Terminal_Combate_Fogo | bim-key_2372 | Terminal_Combate_Fogo | OST_Sprinklers
2373 | PRJ | INC_Projeto | INC_Incêndio_TAG | Terminal_Combate_Fogo_Etiqueta | OST_SprinklerTags | null | null | null | null | null | INC_Projeto | INC_Incêndio_TAG | Terminal_Combate_Fogo_Etiqueta | Classe IFC ou Categoria Revit: OST_SprinklerTags | Etiqueta textual ou Tag | Categoria de Revit: OST_SprinklerTags | INC_Projeto | INC_Incêndio_TAG | Terminal_Combate_Fogo_Etiqueta | bim-key_2373 | Terminal_Combate_Fogo_Etiqueta | OST_SprinklerTags
2374 | PRJ | ARQ_Projeto | ARQ_Vedações | Alvenarias_Divisórias_Envoltórias | OST_StackedWalls | null | null | null | null | null | ARQ_Projeto | ARQ_Vedações | Alvenarias_Divisórias_Envoltórias | Classe IFC ou Categoria Revit: OST_StackedWalls | . | Categoria de Revit: OST_StackedWalls | ARQ_Projeto | ARQ_Vedações | Alvenarias_Divisórias_Envoltórias | bim-key_2374 | Alvenarias_Divisórias_Envoltórias | OST_StackedWalls
2417 | PRJ | XXX_Antigos | XXX_Eliminados | Elemento_Descontinuado | OST_StairStringer2012HiddenLines_Deprecated | null | null | null | null | null | XXX_Antigos | XXX_Eliminados | Elemento_Descontinuado | Classe IFC ou Categoria Revit: OST_StairStringer2012HiddenLines_Deprecated | Elemento de Revit descontinuado. | Categoria de Revit: OST_StairStringer2012HiddenLines_Deprecated | XXX_Antigos | XXX_Eliminados | Elemento_Descontinuado | bim-key_2417 | Elemento_Descontinuado | OST_StairStringer2012HiddenLines_Deprecated
2423 | PRJ | XXX_Antigos | XXX_Eliminados | Elemento_Descontinuado | OST_StairTread2012HiddenLines_Deprecated | null | null | null | null | null | XXX_Antigos | XXX_Eliminados | Elemento_Descontinuado | Classe IFC ou Categoria Revit: OST_StairTread2012HiddenLines_Deprecated | Elemento de Revit descontinuado. | Categoria de Revit: OST_StairTread2012HiddenLines_Deprecated | XXX_Antigos | XXX_Eliminados | Elemento_Descontinuado | bim-key_2423 | Elemento_Descontinuado | OST_StairTread2012HiddenLines_Deprecated
2459 | PRJ | XXX_Antigos | XXX_Eliminados | Elemento_Descontinuado | OST_StructuralConnectionHandler_Deprecated | null | null | null | null | null | XXX_Antigos | XXX_Eliminados | Elemento_Descontinuado | Classe IFC ou Categoria Revit: OST_StructuralConnectionHandler_Deprecated | Elemento de Revit descontinuado. | Categoria de Revit: OST_StructuralConnectionHandler_Deprecated | XXX_Antigos | XXX_Eliminados | Elemento_Descontinuado | bim-key_2459 | Elemento_Descontinuado | OST_StructuralConnectionHandler_Deprecated
2468 | PRJ | XXX_Antigos | XXX_Obsoletos | Elemento_Obsoleto | OST_StructuralFramingSystemHiddenLines_Obsolete | null | null | null | null | null | XXX_Antigos | XXX_Obsoletos | Elemento_Obsoleto | Classe IFC ou Categoria Revit: OST_StructuralFramingSystemHiddenLines_Obsolete | Elemento de Revit obsoleto. Procure utilizar um elemento diferente. | Categoria de Revit: OST_StructuralFramingSystemHiddenLines_Obsolete | XXX_Antigos | XXX_Obsoletos | Elemento_Obsoleto | bim-key_2468 | Elemento_Obsoleto | OST_StructuralFramingSystemHiddenLines_Obsolete
2379 | PRJ | ARQ_Projeto | ARQ_Circulações | Escadas | OST_Stairs | null | null | null | null | null | ARQ_Projeto | ARQ_Circulações | Escadas | Classe IFC ou Categoria Revit: OST_Stairs | . | Categoria de Revit: OST_Stairs | ARQ_Projeto | ARQ_Circulações | Escadas | bim-key_2379 | Escadas | OST_Stairs
1739 | PRJ | XXX_Antigos | XXX_Obsoletos | Elemento_Obsoleto | OST_ELECTRICAL_AreaBasedLoads_ColorFill_Obsolete | null | null | null | null | null | XXX_Antigos | XXX_Obsoletos | Elemento_Obsoleto | Classe IFC ou Categoria Revit: OST_ELECTRICAL_AreaBasedLoads_ColorFill_Obsolete | Elemento de Revit obsoleto. Procure utilizar um elemento diferente. | Categoria de Revit: OST_ELECTRICAL_AreaBasedLoads_ColorFill_Obsolete | XXX_Antigos | XXX_Obsoletos | Elemento_Obsoleto | bim-key_1739 | Elemento_Obsoleto | OST_ELECTRICAL_AreaBasedLoads_ColorFill_Obsolete
1768 | PRJ | XXX_Antigos | XXX_Obsoletos | Elemento_Obsoleto | OST_ElectricalZoneEquipment_Obsolete | null | null | null | null | null | XXX_Antigos | XXX_Obsoletos | Elemento_Obsoleto | Classe IFC ou Categoria Revit: OST_ElectricalZoneEquipment_Obsolete | Elemento de Revit obsoleto. Procure utilizar um elemento diferente. | Categoria de Revit: OST_ElectricalZoneEquipment_Obsolete | XXX_Antigos | XXX_Obsoletos | Elemento_Obsoleto | bim-key_1768 | Elemento_Obsoleto | OST_ElectricalZoneEquipment_Obsolete
2382 | PRJ | ARQ_Projeto | ARQ_Circulações | Escadas_Interrupção | OST_StairsCutMarks | null | null | null | null | null | ARQ_Projeto | ARQ_Circulações | Escadas_Interrupção | Classe IFC ou Categoria Revit: OST_StairsCutMarks | . | Categoria de Revit: OST_StairsCutMarks | ARQ_Projeto | ARQ_Circulações | Escadas_Interrupção | bim-key_2382 | Escadas_Interrupção | OST_StairsCutMarks
2383 | PRJ | ARQ_Projeto | ARQ_Circulações | Escadas_Interrupção | OST_StairsCutMarksAboveCut | null | null | null | null | null | ARQ_Projeto | ARQ_Circulações | Escadas_Interrupção | Classe IFC ou Categoria Revit: OST_StairsCutMarksAboveCut | . | Categoria de Revit: OST_StairsCutMarksAboveCut | ARQ_Projeto | ARQ_Circulações | Escadas_Interrupção | bim-key_2383 | Escadas_Interrupção | OST_StairsCutMarksAboveCut
2384 | PRJ | ARQ_Projeto | ARQ_Circulações | Escadas_Setas_Seta | OST_StairsDownArrows | null | null | null | null | null | ARQ_Projeto | ARQ_Circulações | Escadas_Setas_Seta | Classe IFC ou Categoria Revit: OST_StairsDownArrows | . | Categoria de Revit: OST_StairsDownArrows | ARQ_Projeto | ARQ_Circulações | Escadas_Setas_Seta | bim-key_2384 | Escadas_Setas_Seta_Seta | OST_StairsDownArrows
2385 | PRJ | ARQ_Projeto | ARQ_Circulações | Escadas_Setas | OST_StairsDownText | null | null | null | null | null | ARQ_Projeto | ARQ_Circulações | Escadas_Setas | Classe IFC ou Categoria Revit: OST_StairsDownText | . | Categoria de Revit: OST_StairsDownText | ARQ_Projeto | ARQ_Circulações | Escadas_Setas | bim-key_2385 | Escadas_Setas | OST_StairsDownText
2386 | PRJ | ARQ_Projeto | ARQ_Circulações | Escadas_Projeções_Linha_Oculta | OST_StairsHiddenLines | null | null | null | null | null | ARQ_Projeto | ARQ_Circulações | Escadas_Projeções_Linha_Oculta | Classe IFC ou Categoria Revit: OST_StairsHiddenLines | . | Categoria de Revit: OST_StairsHiddenLines | ARQ_Projeto | ARQ_Circulações | Escadas_Projeções_Linha_Oculta | bim-key_2386 | Escadas_Projeções_Linha_Oculta | OST_StairsHiddenLines
2049 | PRJ | XXX_Antigos | XXX_Obsoletos | Elemento_Obsoleto | OST_Mass_Obsolete_IdInWrongRange | null | null | null | null | null | XXX_Antigos | XXX_Obsoletos | Elemento_Obsoleto | Classe IFC ou Categoria Revit: OST_Mass_Obsolete_IdInWrongRange | Elemento de Revit obsoleto. Procure utilizar um elemento diferente. | Categoria de Revit: OST_Mass_Obsolete_IdInWrongRange | XXX_Antigos | XXX_Obsoletos | Elemento_Obsoleto | bim-key_2049 | Elemento_Obsoleto | OST_Mass_Obsolete_IdInWrongRange
2388 | PRJ | ARQ_Projeto | ARQ_Circulações | Escadas_Patamar | OST_StairsLandings | null | null | null | null | null | ARQ_Projeto | ARQ_Circulações | Escadas_Patamar | Classe IFC ou Categoria Revit: OST_StairsLandings | . | Categoria de Revit: OST_StairsLandings | ARQ_Projeto | ARQ_Circulações | Escadas_Patamar | bim-key_2388 | Escadas_Patamar | OST_StairsLandings
2389 | PRJ | ARQ_Projeto | ARQ_Circulações_TAG | Escadas_Patamar_Etiqueta | OST_StairsLandingTags | null | null | null | null | null | ARQ_Projeto | ARQ_Circulações_TAG | Escadas_Patamar_Etiqueta | Classe IFC ou Categoria Revit: OST_StairsLandingTags | Etiqueta textual ou Tag | Categoria de Revit: OST_StairsLandingTags | ARQ_Projeto | ARQ_Circulações_TAG | Escadas_Patamar_Etiqueta | bim-key_2389 | Escadas_Patamar_Etiqueta | OST_StairsLandingTags
2390 | PRJ | ARQ_Projeto | ARQ_Circulações | Escadas | OST_StairsNosingLines | null | null | null | null | null | ARQ_Projeto | ARQ_Circulações | Escadas | Classe IFC ou Categoria Revit: OST_StairsNosingLines | . | Categoria de Revit: OST_StairsNosingLines | ARQ_Projeto | ARQ_Circulações | Escadas | bim-key_2390 | Escadas | OST_StairsNosingLines
2391 | PRJ | ARQ_Projeto | ARQ_Circulações | Escadas | OST_StairsNosingLinesAboveCut | null | null | null | null | null | ARQ_Projeto | ARQ_Circulações | Escadas | Classe IFC ou Categoria Revit: OST_StairsNosingLinesAboveCut | . | Categoria de Revit: OST_StairsNosingLinesAboveCut | ARQ_Projeto | ARQ_Circulações | Escadas | bim-key_2391 | Escadas | OST_StairsNosingLinesAboveCut
2392 | PRJ | ARQ_Projeto | ARQ_Circulações | Escadas_Esboço | OST_StairsOutlines | null | null | null | null | null | ARQ_Projeto | ARQ_Circulações | Escadas_Esboço | Classe IFC ou Categoria Revit: OST_StairsOutlines | . | Categoria de Revit: OST_StairsOutlines | ARQ_Projeto | ARQ_Circulações | Escadas_Esboço | bim-key_2392 | Escadas_Esboço | OST_StairsOutlines
2393 | PRJ | ARQ_Projeto | ARQ_Circulações | Escadas_Esboço | OST_StairsOutlinesAboveCut | null | null | null | null | null | ARQ_Projeto | ARQ_Circulações | Escadas_Esboço | Classe IFC ou Categoria Revit: OST_StairsOutlinesAboveCut | . | Categoria de Revit: OST_StairsOutlinesAboveCut | ARQ_Projeto | ARQ_Circulações | Escadas_Esboço | bim-key_2393 | Escadas_Esboço | OST_StairsOutlinesAboveCut
2394 | PRJ | ARQ_Projeto | ARQ_Circulações | Escadas_Esboço | OST_StairsPaths | null | null | null | null | null | ARQ_Projeto | ARQ_Circulações | Escadas_Esboço | Classe IFC ou Categoria Revit: OST_StairsPaths | . | Categoria de Revit: OST_StairsPaths | ARQ_Projeto | ARQ_Circulações | Escadas_Esboço | bim-key_2394 | Escadas_Esboço | OST_StairsPaths
2395 | PRJ | ARQ_Projeto | ARQ_Circulações | Escadas_Esboço | OST_StairsPathsAboveCut | null | null | null | null | null | ARQ_Projeto | ARQ_Circulações | Escadas_Esboço | Classe IFC ou Categoria Revit: OST_StairsPathsAboveCut | . | Categoria de Revit: OST_StairsPathsAboveCut | ARQ_Projeto | ARQ_Circulações | Escadas_Esboço | bim-key_2395 | Escadas_Esboço | OST_StairsPathsAboveCut
2396 | PRJ | ARQ_Projeto | ARQ_Circulações | Escadas_Corrimão | OST_StairsRailing | null | null | null | null | null | ARQ_Projeto | ARQ_Circulações | Escadas_Corrimão | Classe IFC ou Categoria Revit: OST_StairsRailing | . | Categoria de Revit: OST_StairsRailing | ARQ_Projeto | ARQ_Circulações | Escadas_Corrimão | bim-key_2396 | Escadas_Corrimão | OST_StairsRailing
2397 | PRJ | ARQ_Projeto | ARQ_Circulações | Escadas_Corrimão | OST_StairsRailingAboveCut | null | null | null | null | null | ARQ_Projeto | ARQ_Circulações | Escadas_Corrimão | Classe IFC ou Categoria Revit: OST_StairsRailingAboveCut | . | Categoria de Revit: OST_StairsRailingAboveCut | ARQ_Projeto | ARQ_Circulações | Escadas_Corrimão | bim-key_2397 | Escadas_Corrimão | OST_StairsRailingAboveCut
2398 | PRJ | ARQ_Projeto | ARQ_Circulações | Escadas_Corrimão | OST_StairsRailingBaluster | null | null | null | null | null | ARQ_Projeto | ARQ_Circulações | Escadas_Corrimão | Classe IFC ou Categoria Revit: OST_StairsRailingBaluster | . | Categoria de Revit: OST_StairsRailingBaluster | ARQ_Projeto | ARQ_Circulações | Escadas_Corrimão | bim-key_2398 | Escadas_Corrimão | OST_StairsRailingBaluster
2399 | PRJ | ARQ_Projeto | ARQ_Circulações | Escadas_Corrimão_Linha_Oculta | OST_StairsRailingHiddenLines | null | null | null | null | null | ARQ_Projeto | ARQ_Circulações | Escadas_Corrimão_Linha_Oculta | Classe IFC ou Categoria Revit: OST_StairsRailingHiddenLines | . | Categoria de Revit: OST_StairsRailingHiddenLines | ARQ_Projeto | ARQ_Circulações | Escadas_Corrimão_Linha_Oculta | bim-key_2399 | Escadas_Corrimão_Linha_Oculta | OST_StairsRailingHiddenLines
2400 | PRJ | ARQ_Projeto | ARQ_Circulações | Escadas_Corrimão | OST_StairsRailingRail | null | null | null | null | null | ARQ_Projeto | ARQ_Circulações | Escadas_Corrimão | Classe IFC ou Categoria Revit: OST_StairsRailingRail | . | Categoria de Revit: OST_StairsRailingRail | ARQ_Projeto | ARQ_Circulações | Escadas_Corrimão | bim-key_2400 | Escadas_Corrimão | OST_StairsRailingRail
2401 | PRJ | ARQ_Projeto | ARQ_Circulações_TAG | Escadas_Corrimão_Etiqueta | OST_StairsRailingTags | null | null | null | null | null | ARQ_Projeto | ARQ_Circulações_TAG | Escadas_Corrimão_Etiqueta | Classe IFC ou Categoria Revit: OST_StairsRailingTags | Etiqueta textual ou Tag | Categoria de Revit: OST_StairsRailingTags | ARQ_Projeto | ARQ_Circulações_TAG | Escadas_Corrimão_Etiqueta | bim-key_2401 | Escadas_Corrimão_Etiqueta | OST_StairsRailingTags
2402 | PRJ | ARQ_Projeto | ARQ_Circulações | Escadas_Corrimão | OST_StairsRiserLines | null | null | null | null | null | ARQ_Projeto | ARQ_Circulações | Escadas_Corrimão | Classe IFC ou Categoria Revit: OST_StairsRiserLines | . | Categoria de Revit: OST_StairsRiserLines | ARQ_Projeto | ARQ_Circulações | Escadas_Corrimão | bim-key_2402 | Escadas_Corrimão | OST_StairsRiserLines
2403 | PRJ | ARQ_Projeto | ARQ_Circulações | Escadas_Corrimão | OST_StairsRiserLinesAboveCut | null | null | null | null | null | ARQ_Projeto | ARQ_Circulações | Escadas_Corrimão | Classe IFC ou Categoria Revit: OST_StairsRiserLinesAboveCut | . | Categoria de Revit: OST_StairsRiserLinesAboveCut | ARQ_Projeto | ARQ_Circulações | Escadas_Corrimão | bim-key_2403 | Escadas_Corrimão | OST_StairsRiserLinesAboveCut
2404 | PRJ | ARQ_Projeto | ARQ_Circulações | Escadas_Lance | OST_StairsRuns | null | null | null | null | null | ARQ_Projeto | ARQ_Circulações | Escadas_Lance | Classe IFC ou Categoria Revit: OST_StairsRuns | . | Categoria de Revit: OST_StairsRuns | ARQ_Projeto | ARQ_Circulações | Escadas_Lance | bim-key_2404 | Escadas_Lance | OST_StairsRuns
2405 | PRJ | ARQ_Projeto | ARQ_Circulações_TAG | Escadas_Lance_Etiqueta | OST_StairsRunTags | null | null | null | null | null | ARQ_Projeto | ARQ_Circulações_TAG | Escadas_Lance_Etiqueta | Classe IFC ou Categoria Revit: OST_StairsRunTags | Etiqueta textual ou Tag | Categoria de Revit: OST_StairsRunTags | ARQ_Projeto | ARQ_Circulações_TAG | Escadas_Lance_Etiqueta | bim-key_2405 | Escadas_Lance_Etiqueta | OST_StairsRunTags
2406 | PRJ | ARQ_Projeto | ARQ_Circulações | Escadas_Esboço | OST_StairsSketchBoundaryLines | null | null | null | null | null | ARQ_Projeto | ARQ_Circulações | Escadas_Esboço | Classe IFC ou Categoria Revit: OST_StairsSketchBoundaryLines | . | Categoria de Revit: OST_StairsSketchBoundaryLines | ARQ_Projeto | ARQ_Circulações | Escadas_Esboço | bim-key_2406 | Escadas_Esboço | OST_StairsSketchBoundaryLines
2407 | PRJ | ARQ_Projeto | ARQ_Circulações | Escadas_Esboço | OST_StairsSketchLandingCenterLines | null | null | null | null | null | ARQ_Projeto | ARQ_Circulações | Escadas_Esboço | Classe IFC ou Categoria Revit: OST_StairsSketchLandingCenterLines | . | Categoria de Revit: OST_StairsSketchLandingCenterLines | ARQ_Projeto | ARQ_Circulações | Escadas_Esboço | bim-key_2407 | Escadas_Esboço | OST_StairsSketchLandingCenterLines
2408 | PRJ | ARQ_Projeto | ARQ_Circulações | Escadas_Esboço | OST_StairsSketchPathLines | null | null | null | null | null | ARQ_Projeto | ARQ_Circulações | Escadas_Esboço | Classe IFC ou Categoria Revit: OST_StairsSketchPathLines | . | Categoria de Revit: OST_StairsSketchPathLines | ARQ_Projeto | ARQ_Circulações | Escadas_Esboço | bim-key_2408 | Escadas_Esboço | OST_StairsSketchPathLines
2409 | PRJ | ARQ_Projeto | ARQ_Circulações | Escadas_Esboço | OST_StairsSketchRiserLines | null | null | null | null | null | ARQ_Projeto | ARQ_Circulações | Escadas_Esboço | Classe IFC ou Categoria Revit: OST_StairsSketchRiserLines | . | Categoria de Revit: OST_StairsSketchRiserLines | ARQ_Projeto | ARQ_Circulações | Escadas_Esboço | bim-key_2409 | Escadas_Esboço | OST_StairsSketchRiserLines
2410 | PRJ | ARQ_Projeto | ARQ_Circulações | Escadas_Esboço | OST_StairsSketchRunLines | null | null | null | null | null | ARQ_Projeto | ARQ_Circulações | Escadas_Esboço | Classe IFC ou Categoria Revit: OST_StairsSketchRunLines | . | Categoria de Revit: OST_StairsSketchRunLines | ARQ_Projeto | ARQ_Circulações | Escadas_Esboço | bim-key_2410 | Escadas_Esboço | OST_StairsSketchRunLines
2411 | PRJ | ARQ_Projeto | ARQ_Circulações | Escadas_Suporte_Lateral | OST_StairsStringerCarriage | null | null | null | null | null | ARQ_Projeto | ARQ_Circulações | Escadas_Suporte_Lateral | Classe IFC ou Categoria Revit: OST_StairsStringerCarriage | . | Categoria de Revit: OST_StairsStringerCarriage | ARQ_Projeto | ARQ_Circulações | Escadas_Suporte_Lateral | bim-key_2411 | Escadas_Suporte_Lateral | OST_StairsStringerCarriage
2412 | PRJ | ARQ_Projeto | ARQ_Circulações | Escadas_Suporte_Lateral | OST_StairsSupports | null | null | null | null | null | ARQ_Projeto | ARQ_Circulações | Escadas_Suporte_Lateral | Classe IFC ou Categoria Revit: OST_StairsSupports | . | Categoria de Revit: OST_StairsSupports | ARQ_Projeto | ARQ_Circulações | Escadas_Suporte_Lateral | bim-key_2412 | Escadas_Suporte_Lateral | OST_StairsSupports
2413 | PRJ | ARQ_Projeto | ARQ_Circulações | Escadas_Suporte_Inferior | OST_StairsSupportsAboveCut | null | null | null | null | null | ARQ_Projeto | ARQ_Circulações | Escadas_Suporte_Inferior | Classe IFC ou Categoria Revit: OST_StairsSupportsAboveCut | . | Categoria de Revit: OST_StairsSupportsAboveCut | ARQ_Projeto | ARQ_Circulações | Escadas_Suporte_Inferior | bim-key_2413 | Escadas_Suporte_Inferior | OST_StairsSupportsAboveCut
2414 | PRJ | ARQ_Projeto | ARQ_Circulações_TAG | Escadas_Suporte_Lateral_Etiqueta | OST_StairsSupportTags | null | null | null | null | null | ARQ_Projeto | ARQ_Circulações_TAG | Escadas_Suporte_Lateral_Etiqueta | Classe IFC ou Categoria Revit: OST_StairsSupportTags | Etiqueta textual ou Tag | Categoria de Revit: OST_StairsSupportTags | ARQ_Projeto | ARQ_Circulações_TAG | Escadas_Suporte_Lateral_Etiqueta | bim-key_2414 | Escadas_Suporte_Lateral_Etiqueta | OST_StairsSupportTags
2415 | PRJ | ARQ_Projeto | ARQ_Circulações_TAG | Escadas_Etiqueta | OST_StairsTags | null | null | null | null | null | ARQ_Projeto | ARQ_Circulações_TAG | Escadas_Etiqueta | Classe IFC ou Categoria Revit: OST_StairsTags | Etiqueta textual ou Tag | Categoria de Revit: OST_StairsTags | ARQ_Projeto | ARQ_Circulações_TAG | Escadas_Etiqueta | bim-key_2415 | Escadas_Etiqueta | OST_StairsTags
2056 | PRJ | XXX_Antigos | XXX_Obsoletos | Elemento_Obsoleto | OST_MassFloor_Obsolete_IdInWrongRange | null | null | null | null | null | XXX_Antigos | XXX_Obsoletos | Elemento_Obsoleto | Classe IFC ou Categoria Revit: OST_MassFloor_Obsolete_IdInWrongRange | Elemento de Revit obsoleto. Procure utilizar um elemento diferente. | Categoria de Revit: OST_MassFloor_Obsolete_IdInWrongRange | XXX_Antigos | XXX_Obsoletos | Elemento_Obsoleto | bim-key_2056 | Elemento_Obsoleto | OST_MassFloor_Obsolete_IdInWrongRange
2071 | PRJ | XXX_Antigos | XXX_Obsoletos | Elemento_Obsoleto | OST_MassSurface_Obsolete_IdInWrongRange | null | null | null | null | null | XXX_Antigos | XXX_Obsoletos | Elemento_Obsoleto | Classe IFC ou Categoria Revit: OST_MassSurface_Obsolete_IdInWrongRange | Elemento de Revit obsoleto. Procure utilizar um elemento diferente. | Categoria de Revit: OST_MassSurface_Obsolete_IdInWrongRange | XXX_Antigos | XXX_Obsoletos | Elemento_Obsoleto | bim-key_2071 | Elemento_Obsoleto | OST_MassSurface_Obsolete_IdInWrongRange
2418 | PRJ | ARQ_Projeto | ARQ_Circulações | Escadas_Espelhos | OST_StairsTriserNumbers | null | null | null | null | null | ARQ_Projeto | ARQ_Circulações | Escadas_Espelhos | Classe IFC ou Categoria Revit: OST_StairsTriserNumbers | . | Categoria de Revit: OST_StairsTriserNumbers | ARQ_Projeto | ARQ_Circulações | Escadas_Espelhos | bim-key_2418 | Escadas_Espelhos | OST_StairsTriserNumbers
2419 | PRJ | ARQ_Projeto | ARQ_Circulações | Escadas_Espelhos | OST_StairsTrisers | null | null | null | null | null | ARQ_Projeto | ARQ_Circulações | Escadas_Espelhos | Classe IFC ou Categoria Revit: OST_StairsTrisers | . | Categoria de Revit: OST_StairsTrisers | ARQ_Projeto | ARQ_Circulações | Escadas_Espelhos | bim-key_2419 | Escadas_Espelhos | OST_StairsTrisers
2420 | PRJ | ARQ_Projeto | ARQ_Circulações_TAG | Escadas_Espelhos_Etiqueta | OST_StairsTriserTags | null | null | null | null | null | ARQ_Projeto | ARQ_Circulações_TAG | Escadas_Espelhos_Etiqueta | Classe IFC ou Categoria Revit: OST_StairsTriserTags | Etiqueta textual ou Tag | Categoria de Revit: OST_StairsTriserTags | ARQ_Projeto | ARQ_Circulações_TAG | Escadas_Espelhos_Etiqueta | bim-key_2420 | Escadas_Espelhos_Etiqueta | OST_StairsTriserTags
2421 | PRJ | ARQ_Projeto | ARQ_Circulações | Escadas_Setas_Seta | OST_StairsUpArrows | null | null | null | null | null | ARQ_Projeto | ARQ_Circulações | Escadas_Setas_Seta | Classe IFC ou Categoria Revit: OST_StairsUpArrows | . | Categoria de Revit: OST_StairsUpArrows | ARQ_Projeto | ARQ_Circulações | Escadas_Setas_Seta | bim-key_2421 | Escadas_Setas_Seta_Seta | OST_StairsUpArrows
2422 | PRJ | ARQ_Projeto | ARQ_Circulações | Escadas_Setas | OST_StairsUpText | null | null | null | null | null | ARQ_Projeto | ARQ_Circulações | Escadas_Setas | Classe IFC ou Categoria Revit: OST_StairsUpText | . | Categoria de Revit: OST_StairsUpText | ARQ_Projeto | ARQ_Circulações | Escadas_Setas | bim-key_2422 | Escadas_Setas | OST_StairsUpText
2073 | PRJ | XXX_Antigos | XXX_Obsoletos | Elemento_Obsoleto | OST_MassTags_Obsolete_IdInWrongRange | null | null | null | null | null | XXX_Antigos | XXX_Obsoletos | Elemento_Obsoleto | Classe IFC ou Categoria Revit: OST_MassTags_Obsolete_IdInWrongRange | Elemento de Revit obsoleto. Procure utilizar um elemento diferente. | Categoria de Revit: OST_MassTags_Obsolete_IdInWrongRange | XXX_Antigos | XXX_Obsoletos | Elemento_Obsoleto | bim-key_2073 | Elemento_Obsoleto | OST_MassTags_Obsolete_IdInWrongRange
2424 | PRJ | EST_Projeto | EST_Ligações_Conexão | Conexão_Problemática | OST_SteelElementStale | null | null | null | null | null | EST_Projeto | EST_Ligações_Conexão | Conexão_Problemática | Classe IFC ou Categoria Revit: OST_SteelElementStale | . | Categoria de Revit: OST_SteelElementStale | EST_Projeto | EST_Ligações_Conexão | Conexão_Problemática | bim-key_2424 | Conexão_Problemática | OST_SteelElementStale
2101 | PRJ | XXX_Antigos | XXX_Obsoletos | Elemento_Obsoleto | OST_MEPAncillaries_Obsolete | null | null | null | null | null | XXX_Antigos | XXX_Obsoletos | Elemento_Obsoleto | Classe IFC ou Categoria Revit: OST_MEPAncillaries_Obsolete | Elemento de Revit obsoleto. Procure utilizar um elemento diferente. | Categoria de Revit: OST_MEPAncillaries_Obsolete | XXX_Antigos | XXX_Obsoletos | Elemento_Obsoleto | bim-key_2101 | Elemento_Obsoleto | OST_MEPAncillaries_Obsolete
2426 | PRJ | EST_Projeto | EST_Ligações_Conexão | Conexão_Ancoragem | OST_StructConnectionAnchors | null | null | null | null | null | EST_Projeto | EST_Ligações_Conexão | Conexão_Ancoragem | Classe IFC ou Categoria Revit: OST_StructConnectionAnchors | . | Categoria de Revit: OST_StructConnectionAnchors | EST_Projeto | EST_Ligações_Conexão | Conexão_Ancoragem | bim-key_2426 | Conexão_Ancoragem | OST_StructConnectionAnchors
2427 | PRJ | EST_Projeto | EST_Ligações_TAG | Conexão_Ancoragem_Etiqueta | OST_StructConnectionAnchorTags | null | null | null | null | null | EST_Projeto | EST_Ligações_TAG | Conexão_Ancoragem_Etiqueta | Classe IFC ou Categoria Revit: OST_StructConnectionAnchorTags | Etiqueta textual ou Tag | Categoria de Revit: OST_StructConnectionAnchorTags | EST_Projeto | EST_Ligações_TAG | Conexão_Ancoragem_Etiqueta | bim-key_2427 | Conexão_Ancoragem_Etiqueta | OST_StructConnectionAnchorTags
2428 | PRJ | EST_Projeto | EST_Ligações_Conexão | Conexão_Parafuso | OST_StructConnectionBolts | null | null | null | null | null | EST_Projeto | EST_Ligações_Conexão | Conexão_Parafuso | Classe IFC ou Categoria Revit: OST_StructConnectionBolts | . | Categoria de Revit: OST_StructConnectionBolts | EST_Projeto | EST_Ligações_Conexão | Conexão_Parafuso | bim-key_2428 | Conexão_Parafuso | OST_StructConnectionBolts
2429 | PRJ | EST_Projeto | EST_Ligações_TAG | Conexão_Parafuso_Etiqueta | OST_StructConnectionBoltTags | null | null | null | null | null | EST_Projeto | EST_Ligações_TAG | Conexão_Parafuso_Etiqueta | Classe IFC ou Categoria Revit: OST_StructConnectionBoltTags | Etiqueta textual ou Tag | Categoria de Revit: OST_StructConnectionBoltTags | EST_Projeto | EST_Ligações_TAG | Conexão_Parafuso_Etiqueta | bim-key_2429 | Conexão_Parafuso_Etiqueta | OST_StructConnectionBoltTags
2430 | PRJ | EST_Projeto | EST_Ligações_Conexão | Conexão_Problemática | OST_StructConnectionFailed | null | null | null | null | null | EST_Projeto | EST_Ligações_Conexão | Conexão_Problemática | Classe IFC ou Categoria Revit: OST_StructConnectionFailed | . | Categoria de Revit: OST_StructConnectionFailed | EST_Projeto | EST_Ligações_Conexão | Conexão_Problemática | bim-key_2430 | Conexão_Problemática | OST_StructConnectionFailed
2431 | PRJ | EST_Projeto | EST_Ligações_Conexão | Conexão_Linha_Oculta | OST_StructConnectionHiddenLines | null | null | null | null | null | EST_Projeto | EST_Ligações_Conexão | Conexão_Linha_Oculta | Classe IFC ou Categoria Revit: OST_StructConnectionHiddenLines | . | Categoria de Revit: OST_StructConnectionHiddenLines | EST_Projeto | EST_Ligações_Conexão | Conexão_Linha_Oculta | bim-key_2431 | Conexão_Linha_Oculta | OST_StructConnectionHiddenLines
2432 | PRJ | EST_Projeto | EST_Ligações_Conexão | Conexão_Furo | OST_StructConnectionHoles | null | null | null | null | null | EST_Projeto | EST_Ligações_Conexão | Conexão_Furo | Classe IFC ou Categoria Revit: OST_StructConnectionHoles | . | Categoria de Revit: OST_StructConnectionHoles | EST_Projeto | EST_Ligações_Conexão | Conexão_Furo | bim-key_2432 | Conexão_Furo | OST_StructConnectionHoles
2433 | PRJ | EST_Projeto | EST_Ligações_TAG | Conexão_Furo_Etiqueta | OST_StructConnectionHoleTags | null | null | null | null | null | EST_Projeto | EST_Ligações_TAG | Conexão_Furo_Etiqueta | Classe IFC ou Categoria Revit: OST_StructConnectionHoleTags | Etiqueta textual ou Tag | Categoria de Revit: OST_StructConnectionHoleTags | EST_Projeto | EST_Ligações_TAG | Conexão_Furo_Etiqueta | bim-key_2433 | Conexão_Furo_Etiqueta | OST_StructConnectionHoleTags
2434 | PRJ | EST_Projeto | EST_Ligações_Conexão | Conexão | OST_StructConnectionModifiers | null | null | null | null | null | EST_Projeto | EST_Ligações_Conexão | Conexão | Classe IFC ou Categoria Revit: OST_StructConnectionModifiers | . | Categoria de Revit: OST_StructConnectionModifiers | EST_Projeto | EST_Ligações_Conexão | Conexão | bim-key_2434 | Conexão | OST_StructConnectionModifiers
2435 | PRJ | EST_Projeto | EST_Ligações_Conexão | Conexão | OST_StructConnectionNobleWarning | null | null | null | null | null | EST_Projeto | EST_Ligações_Conexão | Conexão | Classe IFC ou Categoria Revit: OST_StructConnectionNobleWarning | . | Categoria de Revit: OST_StructConnectionNobleWarning | EST_Projeto | EST_Ligações_Conexão | Conexão | bim-key_2435 | Conexão | OST_StructConnectionNobleWarning
2436 | PRJ | EST_Projeto | EST_Ligações_Conexão | Conexão | OST_StructConnectionOthers | null | null | null | null | null | EST_Projeto | EST_Ligações_Conexão | Conexão | Classe IFC ou Categoria Revit: OST_StructConnectionOthers | . | Categoria de Revit: OST_StructConnectionOthers | EST_Projeto | EST_Ligações_Conexão | Conexão | bim-key_2436 | Conexão | OST_StructConnectionOthers
2437 | PRJ | EST_Projeto | EST_Ligações_Placa | Placas | OST_StructConnectionPlates | null | null | null | null | null | EST_Projeto | EST_Ligações_Placa | Placas | Classe IFC ou Categoria Revit: OST_StructConnectionPlates | . | Categoria de Revit: OST_StructConnectionPlates | EST_Projeto | EST_Ligações_Placa | Placas | bim-key_2437 | Placas | OST_StructConnectionPlates
2438 | PRJ | EST_Projeto | EST_Ligações_TAG | Placas_Etiqueta | OST_StructConnectionPlateTags | null | null | null | null | null | EST_Projeto | EST_Ligações_TAG | Placas_Etiqueta | Classe IFC ou Categoria Revit: OST_StructConnectionPlateTags | Etiqueta textual ou Tag | Categoria de Revit: OST_StructConnectionPlateTags | EST_Projeto | EST_Ligações_TAG | Placas_Etiqueta | bim-key_2438 | Placas_Etiqueta | OST_StructConnectionPlateTags
2439 | PRJ | EST_Projeto | EST_Ligações_Conexão | Conexão_Perfil | OST_StructConnectionProfiles | null | null | null | null | null | EST_Projeto | EST_Ligações_Conexão | Conexão_Perfil | Classe IFC ou Categoria Revit: OST_StructConnectionProfiles | . | Categoria de Revit: OST_StructConnectionProfiles | EST_Projeto | EST_Ligações_Conexão | Conexão_Perfil | bim-key_2439 | Conexão_Perfil | OST_StructConnectionProfiles
2440 | PRJ | EST_Projeto | EST_Ligações_TAG | Conexão_Perfil_Etiqueta | OST_StructConnectionProfilesTags | null | null | null | null | null | EST_Projeto | EST_Ligações_TAG | Conexão_Perfil_Etiqueta | Classe IFC ou Categoria Revit: OST_StructConnectionProfilesTags | Etiqueta textual ou Tag | Categoria de Revit: OST_StructConnectionProfilesTags | EST_Projeto | EST_Ligações_TAG | Conexão_Perfil_Etiqueta | bim-key_2440 | Conexão_Perfil_Etiqueta | OST_StructConnectionProfilesTags
2441 | PRJ | EST_Projeto | EST_Ligações_Conexão | Conexão_Referência | OST_StructConnectionReference | null | null | null | null | null | EST_Projeto | EST_Ligações_Conexão | Conexão_Referência | Classe IFC ou Categoria Revit: OST_StructConnectionReference | . | Categoria de Revit: OST_StructConnectionReference | EST_Projeto | EST_Ligações_Conexão | Conexão_Referência | bim-key_2441 | Conexão_Referência | OST_StructConnectionReference
2442 | PRJ | EST_Projeto | EST_Ligações_Conexão | Conexão | OST_StructConnections | null | null | null | null | null | EST_Projeto | EST_Ligações_Conexão | Conexão | Classe IFC ou Categoria Revit: OST_StructConnections | . | Categoria de Revit: OST_StructConnections | EST_Projeto | EST_Ligações_Conexão | Conexão | bim-key_2442 | Conexão | OST_StructConnections
2443 | PRJ | EST_Projeto | EST_Ligações_Conexão | Conexão_Pino_Cisalhamento | OST_StructConnectionShearStuds | null | null | null | null | null | EST_Projeto | EST_Ligações_Conexão | Conexão_Pino_Cisalhamento | Classe IFC ou Categoria Revit: OST_StructConnectionShearStuds | . | Categoria de Revit: OST_StructConnectionShearStuds | EST_Projeto | EST_Ligações_Conexão | Conexão_Pino_Cisalhamento | bim-key_2443 | Conexão_Pino_Cisalhamento | OST_StructConnectionShearStuds
2444 | PRJ | EST_Projeto | EST_Ligações_TAG | Conexão_Pino_Cisalhamento_Etiqueta | OST_StructConnectionShearStudTags | null | null | null | null | null | EST_Projeto | EST_Ligações_TAG | Conexão_Pino_Cisalhamento_Etiqueta | Classe IFC ou Categoria Revit: OST_StructConnectionShearStudTags | Etiqueta textual ou Tag | Categoria de Revit: OST_StructConnectionShearStudTags | EST_Projeto | EST_Ligações_TAG | Conexão_Pino_Cisalhamento_Etiqueta | bim-key_2444 | Conexão_Pino_Cisalhamento_Etiqueta | OST_StructConnectionShearStudTags
2445 | PRJ | EST_Projeto | EST_Ligações_Conexão | Conexão_Problemática | OST_StructConnectionStale | null | null | null | null | null | EST_Projeto | EST_Ligações_Conexão | Conexão_Problemática | Classe IFC ou Categoria Revit: OST_StructConnectionStale | . | Categoria de Revit: OST_StructConnectionStale | EST_Projeto | EST_Ligações_Conexão | Conexão_Problemática | bim-key_2445 | Conexão_Problemática | OST_StructConnectionStale
2446 | PRJ | EST_Projeto | EST_Ligações_Conexão | Conexão_Simbolo | OST_StructConnectionSymbol | null | null | null | null | null | EST_Projeto | EST_Ligações_Conexão | Conexão_Simbolo | Classe IFC ou Categoria Revit: OST_StructConnectionSymbol | . | Categoria de Revit: OST_StructConnectionSymbol | EST_Projeto | EST_Ligações_Conexão | Conexão_Simbolo | bim-key_2446 | Conexão_Simbolo | OST_StructConnectionSymbol
2447 | PRJ | EST_Projeto | EST_Ligações_Conexão | Conexão_Simbolo | OST_StructConnectionSymbols | null | null | null | null | null | EST_Projeto | EST_Ligações_Conexão | Conexão_Simbolo | Classe IFC ou Categoria Revit: OST_StructConnectionSymbols | . | Categoria de Revit: OST_StructConnectionSymbols | EST_Projeto | EST_Ligações_Conexão | Conexão_Simbolo | bim-key_2447 | Conexão_Simbolo | OST_StructConnectionSymbols
2448 | PRJ | EST_Projeto | EST_Ligações_TAG | Conexão_Etiqueta | OST_StructConnectionTags | null | null | null | null | null | EST_Projeto | EST_Ligações_TAG | Conexão_Etiqueta | Classe IFC ou Categoria Revit: OST_StructConnectionTags | Etiqueta textual ou Tag | Categoria de Revit: OST_StructConnectionTags | EST_Projeto | EST_Ligações_TAG | Conexão_Etiqueta | bim-key_2448 | Conexão_Etiqueta | OST_StructConnectionTags
2449 | PRJ | EST_Projeto | EST_Ligações_Soldas | Soldas | OST_StructConnectionWelds | null | null | null | null | null | EST_Projeto | EST_Ligações_Soldas | Soldas | Classe IFC ou Categoria Revit: OST_StructConnectionWelds | . | Categoria de Revit: OST_StructConnectionWelds | EST_Projeto | EST_Ligações_Soldas | Soldas | bim-key_2449 | Soldas | OST_StructConnectionWelds
2450 | PRJ | EST_Projeto | EST_Ligações_Soldas_TAG | Soldas_Etiqueta | OST_StructConnectionWeldTags | null | null | null | null | null | EST_Projeto | EST_Ligações_Soldas_TAG | Soldas_Etiqueta | Classe IFC ou Categoria Revit: OST_StructConnectionWeldTags | Etiqueta textual ou Tag | Categoria de Revit: OST_StructConnectionWeldTags | EST_Projeto | EST_Ligações_Soldas_TAG | Soldas_Etiqueta | bim-key_2450 | Soldas_Etiqueta | OST_StructConnectionWeldTags
2451 | PRJ | EST_Projeto | EST_Ligações_Conexão | Conexão_Linha_Localização | OST_StructLocationLineControl | null | null | null | null | null | EST_Projeto | EST_Ligações_Conexão | Conexão_Linha_Localização | Classe IFC ou Categoria Revit: OST_StructLocationLineControl | . | Categoria de Revit: OST_StructLocationLineControl | EST_Projeto | EST_Ligações_Conexão | Conexão_Linha_Localização | bim-key_2451 | Conexão_Linha_Localização | OST_StructLocationLineControl
2452 | PRJ | EST_Projeto | EST_Ligações_Conexão | Conexão_SubConexão | OST_StructSubConnections | null | null | null | null | null | EST_Projeto | EST_Ligações_Conexão | Conexão_SubConexão | Classe IFC ou Categoria Revit: OST_StructSubConnections | . | Categoria de Revit: OST_StructSubConnections | EST_Projeto | EST_Ligações_Conexão | Conexão_SubConexão | bim-key_2452 | Conexão_SubConexão | OST_StructSubConnections
2453 | PRJ | EST_Projeto | EST_Textual | Anotações_Estruturais | OST_StructuralAnnotations | null | null | null | null | null | EST_Projeto | EST_Textual | Anotações_Estruturais | Classe IFC ou Categoria Revit: OST_StructuralAnnotations | . | Categoria de Revit: OST_StructuralAnnotations | EST_Projeto | EST_Textual | Anotações_Estruturais | bim-key_2453 | Anotações_Estruturais | OST_StructuralAnnotations
2454 | PRJ | EST_Projeto | EST_Compostas | Barra_Contraventamento | OST_StructuralBracePlanReps | null | null | null | null | null | EST_Projeto | EST_Compostas | Barra_Contraventamento | Classe IFC ou Categoria Revit: OST_StructuralBracePlanReps | Representação de contraventamento | Categoria de Revit: OST_StructuralBracePlanReps | EST_Projeto | EST_Compostas | Barra_Contraventamento | bim-key_2454 | Barra_Contraventamento | OST_StructuralBracePlanReps
2455 | PRJ | EST_Projeto | EST_Colunas | Coluna_Estrutural_Linha_Localização | OST_StructuralColumnLocationLine | null | null | null | null | null | EST_Projeto | EST_Colunas | Coluna_Estrutural_Linha_Localização | Classe IFC ou Categoria Revit: OST_StructuralColumnLocationLine | . | Categoria de Revit: OST_StructuralColumnLocationLine | EST_Projeto | EST_Colunas | Coluna_Estrutural_Linha_Localização | bim-key_2455 | Coluna_Estrutural_Linha_Localização | OST_StructuralColumnLocationLine
2456 | PRJ | EST_Projeto | EST_Colunas | Coluna_Estrutural | OST_StructuralColumns | null | null | null | null | null | EST_Projeto | EST_Colunas | Coluna_Estrutural | Classe IFC ou Categoria Revit: OST_StructuralColumns | . | Categoria de Revit: OST_StructuralColumns | EST_Projeto | EST_Colunas | Coluna_Estrutural | bim-key_2456 | Coluna_Estrutural | OST_StructuralColumns
2457 | PRJ | EST_Projeto | EST_Colunas | Coluna_Estrutural_Tick | OST_StructuralColumnStickSymbols | null | null | null | null | null | EST_Projeto | EST_Colunas | Coluna_Estrutural_Tick | Classe IFC ou Categoria Revit: OST_StructuralColumnStickSymbols | . | Categoria de Revit: OST_StructuralColumnStickSymbols | EST_Projeto | EST_Colunas | Coluna_Estrutural_Tick | bim-key_2457 | Coluna_Estrutural_Tick | OST_StructuralColumnStickSymbols
2458 | PRJ | EST_Projeto | EST_Colunas_TAG | Coluna_Estrutural_Etiqueta | OST_StructuralColumnTags | null | null | null | null | null | EST_Projeto | EST_Colunas_TAG | Coluna_Estrutural_Etiqueta | Classe IFC ou Categoria Revit: OST_StructuralColumnTags | Etiqueta textual ou Tag | Categoria de Revit: OST_StructuralColumnTags | EST_Projeto | EST_Colunas_TAG | Coluna_Estrutural_Etiqueta | bim-key_2458 | Coluna_Estrutural_Etiqueta | OST_StructuralColumnTags
2139 | PRJ | XXX_Antigos | XXX_Obsoletos | Elemento_Obsoleto | OST_OBSOLETE_ElemArrayHiddenLines | null | null | null | null | null | XXX_Antigos | XXX_Obsoletos | Elemento_Obsoleto | Classe IFC ou Categoria Revit: OST_OBSOLETE_ElemArrayHiddenLines | Elemento de Revit obsoleto. Procure utilizar um elemento diferente. | Categoria de Revit: OST_OBSOLETE_ElemArrayHiddenLines | XXX_Antigos | XXX_Obsoletos | Elemento_Obsoleto | bim-key_2139 | Elemento_Obsoleto | OST_OBSOLETE_ElemArrayHiddenLines
2460 | PRJ | XXX_Antigos | XXX_Eliminados_TAG | Elemento_Deprecado_Etiqueta | OST_StructuralConnectionHandlerTags_Deprecated | null | null | null | null | null | XXX_Antigos | XXX_Eliminados_TAG | Elemento_Deprecado_Etiqueta | Classe IFC ou Categoria Revit: OST_StructuralConnectionHandlerTags_Deprecated | Etiqueta textual ou Tag | Categoria de Revit: OST_StructuralConnectionHandlerTags_Deprecated | XXX_Antigos | XXX_Eliminados_TAG | Elemento_Deprecado_Etiqueta | bim-key_2460 | Elemento_Deprecado_Etiqueta | OST_StructuralConnectionHandlerTags_Deprecated
2461 | PRJ | EST_Projeto | EST_Fundação | Fundação | OST_StructuralFoundation | null | null | null | null | null | EST_Projeto | EST_Fundação | Fundação | Classe IFC ou Categoria Revit: OST_StructuralFoundation | . | Categoria de Revit: OST_StructuralFoundation | EST_Projeto | EST_Fundação | Fundação | bim-key_2461 | Fundação | OST_StructuralFoundation
2462 | PRJ | EST_Projeto | EST_Fundação_TAG | Fundação_Etiqueta | OST_StructuralFoundationTags | null | null | null | null | null | EST_Projeto | EST_Fundação_TAG | Fundação_Etiqueta | Classe IFC ou Categoria Revit: OST_StructuralFoundationTags | Etiqueta textual ou Tag | Categoria de Revit: OST_StructuralFoundationTags | EST_Projeto | EST_Fundação_TAG | Fundação_Etiqueta | bim-key_2462 | Fundação_Etiqueta | OST_StructuralFoundationTags
2140 | PRJ | XXX_Antigos | XXX_Obsoletos | Elemento_Obsoleto | OST_OBSOLETE_FabricationPartsTmpGraphicDrop | null | null | null | null | null | XXX_Antigos | XXX_Obsoletos | Elemento_Obsoleto | Classe IFC ou Categoria Revit: OST_OBSOLETE_FabricationPartsTmpGraphicDrop | Elemento de Revit obsoleto. Procure utilizar um elemento diferente. | Categoria de Revit: OST_OBSOLETE_FabricationPartsTmpGraphicDrop | XXX_Antigos | XXX_Obsoletos | Elemento_Obsoleto | bim-key_2140 | Elemento_Obsoleto | OST_OBSOLETE_FabricationPartsTmpGraphicDrop
2141 | PRJ | XXX_Antigos | XXX_Obsoletos | Elemento_Obsoleto | OST_OBSOLETE_FabricationPartsTmpGraphicDropDrag | null | null | null | null | null | XXX_Antigos | XXX_Obsoletos | Elemento_Obsoleto | Classe IFC ou Categoria Revit: OST_OBSOLETE_FabricationPartsTmpGraphicDropDrag | Elemento de Revit obsoleto. Procure utilizar um elemento diferente. | Categoria de Revit: OST_OBSOLETE_FabricationPartsTmpGraphicDropDrag | XXX_Antigos | XXX_Obsoletos | Elemento_Obsoleto | bim-key_2141 | Elemento_Obsoleto | OST_OBSOLETE_FabricationPartsTmpGraphicDropDrag
2142 | PRJ | XXX_Antigos | XXX_Obsoletos | Elemento_Obsoleto | OST_OBSOLETE_MEPAnalyticalElectricalBranch | null | null | null | null | null | XXX_Antigos | XXX_Obsoletos | Elemento_Obsoleto | Classe IFC ou Categoria Revit: OST_OBSOLETE_MEPAnalyticalElectricalBranch | Elemento de Revit obsoleto. Procure utilizar um elemento diferente. | Categoria de Revit: OST_OBSOLETE_MEPAnalyticalElectricalBranch | XXX_Antigos | XXX_Obsoletos | Elemento_Obsoleto | bim-key_2142 | Elemento_Obsoleto | OST_OBSOLETE_MEPAnalyticalElectricalBranch
2281 | PRJ | XXX_Antigos | XXX_Obsoletos | Elemento_Obsoleto | OST_RemovedGridSeg_Obsolete_IdInWrongRange | null | null | null | null | null | XXX_Antigos | XXX_Obsoletos | Elemento_Obsoleto | Classe IFC ou Categoria Revit: OST_RemovedGridSeg_Obsolete_IdInWrongRange | Elemento de Revit obsoleto. Procure utilizar um elemento diferente. | Categoria de Revit: OST_RemovedGridSeg_Obsolete_IdInWrongRange | XXX_Antigos | XXX_Obsoletos | Elemento_Obsoleto | bim-key_2281 | Elemento_Obsoleto | OST_RemovedGridSeg_Obsolete_IdInWrongRange
2375 | PRJ | XXX_Antigos | XXX_Obsoletos | Elemento_Obsoleto | OST_StackedWalls_Obsolete_IdInWrongRange | null | null | null | null | null | XXX_Antigos | XXX_Obsoletos | Elemento_Obsoleto | Classe IFC ou Categoria Revit: OST_StackedWalls_Obsolete_IdInWrongRange | Elemento de Revit obsoleto. Procure utilizar um elemento diferente. | Categoria de Revit: OST_StackedWalls_Obsolete_IdInWrongRange | XXX_Antigos | XXX_Obsoletos | Elemento_Obsoleto | bim-key_2375 | Elemento_Obsoleto | OST_StackedWalls_Obsolete_IdInWrongRange
2425 | PRJ | XXX_Antigos | XXX_Obsoletos | Elemento_Obsoleto | OST_StickSymbols_Obsolete_IdInWrongRange | null | null | null | null | null | XXX_Antigos | XXX_Obsoletos | Elemento_Obsoleto | Classe IFC ou Categoria Revit: OST_StickSymbols_Obsolete_IdInWrongRange | Elemento de Revit obsoleto. Procure utilizar um elemento diferente. | Categoria de Revit: OST_StickSymbols_Obsolete_IdInWrongRange | XXX_Antigos | XXX_Obsoletos | Elemento_Obsoleto | bim-key_2425 | Elemento_Obsoleto | OST_StickSymbols_Obsolete_IdInWrongRange
2561 | PRJ | XXX_Antigos | XXX_Obsoletos | Elemento_Obsoleto | OST_WallRefPlanes_Obsolete_IdInWrongRange | null | null | null | null | null | XXX_Antigos | XXX_Obsoletos | Elemento_Obsoleto | Classe IFC ou Categoria Revit: OST_WallRefPlanes_Obsolete_IdInWrongRange | Elemento de Revit obsoleto. Procure utilizar um elemento diferente. | Categoria de Revit: OST_WallRefPlanes_Obsolete_IdInWrongRange | XXX_Antigos | XXX_Obsoletos | Elemento_Obsoleto | bim-key_2561 | Elemento_Obsoleto | OST_WallRefPlanes_Obsolete_IdInWrongRange
2470 | PRJ | EST_Projeto | EST_Ligações_Conexão | Conexão_Enrijecedor | OST_StructuralStiffener | null | null | null | null | null | EST_Projeto | EST_Ligações_Conexão | Conexão_Enrijecedor | Classe IFC ou Categoria Revit: OST_StructuralStiffener | . | Categoria de Revit: OST_StructuralStiffener | EST_Projeto | EST_Ligações_Conexão | Conexão_Enrijecedor | bim-key_2470 | Conexão_Enrijecedor | OST_StructuralStiffener
2471 | PRJ | EST_Projeto | EST_Ligações_Conexão | Conexão_Enrijecedor_Linha_Oculta | OST_StructuralStiffenerHiddenLines | null | null | null | null | null | EST_Projeto | EST_Ligações_Conexão | Conexão_Enrijecedor_Linha_Oculta | Classe IFC ou Categoria Revit: OST_StructuralStiffenerHiddenLines | . | Categoria de Revit: OST_StructuralStiffenerHiddenLines | EST_Projeto | EST_Ligações_Conexão | Conexão_Enrijecedor_Linha_Oculta | bim-key_2471 | Conexão_Enrijecedor_Linha_Oculta | OST_StructuralStiffenerHiddenLines
2472 | PRJ | EST_Projeto | EST_Ligações_TAG | Conexão_Enrijecedor_Etiqueta | OST_StructuralStiffenerTags | null | null | null | null | null | EST_Projeto | EST_Ligações_TAG | Conexão_Enrijecedor_Etiqueta | Classe IFC ou Categoria Revit: OST_StructuralStiffenerTags | Etiqueta textual ou Tag | Categoria de Revit: OST_StructuralStiffenerTags | EST_Projeto | EST_Ligações_TAG | Conexão_Enrijecedor_Etiqueta | bim-key_2472 | Conexão_Enrijecedor_Etiqueta | OST_StructuralStiffenerTags
2473 | PRJ | EST_Projeto | EST_Tensionada | Tendão_Linha_Oculta | OST_StructuralTendonHiddenLines | null | null | null | null | null | EST_Projeto | EST_Tensionada | Tendão_Linha_Oculta | Classe IFC ou Categoria Revit: OST_StructuralTendonHiddenLines | . | Categoria de Revit: OST_StructuralTendonHiddenLines | EST_Projeto | EST_Tensionada | Tendão_Linha_Oculta | bim-key_2473 | Tendão_Linha_Oculta | OST_StructuralTendonHiddenLines
2474 | PRJ | EST_Projeto | EST_Tensionada | Tendão | OST_StructuralTendons | null | null | null | null | null | EST_Projeto | EST_Tensionada | Tendão | Classe IFC ou Categoria Revit: OST_StructuralTendons | . | Categoria de Revit: OST_StructuralTendons | EST_Projeto | EST_Tensionada | Tendão | bim-key_2474 | Tendão | OST_StructuralTendons
2475 | PRJ | EST_Projeto | EST_Tensionada_TAG | Tendão_Etiqueta | OST_StructuralTendonTags | null | null | null | null | null | EST_Projeto | EST_Tensionada_TAG | Tendão_Etiqueta | Classe IFC ou Categoria Revit: OST_StructuralTendonTags | Etiqueta textual ou Tag | Categoria de Revit: OST_StructuralTendonTags | EST_Projeto | EST_Tensionada_TAG | Tendão_Etiqueta | bim-key_2475 | Tendão_Etiqueta | OST_StructuralTendonTags
2476 | PRJ | EST_Projeto | EST_Compostas | Treliça | OST_StructuralTruss | null | null | null | null | null | EST_Projeto | EST_Compostas | Treliça | Classe IFC ou Categoria Revit: OST_StructuralTruss | Treliça estrutural | Categoria de Revit: OST_StructuralTruss | EST_Projeto | EST_Compostas | Treliça | bim-key_2476 | Treliça | OST_StructuralTruss
2477 | PRJ | EST_Projeto | EST_Compostas | Treliça_Linha_Oculta | OST_StructuralTrussHiddenLines | null | null | null | null | null | EST_Projeto | EST_Compostas | Treliça_Linha_Oculta | Classe IFC ou Categoria Revit: OST_StructuralTrussHiddenLines | Linhas ocultas de representação da treliça | Categoria de Revit: OST_StructuralTrussHiddenLines | EST_Projeto | EST_Compostas | Treliça_Linha_Oculta | bim-key_2477 | Treliça_Linha_Oculta | OST_StructuralTrussHiddenLines
2478 | PRJ | EST_Projeto | EST_Compostas | Treliça_Tick | OST_StructuralTrussStickSymbols | null | null | null | null | null | EST_Projeto | EST_Compostas | Treliça_Tick | Classe IFC ou Categoria Revit: OST_StructuralTrussStickSymbols | Simbolos de representação da treliça | Categoria de Revit: OST_StructuralTrussStickSymbols | EST_Projeto | EST_Compostas | Treliça_Tick | bim-key_2478 | Treliça_Tick | OST_StructuralTrussStickSymbols
2479 | PRJ | EST_Projeto | EST_Ligações_Conexão | Conexão_Soldas_Linhas | OST_StructWeldLines | null | null | null | null | null | EST_Projeto | EST_Ligações_Conexão | Conexão_Soldas_Linhas | Classe IFC ou Categoria Revit: OST_StructWeldLines | . | Categoria de Revit: OST_StructWeldLines | EST_Projeto | EST_Ligações_Conexão | Conexão_Soldas_Linhas | bim-key_2479 | Conexão_Soldas_Linhas | OST_StructWeldLines
2480 | PRJ | ENE_Analítico | ENE_Energia | Análise_Solar | OST_Sun | null | null | null | null | null | ENE_Analítico | ENE_Energia | Análise_Solar | Classe IFC ou Categoria Revit: OST_Sun | Sol | Categoria de Revit: OST_Sun | ENE_Analítico | ENE_Energia | Análise_Solar | bim-key_2480 | Análise_Solar | OST_Sun
2481 | PRJ | ENE_Analítico | ENE_Energia | Análise_Solar | OST_SunPath1 | null | null | null | null | null | ENE_Analítico | ENE_Energia | Análise_Solar | Classe IFC ou Categoria Revit: OST_SunPath1 | Caminho solar 1 | Categoria de Revit: OST_SunPath1 | ENE_Analítico | ENE_Energia | Análise_Solar | bim-key_2481 | Análise_Solar | OST_SunPath1
2482 | PRJ | ENE_Analítico | ENE_Energia | Análise_Solar | OST_SunPath2 | null | null | null | null | null | ENE_Analítico | ENE_Energia | Análise_Solar | Classe IFC ou Categoria Revit: OST_SunPath2 | Caminho solar 1 | Categoria de Revit: OST_SunPath2 | ENE_Analítico | ENE_Energia | Análise_Solar | bim-key_2482 | Análise_Solar | OST_SunPath2
2483 | PRJ | ENE_Analítico | ENE_Energia | Análise_Solar | OST_SunriseText | null | null | null | null | null | ENE_Analítico | ENE_Energia | Análise_Solar | Classe IFC ou Categoria Revit: OST_SunriseText | Horário do amanhecer | Categoria de Revit: OST_SunriseText | ENE_Analítico | ENE_Energia | Análise_Solar | bim-key_2483 | Análise_Solar | OST_SunriseText
2484 | PRJ | ENE_Analítico | ENE_Energia | Análise_Solar | OST_SunsetText | null | null | null | null | null | ENE_Analítico | ENE_Energia | Análise_Solar | Classe IFC ou Categoria Revit: OST_SunsetText | Horário do entardecer | Categoria de Revit: OST_SunsetText | ENE_Analítico | ENE_Energia | Análise_Solar | bim-key_2484 | Análise_Solar | OST_SunsetText
2485 | PRJ | ENE_Analítico | ENE_Energia | Análise_Solar | OST_SunStudy | null | null | null | null | null | ENE_Analítico | ENE_Energia | Análise_Solar | Classe IFC ou Categoria Revit: OST_SunStudy | Estudo solar | Categoria de Revit: OST_SunStudy | ENE_Analítico | ENE_Energia | Análise_Solar | bim-key_2485 | Análise_Solar | OST_SunStudy
2486 | PRJ | ENE_Analítico | ENE_Energia | Análise_Solar | OST_SunSurface | null | null | null | null | null | ENE_Analítico | ENE_Energia | Análise_Solar | Classe IFC ou Categoria Revit: OST_SunSurface | Superfície solar | Categoria de Revit: OST_SunSurface | ENE_Analítico | ENE_Energia | Análise_Solar | bim-key_2486 | Análise_Solar | OST_SunSurface
2487 | PRJ | ARQ_Projeto | ARQ_Vedações | Alvenarias_Divisórias_Envoltórias | OST_SWallRectOpening | null | null | null | null | null | ARQ_Projeto | ARQ_Vedações | Alvenarias_Divisórias_Envoltórias | Classe IFC ou Categoria Revit: OST_SWallRectOpening | . | Categoria de Revit: OST_SWallRectOpening | ARQ_Projeto | ARQ_Vedações | Alvenarias_Divisórias_Envoltórias | bim-key_2487 | Alvenarias_Divisórias_Envoltórias | OST_SWallRectOpening
2488 | PRJ | MEP_Projeto | MEP_Controle | Tabelas_Quadros | OST_SwitchboardScheduleTemplates | null | null | null | null | null | MEP_Projeto | MEP_Controle | Tabelas_Quadros | Classe IFC ou Categoria Revit: OST_SwitchboardScheduleTemplates | . | Categoria de Revit: OST_SwitchboardScheduleTemplates | MEP_Projeto | MEP_Controle | Tabelas_Quadros | bim-key_2488 | Tabelas_Quadros | OST_SwitchboardScheduleTemplates
2489 | PRJ | MEP_Projeto | MEP_Controle | Sistema_Interruptores | OST_SwitchSystem | null | null | null | null | null | MEP_Projeto | MEP_Controle | Sistema_Interruptores | Classe IFC ou Categoria Revit: OST_SwitchSystem | . | Categoria de Revit: OST_SwitchSystem | MEP_Projeto | MEP_Controle | Sistema_Interruptores | bim-key_2489 | Sistema_Interruptores | OST_SwitchSystem
2490 | PRJ | DOC_Projeto | DOC_Simbologia_TAG | Textual_Simbologia_Etiquetas | OST_Tags | null | null | null | null | null | DOC_Projeto | DOC_Simbologia_TAG | Textual_Simbologia_Etiquetas | Classe IFC ou Categoria Revit: OST_Tags | Etiqueta textual ou Tag | Categoria de Revit: OST_Tags | DOC_Projeto | DOC_Simbologia_TAG | Textual_Simbologia_Etiquetas | bim-key_2490 | Textual_Simbologia_Etiquetas | OST_Tags
2491 | PRJ | TEL_Projeto | TEL_Telecom | Equipamento_Fixo | OST_TelephoneDevices | null | null | null | null | null | TEL_Projeto | TEL_Telecom | Equipamento_Fixo | Classe IFC ou Categoria Revit: OST_TelephoneDevices | . | Categoria de Revit: OST_TelephoneDevices | TEL_Projeto | TEL_Telecom | Equipamento_Fixo | bim-key_2491 | Equipamento_Fixo | OST_TelephoneDevices
2492 | PRJ | TEL_Projeto | TEL_Telecom_TAG | Equipamento_Fixo_Etiqueta | OST_TelephoneDeviceTags | null | null | null | null | null | TEL_Projeto | TEL_Telecom_TAG | Equipamento_Fixo_Etiqueta | Classe IFC ou Categoria Revit: OST_TelephoneDeviceTags | Etiqueta textual ou Tag | Categoria de Revit: OST_TelephoneDeviceTags | TEL_Projeto | TEL_Telecom_TAG | Equipamento_Fixo_Etiqueta | bim-key_2492 | Equipamento_Fixo_Etiqueta | OST_TelephoneDeviceTags
2493 | PRJ | EST_Projeto | EST_Temporária | Estrutura_Temporaria | OST_TemporaryStructure | null | null | null | null | null | EST_Projeto | EST_Temporária | Estrutura_Temporaria | Classe IFC ou Categoria Revit: OST_TemporaryStructure | . | Categoria de Revit: OST_TemporaryStructure | EST_Projeto | EST_Temporária | Estrutura_Temporaria | bim-key_2493 | Estrutura_Temporaria | OST_TemporaryStructure
2494 | PRJ | EST_Projeto | EST_Temporária | Estrutura_Temporaria_Linha_Oculta | OST_TemporaryStructureHiddenLines | null | null | null | null | null | EST_Projeto | EST_Temporária | Estrutura_Temporaria_Linha_Oculta | Classe IFC ou Categoria Revit: OST_TemporaryStructureHiddenLines | . | Categoria de Revit: OST_TemporaryStructureHiddenLines | EST_Projeto | EST_Temporária | Estrutura_Temporaria_Linha_Oculta | bim-key_2494 | Estrutura_Temporaria_Linha_Oculta | OST_TemporaryStructureHiddenLines
2495 | PRJ | EST_Projeto | EST_Temporária_TAG | EstruturaTemporaria_Etiqueta_Camada_Núcleo | OST_TemporaryStructureTags | null | null | null | null | null | EST_Projeto | EST_Temporária_TAG | EstruturaTemporaria_Etiqueta_Camada_Núcleo | Classe IFC ou Categoria Revit: OST_TemporaryStructureTags | Etiqueta textual ou Tag | Categoria de Revit: OST_TemporaryStructureTags | EST_Projeto | EST_Temporária_TAG | EstruturaTemporaria_Etiqueta_Camada_Núcleo | bim-key_2495 | EstruturaTemporaria_Etiqueta_Camada_Núcleo | OST_TemporaryStructureTags
2496 | PRJ | DOC_Projeto | DOC_Simbologia | Textual_Simbologia_Nota | OST_TextNotes | null | null | null | null | null | DOC_Projeto | DOC_Simbologia | Textual_Simbologia_Nota | Classe IFC ou Categoria Revit: OST_TextNotes | . | Categoria de Revit: OST_TextNotes | DOC_Projeto | DOC_Simbologia | Textual_Simbologia_Nota | bim-key_2496 | Textual_Simbologia_Nota | OST_TextNotes
2497 | PRJ | DOC_Projeto | DOC_Simbologia | Textual_Simbologia_Padrão | OST_TilePatterns | null | null | null | null | null | DOC_Projeto | DOC_Simbologia | Textual_Simbologia_Padrão | Classe IFC ou Categoria Revit: OST_TilePatterns | . | Categoria de Revit: OST_TilePatterns | DOC_Projeto | DOC_Simbologia | Textual_Simbologia_Padrão | bim-key_2497 | Textual_Simbologia_Padrão | OST_TilePatterns
2498 | PRJ | DOC_Projeto | DOC_Simbologia | Textual_Simbologia_Carimbo | OST_TitleBlockMediumLines | null | null | null | null | null | DOC_Projeto | DOC_Simbologia | Textual_Simbologia_Carimbo | Classe IFC ou Categoria Revit: OST_TitleBlockMediumLines | . | Categoria de Revit: OST_TitleBlockMediumLines | DOC_Projeto | DOC_Simbologia | Textual_Simbologia_Carimbo | bim-key_2498 | Textual_Simbologia_Carimbo | OST_TitleBlockMediumLines
2499 | PRJ | DOC_Projeto | DOC_Simbologia | Textual_Simbologia_Carimbo | OST_TitleBlocks | null | null | null | null | null | DOC_Projeto | DOC_Simbologia | Textual_Simbologia_Carimbo | Classe IFC ou Categoria Revit: OST_TitleBlocks | . | Categoria de Revit: OST_TitleBlocks | DOC_Projeto | DOC_Simbologia | Textual_Simbologia_Carimbo | bim-key_2499 | Textual_Simbologia_Carimbo | OST_TitleBlocks
2500 | PRJ | DOC_Projeto | DOC_Simbologia | Textual_Simbologia_Carimbo | OST_TitleBlockThinLines | null | null | null | null | null | DOC_Projeto | DOC_Simbologia | Textual_Simbologia_Carimbo | Classe IFC ou Categoria Revit: OST_TitleBlockThinLines | . | Categoria de Revit: OST_TitleBlockThinLines | DOC_Projeto | DOC_Simbologia | Textual_Simbologia_Carimbo | bim-key_2500 | Textual_Simbologia_Carimbo | OST_TitleBlockThinLines
2501 | PRJ | DOC_Projeto | DOC_Simbologia | Textual_Simbologia_Carimbo | OST_TitleBlockWideLines | null | null | null | null | null | DOC_Projeto | DOC_Simbologia | Textual_Simbologia_Carimbo | Classe IFC ou Categoria Revit: OST_TitleBlockWideLines | . | Categoria de Revit: OST_TitleBlockWideLines | DOC_Projeto | DOC_Simbologia | Textual_Simbologia_Carimbo | bim-key_2501 | Textual_Simbologia_Carimbo | OST_TitleBlockWideLines
2502 | PRJ | GEO_Projeto | GEO_Geotecnia | Topografia | OST_Topography | null | null | null | null | null | GEO_Projeto | GEO_Geotecnia | Topografia | Classe IFC ou Categoria Revit: OST_Topography | . | Categoria de Revit: OST_Topography | GEO_Projeto | GEO_Geotecnia | Topografia | bim-key_2502 | Topografia | OST_Topography
2503 | PRJ | GEO_Projeto | GEO_Geotecnia | Topografia | OST_TopographyContours | null | null | null | null | null | GEO_Projeto | GEO_Geotecnia | Topografia | Classe IFC ou Categoria Revit: OST_TopographyContours | . | Categoria de Revit: OST_TopographyContours | GEO_Projeto | GEO_Geotecnia | Topografia | bim-key_2503 | Topografia | OST_TopographyContours
2504 | PRJ | GEO_Projeto | GEO_Geotecnia | Topografia_Linha_Oculta | OST_TopographyHiddenLines | null | null | null | null | null | GEO_Projeto | GEO_Geotecnia | Topografia_Linha_Oculta | Classe IFC ou Categoria Revit: OST_TopographyHiddenLines | . | Categoria de Revit: OST_TopographyHiddenLines | GEO_Projeto | GEO_Geotecnia | Topografia_Linha_Oculta | bim-key_2504 | Topografia_Linha_Oculta | OST_TopographyHiddenLines
2505 | PRJ | GEO_Projeto | GEO_Geotecnia | Topografia | OST_TopographyLink | null | null | null | null | null | GEO_Projeto | GEO_Geotecnia | Topografia | Classe IFC ou Categoria Revit: OST_TopographyLink | . | Categoria de Revit: OST_TopographyLink | GEO_Projeto | GEO_Geotecnia | Topografia | bim-key_2505 | Topografia | OST_TopographyLink
2506 | PRJ | GEO_Projeto | GEO_Geotecnia | Topografia | OST_TopographySurface | null | null | null | null | null | GEO_Projeto | GEO_Geotecnia | Topografia | Classe IFC ou Categoria Revit: OST_TopographySurface | . | Categoria de Revit: OST_TopographySurface | GEO_Projeto | GEO_Geotecnia | Topografia | bim-key_2506 | Topografia | OST_TopographySurface
2507 | PRJ | GEO_Projeto | GEO_Geotecnia | Topografia | OST_Toposolid | null | null | null | null | null | GEO_Projeto | GEO_Geotecnia | Topografia | Classe IFC ou Categoria Revit: OST_Toposolid | . | Categoria de Revit: OST_Toposolid | GEO_Projeto | GEO_Geotecnia | Topografia | bim-key_2507 | Topografia | OST_Toposolid
2508 | PRJ | GEO_Projeto | GEO_Geotecnia | Topografia | OST_ToposolidContours | null | null | null | null | null | GEO_Projeto | GEO_Geotecnia | Topografia | Classe IFC ou Categoria Revit: OST_ToposolidContours | . | Categoria de Revit: OST_ToposolidContours | GEO_Projeto | GEO_Geotecnia | Topografia | bim-key_2508 | Topografia | OST_ToposolidContours
2509 | PRJ | GEO_Projeto | GEO_Geotecnia | Topografia | OST_ToposolidCutPattern | null | null | null | null | null | GEO_Projeto | GEO_Geotecnia | Topografia | Classe IFC ou Categoria Revit: OST_ToposolidCutPattern | . | Categoria de Revit: OST_ToposolidCutPattern | GEO_Projeto | GEO_Geotecnia | Topografia | bim-key_2509 | Topografia | OST_ToposolidCutPattern
2510 | PRJ | GEO_Projeto | GEO_Geotecnia | Topografia | OST_ToposolidDefault | null | null | null | null | null | GEO_Projeto | GEO_Geotecnia | Topografia | Classe IFC ou Categoria Revit: OST_ToposolidDefault | . | Categoria de Revit: OST_ToposolidDefault | GEO_Projeto | GEO_Geotecnia | Topografia | bim-key_2510 | Topografia | OST_ToposolidDefault
2511 | PRJ | GEO_Projeto | GEO_Geotecnia | Topografia_Camada_Acabamento | OST_ToposolidFinish1 | null | null | null | null | null | GEO_Projeto | GEO_Geotecnia | Topografia_Camada_Acabamento | Classe IFC ou Categoria Revit: OST_ToposolidFinish1 | . | Categoria de Revit: OST_ToposolidFinish1 | GEO_Projeto | GEO_Geotecnia | Topografia_Camada_Acabamento | bim-key_2511 | Topografia_Camada_Acabamento | OST_ToposolidFinish1
2512 | PRJ | GEO_Projeto | GEO_Geotecnia | Topografia_Camada_Acabamento | OST_ToposolidFinish2 | null | null | null | null | null | GEO_Projeto | GEO_Geotecnia | Topografia_Camada_Acabamento | Classe IFC ou Categoria Revit: OST_ToposolidFinish2 | . | Categoria de Revit: OST_ToposolidFinish2 | GEO_Projeto | GEO_Geotecnia | Topografia_Camada_Acabamento | bim-key_2512 | Topografia_Camada_Acabamento | OST_ToposolidFinish2
2513 | PRJ | GEO_Projeto | GEO_Geotecnia | Topografia | OST_ToposolidFoldingLines | null | null | null | null | null | GEO_Projeto | GEO_Geotecnia | Topografia | Classe IFC ou Categoria Revit: OST_ToposolidFoldingLines | . | Categoria de Revit: OST_ToposolidFoldingLines | GEO_Projeto | GEO_Geotecnia | Topografia | bim-key_2513 | Topografia | OST_ToposolidFoldingLines
2514 | PRJ | GEO_Projeto | GEO_Geotecnia | Topografia_Linha_Oculta | OST_ToposolidHiddenLines | null | null | null | null | null | GEO_Projeto | GEO_Geotecnia | Topografia_Linha_Oculta | Classe IFC ou Categoria Revit: OST_ToposolidHiddenLines | . | Categoria de Revit: OST_ToposolidHiddenLines | GEO_Projeto | GEO_Geotecnia | Topografia_Linha_Oculta | bim-key_2514 | Topografia_Linha_Oculta | OST_ToposolidHiddenLines
2515 | PRJ | GEO_Projeto | GEO_Geotecnia | Topografia | OST_ToposolidInsulation | null | null | null | null | null | GEO_Projeto | GEO_Geotecnia | Topografia | Classe IFC ou Categoria Revit: OST_ToposolidInsulation | . | Categoria de Revit: OST_ToposolidInsulation | GEO_Projeto | GEO_Geotecnia | Topografia | bim-key_2515 | Topografia | OST_ToposolidInsulation
2516 | PRJ | GEO_Projeto | GEO_Geotecnia | Topografia | OST_ToposolidLink | null | null | null | null | null | GEO_Projeto | GEO_Geotecnia | Topografia | Classe IFC ou Categoria Revit: OST_ToposolidLink | . | Categoria de Revit: OST_ToposolidLink | GEO_Projeto | GEO_Geotecnia | Topografia | bim-key_2516 | Topografia | OST_ToposolidLink
2517 | PRJ | GEO_Projeto | GEO_Geotecnia_TAG | Topografia_Etiqueta | OST_ToposolidLinkTags | null | null | null | null | null | GEO_Projeto | GEO_Geotecnia_TAG | Topografia_Etiqueta | Classe IFC ou Categoria Revit: OST_ToposolidLinkTags | Etiqueta textual ou Tag | Categoria de Revit: OST_ToposolidLinkTags | GEO_Projeto | GEO_Geotecnia_TAG | Topografia_Etiqueta | bim-key_2517 | Topografia_Etiqueta | OST_ToposolidLinkTags
2518 | PRJ | GEO_Projeto | GEO_Geotecnia | Topografia | OST_ToposolidMembrane | null | null | null | null | null | GEO_Projeto | GEO_Geotecnia | Topografia | Classe IFC ou Categoria Revit: OST_ToposolidMembrane | . | Categoria de Revit: OST_ToposolidMembrane | GEO_Projeto | GEO_Geotecnia | Topografia | bim-key_2518 | Topografia | OST_ToposolidMembrane
2519 | PRJ | GEO_Projeto | GEO_Geotecnia | Topografia | OST_ToposolidOpening | null | null | null | null | null | GEO_Projeto | GEO_Geotecnia | Topografia | Classe IFC ou Categoria Revit: OST_ToposolidOpening | . | Categoria de Revit: OST_ToposolidOpening | GEO_Projeto | GEO_Geotecnia | Topografia | bim-key_2519 | Topografia | OST_ToposolidOpening
2520 | PRJ | GEO_Projeto | GEO_Geotecnia | Topografia | OST_ToposolidSecondaryContours | null | null | null | null | null | GEO_Projeto | GEO_Geotecnia | Topografia | Classe IFC ou Categoria Revit: OST_ToposolidSecondaryContours | . | Categoria de Revit: OST_ToposolidSecondaryContours | GEO_Projeto | GEO_Geotecnia | Topografia | bim-key_2520 | Topografia | OST_ToposolidSecondaryContours
2521 | PRJ | GEO_Projeto | GEO_Geotecnia | Topografia | OST_ToposolidSplitLines | null | null | null | null | null | GEO_Projeto | GEO_Geotecnia | Topografia | Classe IFC ou Categoria Revit: OST_ToposolidSplitLines | . | Categoria de Revit: OST_ToposolidSplitLines | GEO_Projeto | GEO_Geotecnia | Topografia | bim-key_2521 | Topografia | OST_ToposolidSplitLines
2522 | PRJ | GEO_Projeto | GEO_Geotecnia | Topografia_Camada_Núcleo | OST_ToposolidStructure | null | null | null | null | null | GEO_Projeto | GEO_Geotecnia | Topografia_Camada_Núcleo | Classe IFC ou Categoria Revit: OST_ToposolidStructure | . | Categoria de Revit: OST_ToposolidStructure | GEO_Projeto | GEO_Geotecnia | Topografia_Camada_Núcleo | bim-key_2522 | Topografia_Camada_Núcleo | OST_ToposolidStructure
2523 | PRJ | GEO_Projeto | GEO_Geotecnia | Topografia_Camada_Substrato | OST_ToposolidSubstrate | null | null | null | null | null | GEO_Projeto | GEO_Geotecnia | Topografia_Camada_Substrato | Classe IFC ou Categoria Revit: OST_ToposolidSubstrate | . | Categoria de Revit: OST_ToposolidSubstrate | GEO_Projeto | GEO_Geotecnia | Topografia_Camada_Substrato | bim-key_2523 | Topografia_Camada_Substrato | OST_ToposolidSubstrate
2524 | PRJ | GEO_Projeto | GEO_Geotecnia | Topografia | OST_ToposolidSurfacePattern | null | null | null | null | null | GEO_Projeto | GEO_Geotecnia | Topografia | Classe IFC ou Categoria Revit: OST_ToposolidSurfacePattern | . | Categoria de Revit: OST_ToposolidSurfacePattern | GEO_Projeto | GEO_Geotecnia | Topografia | bim-key_2524 | Topografia | OST_ToposolidSurfacePattern
2525 | PRJ | GEO_Projeto | GEO_Geotecnia_TAG | Topografia_Etiqueta | OST_ToposolidTags | null | null | null | null | null | GEO_Projeto | GEO_Geotecnia_TAG | Topografia_Etiqueta | Classe IFC ou Categoria Revit: OST_ToposolidTags | Etiqueta textual ou Tag | Categoria de Revit: OST_ToposolidTags | GEO_Projeto | GEO_Geotecnia_TAG | Topografia_Etiqueta | bim-key_2525 | Topografia_Etiqueta | OST_ToposolidTags
2526 | PRJ | ARQ_Projeto | ARQ_Proteção_TAG | GuardaCorpo_Etiqueta | OST_TopRailTags | null | null | null | null | null | ARQ_Projeto | ARQ_Proteção_TAG | GuardaCorpo_Etiqueta | Classe IFC ou Categoria Revit: OST_TopRailTags | Etiqueta textual ou Tag | Categoria de Revit: OST_TopRailTags | ARQ_Projeto | ARQ_Proteção_TAG | GuardaCorpo_Etiqueta | bim-key_2526 | GuardaCorpo_Etiqueta | OST_TopRailTags
2527 | PRJ | EST_Projeto | EST_Compostas | Treliça | OST_Truss | null | null | null | null | null | EST_Projeto | EST_Compostas | Treliça | Classe IFC ou Categoria Revit: OST_Truss | Tesouras | Categoria de Revit: OST_Truss | EST_Projeto | EST_Compostas | Treliça | bim-key_2527 | Treliça | OST_Truss
2528 | PRJ | EST_Projeto | EST_Compostas | Treliça_Banzo | OST_TrussBottomChordCurve | null | null | null | null | null | EST_Projeto | EST_Compostas | Treliça_Banzo | Classe IFC ou Categoria Revit: OST_TrussBottomChordCurve | Banzo estrutural Inferior | Categoria de Revit: OST_TrussBottomChordCurve | EST_Projeto | EST_Compostas | Treliça_Banzo | bim-key_2528 | Treliça_Banzo | OST_TrussBottomChordCurve
2529 | PRJ | EST_Projeto | EST_Compostas | Treliça | OST_TrussChord | null | null | null | null | null | EST_Projeto | EST_Compostas | Treliça | Classe IFC ou Categoria Revit: OST_TrussChord | Tesouras | Categoria de Revit: OST_TrussChord | EST_Projeto | EST_Compostas | Treliça | bim-key_2529 | Treliça | OST_TrussChord
2530 | PRJ | EST_Projeto | EST_Compostas | Treliça_Barra | OST_TrussDiagWebCurve | null | null | null | null | null | EST_Projeto | EST_Compostas | Treliça_Barra | Classe IFC ou Categoria Revit: OST_TrussDiagWebCurve | Barras da treliça | Categoria de Revit: OST_TrussDiagWebCurve | EST_Projeto | EST_Compostas | Treliça_Barra | bim-key_2530 | Treliça_Barra | OST_TrussDiagWebCurve
2531 | PRJ | EST_Projeto | EST_Compostas | Treliça | OST_TrussDummy | null | null | null | null | null | EST_Projeto | EST_Compostas | Treliça | Classe IFC ou Categoria Revit: OST_TrussDummy | Tesouras | Categoria de Revit: OST_TrussDummy | EST_Projeto | EST_Compostas | Treliça | bim-key_2531 | Treliça | OST_TrussDummy
2532 | PRJ | EST_Projeto | EST_Compostas_TAG | Treliça_Etiqueta | OST_TrussTags | null | null | null | null | null | EST_Projeto | EST_Compostas_TAG | Treliça_Etiqueta | Classe IFC ou Categoria Revit: OST_TrussTags | Etiqueta textual ou Tag | Categoria de Revit: OST_TrussTags | EST_Projeto | EST_Compostas_TAG | Treliça_Etiqueta | bim-key_2532 | Treliça_Etiqueta | OST_TrussTags
2533 | PRJ | EST_Projeto | EST_Compostas | Treliça_Banzo | OST_TrussTopChordCurve | null | null | null | null | null | EST_Projeto | EST_Compostas | Treliça_Banzo | Classe IFC ou Categoria Revit: OST_TrussTopChordCurve | Banzo estrutural Superior | Categoria de Revit: OST_TrussTopChordCurve | EST_Projeto | EST_Compostas | Treliça_Banzo | bim-key_2533 | Treliça_Banzo | OST_TrussTopChordCurve
2534 | PRJ | EST_Projeto | EST_Compostas | Treliça_Barra | OST_TrussVertWebCurve | null | null | null | null | null | EST_Projeto | EST_Compostas | Treliça_Barra | Classe IFC ou Categoria Revit: OST_TrussVertWebCurve | Barras da treliça | Categoria de Revit: OST_TrussVertWebCurve | EST_Projeto | EST_Compostas | Treliça_Barra | bim-key_2534 | Treliça_Barra | OST_TrussVertWebCurve
2535 | PRJ | EST_Projeto | EST_Compostas | Treliça_Barra | OST_TrussWeb | null | null | null | null | null | EST_Projeto | EST_Compostas | Treliça_Barra | Classe IFC ou Categoria Revit: OST_TrussWeb | Barras da treliça | Categoria de Revit: OST_TrussWeb | EST_Projeto | EST_Compostas | Treliça_Barra | bim-key_2535 | Treliça_Barra | OST_TrussWeb
2536 | PRJ | EST_Projeto | EST_Compostas | Barra_Contraventamento | OST_VerticalBracing | null | null | null | null | null | EST_Projeto | EST_Compostas | Barra_Contraventamento | Classe IFC ou Categoria Revit: OST_VerticalBracing | Barras Verticais de contraventamento | Categoria de Revit: OST_VerticalBracing | EST_Projeto | EST_Compostas | Barra_Contraventamento | bim-key_2536 | Barra_Contraventamento | OST_VerticalBracing
2537 | PRJ | ARQ_Projeto | ARQ_Circulações | Elevadores | OST_VerticalCirculation | null | null | null | null | null | ARQ_Projeto | ARQ_Circulações | Elevadores | Classe IFC ou Categoria Revit: OST_VerticalCirculation | . | Categoria de Revit: OST_VerticalCirculation | ARQ_Projeto | ARQ_Circulações | Elevadores | bim-key_2537 | Elevadores | OST_VerticalCirculation
2538 | PRJ | ARQ_Projeto | ARQ_Circulações | Elevadores_Linha_Oculta | OST_VerticalCirculationHiddenLines | null | null | null | null | null | ARQ_Projeto | ARQ_Circulações | Elevadores_Linha_Oculta | Classe IFC ou Categoria Revit: OST_VerticalCirculationHiddenLines | . | Categoria de Revit: OST_VerticalCirculationHiddenLines | ARQ_Projeto | ARQ_Circulações | Elevadores_Linha_Oculta | bim-key_2538 | Elevadores_Linha_Oculta | OST_VerticalCirculationHiddenLines
2539 | PRJ | ARQ_Projeto | ARQ_Circulações_TAG | Elevadores_Etiqueta | OST_VerticalCirculationTags | null | null | null | null | null | ARQ_Projeto | ARQ_Circulações_TAG | Elevadores_Etiqueta | Classe IFC ou Categoria Revit: OST_VerticalCirculationTags | Etiqueta textual ou Tag | Categoria de Revit: OST_VerticalCirculationTags | ARQ_Projeto | ARQ_Circulações_TAG | Elevadores_Etiqueta | bim-key_2539 | Elevadores_Etiqueta | OST_VerticalCirculationTags
2540 | PRJ | MEC_Projeto | MEC_Elementos | Reguladores_Vibração | OST_VibrationDampers | null | null | null | null | null | MEC_Projeto | MEC_Elementos | Reguladores_Vibração | Classe IFC ou Categoria Revit: OST_VibrationDampers | . | Categoria de Revit: OST_VibrationDampers | MEC_Projeto | MEC_Elementos | Reguladores_Vibração | bim-key_2540 | Reguladores_Vibração | OST_VibrationDampers
2541 | PRJ | MEC_Projeto | MEC_Elementos_TAG | Reguladores_Vibração_Etiqueta | OST_VibrationDamperTags | null | null | null | null | null | MEC_Projeto | MEC_Elementos_TAG | Reguladores_Vibração_Etiqueta | Classe IFC ou Categoria Revit: OST_VibrationDamperTags | Etiqueta textual ou Tag | Categoria de Revit: OST_VibrationDamperTags | MEC_Projeto | MEC_Elementos_TAG | Reguladores_Vibração_Etiqueta | bim-key_2541 | Reguladores_Vibração_Etiqueta | OST_VibrationDamperTags
2542 | PRJ | MEC_Projeto | MEC_Elementos | Reguladores_Vibração | OST_VibrationIsolators | null | null | null | null | null | MEC_Projeto | MEC_Elementos | Reguladores_Vibração | Classe IFC ou Categoria Revit: OST_VibrationIsolators | . | Categoria de Revit: OST_VibrationIsolators | MEC_Projeto | MEC_Elementos | Reguladores_Vibração | bim-key_2542 | Reguladores_Vibração | OST_VibrationIsolators
2543 | PRJ | MEC_Projeto | MEC_Elementos_TAG | Isoladores_Vibração_Etiqueta | OST_VibrationIsolatorTags | null | null | null | null | null | MEC_Projeto | MEC_Elementos_TAG | Isoladores_Vibração_Etiqueta | Classe IFC ou Categoria Revit: OST_VibrationIsolatorTags | Etiqueta textual ou Tag | Categoria de Revit: OST_VibrationIsolatorTags | MEC_Projeto | MEC_Elementos_TAG | Isoladores_Vibração_Etiqueta | bim-key_2543 | Isoladores_Vibração_Etiqueta | OST_VibrationIsolatorTags
2544 | PRJ | MEC_Projeto | MEC_Elementos | Gerenciadores_Vibração | OST_VibrationManagement | null | null | null | null | null | MEC_Projeto | MEC_Elementos | Gerenciadores_Vibração | Classe IFC ou Categoria Revit: OST_VibrationManagement | . | Categoria de Revit: OST_VibrationManagement | MEC_Projeto | MEC_Elementos | Gerenciadores_Vibração | bim-key_2544 | Gerenciadores_Vibração | OST_VibrationManagement
2545 | PRJ | MEC_Projeto | MEC_Elementos | Gerenciadores_Vibração_Linha_Oculta | OST_VibrationManagementHiddenLines | null | null | null | null | null | MEC_Projeto | MEC_Elementos | Gerenciadores_Vibração_Linha_Oculta | Classe IFC ou Categoria Revit: OST_VibrationManagementHiddenLines | . | Categoria de Revit: OST_VibrationManagementHiddenLines | MEC_Projeto | MEC_Elementos | Gerenciadores_Vibração_Linha_Oculta | bim-key_2545 | Gerenciadores_Vibração_Linha_Oculta | OST_VibrationManagementHiddenLines
2546 | PRJ | MEC_Projeto | MEC_Elementos_TAG | Gerenciadores_Vibração_Etiqueta | OST_VibrationManagementTags | null | null | null | null | null | MEC_Projeto | MEC_Elementos_TAG | Gerenciadores_Vibração_Etiqueta | Classe IFC ou Categoria Revit: OST_VibrationManagementTags | Etiqueta textual ou Tag | Categoria de Revit: OST_VibrationManagementTags | MEC_Projeto | MEC_Elementos_TAG | Gerenciadores_Vibração_Etiqueta | bim-key_2546 | Gerenciadores_Vibração_Etiqueta | OST_VibrationManagementTags
2547 | PRJ | DOC_Projeto | DOC_Simbologia | Textual_Simbologia_Vistas | OST_Viewers | null | null | null | null | null | DOC_Projeto | DOC_Simbologia | Textual_Simbologia_Vistas | Classe IFC ou Categoria Revit: OST_Viewers | . | Categoria de Revit: OST_Viewers | DOC_Projeto | DOC_Simbologia | Textual_Simbologia_Vistas | bim-key_2547 | Textual_Simbologia_Vistas | OST_Viewers
2548 | PRJ | DOC_Projeto | DOC_Simbologia | Textual_Simbologia_Vistas | OST_ViewportLabel | null | null | null | null | null | DOC_Projeto | DOC_Simbologia | Textual_Simbologia_Vistas | Classe IFC ou Categoria Revit: OST_ViewportLabel | . | Categoria de Revit: OST_ViewportLabel | DOC_Projeto | DOC_Simbologia | Textual_Simbologia_Vistas | bim-key_2548 | Textual_Simbologia_Vistas | OST_ViewportLabel
2549 | PRJ | DOC_Projeto | DOC_Simbologia | Textual_Simbologia_Vistas | OST_Viewports | null | null | null | null | null | DOC_Projeto | DOC_Simbologia | Textual_Simbologia_Vistas | Classe IFC ou Categoria Revit: OST_Viewports | . | Categoria de Revit: OST_Viewports | DOC_Projeto | DOC_Simbologia | Textual_Simbologia_Vistas | bim-key_2549 | Textual_Simbologia_Vistas | OST_Viewports
2550 | PRJ | DOC_Projeto | DOC_Simbologia | Textual_Simbologia_Vistas | OST_Views | null | null | null | null | null | DOC_Projeto | DOC_Simbologia | Textual_Simbologia_Vistas | Classe IFC ou Categoria Revit: OST_Views | . | Categoria de Revit: OST_Views | DOC_Projeto | DOC_Simbologia | Textual_Simbologia_Vistas | bim-key_2550 | Textual_Simbologia_Vistas | OST_Views
2551 | PRJ | DOC_Projeto | DOC_Simbologia | Textual_Simbologia_Caixas | OST_VolumeOfInterest | null | null | null | null | null | DOC_Projeto | DOC_Simbologia | Textual_Simbologia_Caixas | Classe IFC ou Categoria Revit: OST_VolumeOfInterest | . | Categoria de Revit: OST_VolumeOfInterest | DOC_Projeto | DOC_Simbologia | Textual_Simbologia_Caixas | bim-key_2551 | Textual_Simbologia_Caixas | OST_VolumeOfInterest
2552 | PRJ | ARQ_Analítico | ARQ_Analítico_Vedações | Alvenarias_Divisórias_Envoltórias | OST_WallAnalytical | null | null | null | null | null | ARQ_Analítico | ARQ_Analítico_Vedações | Alvenarias_Divisórias_Envoltórias | Classe IFC ou Categoria Revit: OST_WallAnalytical | . | Categoria de Revit: OST_WallAnalytical | ARQ_Analítico | ARQ_Analítico_Vedações | Alvenarias_Divisórias_Envoltórias | bim-key_2552 | Alvenarias_Divisórias_Envoltórias | OST_WallAnalytical
2553 | PRJ | ARQ_Analítico | ARQ_Analítico_Vedações_TAG | Alvenarias_Divisórias_Envoltórias_Etiqueta | OST_WallAnalyticalTags | null | null | null | null | null | ARQ_Analítico | ARQ_Analítico_Vedações_TAG | Alvenarias_Divisórias_Envoltórias_Etiqueta | Classe IFC ou Categoria Revit: OST_WallAnalyticalTags | Etiqueta textual ou Tag | Categoria de Revit: OST_WallAnalyticalTags | ARQ_Analítico | ARQ_Analítico_Vedações_TAG | Alvenarias_Divisórias_Envoltórias_Etiqueta | bim-key_2553 | Alvenarias_Divisórias_Envoltórias_Etiqueta | OST_WallAnalyticalTags
2554 | PRJ | ARQ_Projeto | ARQ_Vedações | Alvenarias_Divisórias_Envoltórias | OST_WallCoreLayer | null | null | null | null | null | ARQ_Projeto | ARQ_Vedações | Alvenarias_Divisórias_Envoltórias | Classe IFC ou Categoria Revit: OST_WallCoreLayer | . | Categoria de Revit: OST_WallCoreLayer | ARQ_Projeto | ARQ_Vedações | Alvenarias_Divisórias_Envoltórias | bim-key_2554 | Alvenarias_Divisórias_Envoltórias | OST_WallCoreLayer
2555 | PRJ | ARQ_Analítico | ARQ_Analítico_Vedações | Alvenarias_Divisórias_Envoltórias | OST_WallFoundationAnalytical | null | null | null | null | null | ARQ_Analítico | ARQ_Analítico_Vedações | Alvenarias_Divisórias_Envoltórias | Classe IFC ou Categoria Revit: OST_WallFoundationAnalytical | . | Categoria de Revit: OST_WallFoundationAnalytical | ARQ_Analítico | ARQ_Analítico_Vedações | Alvenarias_Divisórias_Envoltórias | bim-key_2555 | Alvenarias_Divisórias_Envoltórias | OST_WallFoundationAnalytical
2556 | PRJ | ARQ_Analítico | ARQ_Analítico_Vedações_TAG | Alvenarias_Divisórias_Envoltórias_Etiqueta | OST_WallFoundationAnalyticalTags | null | null | null | null | null | ARQ_Analítico | ARQ_Analítico_Vedações_TAG | Alvenarias_Divisórias_Envoltórias_Etiqueta | Classe IFC ou Categoria Revit: OST_WallFoundationAnalyticalTags | Etiqueta textual ou Tag | Categoria de Revit: OST_WallFoundationAnalyticalTags | ARQ_Analítico | ARQ_Analítico_Vedações_TAG | Alvenarias_Divisórias_Envoltórias_Etiqueta | bim-key_2556 | Alvenarias_Divisórias_Envoltórias_Etiqueta | OST_WallFoundationAnalyticalTags
2557 | PRJ | ARQ_Projeto | ARQ_Vedações | Alvenarias_Divisórias_Envoltórias | OST_WallLayers | null | null | null | null | null | ARQ_Projeto | ARQ_Vedações | Alvenarias_Divisórias_Envoltórias | Classe IFC ou Categoria Revit: OST_WallLayers | . | Categoria de Revit: OST_WallLayers | ARQ_Projeto | ARQ_Vedações | Alvenarias_Divisórias_Envoltórias | bim-key_2557 | Alvenarias_Divisórias_Envoltórias | OST_WallLayers
2558 | PRJ | ARQ_Projeto | ARQ_Vedações | Alvenarias_Divisórias_Envoltórias | OST_WallLocalCoordSys | null | null | null | null | null | ARQ_Projeto | ARQ_Vedações | Alvenarias_Divisórias_Envoltórias | Classe IFC ou Categoria Revit: OST_WallLocalCoordSys | . | Categoria de Revit: OST_WallLocalCoordSys | ARQ_Projeto | ARQ_Vedações | Alvenarias_Divisórias_Envoltórias | bim-key_2558 | Alvenarias_Divisórias_Envoltórias | OST_WallLocalCoordSys
2559 | PRJ | ARQ_Projeto | ARQ_Vedações | Alvenarias_Divisórias_Envoltórias | OST_WallNonCoreLayer | null | null | null | null | null | ARQ_Projeto | ARQ_Vedações | Alvenarias_Divisórias_Envoltórias | Classe IFC ou Categoria Revit: OST_WallNonCoreLayer | . | Categoria de Revit: OST_WallNonCoreLayer | ARQ_Projeto | ARQ_Vedações | Alvenarias_Divisórias_Envoltórias | bim-key_2559 | Alvenarias_Divisórias_Envoltórias | OST_WallNonCoreLayer
2560 | PRJ | ARQ_Projeto | ARQ_Vedações | Alvenarias_Divisórias_Envoltórias | OST_WallRefPlanes | null | null | null | null | null | ARQ_Projeto | ARQ_Vedações | Alvenarias_Divisórias_Envoltórias | Classe IFC ou Categoria Revit: OST_WallRefPlanes | . | Categoria de Revit: OST_WallRefPlanes | ARQ_Projeto | ARQ_Vedações | Alvenarias_Divisórias_Envoltórias | bim-key_2560 | Alvenarias_Divisórias_Envoltórias | OST_WallRefPlanes
2111 | PRJ | XXX_Antigos | XXX_Obsoletos | Elemento_Obsoleto | OST_MEPLoadAreaTags_OBSOLETE | null | null | null | null | null | XXX_Antigos | XXX_Obsoletos | Elemento_Obsoleto | Classe IFC ou Categoria Revit: OST_MEPLoadAreaTags_OBSOLETE | Elemento de Revit obsoleto. Procure utilizar um elemento diferente. | Categoria de Revit: OST_MEPLoadAreaTags_OBSOLETE | XXX_Antigos | XXX_Obsoletos | Elemento_Obsoleto | bim-key_2111 | Elemento_Obsoleto | OST_MEPLoadAreaTags_OBSOLETE
2562 | PRJ | ARQ_Projeto | ARQ_Vedações | Alvenarias_Divisórias_Envoltórias | OST_Walls | null | null | null | null | null | ARQ_Projeto | ARQ_Vedações | Alvenarias_Divisórias_Envoltórias | Classe IFC ou Categoria Revit: OST_Walls | . | Categoria de Revit: OST_Walls | ARQ_Projeto | ARQ_Vedações | Alvenarias_Divisórias_Envoltórias | bim-key_2562 | Alvenarias_Divisórias_Envoltórias | OST_Walls
2563 | PRJ | ARQ_Analítico | ARQ_Analítico_Vedações | Alvenarias_Divisórias_Envoltórias | OST_WallsAnalyticalGeometry | null | null | null | null | null | ARQ_Analítico | ARQ_Analítico_Vedações | Alvenarias_Divisórias_Envoltórias | Classe IFC ou Categoria Revit: OST_WallsAnalyticalGeometry | . | Categoria de Revit: OST_WallsAnalyticalGeometry | ARQ_Analítico | ARQ_Analítico_Vedações | Alvenarias_Divisórias_Envoltórias | bim-key_2563 | Alvenarias_Divisórias_Envoltórias | OST_WallsAnalyticalGeometry
2564 | PRJ | ARQ_Projeto | ARQ_Vedações | Alvenarias_Divisórias_Envoltórias | OST_WallsCutOutlines | null | null | null | null | null | ARQ_Projeto | ARQ_Vedações | Alvenarias_Divisórias_Envoltórias | Classe IFC ou Categoria Revit: OST_WallsCutOutlines | . | Categoria de Revit: OST_WallsCutOutlines | ARQ_Projeto | ARQ_Vedações | Alvenarias_Divisórias_Envoltórias | bim-key_2564 | Alvenarias_Divisórias_Envoltórias | OST_WallsCutOutlines
2565 | PRJ | ARQ_Projeto | ARQ_Vedações | Alvenarias_Divisórias_Envoltórias | OST_WallsCutPattern | null | null | null | null | null | ARQ_Projeto | ARQ_Vedações | Alvenarias_Divisórias_Envoltórias | Classe IFC ou Categoria Revit: OST_WallsCutPattern | . | Categoria de Revit: OST_WallsCutPattern | ARQ_Projeto | ARQ_Vedações | Alvenarias_Divisórias_Envoltórias | bim-key_2565 | Alvenarias_Divisórias_Envoltórias | OST_WallsCutPattern
2566 | PRJ | ARQ_Projeto | ARQ_Vedações | Alvenarias_Divisórias_Envoltórias | OST_WallsDefault | null | null | null | null | null | ARQ_Projeto | ARQ_Vedações | Alvenarias_Divisórias_Envoltórias | Classe IFC ou Categoria Revit: OST_WallsDefault | . | Categoria de Revit: OST_WallsDefault | ARQ_Projeto | ARQ_Vedações | Alvenarias_Divisórias_Envoltórias | bim-key_2566 | Alvenarias_Divisórias_Envoltórias | OST_WallsDefault
2567 | PRJ | ARQ_Projeto | ARQ_Vedações | Alvenarias_Divisórias_Envoltórias_Camada_Acabamento | OST_WallsFinish1 | null | null | null | null | null | ARQ_Projeto | ARQ_Vedações | Alvenarias_Divisórias_Envoltórias_Camada_Acabamento | Classe IFC ou Categoria Revit: OST_WallsFinish1 | . | Categoria de Revit: OST_WallsFinish1 | ARQ_Projeto | ARQ_Vedações | Alvenarias_Divisórias_Envoltórias_Camada_Acabamento | bim-key_2567 | Alvenarias_Divisórias_Envoltórias_Camada_Acabamento | OST_WallsFinish1
2568 | PRJ | ARQ_Projeto | ARQ_Vedações | Alvenarias_Divisórias_Envoltórias_Camada_Acabamento | OST_WallsFinish2 | null | null | null | null | null | ARQ_Projeto | ARQ_Vedações | Alvenarias_Divisórias_Envoltórias_Camada_Acabamento | Classe IFC ou Categoria Revit: OST_WallsFinish2 | . | Categoria de Revit: OST_WallsFinish2 | ARQ_Projeto | ARQ_Vedações | Alvenarias_Divisórias_Envoltórias_Camada_Acabamento | bim-key_2568 | Alvenarias_Divisórias_Envoltórias_Camada_Acabamento | OST_WallsFinish2
2569 | PRJ | ARQ_Projeto | ARQ_Vedações | Alvenarias_Divisórias_Envoltórias | OST_WallsInsulation | null | null | null | null | null | ARQ_Projeto | ARQ_Vedações | Alvenarias_Divisórias_Envoltórias | Classe IFC ou Categoria Revit: OST_WallsInsulation | . | Categoria de Revit: OST_WallsInsulation | ARQ_Projeto | ARQ_Vedações | Alvenarias_Divisórias_Envoltórias | bim-key_2569 | Alvenarias_Divisórias_Envoltórias | OST_WallsInsulation
2570 | PRJ | ARQ_Projeto | ARQ_Vedações | Alvenarias_Divisórias_Envoltórias | OST_WallsMembrane | null | null | null | null | null | ARQ_Projeto | ARQ_Vedações | Alvenarias_Divisórias_Envoltórias | Classe IFC ou Categoria Revit: OST_WallsMembrane | . | Categoria de Revit: OST_WallsMembrane | ARQ_Projeto | ARQ_Vedações | Alvenarias_Divisórias_Envoltórias | bim-key_2570 | Alvenarias_Divisórias_Envoltórias | OST_WallsMembrane
2571 | PRJ | ARQ_Projeto | ARQ_Vedações | Alvenarias_Divisórias_Envoltórias | OST_WallsProjectionOutlines | null | null | null | null | null | ARQ_Projeto | ARQ_Vedações | Alvenarias_Divisórias_Envoltórias | Classe IFC ou Categoria Revit: OST_WallsProjectionOutlines | . | Categoria de Revit: OST_WallsProjectionOutlines | ARQ_Projeto | ARQ_Vedações | Alvenarias_Divisórias_Envoltórias | bim-key_2571 | Alvenarias_Divisórias_Envoltórias | OST_WallsProjectionOutlines
2572 | PRJ | ARQ_Projeto | ARQ_Vedações | Alvenarias_Divisórias_Envoltórias_Camada_Núcleo | OST_WallsStructure | null | null | null | null | null | ARQ_Projeto | ARQ_Vedações | Alvenarias_Divisórias_Envoltórias_Camada_Núcleo | Classe IFC ou Categoria Revit: OST_WallsStructure | . | Categoria de Revit: OST_WallsStructure | ARQ_Projeto | ARQ_Vedações | Alvenarias_Divisórias_Envoltórias_Camada_Núcleo | bim-key_2572 | Alvenarias_Divisórias_Envoltórias_Camada_Núcleo | OST_WallsStructure
2573 | PRJ | ARQ_Projeto | ARQ_Vedações | Alvenarias_Divisórias_Envoltórias_Camada_Substrato | OST_WallsSubstrate | null | null | null | null | null | ARQ_Projeto | ARQ_Vedações | Alvenarias_Divisórias_Envoltórias_Camada_Substrato | Classe IFC ou Categoria Revit: OST_WallsSubstrate | . | Categoria de Revit: OST_WallsSubstrate | ARQ_Projeto | ARQ_Vedações | Alvenarias_Divisórias_Envoltórias_Camada_Substrato | bim-key_2573 | Alvenarias_Divisórias_Envoltórias_Camada_Substrato | OST_WallsSubstrate
2574 | PRJ | ARQ_Projeto | ARQ_Vedações | Alvenarias_Divisórias_Envoltórias | OST_WallsSurfacePattern | null | null | null | null | null | ARQ_Projeto | ARQ_Vedações | Alvenarias_Divisórias_Envoltórias | Classe IFC ou Categoria Revit: OST_WallsSurfacePattern | . | Categoria de Revit: OST_WallsSurfacePattern | ARQ_Projeto | ARQ_Vedações | Alvenarias_Divisórias_Envoltórias | bim-key_2574 | Alvenarias_Divisórias_Envoltórias | OST_WallsSurfacePattern
2575 | PRJ | ARQ_Projeto | ARQ_Vedações_TAG | Alvenarias_Divisórias_Envoltórias_Etiqueta | OST_WallSweepTags | null | null | null | null | null | ARQ_Projeto | ARQ_Vedações_TAG | Alvenarias_Divisórias_Envoltórias_Etiqueta | Classe IFC ou Categoria Revit: OST_WallSweepTags | Etiqueta textual ou Tag | Categoria de Revit: OST_WallSweepTags | ARQ_Projeto | ARQ_Vedações_TAG | Alvenarias_Divisórias_Envoltórias_Etiqueta | bim-key_2575 | Alvenarias_Divisórias_Envoltórias_Etiqueta | OST_WallSweepTags
2576 | PRJ | ARQ_Projeto | ARQ_Vedações_TAG | Alvenarias_Divisórias_Envoltórias_Etiqueta | OST_WallTags | null | null | null | null | null | ARQ_Projeto | ARQ_Vedações_TAG | Alvenarias_Divisórias_Envoltórias_Etiqueta | Classe IFC ou Categoria Revit: OST_WallTags | Etiqueta textual ou Tag | Categoria de Revit: OST_WallTags | ARQ_Projeto | ARQ_Vedações_TAG | Alvenarias_Divisórias_Envoltórias_Etiqueta | bim-key_2576 | Alvenarias_Divisórias_Envoltórias_Etiqueta | OST_WallTags
2577 | PRJ | DOC_Projeto | DOC_Simbologia | Textual_Simbologia_Cota | OST_WeakDims | null | null | null | null | null | DOC_Projeto | DOC_Simbologia | Textual_Simbologia_Cota | Classe IFC ou Categoria Revit: OST_WeakDims | . | Categoria de Revit: OST_WeakDims | DOC_Projeto | DOC_Simbologia | Textual_Simbologia_Cota | bim-key_2577 | Textual_Simbologia_Cota | OST_WeakDims
2578 | PRJ | ARQ_Projeto | ARQ_Esquadrias | Janela | OST_Windows | null | null | null | null | null | ARQ_Projeto | ARQ_Esquadrias | Janela | Classe IFC ou Categoria Revit: OST_Windows | . | Categoria de Revit: OST_Windows | ARQ_Projeto | ARQ_Esquadrias | Janela | bim-key_2578 | Janela | OST_Windows
2579 | PRJ | ARQ_Projeto | ARQ_Esquadrias | Janela_Caixilho | OST_WindowsFrameMullionCut | null | null | null | null | null | ARQ_Projeto | ARQ_Esquadrias | Janela_Caixilho | Classe IFC ou Categoria Revit: OST_WindowsFrameMullionCut | . | Categoria de Revit: OST_WindowsFrameMullionCut | ARQ_Projeto | ARQ_Esquadrias | Janela_Caixilho | bim-key_2579 | Janela_Caixilho | OST_WindowsFrameMullionCut
2580 | PRJ | ARQ_Projeto | ARQ_Esquadrias | Janela_Caixilho | OST_WindowsFrameMullionProjection | null | null | null | null | null | ARQ_Projeto | ARQ_Esquadrias | Janela_Caixilho | Classe IFC ou Categoria Revit: OST_WindowsFrameMullionProjection | . | Categoria de Revit: OST_WindowsFrameMullionProjection | ARQ_Projeto | ARQ_Esquadrias | Janela_Caixilho | bim-key_2580 | Janela_Caixilho | OST_WindowsFrameMullionProjection
2581 | PRJ | ARQ_Projeto | ARQ_Esquadrias | Janela_Vidro | OST_WindowsGlassCut | null | null | null | null | null | ARQ_Projeto | ARQ_Esquadrias | Janela_Vidro | Classe IFC ou Categoria Revit: OST_WindowsGlassCut | . | Categoria de Revit: OST_WindowsGlassCut | ARQ_Projeto | ARQ_Esquadrias | Janela_Vidro | bim-key_2581 | Janela_Vidro | OST_WindowsGlassCut
2582 | PRJ | ARQ_Projeto | ARQ_Esquadrias | Janela_Vidro | OST_WindowsGlassProjection | null | null | null | null | null | ARQ_Projeto | ARQ_Esquadrias | Janela_Vidro | Classe IFC ou Categoria Revit: OST_WindowsGlassProjection | . | Categoria de Revit: OST_WindowsGlassProjection | ARQ_Projeto | ARQ_Esquadrias | Janela_Vidro | bim-key_2582 | Janela_Vidro | OST_WindowsGlassProjection
2583 | PRJ | ARQ_Projeto | ARQ_Esquadrias | Janela_Linha_Oculta | OST_WindowsHiddenLines | null | null | null | null | null | ARQ_Projeto | ARQ_Esquadrias | Janela_Linha_Oculta | Classe IFC ou Categoria Revit: OST_WindowsHiddenLines | . | Categoria de Revit: OST_WindowsHiddenLines | ARQ_Projeto | ARQ_Esquadrias | Janela_Linha_Oculta | bim-key_2583 | Janela_Linha_Oculta | OST_WindowsHiddenLines
2584 | PRJ | ARQ_Projeto | ARQ_Esquadrias | Janela_Abertura | OST_WindowsOpeningCut | null | null | null | null | null | ARQ_Projeto | ARQ_Esquadrias | Janela_Abertura | Classe IFC ou Categoria Revit: OST_WindowsOpeningCut | . | Categoria de Revit: OST_WindowsOpeningCut | ARQ_Projeto | ARQ_Esquadrias | Janela_Abertura | bim-key_2584 | Janela_Abertura | OST_WindowsOpeningCut
2585 | PRJ | ARQ_Projeto | ARQ_Esquadrias | Janela_Abertura | OST_WindowsOpeningProjection | null | null | null | null | null | ARQ_Projeto | ARQ_Esquadrias | Janela_Abertura | Classe IFC ou Categoria Revit: OST_WindowsOpeningProjection | . | Categoria de Revit: OST_WindowsOpeningProjection | ARQ_Projeto | ARQ_Esquadrias | Janela_Abertura | bim-key_2585 | Janela_Abertura | OST_WindowsOpeningProjection
2586 | PRJ | ARQ_Projeto | ARQ_Esquadrias | Janela_Parapeito | OST_WindowsSillHeadCut | null | null | null | null | null | ARQ_Projeto | ARQ_Esquadrias | Janela_Parapeito | Classe IFC ou Categoria Revit: OST_WindowsSillHeadCut | . | Categoria de Revit: OST_WindowsSillHeadCut | ARQ_Projeto | ARQ_Esquadrias | Janela_Parapeito | bim-key_2586 | Janela_Parapeito | OST_WindowsSillHeadCut
2587 | PRJ | ARQ_Projeto | ARQ_Esquadrias | Janela_Parapeito | OST_WindowsSillHeadProjection | null | null | null | null | null | ARQ_Projeto | ARQ_Esquadrias | Janela_Parapeito | Classe IFC ou Categoria Revit: OST_WindowsSillHeadProjection | . | Categoria de Revit: OST_WindowsSillHeadProjection | ARQ_Projeto | ARQ_Esquadrias | Janela_Parapeito | bim-key_2587 | Janela_Parapeito | OST_WindowsSillHeadProjection
2588 | PRJ | ARQ_Projeto | ARQ_Esquadrias_TAG | Janela_Etiqueta | OST_WindowTags | null | null | null | null | null | ARQ_Projeto | ARQ_Esquadrias_TAG | Janela_Etiqueta | Classe IFC ou Categoria Revit: OST_WindowTags | Etiqueta textual ou Tag | Categoria de Revit: OST_WindowTags | ARQ_Projeto | ARQ_Esquadrias_TAG | Janela_Etiqueta | bim-key_2588 | Janela_Etiqueta | OST_WindowTags
2589 | PRJ | MEP_Projeto | MEP_Cabeamentos | Fiações_Fio | OST_Wire | null | null | null | null | null | MEP_Projeto | MEP_Cabeamentos | Fiações_Fio | Classe IFC ou Categoria Revit: OST_Wire | . | Categoria de Revit: OST_Wire | MEP_Projeto | MEP_Cabeamentos | Fiações_Fio | bim-key_2589 | Fiações_Fio | OST_Wire
2590 | PRJ | MEP_Projeto | MEP_Cabeamentos | Fiações_Setas_Seta | OST_WireHomeRunArrows | null | null | null | null | null | MEP_Projeto | MEP_Cabeamentos | Fiações_Setas_Seta | Classe IFC ou Categoria Revit: OST_WireHomeRunArrows | . | Categoria de Revit: OST_WireHomeRunArrows | MEP_Projeto | MEP_Cabeamentos | Fiações_Setas_Seta | bim-key_2590 | Fiações_Setas_Seta_Seta | OST_WireHomeRunArrows
2591 | PRJ | MEP_Projeto | MEP_Cabeamentos | Fiações_Isolamentos | OST_WireInsulations | null | null | null | null | null | MEP_Projeto | MEP_Cabeamentos | Fiações_Isolamentos | Classe IFC ou Categoria Revit: OST_WireInsulations | . | Categoria de Revit: OST_WireInsulations | MEP_Projeto | MEP_Cabeamentos | Fiações_Isolamentos | bim-key_2591 | Fiações_Isolamentos | OST_WireInsulations
2592 | PRJ | MEP_Projeto | MEP_Cabeamentos | Fiações_Material | OST_WireMaterials | null | null | null | null | null | MEP_Projeto | MEP_Cabeamentos | Fiações_Material | Classe IFC ou Categoria Revit: OST_WireMaterials | . | Categoria de Revit: OST_WireMaterials | MEP_Projeto | MEP_Cabeamentos | Fiações_Material | bim-key_2592 | Fiações_Material | OST_WireMaterials
2593 | PRJ | MEP_Projeto | MEP_Cabeamentos_TAG | Fiações_Fio_Etiqueta | OST_WireTags | null | null | null | null | null | MEP_Projeto | MEP_Cabeamentos_TAG | Fiações_Fio_Etiqueta | Classe IFC ou Categoria Revit: OST_WireTags | Etiqueta textual ou Tag | Categoria de Revit: OST_WireTags | MEP_Projeto | MEP_Cabeamentos_TAG | Fiações_Fio_Etiqueta | bim-key_2593 | Fiações_Fio_Etiqueta | OST_WireTags
2594 | PRJ | MEP_Projeto | MEP_Cabeamentos | Fiações_FaixaTemperatura | OST_WireTemperatureRatings | null | null | null | null | null | MEP_Projeto | MEP_Cabeamentos | Fiações_FaixaTemperatura | Classe IFC ou Categoria Revit: OST_WireTemperatureRatings | . | Categoria de Revit: OST_WireTemperatureRatings | MEP_Projeto | MEP_Cabeamentos | Fiações_FaixaTemperatura | bim-key_2594 | Fiações_FaixaTemperatura | OST_WireTemperatureRatings
2595 | PRJ | MEP_Projeto | MEP_Cabeamentos | Fiações_Simbolos | OST_WireTickMarks | null | null | null | null | null | MEP_Projeto | MEP_Cabeamentos | Fiações_Simbolos | Classe IFC ou Categoria Revit: OST_WireTickMarks | . | Categoria de Revit: OST_WireTickMarks | MEP_Projeto | MEP_Cabeamentos | Fiações_Simbolos | bim-key_2595 | Fiações_Simbolos | OST_WireTickMarks
2596 | PRJ | DOC_Projeto | DOC_Simbologia | Textual_Simbologia_Xray | OST_XRayConstrainedProfileEdge | null | null | null | null | null | DOC_Projeto | DOC_Simbologia | Textual_Simbologia_Xray | Classe IFC ou Categoria Revit: OST_XRayConstrainedProfileEdge | . | Categoria de Revit: OST_XRayConstrainedProfileEdge | DOC_Projeto | DOC_Simbologia | Textual_Simbologia_Xray | bim-key_2596 | Textual_Simbologia_Xray | OST_XRayConstrainedProfileEdge
2597 | PRJ | DOC_Projeto | DOC_Simbologia | Textual_Simbologia_Xray | OST_XRayImplicitPathCurve | null | null | null | null | null | DOC_Projeto | DOC_Simbologia | Textual_Simbologia_Xray | Classe IFC ou Categoria Revit: OST_XRayImplicitPathCurve | . | Categoria de Revit: OST_XRayImplicitPathCurve | DOC_Projeto | DOC_Simbologia | Textual_Simbologia_Xray | bim-key_2597 | Textual_Simbologia_Xray | OST_XRayImplicitPathCurve
2598 | PRJ | DOC_Projeto | DOC_Simbologia | Textual_Simbologia_Xray | OST_XRayPathCurve | null | null | null | null | null | DOC_Projeto | DOC_Simbologia | Textual_Simbologia_Xray | Classe IFC ou Categoria Revit: OST_XRayPathCurve | . | Categoria de Revit: OST_XRayPathCurve | DOC_Projeto | DOC_Simbologia | Textual_Simbologia_Xray | bim-key_2598 | Textual_Simbologia_Xray | OST_XRayPathCurve
2599 | PRJ | DOC_Projeto | DOC_Simbologia | Textual_Simbologia_Xray | OST_XRayPathPoint | null | null | null | null | null | DOC_Projeto | DOC_Simbologia | Textual_Simbologia_Xray | Classe IFC ou Categoria Revit: OST_XRayPathPoint | . | Categoria de Revit: OST_XRayPathPoint | DOC_Projeto | DOC_Simbologia | Textual_Simbologia_Xray | bim-key_2599 | Textual_Simbologia_Xray | OST_XRayPathPoint
2600 | PRJ | DOC_Projeto | DOC_Simbologia | Textual_Simbologia_Xray | OST_XRayProfileEdge | null | null | null | null | null | DOC_Projeto | DOC_Simbologia | Textual_Simbologia_Xray | Classe IFC ou Categoria Revit: OST_XRayProfileEdge | . | Categoria de Revit: OST_XRayProfileEdge | DOC_Projeto | DOC_Simbologia | Textual_Simbologia_Xray | bim-key_2600 | Textual_Simbologia_Xray | OST_XRayProfileEdge
2601 | PRJ | DOC_Projeto | DOC_Simbologia | Textual_Simbologia_Xray | OST_XRaySideEdge | null | null | null | null | null | DOC_Projeto | DOC_Simbologia | Textual_Simbologia_Xray | Classe IFC ou Categoria Revit: OST_XRaySideEdge | . | Categoria de Revit: OST_XRaySideEdge | DOC_Projeto | DOC_Simbologia | Textual_Simbologia_Xray | bim-key_2601 | Textual_Simbologia_Xray | OST_XRaySideEdge
2602 | PRJ | LAY_Espacial | LAY_Zonas | Zoneamento_Funcional | OST_ZoneEquipment | null | null | null | null | null | LAY_Espacial | LAY_Zonas | Zoneamento_Funcional | Classe IFC ou Categoria Revit: OST_ZoneEquipment | Zoneamento - Equipamento | Categoria de Revit: OST_ZoneEquipment | LAY_Espacial | LAY_Zonas | Zoneamento_Funcional | bim-key_2602 | Zoneamento_Funcional | OST_ZoneEquipment
2603 | PRJ | LAY_Espacial | LAY_Zonas | Zoneamento_Funcional_Esquema | OST_ZoneSchemes | null | null | null | null | null | LAY_Espacial | LAY_Zonas | Zoneamento_Funcional_Esquema | Classe IFC ou Categoria Revit: OST_ZoneSchemes | Zoneamento - Esquemas de cores | Categoria de Revit: OST_ZoneSchemes | LAY_Espacial | LAY_Zonas | Zoneamento_Funcional_Esquema | bim-key_2603 | Zoneamento_Funcional_Esquema | OST_ZoneSchemes_Esquema
2604 | PRJ | LAY_Espacial | LAY_Zonas | Zoneamento_Funcional_Etiqueta | OST_ZoneTags | null | null | null | null | null | LAY_Espacial | LAY_Zonas | Zoneamento_Funcional_Etiqueta | Classe IFC ou Categoria Revit: OST_ZoneTags | Etiqueta textual ou Tag de zoneamento | Categoria de Revit: OST_ZoneTags | LAY_Espacial | LAY_Zonas | Zoneamento_Funcional_Etiqueta | bim-key_2604 | Zoneamento_Funcional_Etiqueta | OST_ZoneTags
2605 | PRJ | LAY_Espacial | LAY_Zonas | Zoneamento_Funcional | OST_ZoningEnvelope | null | null | null | null | null | LAY_Espacial | LAY_Zonas | Zoneamento_Funcional | Classe IFC ou Categoria Revit: OST_ZoningEnvelope | Zoneamento - Envelope | Categoria de Revit: OST_ZoningEnvelope | LAY_Espacial | LAY_Zonas | Zoneamento_Funcional | bim-key_2605 | Zoneamento_Funcional | OST_ZoningEnvelope

## Proprie
N° | Raiz | SubProp1 | SubProp2 | Raiz | SubData1 | SubData2 | Proprie | Func (9) | Funct | I.Funct | Transit | Sym | Asym | Reflex | Ireflex | Invof | Equiv | Domi (19) | Rng | Anotação objeto | Anotação data
2 | BIMProp | p_projeto | é_categoria | BIMData | d_projeto | categoria | xsd:string | Functional | Functional | null | null | null | null | null | null | null | null | BIM | PRJ | Propriedade de objeto: é_categoria | Valor xsd:string da Dataprop: categoria
3 | BIMProp | p_projeto | é_classe | BIMData | d_projeto | classe | xsd:string | Functional | Functional | null | null | null | null | null | null | null | null | BIM | PRJ | Propriedade de objeto: é_classe | Valor xsd:string da Dataprop: classe
4 | BIMProp | p_projeto | é_tipo | BIMData | d_projeto | tipo | xsd:string | Functional | Functional | null | null | null | null | null | null | null | null | BIM | PRJ | Propriedade de objeto: é_tipo | Valor xsd:string da Dataprop: tipo
5 | BIMProp | p_projeto | é_entidade | BIMData | d_projeto | entidade | xsd:string | null | null | null | null | null | null | null | null | null | null | BIM | PRJ | Propriedade de objeto: é_entidade | Valor xsd:string da Dataprop: entidade
6 | BIMProp | p_projeto | é_link | BIMData | d_projeto | link | xsd:string | null | null | null | null | null | null | null | null | null | null | BIM | PRJ | Propriedade de objeto: é_link | Valor xsd:string da Dataprop: link
7 | BIMProp | p_projeto | é_grupo | BIMData | d_projeto | grupo | xsd:string | null | null | null | null | null | null | null | null | null | null | BIM | PRJ | Propriedade de objeto: é_grupo | Valor xsd:string da Dataprop: grupo
8 | BIMProp | p_identidade | tem_id | BIMData | d_identidade | id | xsd:string | Functional | Functional | null | null | null | null | Reflexive | null | null | null | BIM | PRJ | Propriedade de objeto: tem_id | Valor xsd:string da Dataprop: id
9 | BIMProp | p_identidade | tem_nome | BIMData | d_identidade | nome | xsd:string | Functional | Functional | null | null | null | null | null | null | null | null | BIM | PRJ | Propriedade de objeto: tem_nome | Valor xsd:string da Dataprop: nome
10 | BIMProp | p_identidade | tem_tema | BIMData | d_identidade | tema | xsd:string | null | null | null | null | null | null | null | null | null | null | BIM | PRJ | Propriedade de objeto: tem_tema | Valor xsd:string da Dataprop: tema
11 | BIMProp | p_identidade | tem_descrição | BIMData | d_identidade | descrição | xsd:string | null | null | null | null | null | null | null | null | null | null | BIM | PRJ | Propriedade de objeto: tem_descrição | Valor xsd:string da Dataprop: descrição
12 | BIMProp | p_posição | é_dentro_de | BIMData | d_posição | dentro_de | xsd:string | null | null | null | Transitive | null | null | null | null | null | null | BIM | PRJ | Propriedade de objeto: é_dentro_de | Valor xsd:string da Dataprop: dentro_de
13 | BIMProp | p_posição | é_parte_de | BIMData | d_posição | parte_de | xsd:string | null | null | null | null | null | null | null | null | null | null | BIM | PRJ | Propriedade de objeto: é_parte_de | Valor xsd:string da Dataprop: parte_de
14 | BIMProp | p_posição | é_conectado_a | BIMData | d_posição | conectado_a | xsd:string | null | null | null | null | null | null | null | null | null | null | BIM | PRJ | Propriedade de objeto: é_conectado_a | Valor xsd:string da Dataprop: conectado_a
15 | BIMProp | p_conjunto | tem_objeto | BIMData | d_conjunto | objeto | xsd:string | null | null | null | null | null | null | null | null | null | null | BIM | PRJ | Propriedade de objeto: tem_objeto | Valor xsd:string da Dataprop: objeto
16 | BIMProp | p_conjunto | tem_requisito | BIMData | d_conjunto | requisito | xsd:string | null | null | null | null | null | null | null | null | null | null | BIM | PRJ | Propriedade de objeto: tem_requisito | Valor xsd:string da Dataprop: requisito
17 | BIMProp | p_objeto | de_origem | BIMData | d_objeto | origem | xsd:boolean | null | null | null | null | null | null | null | null | null | null | BIM | PRJ | Propriedade de objeto: de_origem | Valor xsd:boolean da Dataprop: origem
18 | BIMProp | p_objeto | do_sistema | BIMData | d_objeto | sistema | xsd:boolean | Functional | Functional | null | null | null | null | null | null | null | null | BIM | PRJ | Propriedade de objeto: do_sistema | Valor xsd:boolean da Dataprop: sistema
19 | BIMProp | p_objeto | do_usuário | BIMData | d_objeto | usuário | xsd:boolean | Functional | Functional | null | null | null | null | null | null | null | null | BIM | PRJ | Propriedade de objeto: do_usuário | Valor xsd:boolean da Dataprop: usuário
20 | BIMProp | p_objeto | do_escritório | BIMData | d_objeto | escritório | xsd:boolean | Functional | Functional | null | null | null | null | null | null | null | null | BIM | PRJ | Propriedade de objeto: do_escritório | Valor xsd:boolean da Dataprop: escritório
21 | BIMProp | p_objeto | de_fornecedor | BIMData | d_objeto | fornecedor | xsd:boolean | Functional | Functional | null | null | null | null | null | null | null | null | BIM | PRJ | Propriedade de objeto: de_fornecedor | Valor xsd:boolean da Dataprop: fornecedor
22 | BIMProp | p_objeto | de_legislação | BIMData | d_objeto | legislação | xsd:boolean | Functional | Functional | null | null | null | null | null | null | null | null | BIM | PRJ | Propriedade de objeto: de_legislação | Valor xsd:boolean da Dataprop: legislação

## Disjunt
1 | Disjunta 1 | Disjunta 2 | Disjunta 3 | Disjunta 4 | Disjunta 5 | Disjunta 6 | Disjunta 7 | Disjunta 8 | Disjunta 9 | Disjunta 10 | Disjunta 11 | Disjunta 12 | Disjunta 13 | Disjunta 14 | Disjunta 15 | Disjunta 16 | Disjunta 17 | Disjunta 18 | Disjunta 19 | Disjunta 20
2 | null | null | null | null | null | null | null | null | null | null | null | null | null | null | null | null | null | null | null | null
3 | null | null | null | null | null | null | null | null | null | null | null | null | null | null | null | null | null | null | null | null