## Classes
1 | Raiz | Super Class 2 | Super Class 3 | Super Class 4 | Super Class 5 | Classe 6 | EquivalentTo: Classe1 Condições necessárias | EquivalentTo: Classe2 Condições necessárias | EquivalentTo: Classe3 Condições necessárias | EquivalentTo: Classe4 Condições necessárias | EquivalentTo: Classe5 Condições necessárias | EquivalentTo: Classe6 Condições necessárias | Anotações de ajuda Classe 1 (13) | Anotações de ajuda Classe 2 | Anotações de ajuda Classe 3 | Anotações de ajuda Classe 4 | Anotações de ajuda Classe 5 | Anotações de ajuda Classe 6 | Anotações de ajuda Conceito | Anotações de ajuda1 | Anotações de ajuda2 | Anotações de ajuda3 | Key
2 | Estrutural.Eixos | IfcProduct | IfcPositioningElement | IfcGrid | IfcGridType | IRREGULAR | null | null | IfcProduct and IfcPositioningElement and ( é.classeifc only IfcGrid ) | null | null | IfcGridType and é.tipoifc only IRREGULAR | Conceitos: Estrutural.Eixos | IfcProduct | IfcPositioningElement | IfcGrid | IfcGridType | IRREGULAR | Conceitos: Estrutural.Eixos IfcProduct IfcPositioningElement IfcGrid IfcGridType EIXO.IRREGULAR | EIXO.IRREGULAR | - | - | IFC4X3ADD2-key_2
3 | Estrutural.Eixos | IfcProduct | IfcPositioningElement | IfcGrid | IfcGridType | RADIAL | null | null | IfcProduct and IfcPositioningElement and ( é.classeifc only IfcGrid ) | null | null | IfcGridType and é.tipoifc only RADIAL | Conceitos: Estrutural.Eixos | IfcProduct | IfcPositioningElement | IfcGrid | IfcGridType | RADIAL | Conceitos: Estrutural.Eixos IfcProduct IfcPositioningElement IfcGrid IfcGridType EIXO.RADIAL | EIXO.RADIAL | - | - | IFC4X3ADD2-key_3
4 | Estrutural.Eixos | IfcProduct | IfcPositioningElement | IfcGrid | IfcGridType | TRIANGULAR | null | null | IfcProduct and IfcPositioningElement and ( é.classeifc only IfcGrid ) | null | null | IfcGridType and é.tipoifc only TRIANGULAR | Conceitos: Estrutural.Eixos | IfcProduct | IfcPositioningElement | IfcGrid | IfcGridType | TRIANGULAR | Conceitos: Estrutural.Eixos IfcProduct IfcPositioningElement IfcGrid IfcGridType EIXO.TRIANGULAR | EIXO.TRIANGULAR | - | - | IFC4X3ADD2-key_4
5 | Geo.Elemento | IfcProduct | IfcElement | IfcGeographicElement | IfcGeographicElementType | SOIL_BORING_POINT | null | null | IfcProduct and IfcElement and ( é.classeifc only IfcGeographicElement ) | null | null | IfcGeographicElementType and é.tipoifc only SOIL_BORING_POINT | Conceitos: Geo.Elemento | IfcProduct | IfcElement | IfcGeographicElement | IfcGeographicElementType | SOIL_BORING_POINT | Conceitos: Geo.Elemento IfcProduct IfcElement IfcGeographicElement IfcGeographicElementType PONTO.DE.REFERÊNCIA | PONTO.DE.REFERÊNCIA | - | - | IFC4X3ADD2-key_5
6 | Geo.Elemento | IfcProduct | IfcElement | IfcGeographicElement | IfcGeographicElementType | TERRAIN | null | null | IfcProduct and IfcElement and ( é.classeifc only IfcGeographicElement ) | null | null | IfcGeographicElementType and é.tipoifc only TERRAIN | Conceitos: Geo.Elemento | IfcProduct | IfcElement | IfcGeographicElement | IfcGeographicElementType | TERRAIN | Conceitos: Geo.Elemento IfcProduct IfcElement IfcGeographicElement IfcGeographicElementType TERRENO | TERRENO | - | - | IFC4X3ADD2-key_6
7 | Geo.Elemento | IfcProduct | IfcElement | IfcGeographicElement | IfcGeographicElementType | VEGETATION | null | null | IfcProduct and IfcElement and ( é.classeifc only IfcGeographicElement ) | null | null | IfcGeographicElementType and é.tipoifc only VEGETATION | Conceitos: Geo.Elemento | IfcProduct | IfcElement | IfcGeographicElement | IfcGeographicElementType | VEGETATION | Conceitos: Geo.Elemento IfcProduct IfcElement IfcGeographicElement IfcGeographicElementType VEGETAÇÃO | VEGETAÇÃO | - | - | IFC4X3ADD2-key_7
8 | Conjuntos | IfcProduct | IfcElement | IfcElementAssembly | IfcElementAssemblyType | ACCESSORY_ASSEMBLY | null | null | IfcProduct and IfcElement and ( é.classeifc only IfcElementAssembly ) | null | null | IfcElementAssemblyType and é.tipoifc only ACCESSORY_ASSEMBLY | Conceitos: Conjuntos | IfcProduct | IfcElement | IfcElementAssembly | IfcElementAssemblyType | ACCESSORY_ASSEMBLY | Conceitos: Conjuntos IfcProduct IfcElement IfcElementAssembly IfcElementAssemblyType CONJUNTO.ACESSÓRIOS | CONJUNTO.ACESSÓRIOS | - | - | IFC4X3ADD2-key_8
9 | Conjuntos | IfcProduct | IfcElement | IfcElementAssembly | IfcElementAssemblyType | ARCH | null | null | IfcProduct and IfcElement and ( é.classeifc only IfcElementAssembly ) | null | null | IfcElementAssemblyType and é.tipoifc only ARCH | Conceitos: Conjuntos | IfcProduct | IfcElement | IfcElementAssembly | IfcElementAssemblyType | ARCH | Conceitos: Conjuntos IfcProduct IfcElement IfcElementAssembly IfcElementAssemblyType ARCO | ARCO | - | - | IFC4X3ADD2-key_9
10 | Conjuntos | IfcProduct | IfcElement | IfcElementAssembly | IfcElementAssemblyType | BEAM_GRID | null | null | IfcProduct and IfcElement and ( é.classeifc only IfcElementAssembly ) | null | null | IfcElementAssemblyType and é.tipoifc only BEAM_GRID | Conceitos: Conjuntos | IfcProduct | IfcElement | IfcElementAssembly | IfcElementAssemblyType | BEAM_GRID | Conceitos: Conjuntos IfcProduct IfcElement IfcElementAssembly IfcElementAssemblyType VIGAMENTOS | VIGAMENTOS | - | - | IFC4X3ADD2-key_10
11 | Conjuntos | IfcProduct | IfcElement | IfcElementAssembly | IfcElementAssemblyType | BRACED_FRAME | null | null | IfcProduct and IfcElement and ( é.classeifc only IfcElementAssembly ) | null | null | IfcElementAssemblyType and é.tipoifc only BRACED_FRAME | Conceitos: Conjuntos | IfcProduct | IfcElement | IfcElementAssembly | IfcElementAssemblyType | BRACED_FRAME | Conceitos: Conjuntos IfcProduct IfcElement IfcElementAssembly IfcElementAssemblyType PORTICO.CONTRAVENTADO | PORTICO.CONTRAVENTADO | - | - | IFC4X3ADD2-key_11
12 | Conjuntos | IfcProduct | IfcElement | IfcElementAssembly | IfcElementAssemblyType | CROSS_BRACING | null | null | IfcProduct and IfcElement and ( é.classeifc only IfcElementAssembly ) | null | null | IfcElementAssemblyType and é.tipoifc only CROSS_BRACING | Conceitos: Conjuntos | IfcProduct | IfcElement | IfcElementAssembly | IfcElementAssemblyType | CROSS_BRACING | Conceitos: Conjuntos IfcProduct IfcElement IfcElementAssembly IfcElementAssemblyType CONTRAVENTAMENTO.CRUZADO | CONTRAVENTAMENTO.CRUZADO | - | - | IFC4X3ADD2-key_12
13 | Conjuntos | IfcProduct | IfcElement | IfcElementAssembly | IfcElementAssemblyType | DILATATIONPANEL | null | null | IfcProduct and IfcElement and ( é.classeifc only IfcElementAssembly ) | null | null | IfcElementAssemblyType and é.tipoifc only DILATATIONPANEL | Conceitos: Conjuntos | IfcProduct | IfcElement | IfcElementAssembly | IfcElementAssemblyType | DILATATIONPANEL | Conceitos: Conjuntos IfcProduct IfcElement IfcElementAssembly IfcElementAssemblyType PAINEL.DE.DILATAÇÃO | PAINEL.DE.DILATAÇÃO | - | - | IFC4X3ADD2-key_13
14 | Conjuntos | IfcProduct | IfcElement | IfcElementAssembly | IfcElementAssemblyType | ENTRANCEWORKS | null | null | IfcProduct and IfcElement and ( é.classeifc only IfcElementAssembly ) | null | null | IfcElementAssemblyType and é.tipoifc only ENTRANCEWORKS | Conceitos: Conjuntos | IfcProduct | IfcElement | IfcElementAssembly | IfcElementAssemblyType | ENTRANCEWORKS | Conceitos: Conjuntos IfcProduct IfcElement IfcElementAssembly IfcElementAssemblyType OBRAS.INICIAIS | OBRAS.INICIAIS | - | - | IFC4X3ADD2-key_14
15 | Conjuntos | IfcProduct | IfcElement | IfcElementAssembly | IfcElementAssemblyType | GRID | null | null | IfcProduct and IfcElement and ( é.classeifc only IfcElementAssembly ) | null | null | IfcElementAssemblyType and é.tipoifc only GRID | Conceitos: Conjuntos | IfcProduct | IfcElement | IfcElementAssembly | IfcElementAssemblyType | GRID | Conceitos: Conjuntos IfcProduct IfcElement IfcElementAssembly IfcElementAssemblyType GRADE | GRADE | - | - | IFC4X3ADD2-key_15
16 | Conjuntos | IfcProduct | IfcElement | IfcElementAssembly | IfcElementAssemblyType | MAST | null | null | IfcProduct and IfcElement and ( é.classeifc only IfcElementAssembly ) | null | null | IfcElementAssemblyType and é.tipoifc only MAST | Conceitos: Conjuntos | IfcProduct | IfcElement | IfcElementAssembly | IfcElementAssemblyType | MAST | Conceitos: Conjuntos IfcProduct IfcElement IfcElementAssembly IfcElementAssemblyType MASTRO | MASTRO | - | - | IFC4X3ADD2-key_16
17 | Conjuntos | IfcProduct | IfcElement | IfcElementAssembly | IfcElementAssemblyType | RAIL_MECHANICAL_EQUIPMENT_ASSEMBLY | null | null | IfcProduct and IfcElement and ( é.classeifc only IfcElementAssembly ) | null | null | IfcElementAssemblyType and é.tipoifc only RAIL_MECHANICAL_EQUIPMENT_ASSEMBLY | Conceitos: Conjuntos | IfcProduct | IfcElement | IfcElementAssembly | IfcElementAssemblyType | RAIL_MECHANICAL_EQUIPMENT_ASSEMBLY | Conceitos: Conjuntos IfcProduct IfcElement IfcElementAssembly IfcElementAssemblyType EQUIPAMENTO.MECÂNICO.SOBRE.TRILHOS | EQUIPAMENTO.MECÂNICO.SOBRE.TRILHOS | - | - | IFC4X3ADD2-key_17
18 | Conjuntos | IfcProduct | IfcElement | IfcElementAssembly | IfcElementAssemblyType | REINFORCEMENT_UNIT | null | null | IfcProduct and IfcElement and ( é.classeifc only IfcElementAssembly ) | null | null | IfcElementAssemblyType and é.tipoifc only REINFORCEMENT_UNIT | Conceitos: Conjuntos | IfcProduct | IfcElement | IfcElementAssembly | IfcElementAssemblyType | REINFORCEMENT_UNIT | Conceitos: Conjuntos IfcProduct IfcElement IfcElementAssembly IfcElementAssemblyType UNIDADE.DE.REFORÇO | UNIDADE.DE.REFORÇO | - | - | IFC4X3ADD2-key_18
19 | Conjuntos | IfcProduct | IfcElement | IfcElementAssembly | IfcElementAssemblyType | RIGID_FRAME | null | null | IfcProduct and IfcElement and ( é.classeifc only IfcElementAssembly ) | null | null | IfcElementAssemblyType and é.tipoifc only RIGID_FRAME | Conceitos: Conjuntos | IfcProduct | IfcElement | IfcElementAssembly | IfcElementAssemblyType | RIGID_FRAME | Conceitos: Conjuntos IfcProduct IfcElement IfcElementAssembly IfcElementAssemblyType PORTICO.RÍGIDO | PORTICO.RÍGIDO | - | - | IFC4X3ADD2-key_19
20 | Conjuntos | IfcProduct | IfcElement | IfcElementAssembly | IfcElementAssemblyType | SHELTER | null | null | IfcProduct and IfcElement and ( é.classeifc only IfcElementAssembly ) | null | null | IfcElementAssemblyType and é.tipoifc only SHELTER | Conceitos: Conjuntos | IfcProduct | IfcElement | IfcElementAssembly | IfcElementAssemblyType | SHELTER | Conceitos: Conjuntos IfcProduct IfcElement IfcElementAssembly IfcElementAssemblyType ABRIGO | ABRIGO | - | - | IFC4X3ADD2-key_20
21 | Conjuntos | IfcProduct | IfcElement | IfcElementAssembly | IfcElementAssemblyType | SIGNALASSEMBLY | null | null | IfcProduct and IfcElement and ( é.classeifc only IfcElementAssembly ) | null | null | IfcElementAssemblyType and é.tipoifc only SIGNALASSEMBLY | Conceitos: Conjuntos | IfcProduct | IfcElement | IfcElementAssembly | IfcElementAssemblyType | SIGNALASSEMBLY | Conceitos: Conjuntos IfcProduct IfcElement IfcElementAssembly IfcElementAssemblyType MONTAGEM.DE.SINAIS | MONTAGEM.DE.SINAIS | - | - | IFC4X3ADD2-key_21
22 | Conjuntos | IfcProduct | IfcElement | IfcElementAssembly | IfcElementAssemblyType | SLAB_FIELD | null | null | IfcProduct and IfcElement and ( é.classeifc only IfcElementAssembly ) | null | null | IfcElementAssemblyType and é.tipoifc only SLAB_FIELD | Conceitos: Conjuntos | IfcProduct | IfcElement | IfcElementAssembly | IfcElementAssemblyType | SLAB_FIELD | Conceitos: Conjuntos IfcProduct IfcElement IfcElementAssembly IfcElementAssemblyType LAJE.DE.CAMPO | LAJE.DE.CAMPO | - | - | IFC4X3ADD2-key_22
23 | Conjuntos | IfcProduct | IfcElement | IfcElementAssembly | IfcElementAssemblyType | SUMPBUSTER | null | null | IfcProduct and IfcElement and ( é.classeifc only IfcElementAssembly ) | null | null | IfcElementAssemblyType and é.tipoifc only SUMPBUSTER | Conceitos: Conjuntos | IfcProduct | IfcElement | IfcElementAssembly | IfcElementAssemblyType | SUMPBUSTER | Conceitos: Conjuntos IfcProduct IfcElement IfcElementAssembly IfcElementAssemblyType SUMP.BUSTER | SUMP.BUSTER | - | - | IFC4X3ADD2-key_23
24 | Conjuntos | IfcProduct | IfcElement | IfcElementAssembly | IfcElementAssemblyType | SUPPORTINGASSEMBLY | null | null | IfcProduct and IfcElement and ( é.classeifc only IfcElementAssembly ) | null | null | IfcElementAssemblyType and é.tipoifc only SUPPORTINGASSEMBLY | Conceitos: Conjuntos | IfcProduct | IfcElement | IfcElementAssembly | IfcElementAssemblyType | SUPPORTINGASSEMBLY | Conceitos: Conjuntos IfcProduct IfcElement IfcElementAssembly IfcElementAssemblyType SUPORTE.DE.MONTAGEM | SUPORTE.DE.MONTAGEM | - | - | IFC4X3ADD2-key_24
25 | Conjuntos | IfcProduct | IfcElement | IfcElementAssembly | IfcElementAssemblyType | SUSPENSIONASSEMBLY | null | null | IfcProduct and IfcElement and ( é.classeifc only IfcElementAssembly ) | null | null | IfcElementAssemblyType and é.tipoifc only SUSPENSIONASSEMBLY | Conceitos: Conjuntos | IfcProduct | IfcElement | IfcElementAssembly | IfcElementAssemblyType | SUSPENSIONASSEMBLY | Conceitos: Conjuntos IfcProduct IfcElement IfcElementAssembly IfcElementAssemblyType CONJUNTO.DE.SUSPENSÃO | CONJUNTO.DE.SUSPENSÃO | - | - | IFC4X3ADD2-key_25
26 | Conjuntos | IfcProduct | IfcElement | IfcElementAssembly | IfcElementAssemblyType | TRACKPANEL | null | null | IfcProduct and IfcElement and ( é.classeifc only IfcElementAssembly ) | null | null | IfcElementAssemblyType and é.tipoifc only TRACKPANEL | Conceitos: Conjuntos | IfcProduct | IfcElement | IfcElementAssembly | IfcElementAssemblyType | TRACKPANEL | Conceitos: Conjuntos IfcProduct IfcElement IfcElementAssembly IfcElementAssemblyType PAINEL.DE.RASTREAMENTO | PAINEL.DE.RASTREAMENTO | - | - | IFC4X3ADD2-key_26
27 | Conjuntos | IfcProduct | IfcElement | IfcElementAssembly | IfcElementAssemblyType | TRACTION_SWITCHING_ASSEMBLY | null | null | IfcProduct and IfcElement and ( é.classeifc only IfcElementAssembly ) | null | null | IfcElementAssemblyType and é.tipoifc only TRACTION_SWITCHING_ASSEMBLY | Conceitos: Conjuntos | IfcProduct | IfcElement | IfcElementAssembly | IfcElementAssemblyType | TRACTION_SWITCHING_ASSEMBLY | Conceitos: Conjuntos IfcProduct IfcElement IfcElementAssembly IfcElementAssemblyType CONJUNTO.DE.TRACÇÃO | CONJUNTO.DE.TRACÇÃO | - | - | IFC4X3ADD2-key_27
28 | Conjuntos | IfcProduct | IfcElement | IfcElementAssembly | IfcElementAssemblyType | TRAFFIC_CALMING_DEVICE | null | null | IfcProduct and IfcElement and ( é.classeifc only IfcElementAssembly ) | null | null | IfcElementAssemblyType and é.tipoifc only TRAFFIC_CALMING_DEVICE | Conceitos: Conjuntos | IfcProduct | IfcElement | IfcElementAssembly | IfcElementAssemblyType | TRAFFIC_CALMING_DEVICE | Conceitos: Conjuntos IfcProduct IfcElement IfcElementAssembly IfcElementAssemblyType DISPOSITIVO.DE.DESACELERAÇÃO.VEICULAR | DISPOSITIVO.DE.DESACELERAÇÃO.VEICULAR | - | - | IFC4X3ADD2-key_28
29 | Conjuntos | IfcProduct | IfcElement | IfcElementAssembly | IfcElementAssemblyType | TURNOUTPANEL | null | null | IfcProduct and IfcElement and ( é.classeifc only IfcElementAssembly ) | null | null | IfcElementAssemblyType and é.tipoifc only TURNOUTPANEL | Conceitos: Conjuntos | IfcProduct | IfcElement | IfcElementAssembly | IfcElementAssemblyType | TURNOUTPANEL | Conceitos: Conjuntos IfcProduct IfcElement IfcElementAssembly IfcElementAssemblyType PAINEL.DE.PARTICIPAÇÃO | PAINEL.DE.PARTICIPAÇÃO | - | - | IFC4X3ADD2-key_29
30 | Afastamentos | IfcProduct | IfcElement | IfcVirtualElement | IfcVirtualElementType | CLEARANCE | null | null | IfcProduct and IfcElement and ( é.classeifc only IfcVirtualElement ) | null | null | IfcVirtualElementType and é.tipoifc only CLEARANCE | Conceitos: Afastamentos | IfcProduct | IfcElement | IfcVirtualElement | IfcVirtualElementType | CLEARANCE | Conceitos: Afastamentos IfcProduct IfcElement IfcVirtualElement IfcVirtualElementType AREA.LIVRE | AREA.LIVRE | - | - | IFC4X3ADD2-key_30
31 | Solos.Corte.Aterro | IfcFeatureElement | IfcFeatureElementSubtraction | IfcEarthworksCut | IfcEarthworksCutType | BASE_EXCAVATION | null | null | IfcFeatureElement and IfcFeatureElementSubtraction and ( é.classeifc only IfcEarthworksCut ) | null | null | IfcEarthworksCutType and é.tipoifc only BASE_EXCAVATION | Conceitos: Solos.Corte.Aterro | IfcFeatureElement | IfcFeatureElementSubtraction | IfcEarthworksCut | IfcEarthworksCutType | BASE_EXCAVATION | Conceitos: Solos.Corte.Aterro IfcFeatureElement IfcFeatureElementSubtraction IfcEarthworksCut IfcEarthworksCutType ESCAVAÇÃO.DE.BASE | ESCAVAÇÃO.DE.BASE | - | - | IFC4X3ADD2-key_31
32 | Solos.Corte.Aterro | IfcFeatureElement | IfcFeatureElementSubtraction | IfcEarthworksCut | IfcEarthworksCutType | CUT | null | null | IfcFeatureElement and IfcFeatureElementSubtraction and ( é.classeifc only IfcEarthworksCut ) | null | null | IfcEarthworksCutType and é.tipoifc only CUT | Conceitos: Solos.Corte.Aterro | IfcFeatureElement | IfcFeatureElementSubtraction | IfcEarthworksCut | IfcEarthworksCutType | CUT | Conceitos: Solos.Corte.Aterro IfcFeatureElement IfcFeatureElementSubtraction IfcEarthworksCut IfcEarthworksCutType CORTE.DO.TERRENO | CORTE.DO.TERRENO | - | - | IFC4X3ADD2-key_32
33 | Solos.Corte.Aterro | IfcFeatureElement | IfcFeatureElementSubtraction | IfcEarthworksCut | IfcEarthworksCutType | DREDGING | null | null | IfcFeatureElement and IfcFeatureElementSubtraction and ( é.classeifc only IfcEarthworksCut ) | null | null | IfcEarthworksCutType and é.tipoifc only DREDGING | Conceitos: Solos.Corte.Aterro | IfcFeatureElement | IfcFeatureElementSubtraction | IfcEarthworksCut | IfcEarthworksCutType | DREDGING | Conceitos: Solos.Corte.Aterro IfcFeatureElement IfcFeatureElementSubtraction IfcEarthworksCut IfcEarthworksCutType DRAGAGEM | DRAGAGEM | - | - | IFC4X3ADD2-key_33
34 | Solos.Corte.Aterro | IfcFeatureElement | IfcFeatureElementSubtraction | IfcEarthworksCut | IfcEarthworksCutType | EXCAVATION | null | null | IfcFeatureElement and IfcFeatureElementSubtraction and ( é.classeifc only IfcEarthworksCut ) | null | null | IfcEarthworksCutType and é.tipoifc only EXCAVATION | Conceitos: Solos.Corte.Aterro | IfcFeatureElement | IfcFeatureElementSubtraction | IfcEarthworksCut | IfcEarthworksCutType | EXCAVATION | Conceitos: Solos.Corte.Aterro IfcFeatureElement IfcFeatureElementSubtraction IfcEarthworksCut IfcEarthworksCutType ESCAVAÇÃO | ESCAVAÇÃO | - | - | IFC4X3ADD2-key_34
35 | Solos.Corte.Aterro | IfcFeatureElement | IfcFeatureElementSubtraction | IfcEarthworksCut | IfcEarthworksCutType | OVEREXCAVATION | null | null | IfcFeatureElement and IfcFeatureElementSubtraction and ( é.classeifc only IfcEarthworksCut ) | null | null | IfcEarthworksCutType and é.tipoifc only OVEREXCAVATION | Conceitos: Solos.Corte.Aterro | IfcFeatureElement | IfcFeatureElementSubtraction | IfcEarthworksCut | IfcEarthworksCutType | OVEREXCAVATION | Conceitos: Solos.Corte.Aterro IfcFeatureElement IfcFeatureElementSubtraction IfcEarthworksCut IfcEarthworksCutType SOBRE.ESCAVAÇÃO | SOBRE.ESCAVAÇÃO | - | - | IFC4X3ADD2-key_35
36 | Solos.Corte.Aterro | IfcFeatureElement | IfcFeatureElementSubtraction | IfcEarthworksCut | IfcEarthworksCutType | PAVEMENTMILLING | null | null | IfcFeatureElement and IfcFeatureElementSubtraction and ( é.classeifc only IfcEarthworksCut ) | null | null | IfcEarthworksCutType and é.tipoifc only PAVEMENTMILLING | Conceitos: Solos.Corte.Aterro | IfcFeatureElement | IfcFeatureElementSubtraction | IfcEarthworksCut | IfcEarthworksCutType | PAVEMENTMILLING | Conceitos: Solos.Corte.Aterro IfcFeatureElement IfcFeatureElementSubtraction IfcEarthworksCut IfcEarthworksCutType FRESAGEM.DE.PAVIMENTAÇÃO | FRESAGEM.DE.PAVIMENTAÇÃO | - | - | IFC4X3ADD2-key_36
37 | Solos.Corte.Aterro | IfcFeatureElement | IfcFeatureElementSubtraction | IfcEarthworksCut | IfcEarthworksCutType | STEPEXCAVATION | null | null | IfcFeatureElement and IfcFeatureElementSubtraction and ( é.classeifc only IfcEarthworksCut ) | null | null | IfcEarthworksCutType and é.tipoifc only STEPEXCAVATION | Conceitos: Solos.Corte.Aterro | IfcFeatureElement | IfcFeatureElementSubtraction | IfcEarthworksCut | IfcEarthworksCutType | STEPEXCAVATION | Conceitos: Solos.Corte.Aterro IfcFeatureElement IfcFeatureElementSubtraction IfcEarthworksCut IfcEarthworksCutType ESCAVAÇÃO.ESCALONADA | ESCAVAÇÃO.ESCALONADA | - | - | IFC4X3ADD2-key_37
38 | Solos.Corte.Aterro | IfcFeatureElement | IfcFeatureElementSubtraction | IfcEarthworksCut | IfcEarthworksCutType | TOPSOILREMOVAL | null | null | IfcFeatureElement and IfcFeatureElementSubtraction and ( é.classeifc only IfcEarthworksCut ) | null | null | IfcEarthworksCutType and é.tipoifc only TOPSOILREMOVAL | Conceitos: Solos.Corte.Aterro | IfcFeatureElement | IfcFeatureElementSubtraction | IfcEarthworksCut | IfcEarthworksCutType | TOPSOILREMOVAL | Conceitos: Solos.Corte.Aterro IfcFeatureElement IfcFeatureElementSubtraction IfcEarthworksCut IfcEarthworksCutType REMOÇÃO.DE.SOLOS.SUPERFICIAIS | REMOÇÃO.DE.SOLOS.SUPERFICIAIS | - | - | IFC4X3ADD2-key_38
39 | Solos.Corte.Aterro | IfcBuiltElement | IfcEarthworksElement | IfcEarthworksFill | IfcEarthworksFillType | BACKFILL | null | null | IfcBuiltElement and IfcEarthworksElement and ( é.classeifc only IfcEarthworksFill ) | null | null | IfcEarthworksFillType and é.tipoifc only BACKFILL | Conceitos: Solos.Corte.Aterro | IfcBuiltElement | IfcEarthworksElement | IfcEarthworksFill | IfcEarthworksFillType | BACKFILL | Conceitos: Solos.Corte.Aterro IfcBuiltElement IfcEarthworksElement IfcEarthworksFill IfcEarthworksFillType ATERRO.DO.LOTE | ATERRO.DO.LOTE | - | - | IFC4X3ADD2-key_39
40 | Solos.Corte.Aterro | IfcBuiltElement | IfcEarthworksElement | IfcEarthworksFill | IfcEarthworksFillType | COUNTERWEIGHT | null | null | IfcBuiltElement and IfcEarthworksElement and ( é.classeifc only IfcEarthworksFill ) | null | null | IfcEarthworksFillType and é.tipoifc only COUNTERWEIGHT | Conceitos: Solos.Corte.Aterro | IfcBuiltElement | IfcEarthworksElement | IfcEarthworksFill | IfcEarthworksFillType | COUNTERWEIGHT | Conceitos: Solos.Corte.Aterro IfcBuiltElement IfcEarthworksElement IfcEarthworksFill IfcEarthworksFillType CONTRAPESO | CONTRAPESO | - | - | IFC4X3ADD2-key_40
41 | Solos.Corte.Aterro | IfcBuiltElement | IfcEarthworksElement | IfcEarthworksFill | IfcEarthworksFillType | EMBANKMENT | null | null | IfcBuiltElement and IfcEarthworksElement and ( é.classeifc only IfcEarthworksFill ) | null | null | IfcEarthworksFillType and é.tipoifc only EMBANKMENT | Conceitos: Solos.Corte.Aterro | IfcBuiltElement | IfcEarthworksElement | IfcEarthworksFill | IfcEarthworksFillType | EMBANKMENT | Conceitos: Solos.Corte.Aterro IfcBuiltElement IfcEarthworksElement IfcEarthworksFill IfcEarthworksFillType DIQUE | DIQUE | - | - | IFC4X3ADD2-key_41
42 | Solos.Corte.Aterro | IfcBuiltElement | IfcEarthworksElement | IfcEarthworksFill | IfcEarthworksFillType | SLOPEFILL | null | null | IfcBuiltElement and IfcEarthworksElement and ( é.classeifc only IfcEarthworksFill ) | null | null | IfcEarthworksFillType and é.tipoifc only SLOPEFILL | Conceitos: Solos.Corte.Aterro | IfcBuiltElement | IfcEarthworksElement | IfcEarthworksFill | IfcEarthworksFillType | SLOPEFILL | Conceitos: Solos.Corte.Aterro IfcBuiltElement IfcEarthworksElement IfcEarthworksFill IfcEarthworksFillType INCLINAÇÃO | INCLINAÇÃO | - | - | IFC4X3ADD2-key_42
43 | Solos.Corte.Aterro | IfcBuiltElement | IfcEarthworksElement | IfcEarthworksFill | IfcEarthworksFillType | SUBGRADE | null | null | IfcBuiltElement and IfcEarthworksElement and ( é.classeifc only IfcEarthworksFill ) | null | null | IfcEarthworksFillType and é.tipoifc only SUBGRADE | Conceitos: Solos.Corte.Aterro | IfcBuiltElement | IfcEarthworksElement | IfcEarthworksFill | IfcEarthworksFillType | SUBGRADE | Conceitos: Solos.Corte.Aterro IfcBuiltElement IfcEarthworksElement IfcEarthworksFill IfcEarthworksFillType SUBGRADE | SUBGRADE | - | - | IFC4X3ADD2-key_43
44 | Solos.Corte.Aterro | IfcBuiltElement | IfcEarthworksElement | IfcEarthworksFill | IfcEarthworksFillType | SUBGRADEBED | null | null | IfcBuiltElement and IfcEarthworksElement and ( é.classeifc only IfcEarthworksFill ) | null | null | IfcEarthworksFillType and é.tipoifc only SUBGRADEBED | Conceitos: Solos.Corte.Aterro | IfcBuiltElement | IfcEarthworksElement | IfcEarthworksFill | IfcEarthworksFillType | SUBGRADEBED | Conceitos: Solos.Corte.Aterro IfcBuiltElement IfcEarthworksElement IfcEarthworksFill IfcEarthworksFillType SUBGRADEBED | SUBGRADEBED | - | - | IFC4X3ADD2-key_44
45 | Solos.Corte.Aterro | IfcBuiltElement | IfcEarthworksElement | IfcEarthworksFill | IfcEarthworksFillType | TRANSITIONSECTION | null | null | IfcBuiltElement and IfcEarthworksElement and ( é.classeifc only IfcEarthworksFill ) | null | null | IfcEarthworksFillType and é.tipoifc only TRANSITIONSECTION | Conceitos: Solos.Corte.Aterro | IfcBuiltElement | IfcEarthworksElement | IfcEarthworksFill | IfcEarthworksFillType | TRANSITIONSECTION | Conceitos: Solos.Corte.Aterro IfcBuiltElement IfcEarthworksElement IfcEarthworksFill IfcEarthworksFillType TRANSIÇÃOSEÇÃO | TRANSIÇÃOSEÇÃO | - | - | IFC4X3ADD2-key_45
46 | Solos.Reforço | IfcBuiltElement | IfcEarthworksElement | IfcReinforcedSoil | IfcReinforcedSoilType | DYNAMICALLYCOMPACTED | null | null | IfcBuiltElement and IfcEarthworksElement and ( é.classeifc only IfcReinforcedSoil ) | null | null | IfcReinforcedSoilType and é.tipoifc only DYNAMICALLYCOMPACTED | Conceitos: Solos.Reforço | IfcBuiltElement | IfcEarthworksElement | IfcReinforcedSoil | IfcReinforcedSoilType | DYNAMICALLYCOMPACTED | Conceitos: Solos.Reforço IfcBuiltElement IfcEarthworksElement IfcReinforcedSoil IfcReinforcedSoilType COMPACTADO.DINAMICAMENTE | COMPACTADO.DINAMICAMENTE | - | - | IFC4X3ADD2-key_46
47 | Solos.Reforço | IfcBuiltElement | IfcEarthworksElement | IfcReinforcedSoil | IfcReinforcedSoilType | GROUTED | null | null | IfcBuiltElement and IfcEarthworksElement and ( é.classeifc only IfcReinforcedSoil ) | null | null | IfcReinforcedSoilType and é.tipoifc only GROUTED | Conceitos: Solos.Reforço | IfcBuiltElement | IfcEarthworksElement | IfcReinforcedSoil | IfcReinforcedSoilType | GROUTED | Conceitos: Solos.Reforço IfcBuiltElement IfcEarthworksElement IfcReinforcedSoil IfcReinforcedSoilType REJUNTE | REJUNTE | - | - | IFC4X3ADD2-key_47
48 | Solos.Reforço | IfcBuiltElement | IfcEarthworksElement | IfcReinforcedSoil | IfcReinforcedSoilType | REPLACED | null | null | IfcBuiltElement and IfcEarthworksElement and ( é.classeifc only IfcReinforcedSoil ) | null | null | IfcReinforcedSoilType and é.tipoifc only REPLACED | Conceitos: Solos.Reforço | IfcBuiltElement | IfcEarthworksElement | IfcReinforcedSoil | IfcReinforcedSoilType | REPLACED | Conceitos: Solos.Reforço IfcBuiltElement IfcEarthworksElement IfcReinforcedSoil IfcReinforcedSoilType SUBSTITUÍDO | SUBSTITUÍDO | - | - | IFC4X3ADD2-key_48
49 | Solos.Reforço | IfcBuiltElement | IfcEarthworksElement | IfcReinforcedSoil | IfcReinforcedSoilType | ROLLERCOMPACTED | null | null | IfcBuiltElement and IfcEarthworksElement and ( é.classeifc only IfcReinforcedSoil ) | null | null | IfcReinforcedSoilType and é.tipoifc only ROLLERCOMPACTED | Conceitos: Solos.Reforço | IfcBuiltElement | IfcEarthworksElement | IfcReinforcedSoil | IfcReinforcedSoilType | ROLLERCOMPACTED | Conceitos: Solos.Reforço IfcBuiltElement IfcEarthworksElement IfcReinforcedSoil IfcReinforcedSoilType ROLO.COMPACTADO | ROLO.COMPACTADO | - | - | IFC4X3ADD2-key_49
50 | Solos.Reforço | IfcBuiltElement | IfcEarthworksElement | IfcReinforcedSoil | IfcReinforcedSoilType | SURCHARGEPRELOADED | null | null | IfcBuiltElement and IfcEarthworksElement and ( é.classeifc only IfcReinforcedSoil ) | null | null | IfcReinforcedSoilType and é.tipoifc only SURCHARGEPRELOADED | Conceitos: Solos.Reforço | IfcBuiltElement | IfcEarthworksElement | IfcReinforcedSoil | IfcReinforcedSoilType | SURCHARGEPRELOADED | Conceitos: Solos.Reforço IfcBuiltElement IfcEarthworksElement IfcReinforcedSoil IfcReinforcedSoilType SOBRETAXA.PRÉ-CARREGADA | SOBRETAXA.PRÉ-CARREGADA | - | - | IFC4X3ADD2-key_50
51 | Solos.Reforço | IfcBuiltElement | IfcEarthworksElement | IfcReinforcedSoil | IfcReinforcedSoilType | VERTICALLYDRAINED | null | null | IfcBuiltElement and IfcEarthworksElement and ( é.classeifc only IfcReinforcedSoil ) | null | null | IfcReinforcedSoilType and é.tipoifc only VERTICALLYDRAINED | Conceitos: Solos.Reforço | IfcBuiltElement | IfcEarthworksElement | IfcReinforcedSoil | IfcReinforcedSoilType | VERTICALLYDRAINED | Conceitos: Solos.Reforço IfcBuiltElement IfcEarthworksElement IfcReinforcedSoil IfcReinforcedSoilType DRENADO.VERTICALMENTE | DRENADO.VERTICALMENTE | - | - | IFC4X3ADD2-key_51
52 | Fundações.Profundas | IfcBuiltElement | IfcDeepFoundation | IfcCaissonFoundation | IfcCaissonFoundationType | CAISSON | null | null | IfcBuiltElement and IfcDeepFoundation and ( é.classeifc only IfcCaissonFoundation ) | null | null | IfcCaissonFoundationType and é.tipoifc only CAISSON | Conceitos: Fundações.Profundas | IfcBuiltElement | IfcDeepFoundation | IfcCaissonFoundation | IfcCaissonFoundationType | CAISSON | Conceitos: Fundações.Profundas IfcBuiltElement IfcDeepFoundation IfcCaissonFoundation IfcCaissonFoundationType CAISSON | CAISSON | - | - | IFC4X3ADD2-key_52
53 | Fundações.Profundas | IfcBuiltElement | IfcDeepFoundation | IfcCaissonFoundation | IfcCaissonFoundationType | WELL | null | null | IfcBuiltElement and IfcDeepFoundation and ( é.classeifc only IfcCaissonFoundation ) | null | null | IfcCaissonFoundationType and é.tipoifc only WELL | Conceitos: Fundações.Profundas | IfcBuiltElement | IfcDeepFoundation | IfcCaissonFoundation | IfcCaissonFoundationType | WELL | Conceitos: Fundações.Profundas IfcBuiltElement IfcDeepFoundation IfcCaissonFoundation IfcCaissonFoundationType POÇO | POÇO | - | - | IFC4X3ADD2-key_53
54 | Fundações.Profundas | IfcBuiltElement | IfcDeepFoundation | IfcPile | IfcPileType | BORED | null | null | IfcBuiltElement and IfcDeepFoundation and ( é.classeifc only IfcPile ) | null | null | IfcPileType and é.tipoifc only BORED | Conceitos: Fundações.Profundas | IfcBuiltElement | IfcDeepFoundation | IfcPile | IfcPileType | BORED | Conceitos: Fundações.Profundas IfcBuiltElement IfcDeepFoundation IfcPile IfcPileType PERFURAÇÃO.DE.ESTACA | PERFURAÇÃO.DE.ESTACA | - | - | IFC4X3ADD2-key_54
55 | Fundações.Profundas | IfcBuiltElement | IfcDeepFoundation | IfcPile | IfcPileType | COHESION | null | null | IfcBuiltElement and IfcDeepFoundation and ( é.classeifc only IfcPile ) | null | null | IfcPileType and é.tipoifc only COHESION | Conceitos: Fundações.Profundas | IfcBuiltElement | IfcDeepFoundation | IfcPile | IfcPileType | COHESION | Conceitos: Fundações.Profundas IfcBuiltElement IfcDeepFoundation IfcPile IfcPileType ESTACA.DE.COESÃO | ESTACA.DE.COESÃO | - | - | IFC4X3ADD2-key_55
56 | Fundações.Profundas | IfcBuiltElement | IfcDeepFoundation | IfcPile | IfcPileType | DRIVEN | null | null | IfcBuiltElement and IfcDeepFoundation and ( é.classeifc only IfcPile ) | null | null | IfcPileType and é.tipoifc only DRIVEN | Conceitos: Fundações.Profundas | IfcBuiltElement | IfcDeepFoundation | IfcPile | IfcPileType | DRIVEN | Conceitos: Fundações.Profundas IfcBuiltElement IfcDeepFoundation IfcPile IfcPileType ESTACA.DE.DESLOCAMENTO | ESTACA.DE.DESLOCAMENTO | - | - | IFC4X3ADD2-key_56
57 | Fundações.Profundas | IfcBuiltElement | IfcDeepFoundation | IfcPile | IfcPileType | FRICTION | null | null | IfcBuiltElement and IfcDeepFoundation and ( é.classeifc only IfcPile ) | null | null | IfcPileType and é.tipoifc only FRICTION | Conceitos: Fundações.Profundas | IfcBuiltElement | IfcDeepFoundation | IfcPile | IfcPileType | FRICTION | Conceitos: Fundações.Profundas IfcBuiltElement IfcDeepFoundation IfcPile IfcPileType ESTACA.DE.ATRITO | ESTACA.DE.ATRITO | - | - | IFC4X3ADD2-key_57
58 | Fundações.Profundas | IfcBuiltElement | IfcDeepFoundation | IfcPile | IfcPileType | JETGROUTING | null | null | IfcBuiltElement and IfcDeepFoundation and ( é.classeifc only IfcPile ) | null | null | IfcPileType and é.tipoifc only JETGROUTING | Conceitos: Fundações.Profundas | IfcBuiltElement | IfcDeepFoundation | IfcPile | IfcPileType | JETGROUTING | Conceitos: Fundações.Profundas IfcBuiltElement IfcDeepFoundation IfcPile IfcPileType ESTACA.DE.GRAUTEADA | ESTACA.DE.GRAUTEADA | - | - | IFC4X3ADD2-key_58
59 | Fundações.Profundas | IfcBuiltElement | IfcDeepFoundation | IfcPile | IfcPileType | SUPPORT | null | null | IfcBuiltElement and IfcDeepFoundation and ( é.classeifc only IfcPile ) | null | null | IfcPileType and é.tipoifc only SUPPORT | Conceitos: Fundações.Profundas | IfcBuiltElement | IfcDeepFoundation | IfcPile | IfcPileType | SUPPORT | Conceitos: Fundações.Profundas IfcBuiltElement IfcDeepFoundation IfcPile IfcPileType ESTACA.DE.APOIO | ESTACA.DE.APOIO | - | - | IFC4X3ADD2-key_59
60 | Solos.Solo | IfcElement | IfcGeotechnicalElement | IfcGeotechnicalStratum | IfcGeotechnicalStratumType | SOLID | null | null | IfcElement and IfcGeotechnicalElement and ( é.classeifc only IfcGeotechnicalStratum ) | null | null | IfcGeotechnicalStratumType and é.tipoifc only SOLID | Conceitos: Solos.Solo | IfcElement | IfcGeotechnicalElement | IfcGeotechnicalStratum | IfcGeotechnicalStratumType | SOLID | Conceitos: Solos.Solo IfcElement IfcGeotechnicalElement IfcGeotechnicalStratum IfcGeotechnicalStratumType SÓLIDO | SÓLIDO | - | - | IFC4X3ADD2-key_60
61 | Solos.Solo | IfcElement | IfcGeotechnicalElement | IfcGeotechnicalStratum | IfcGeotechnicalStratumType | VOID | null | null | IfcElement and IfcGeotechnicalElement and ( é.classeifc only IfcGeotechnicalStratum ) | null | null | IfcGeotechnicalStratumType and é.tipoifc only VOID | Conceitos: Solos.Solo | IfcElement | IfcGeotechnicalElement | IfcGeotechnicalStratum | IfcGeotechnicalStratumType | VOID | Conceitos: Solos.Solo IfcElement IfcGeotechnicalElement IfcGeotechnicalStratum IfcGeotechnicalStratumType VAZIO | VAZIO | - | - | IFC4X3ADD2-key_61
62 | Solos.Solo | IfcElement | IfcBuiltElement | IfcCourse | IfcCourseType | ARMOUR | null | null | IfcElement and IfcBuiltElement and ( é.classeifc only IfcCourse ) | null | null | IfcCourseType and é.tipoifc only ARMOUR | Conceitos: Solos.Solo | IfcElement | IfcBuiltElement | IfcCourse | IfcCourseType | ARMOUR | Conceitos: Solos.Solo IfcElement IfcBuiltElement IfcCourse IfcCourseType ARMADURA | ARMADURA | - | - | IFC4X3ADD2-key_62
63 | Solos.Solo | IfcElement | IfcBuiltElement | IfcCourse | IfcCourseType | BALLASTBED | null | null | IfcElement and IfcBuiltElement and ( é.classeifc only IfcCourse ) | null | null | IfcCourseType and é.tipoifc only BALLASTBED | Conceitos: Solos.Solo | IfcElement | IfcBuiltElement | IfcCourse | IfcCourseType | BALLASTBED | Conceitos: Solos.Solo IfcElement IfcBuiltElement IfcCourse IfcCourseType LASTRO | LASTRO | - | - | IFC4X3ADD2-key_63
64 | Solos.Solo | IfcElement | IfcBuiltElement | IfcCourse | IfcCourseType | CORE | null | null | IfcElement and IfcBuiltElement and ( é.classeifc only IfcCourse ) | null | null | IfcCourseType and é.tipoifc only CORE | Conceitos: Solos.Solo | IfcElement | IfcBuiltElement | IfcCourse | IfcCourseType | CORE | Conceitos: Solos.Solo IfcElement IfcBuiltElement IfcCourse IfcCourseType NÚCLEO | NÚCLEO | - | - | IFC4X3ADD2-key_64
65 | Solos.Solo | IfcElement | IfcBuiltElement | IfcCourse | IfcCourseType | FILTER | null | null | IfcElement and IfcBuiltElement and ( é.classeifc only IfcCourse ) | null | null | IfcCourseType and é.tipoifc only FILTER | Conceitos: Solos.Solo | IfcElement | IfcBuiltElement | IfcCourse | IfcCourseType | FILTER | Conceitos: Solos.Solo IfcElement IfcBuiltElement IfcCourse IfcCourseType FILTRO | FILTRO | - | - | IFC4X3ADD2-key_65
66 | Solos.Solo | IfcElement | IfcBuiltElement | IfcCourse | IfcCourseType | PAVEMENT | null | null | IfcElement and IfcBuiltElement and ( é.classeifc only IfcCourse ) | null | null | IfcCourseType and é.tipoifc only PAVEMENT | Conceitos: Solos.Solo | IfcElement | IfcBuiltElement | IfcCourse | IfcCourseType | PAVEMENT | Conceitos: Solos.Solo IfcElement IfcBuiltElement IfcCourse IfcCourseType PAVIMENTO | PAVIMENTO | - | - | IFC4X3ADD2-key_66
67 | Solos.Solo | IfcElement | IfcBuiltElement | IfcCourse | IfcCourseType | PROTECTION | null | null | IfcElement and IfcBuiltElement and ( é.classeifc only IfcCourse ) | null | null | IfcCourseType and é.tipoifc only PROTECTION | Conceitos: Solos.Solo | IfcElement | IfcBuiltElement | IfcCourse | IfcCourseType | PROTECTION | Conceitos: Solos.Solo IfcElement IfcBuiltElement IfcCourse IfcCourseType PROTEÇÃO | PROTEÇÃO | - | - | IFC4X3ADD2-key_67
68 | Fundações.Rasas | IfcElement | IfcBuiltElement | IfcFooting | IfcFootingType | CAISSON_FOUNDATION | null | null | IfcElement and IfcBuiltElement and ( é.classeifc only IfcFooting ) | null | null | IfcFootingType and é.tipoifc only CAISSON_FOUNDATION | Conceitos: Fundações.Rasas | IfcElement | IfcBuiltElement | IfcFooting | IfcFootingType | CAISSON_FOUNDATION | Conceitos: Fundações.Rasas IfcElement IfcBuiltElement IfcFooting IfcFootingType FUNDAÇÃO.CAIXÃO | FUNDAÇÃO.CAIXÃO | - | - | IFC4X3ADD2-key_68
69 | Fundações.Rasas | IfcElement | IfcBuiltElement | IfcFooting | IfcFootingType | FOOTING_BEAM | null | null | IfcElement and IfcBuiltElement and ( é.classeifc only IfcFooting ) | null | null | IfcFootingType and é.tipoifc only FOOTING_BEAM | Conceitos: Fundações.Rasas | IfcElement | IfcBuiltElement | IfcFooting | IfcFootingType | FOOTING_BEAM | Conceitos: Fundações.Rasas IfcElement IfcBuiltElement IfcFooting IfcFootingType CINTA | CINTA | - | - | IFC4X3ADD2-key_69
70 | Fundações.Rasas | IfcElement | IfcBuiltElement | IfcFooting | IfcFootingType | PAD_FOOTING | null | null | IfcElement and IfcBuiltElement and ( é.classeifc only IfcFooting ) | null | null | IfcFootingType and é.tipoifc only PAD_FOOTING | Conceitos: Fundações.Rasas | IfcElement | IfcBuiltElement | IfcFooting | IfcFootingType | PAD_FOOTING | Conceitos: Fundações.Rasas IfcElement IfcBuiltElement IfcFooting IfcFootingType PLATÔ | PLATÔ | - | - | IFC4X3ADD2-key_70
71 | Fundações.Rasas | IfcElement | IfcBuiltElement | IfcFooting | IfcFootingType | PILE_CAP | null | null | IfcElement and IfcBuiltElement and ( é.classeifc only IfcFooting ) | null | null | IfcFootingType and é.tipoifc only PILE_CAP | Conceitos: Fundações.Rasas | IfcElement | IfcBuiltElement | IfcFooting | IfcFootingType | PILE_CAP | Conceitos: Fundações.Rasas IfcElement IfcBuiltElement IfcFooting IfcFootingType CABEÇA.DE.ESTACA | CABEÇA.DE.ESTACA | - | - | IFC4X3ADD2-key_71
72 | Fundações.Rasas | IfcElement | IfcBuiltElement | IfcFooting | IfcFootingType | STRIP_FOOTING | null | null | IfcElement and IfcBuiltElement and ( é.classeifc only IfcFooting ) | null | null | IfcFootingType and é.tipoifc only STRIP_FOOTING | Conceitos: Fundações.Rasas | IfcElement | IfcBuiltElement | IfcFooting | IfcFootingType | STRIP_FOOTING | Conceitos: Fundações.Rasas IfcElement IfcBuiltElement IfcFooting IfcFootingType FUNDAÇÃO.CORRIDA | FUNDAÇÃO.CORRIDA | - | - | IFC4X3ADD2-key_72
73 | Lajes | IfcElement | IfcBuiltElement | IfcSlab | IfcSlabType | APPROACH_SLAB | null | null | IfcElement and IfcBuiltElement and ( é.classeifc only IfcSlab ) | null | null | IfcSlabType and é.tipoifc only APPROACH_SLAB | Conceitos: Lajes | IfcElement | IfcBuiltElement | IfcSlab | IfcSlabType | APPROACH_SLAB | Conceitos: Lajes IfcElement IfcBuiltElement IfcSlab IfcSlabType LAJE.DE.APROXIMAÇÃO | LAJE.DE.APROXIMAÇÃO | - | - | IFC4X3ADD2-key_73
74 | Lajes | IfcElement | IfcBuiltElement | IfcSlab | IfcSlabType | BASESLAB | null | null | IfcElement and IfcBuiltElement and ( é.classeifc only IfcSlab ) | null | null | IfcSlabType and é.tipoifc only BASESLAB | Conceitos: Lajes | IfcElement | IfcBuiltElement | IfcSlab | IfcSlabType | BASESLAB | Conceitos: Lajes IfcElement IfcBuiltElement IfcSlab IfcSlabType LAJE.DE.FUNDAÇÃO | LAJE.DE.FUNDAÇÃO | - | - | IFC4X3ADD2-key_74
75 | Lajes | IfcElement | IfcBuiltElement | IfcSlab | IfcSlabType | FLOOR | null | null | IfcElement and IfcBuiltElement and ( é.classeifc only IfcSlab ) | null | null | IfcSlabType and é.tipoifc only FLOOR | Conceitos: Lajes | IfcElement | IfcBuiltElement | IfcSlab | IfcSlabType | FLOOR | Conceitos: Lajes IfcElement IfcBuiltElement IfcSlab IfcSlabType PISOS | PISOS | - | - | IFC4X3ADD2-key_75
76 | Lajes | IfcElement | IfcBuiltElement | IfcSlab | IfcSlabType | LANDING | null | null | IfcElement and IfcBuiltElement and ( é.classeifc only IfcSlab ) | null | null | IfcSlabType and é.tipoifc only LANDING | Conceitos: Lajes | IfcElement | IfcBuiltElement | IfcSlab | IfcSlabType | LANDING | Conceitos: Lajes IfcElement IfcBuiltElement IfcSlab IfcSlabType PATAMAR | PATAMAR | - | - | IFC4X3ADD2-key_76
77 | Lajes | IfcElement | IfcBuiltElement | IfcSlab | IfcSlabType | ROOF | null | null | IfcElement and IfcBuiltElement and ( é.classeifc only IfcSlab ) | null | null | IfcSlabType and é.tipoifc only ROOF | Conceitos: Lajes | IfcElement | IfcBuiltElement | IfcSlab | IfcSlabType | ROOF | Conceitos: Lajes IfcElement IfcBuiltElement IfcSlab IfcSlabType TELHADO | TELHADO | - | - | IFC4X3ADD2-key_77
78 | Lajes | IfcElement | IfcBuiltElement | IfcSlab | IfcSlabType | TRACKSLAB | null | null | IfcElement and IfcBuiltElement and ( é.classeifc only IfcSlab ) | null | null | IfcSlabType and é.tipoifc only TRACKSLAB | Conceitos: Lajes | IfcElement | IfcBuiltElement | IfcSlab | IfcSlabType | TRACKSLAB | Conceitos: Lajes IfcElement IfcBuiltElement IfcSlab IfcSlabType LAJE.DE.TRILHA | LAJE.DE.TRILHA | - | - | IFC4X3ADD2-key_78
79 | Lajes | IfcElement | IfcBuiltElement | IfcSlab | IfcSlabType | WEARING | null | null | IfcElement and IfcBuiltElement and ( é.classeifc only IfcSlab ) | null | null | IfcSlabType and é.tipoifc only WEARING | Conceitos: Lajes | IfcElement | IfcBuiltElement | IfcSlab | IfcSlabType | WEARING | Conceitos: Lajes IfcElement IfcBuiltElement IfcSlab IfcSlabType ACABAMENTO | ACABAMENTO | - | - | IFC4X3ADD2-key_79
80 | Vigas | IfcElement | IfcBuiltElement | IfcBeam | IfcBeamType | BEAM | null | null | IfcElement and IfcBuiltElement and ( é.classeifc only IfcBeam ) | null | null | IfcBeamType and é.tipoifc only BEAM | Conceitos: Vigas | IfcElement | IfcBuiltElement | IfcBeam | IfcBeamType | BEAM | Conceitos: Vigas IfcElement IfcBuiltElement IfcBeam IfcBeamType VIGAS | VIGAS | - | - | IFC4X3ADD2-key_80
81 | Vigas | IfcElement | IfcBuiltElement | IfcBeam | IfcBeamType | CORNICE | null | null | IfcElement and IfcBuiltElement and ( é.classeifc only IfcBeam ) | null | null | IfcBeamType and é.tipoifc only CORNICE | Conceitos: Vigas | IfcElement | IfcBuiltElement | IfcBeam | IfcBeamType | CORNICE | Conceitos: Vigas IfcElement IfcBuiltElement IfcBeam IfcBeamType CORNIJAS | CORNIJAS | - | - | IFC4X3ADD2-key_81
82 | Vigas | IfcElement | IfcBuiltElement | IfcBeam | IfcBeamType | DIAPHRAGM | null | null | IfcElement and IfcBuiltElement and ( é.classeifc only IfcBeam ) | null | null | IfcBeamType and é.tipoifc only DIAPHRAGM | Conceitos: Vigas | IfcElement | IfcBuiltElement | IfcBeam | IfcBeamType | DIAPHRAGM | Conceitos: Vigas IfcElement IfcBuiltElement IfcBeam IfcBeamType DIAFRAGMAS | DIAFRAGMAS | - | - | IFC4X3ADD2-key_82
83 | Vigas | IfcElement | IfcBuiltElement | IfcBeam | IfcBeamType | EDGEBEAM | null | null | IfcElement and IfcBuiltElement and ( é.classeifc only IfcBeam ) | null | null | IfcBeamType and é.tipoifc only EDGEBEAM | Conceitos: Vigas | IfcElement | IfcBuiltElement | IfcBeam | IfcBeamType | EDGEBEAM | Conceitos: Vigas IfcElement IfcBuiltElement IfcBeam IfcBeamType VIGA.DE.BORDA | VIGA.DE.BORDA | - | - | IFC4X3ADD2-key_83
84 | Vigas | IfcElement | IfcBuiltElement | IfcBeam | IfcBeamType | GIRDER_SEGMENT | null | null | IfcElement and IfcBuiltElement and ( é.classeifc only IfcBeam ) | null | null | IfcBeamType and é.tipoifc only GIRDER_SEGMENT | Conceitos: Vigas | IfcElement | IfcBuiltElement | IfcBeam | IfcBeamType | GIRDER_SEGMENT | Conceitos: Vigas IfcElement IfcBuiltElement IfcBeam IfcBeamType VIGA.PRINCIPAL | VIGA.PRINCIPAL | - | - | IFC4X3ADD2-key_84
85 | Vigas | IfcElement | IfcBuiltElement | IfcBeam | IfcBeamType | HATSTONE | null | null | IfcElement and IfcBuiltElement and ( é.classeifc only IfcBeam ) | null | null | IfcBeamType and é.tipoifc only HATSTONE | Conceitos: Vigas | IfcElement | IfcBuiltElement | IfcBeam | IfcBeamType | HATSTONE | Conceitos: Vigas IfcElement IfcBuiltElement IfcBeam IfcBeamType CÚPULA | CÚPULA | - | - | IFC4X3ADD2-key_85
86 | Vigas | IfcElement | IfcBuiltElement | IfcBeam | IfcBeamType | HOLLOWCORE | null | null | IfcElement and IfcBuiltElement and ( é.classeifc only IfcBeam ) | null | null | IfcBeamType and é.tipoifc only HOLLOWCORE | Conceitos: Vigas | IfcElement | IfcBuiltElement | IfcBeam | IfcBeamType | HOLLOWCORE | Conceitos: Vigas IfcElement IfcBuiltElement IfcBeam IfcBeamType SEÇÃO.TUBULAR | SEÇÃO.TUBULAR | - | - | IFC4X3ADD2-key_86
87 | Vigas | IfcElement | IfcBuiltElement | IfcBeam | IfcBeamType | JOIST | null | null | IfcElement and IfcBuiltElement and ( é.classeifc only IfcBeam ) | null | null | IfcBeamType and é.tipoifc only JOIST | Conceitos: Vigas | IfcElement | IfcBuiltElement | IfcBeam | IfcBeamType | JOIST | Conceitos: Vigas IfcElement IfcBuiltElement IfcBeam IfcBeamType VIGA.SECUNDÁRIA | VIGA.SECUNDÁRIA | - | - | IFC4X3ADD2-key_87
88 | Vigas | IfcElement | IfcBuiltElement | IfcBeam | IfcBeamType | LINTEL | null | null | IfcElement and IfcBuiltElement and ( é.classeifc only IfcBeam ) | null | null | IfcBeamType and é.tipoifc only LINTEL | Conceitos: Vigas | IfcElement | IfcBuiltElement | IfcBeam | IfcBeamType | LINTEL | Conceitos: Vigas IfcElement IfcBuiltElement IfcBeam IfcBeamType VERGA | VERGA | - | - | IFC4X3ADD2-key_88
89 | Vigas | IfcElement | IfcBuiltElement | IfcBeam | IfcBeamType | PIERCAP | null | null | IfcElement and IfcBuiltElement and ( é.classeifc only IfcBeam ) | null | null | IfcBeamType and é.tipoifc only PIERCAP | Conceitos: Vigas | IfcElement | IfcBuiltElement | IfcBeam | IfcBeamType | PIERCAP | Conceitos: Vigas IfcElement IfcBuiltElement IfcBeam IfcBeamType CABEÇA.DE.CAIS | CABEÇA.DE.CAIS | - | - | IFC4X3ADD2-key_89
90 | Vigas | IfcElement | IfcBuiltElement | IfcBeam | IfcBeamType | SPANDREL | null | null | IfcElement and IfcBuiltElement and ( é.classeifc only IfcBeam ) | null | null | IfcBeamType and é.tipoifc only SPANDREL | Conceitos: Vigas | IfcElement | IfcBuiltElement | IfcBeam | IfcBeamType | SPANDREL | Conceitos: Vigas IfcElement IfcBuiltElement IfcBeam IfcBeamType VIGA.PERIMETRAL | VIGA.PERIMETRAL | - | - | IFC4X3ADD2-key_90
91 | Vigas | IfcElement | IfcBuiltElement | IfcBeam | IfcBeamType | T_BEAM | null | null | IfcElement and IfcBuiltElement and ( é.classeifc only IfcBeam ) | null | null | IfcBeamType and é.tipoifc only T_BEAM | Conceitos: Vigas | IfcElement | IfcBuiltElement | IfcBeam | IfcBeamType | T_BEAM | Conceitos: Vigas IfcElement IfcBuiltElement IfcBeam IfcBeamType VIGA.T | VIGA.T | - | - | IFC4X3ADD2-key_91
92 | Colunas | IfcElement | IfcBuiltElement | IfcColumn | IfcColumnType | COLUMN | null | null | IfcElement and IfcBuiltElement and ( é.classeifc only IfcColumn ) | null | null | IfcColumnType and é.tipoifc only COLUMN | Conceitos: Colunas | IfcElement | IfcBuiltElement | IfcColumn | IfcColumnType | COLUMN | Conceitos: Colunas IfcElement IfcBuiltElement IfcColumn IfcColumnType COLUNA | COLUNA | - | - | IFC4X3ADD2-key_92
93 | Colunas | IfcElement | IfcBuiltElement | IfcColumn | IfcColumnType | PIERSTEM | null | null | IfcElement and IfcBuiltElement and ( é.classeifc only IfcColumn ) | null | null | IfcColumnType and é.tipoifc only PIERSTEM | Conceitos: Colunas | IfcElement | IfcBuiltElement | IfcColumn | IfcColumnType | PIERSTEM | Conceitos: Colunas IfcElement IfcBuiltElement IfcColumn IfcColumnType RAIZ.DE.CAIS | RAIZ.DE.CAIS | - | - | IFC4X3ADD2-key_93
94 | Colunas | IfcElement | IfcBuiltElement | IfcColumn | IfcColumnType | PIERSTEM_SEGMENT | null | null | IfcElement and IfcBuiltElement and ( é.classeifc only IfcColumn ) | null | null | IfcColumnType and é.tipoifc only PIERSTEM_SEGMENT | Conceitos: Colunas | IfcElement | IfcBuiltElement | IfcColumn | IfcColumnType | PIERSTEM_SEGMENT | Conceitos: Colunas IfcElement IfcBuiltElement IfcColumn IfcColumnType SEGMENTO.DE.CAIS | SEGMENTO.DE.CAIS | - | - | IFC4X3ADD2-key_94
95 | Colunas | IfcElement | IfcBuiltElement | IfcColumn | IfcColumnType | PILASTER | null | null | IfcElement and IfcBuiltElement and ( é.classeifc only IfcColumn ) | null | null | IfcColumnType and é.tipoifc only PILASTER | Conceitos: Colunas | IfcElement | IfcBuiltElement | IfcColumn | IfcColumnType | PILASTER | Conceitos: Colunas IfcElement IfcBuiltElement IfcColumn IfcColumnType PILASTRA | PILASTRA | - | - | IFC4X3ADD2-key_95
96 | Colunas | IfcElement | IfcBuiltElement | IfcColumn | IfcColumnType | STANDCOLUMN | null | null | IfcElement and IfcBuiltElement and ( é.classeifc only IfcColumn ) | null | null | IfcColumnType and é.tipoifc only STANDCOLUMN | Conceitos: Colunas | IfcElement | IfcBuiltElement | IfcColumn | IfcColumnType | STANDCOLUMN | Conceitos: Colunas IfcElement IfcBuiltElement IfcColumn IfcColumnType COLUNA.SUPORTE | COLUNA.SUPORTE | - | - | IFC4X3ADD2-key_96
97 | Aparelhos.de.Apoio | IfcElement | IfcBuiltElement | IfcBearing | IfcBearingType | CYLINDRICAL | null | null | IfcElement and IfcBuiltElement and ( é.classeifc only IfcBearing ) | null | null | IfcBearingType and é.tipoifc only CYLINDRICAL | Conceitos: Aparelhos.de.Apoio | IfcElement | IfcBuiltElement | IfcBearing | IfcBearingType | CYLINDRICAL | Conceitos: Aparelhos.de.Apoio IfcElement IfcBuiltElement IfcBearing IfcBearingType APARELHO.APOIO.TIPO.CILÍNDRICO | APARELHO.APOIO.TIPO.CILÍNDRICO | - | - | IFC4X3ADD2-key_97
98 | Aparelhos.de.Apoio | IfcElement | IfcBuiltElement | IfcBearing | IfcBearingType | DISK | null | null | IfcElement and IfcBuiltElement and ( é.classeifc only IfcBearing ) | null | null | IfcBearingType and é.tipoifc only DISK | Conceitos: Aparelhos.de.Apoio | IfcElement | IfcBuiltElement | IfcBearing | IfcBearingType | DISK | Conceitos: Aparelhos.de.Apoio IfcElement IfcBuiltElement IfcBearing IfcBearingType APARELHO.APOIO.TIPO.DISCO | APARELHO.APOIO.TIPO.DISCO | - | - | IFC4X3ADD2-key_98
99 | Aparelhos.de.Apoio | IfcElement | IfcBuiltElement | IfcBearing | IfcBearingType | ELASTOMERIC | null | null | IfcElement and IfcBuiltElement and ( é.classeifc only IfcBearing ) | null | null | IfcBearingType and é.tipoifc only ELASTOMERIC | Conceitos: Aparelhos.de.Apoio | IfcElement | IfcBuiltElement | IfcBearing | IfcBearingType | ELASTOMERIC | Conceitos: Aparelhos.de.Apoio IfcElement IfcBuiltElement IfcBearing IfcBearingType APARELHO.APOIO.ELASTOMÉRICO | APARELHO.APOIO.ELASTOMÉRICO | - | - | IFC4X3ADD2-key_99
100 | Aparelhos.de.Apoio | IfcElement | IfcBuiltElement | IfcBearing | IfcBearingType | GUIDE | null | null | IfcElement and IfcBuiltElement and ( é.classeifc only IfcBearing ) | null | null | IfcBearingType and é.tipoifc only GUIDE | Conceitos: Aparelhos.de.Apoio | IfcElement | IfcBuiltElement | IfcBearing | IfcBearingType | GUIDE | Conceitos: Aparelhos.de.Apoio IfcElement IfcBuiltElement IfcBearing IfcBearingType APARELHO.APOIO.COM.GUIA | APARELHO.APOIO.COM.GUIA | - | - | IFC4X3ADD2-key_100
101 | Aparelhos.de.Apoio | IfcElement | IfcBuiltElement | IfcBearing | IfcBearingType | POT | null | null | IfcElement and IfcBuiltElement and ( é.classeifc only IfcBearing ) | null | null | IfcBearingType and é.tipoifc only POT | Conceitos: Aparelhos.de.Apoio | IfcElement | IfcBuiltElement | IfcBearing | IfcBearingType | POT | Conceitos: Aparelhos.de.Apoio IfcElement IfcBuiltElement IfcBearing IfcBearingType APARELHO.APOIO.TIPO.PANELA | APARELHO.APOIO.TIPO.PANELA | - | - | IFC4X3ADD2-key_101
102 | Aparelhos.de.Apoio | IfcElement | IfcBuiltElement | IfcBearing | IfcBearingType | ROCKER | null | null | IfcElement and IfcBuiltElement and ( é.classeifc only IfcBearing ) | null | null | IfcBearingType and é.tipoifc only ROCKER | Conceitos: Aparelhos.de.Apoio | IfcElement | IfcBuiltElement | IfcBearing | IfcBearingType | ROCKER | Conceitos: Aparelhos.de.Apoio IfcElement IfcBuiltElement IfcBearing IfcBearingType APARELHO.APOIO.TIPO.ROCKER.BEARING | APARELHO.APOIO.TIPO.ROCKER.BEARING | - | - | IFC4X3ADD2-key_102
103 | Aparelhos.de.Apoio | IfcElement | IfcBuiltElement | IfcBearing | IfcBearingType | ROLLER | null | null | IfcElement and IfcBuiltElement and ( é.classeifc only IfcBearing ) | null | null | IfcBearingType and é.tipoifc only ROLLER | Conceitos: Aparelhos.de.Apoio | IfcElement | IfcBuiltElement | IfcBearing | IfcBearingType | ROLLER | Conceitos: Aparelhos.de.Apoio IfcElement IfcBuiltElement IfcBearing IfcBearingType APARELHO.APOIO.TIPO.ROLANTE | APARELHO.APOIO.TIPO.ROLANTE | - | - | IFC4X3ADD2-key_103
104 | Aparelhos.de.Apoio | IfcElement | IfcBuiltElement | IfcBearing | IfcBearingType | SPHERICAL | null | null | IfcElement and IfcBuiltElement and ( é.classeifc only IfcBearing ) | null | null | IfcBearingType and é.tipoifc only SPHERICAL | Conceitos: Aparelhos.de.Apoio | IfcElement | IfcBuiltElement | IfcBearing | IfcBearingType | SPHERICAL | Conceitos: Aparelhos.de.Apoio IfcElement IfcBuiltElement IfcBearing IfcBearingType APARELHO.APOIO.TIPO.ESFÉRICO | APARELHO.APOIO.TIPO.ESFÉRICO | - | - | IFC4X3ADD2-key_104
105 | Proxy | IfcElement | IfcBuiltElement | IfcBuildingElementProxy | IfcBuildingElementProxyType | COMPLEX | null | null | IfcElement and IfcBuiltElement and ( é.classeifc only IfcBuildingElementProxy ) | null | null | IfcBuildingElementProxyType and é.tipoifc only COMPLEX | Conceitos: Proxy | IfcElement | IfcBuiltElement | IfcBuildingElementProxy | IfcBuildingElementProxyType | COMPLEX | Conceitos: Proxy IfcElement IfcBuiltElement IfcBuildingElementProxy IfcBuildingElementProxyType APARELHO.APOIO.TIPO.COMPLEXO | APARELHO.APOIO.TIPO.COMPLEXO | - | - | IFC4X3ADD2-key_105
106 | Proxy | IfcElement | IfcBuiltElement | IfcBuildingElementProxy | IfcBuildingElementProxyType | ELEMENT | null | null | IfcElement and IfcBuiltElement and ( é.classeifc only IfcBuildingElementProxy ) | null | null | IfcBuildingElementProxyType and é.tipoifc only ELEMENT | Conceitos: Proxy | IfcElement | IfcBuiltElement | IfcBuildingElementProxy | IfcBuildingElementProxyType | ELEMENT | Conceitos: Proxy IfcElement IfcBuiltElement IfcBuildingElementProxy IfcBuildingElementProxyType ELEMENTO | ELEMENTO | - | - | IFC4X3ADD2-key_106
107 | Proxy | IfcElement | IfcBuiltElement | IfcBuildingElementProxy | IfcBuildingElementProxyType | PARTIAL | null | null | IfcElement and IfcBuiltElement and ( é.classeifc only IfcBuildingElementProxy ) | null | null | IfcBuildingElementProxyType and é.tipoifc only PARTIAL | Conceitos: Proxy | IfcElement | IfcBuiltElement | IfcBuildingElementProxy | IfcBuildingElementProxyType | PARTIAL | Conceitos: Proxy IfcElement IfcBuiltElement IfcBuildingElementProxy IfcBuildingElementProxyType PARCIAL | PARCIAL | - | - | IFC4X3ADD2-key_107
108 | Proxy | IfcElement | IfcBuiltElement | IfcBuildingElementProxy | IfcBuildingElementProxyType | PROVISIONFORSPACE | null | null | IfcElement and IfcBuiltElement and ( é.classeifc only IfcBuildingElementProxy ) | null | null | IfcBuildingElementProxyType and é.tipoifc only PROVISIONFORSPACE | Conceitos: Proxy | IfcElement | IfcBuiltElement | IfcBuildingElementProxy | IfcBuildingElementProxyType | PROVISIONFORSPACE | Conceitos: Proxy IfcElement IfcBuiltElement IfcBuildingElementProxy IfcBuildingElementProxyType PROVISÃO.DE.ESPAÇO | PROVISÃO.DE.ESPAÇO | - | - | IFC4X3ADD2-key_108
109 | Proxy | IfcElement | IfcBuiltElement | IfcBuildingElementProxy | IfcBuildingElementProxyType | PROVISIONFORVOID | null | null | IfcElement and IfcBuiltElement and ( é.classeifc only IfcBuildingElementProxy ) | null | null | IfcBuildingElementProxyType and é.tipoifc only PROVISIONFORVOID | Conceitos: Proxy | IfcElement | IfcBuiltElement | IfcBuildingElementProxy | IfcBuildingElementProxyType | PROVISIONFORVOID | Conceitos: Proxy IfcElement IfcBuiltElement IfcBuildingElementProxy IfcBuildingElementProxyType PROVIMENTO.NULO | PROVIMENTO.NULO | - | - | IFC4X3ADD2-key_109
110 | Chaminê | IfcElement | IfcBuiltElement | IfcChimney | IfcChimneyType | NOTDEFINED-IfcChimneyType | null | null | IfcElement and IfcBuiltElement and ( é.classeifc only IfcChimney ) | null | null | IfcChimneyType and é.tipoifc only NOTDEFINED-IfcChimneyType | Conceitos: Chaminê | IfcElement | IfcBuiltElement | IfcChimney | IfcChimneyType | NOTDEFINED-IfcChimneyType | Conceitos: Chaminê IfcElement IfcBuiltElement IfcChimney IfcChimneyType NÃO.DEFINIDO-1 | NÃO.DEFINIDO-1 | - | - | IFC4X3ADD2-key_110
111 | Partes.Construtivas | IfcElement | IfcElementComponent | IfcBuildingElementPart | IfcBuildingElementPartType | APRON | null | null | IfcElement and IfcElementComponent and ( é.classeifc only IfcBuildingElementPart ) | null | null | IfcBuildingElementPartType and é.tipoifc only APRON | Conceitos: Partes.Construtivas | IfcElement | IfcElementComponent | IfcBuildingElementPart | IfcBuildingElementPartType | APRON | Conceitos: Partes.Construtivas IfcElement IfcElementComponent IfcBuildingElementPart IfcBuildingElementPartType MANTA.DE.PISO | MANTA.DE.PISO | - | - | IFC4X3ADD2-key_111
112 | Partes.Construtivas | IfcElement | IfcElementComponent | IfcBuildingElementPart | IfcBuildingElementPartType | ARMOURUNIT | null | null | IfcElement and IfcElementComponent and ( é.classeifc only IfcBuildingElementPart ) | null | null | IfcBuildingElementPartType and é.tipoifc only ARMOURUNIT | Conceitos: Partes.Construtivas | IfcElement | IfcElementComponent | IfcBuildingElementPart | IfcBuildingElementPartType | ARMOURUNIT | Conceitos: Partes.Construtivas IfcElement IfcElementComponent IfcBuildingElementPart IfcBuildingElementPartType UNIDADE.ARMADURA | UNIDADE.ARMADURA | - | - | IFC4X3ADD2-key_112
113 | Partes.Construtivas | IfcElement | IfcElementComponent | IfcBuildingElementPart | IfcBuildingElementPartType | INSULATION | null | null | IfcElement and IfcElementComponent and ( é.classeifc only IfcBuildingElementPart ) | null | null | IfcBuildingElementPartType and é.tipoifc only INSULATION | Conceitos: Partes.Construtivas | IfcElement | IfcElementComponent | IfcBuildingElementPart | IfcBuildingElementPartType | INSULATION | Conceitos: Partes.Construtivas IfcElement IfcElementComponent IfcBuildingElementPart IfcBuildingElementPartType ISOLAMENTO | ISOLAMENTO | - | - | IFC4X3ADD2-key_113
114 | Partes.Construtivas | IfcElement | IfcElementComponent | IfcBuildingElementPart | IfcBuildingElementPartType | PRECASTPANEL | null | null | IfcElement and IfcElementComponent and ( é.classeifc only IfcBuildingElementPart ) | null | null | IfcBuildingElementPartType and é.tipoifc only PRECASTPANEL | Conceitos: Partes.Construtivas | IfcElement | IfcElementComponent | IfcBuildingElementPart | IfcBuildingElementPartType | PRECASTPANEL | Conceitos: Partes.Construtivas IfcElement IfcElementComponent IfcBuildingElementPart IfcBuildingElementPartType PAINEL.PRÉ-MOLDADO | PAINEL.PRÉ-MOLDADO | - | - | IFC4X3ADD2-key_114
115 | Partes.Construtivas | IfcElement | IfcElementComponent | IfcBuildingElementPart | IfcBuildingElementPartType | SAFETYCAGE | null | null | IfcElement and IfcElementComponent and ( é.classeifc only IfcBuildingElementPart ) | null | null | IfcBuildingElementPartType and é.tipoifc only SAFETYCAGE | Conceitos: Partes.Construtivas | IfcElement | IfcElementComponent | IfcBuildingElementPart | IfcBuildingElementPartType | SAFETYCAGE | Conceitos: Partes.Construtivas IfcElement IfcElementComponent IfcBuildingElementPart IfcBuildingElementPartType GAIOLA.DE.SEGURANÇA | GAIOLA.DE.SEGURANÇA | - | - | IFC4X3ADD2-key_115
116 | Acessórios.Construtivos | IfcElement | IfcElementComponent | IfcDiscreteAccessory | IfcDiscreteAccessoryType | ANCHORPLATE | null | null | IfcElement and IfcElementComponent and ( é.classeifc only IfcDiscreteAccessory ) | null | null | IfcDiscreteAccessoryType and é.tipoifc only ANCHORPLATE | Conceitos: Acessórios.Construtivos | IfcElement | IfcElementComponent | IfcDiscreteAccessory | IfcDiscreteAccessoryType | ANCHORPLATE | Conceitos: Acessórios.Construtivos IfcElement IfcElementComponent IfcDiscreteAccessory IfcDiscreteAccessoryType PLACA.DE.ÂNCORAGEM | PLACA.DE.ÂNCORAGEM | - | - | IFC4X3ADD2-key_116
117 | Acessórios.Construtivos | IfcElement | IfcElementComponent | IfcDiscreteAccessory | IfcDiscreteAccessoryType | BIRDPROTECTION | null | null | IfcElement and IfcElementComponent and ( é.classeifc only IfcDiscreteAccessory ) | null | null | IfcDiscreteAccessoryType and é.tipoifc only BIRDPROTECTION | Conceitos: Acessórios.Construtivos | IfcElement | IfcElementComponent | IfcDiscreteAccessory | IfcDiscreteAccessoryType | BIRDPROTECTION | Conceitos: Acessórios.Construtivos IfcElement IfcElementComponent IfcDiscreteAccessory IfcDiscreteAccessoryType PROTEÇÃO.CONTRA.AVES | PROTEÇÃO.CONTRA.AVES | - | - | IFC4X3ADD2-key_117
118 | Acessórios.Construtivos | IfcElement | IfcElementComponent | IfcDiscreteAccessory | IfcDiscreteAccessoryType | BRACKET | null | null | IfcElement and IfcElementComponent and ( é.classeifc only IfcDiscreteAccessory ) | null | null | IfcDiscreteAccessoryType and é.tipoifc only BRACKET | Conceitos: Acessórios.Construtivos | IfcElement | IfcElementComponent | IfcDiscreteAccessory | IfcDiscreteAccessoryType | BRACKET | Conceitos: Acessórios.Construtivos IfcElement IfcElementComponent IfcDiscreteAccessory IfcDiscreteAccessoryType SUPORTE | SUPORTE | - | - | IFC4X3ADD2-key_118
119 | Acessórios.Construtivos | IfcElement | IfcElementComponent | IfcDiscreteAccessory | IfcDiscreteAccessoryType | CABLEARRANGER | null | null | IfcElement and IfcElementComponent and ( é.classeifc only IfcDiscreteAccessory ) | null | null | IfcDiscreteAccessoryType and é.tipoifc only CABLEARRANGER | Conceitos: Acessórios.Construtivos | IfcElement | IfcElementComponent | IfcDiscreteAccessory | IfcDiscreteAccessoryType | CABLEARRANGER | Conceitos: Acessórios.Construtivos IfcElement IfcElementComponent IfcDiscreteAccessory IfcDiscreteAccessoryType CABO.ARRANJADOR | CABO.ARRANJADOR | - | - | IFC4X3ADD2-key_119
120 | Acessórios.Construtivos | IfcElement | IfcElementComponent | IfcDiscreteAccessory | IfcDiscreteAccessoryType | ELASTIC_CUSHION | null | null | IfcElement and IfcElementComponent and ( é.classeifc only IfcDiscreteAccessory ) | null | null | IfcDiscreteAccessoryType and é.tipoifc only ELASTIC_CUSHION | Conceitos: Acessórios.Construtivos | IfcElement | IfcElementComponent | IfcDiscreteAccessory | IfcDiscreteAccessoryType | ELASTIC_CUSHION | Conceitos: Acessórios.Construtivos IfcElement IfcElementComponent IfcDiscreteAccessory IfcDiscreteAccessoryType BASE.ELÁSTICA | BASE.ELÁSTICA | - | - | IFC4X3ADD2-key_120
121 | Acessórios.Construtivos | IfcElement | IfcElementComponent | IfcDiscreteAccessory | IfcDiscreteAccessoryType | EXPANSION_JOINT_DEVICE | null | null | IfcElement and IfcElementComponent and ( é.classeifc only IfcDiscreteAccessory ) | null | null | IfcDiscreteAccessoryType and é.tipoifc only EXPANSION_JOINT_DEVICE | Conceitos: Acessórios.Construtivos | IfcElement | IfcElementComponent | IfcDiscreteAccessory | IfcDiscreteAccessoryType | EXPANSION_JOINT_DEVICE | Conceitos: Acessórios.Construtivos IfcElement IfcElementComponent IfcDiscreteAccessory IfcDiscreteAccessoryType DISPOSITIVO.JUNTA.EXPANSÃO | DISPOSITIVO.JUNTA.EXPANSÃO | - | - | IFC4X3ADD2-key_121
122 | Acessórios.Construtivos | IfcElement | IfcElementComponent | IfcDiscreteAccessory | IfcDiscreteAccessoryType | FILLER | null | null | IfcElement and IfcElementComponent and ( é.classeifc only IfcDiscreteAccessory ) | null | null | IfcDiscreteAccessoryType and é.tipoifc only FILLER | Conceitos: Acessórios.Construtivos | IfcElement | IfcElementComponent | IfcDiscreteAccessory | IfcDiscreteAccessoryType | FILLER | Conceitos: Acessórios.Construtivos IfcElement IfcElementComponent IfcDiscreteAccessory IfcDiscreteAccessoryType ENCHIMENTO | ENCHIMENTO | - | - | IFC4X3ADD2-key_122
123 | Acessórios.Construtivos | IfcElement | IfcElementComponent | IfcDiscreteAccessory | IfcDiscreteAccessoryType | FLASHING | null | null | IfcElement and IfcElementComponent and ( é.classeifc only IfcDiscreteAccessory ) | null | null | IfcDiscreteAccessoryType and é.tipoifc only FLASHING | Conceitos: Acessórios.Construtivos | IfcElement | IfcElementComponent | IfcDiscreteAccessory | IfcDiscreteAccessoryType | FLASHING | Conceitos: Acessórios.Construtivos IfcElement IfcElementComponent IfcDiscreteAccessory IfcDiscreteAccessoryType FLASH | FLASH | - | - | IFC4X3ADD2-key_123
124 | Acessórios.Construtivos | IfcElement | IfcElementComponent | IfcDiscreteAccessory | IfcDiscreteAccessoryType | INSULATOR | null | null | IfcElement and IfcElementComponent and ( é.classeifc only IfcDiscreteAccessory ) | null | null | IfcDiscreteAccessoryType and é.tipoifc only INSULATOR | Conceitos: Acessórios.Construtivos | IfcElement | IfcElementComponent | IfcDiscreteAccessory | IfcDiscreteAccessoryType | INSULATOR | Conceitos: Acessórios.Construtivos IfcElement IfcElementComponent IfcDiscreteAccessory IfcDiscreteAccessoryType ISOLANTE | ISOLANTE | - | - | IFC4X3ADD2-key_124
125 | Acessórios.Construtivos | IfcElement | IfcElementComponent | IfcDiscreteAccessory | IfcDiscreteAccessoryType | LOCK | null | null | IfcElement and IfcElementComponent and ( é.classeifc only IfcDiscreteAccessory ) | null | null | IfcDiscreteAccessoryType and é.tipoifc only LOCK | Conceitos: Acessórios.Construtivos | IfcElement | IfcElementComponent | IfcDiscreteAccessory | IfcDiscreteAccessoryType | LOCK | Conceitos: Acessórios.Construtivos IfcElement IfcElementComponent IfcDiscreteAccessory IfcDiscreteAccessoryType FECHADURA | FECHADURA | - | - | IFC4X3ADD2-key_125
126 | Acessórios.Construtivos | IfcElement | IfcElementComponent | IfcDiscreteAccessory | IfcDiscreteAccessoryType | PANEL_STRENGTHENING | null | null | IfcElement and IfcElementComponent and ( é.classeifc only IfcDiscreteAccessory ) | null | null | IfcDiscreteAccessoryType and é.tipoifc only PANEL_STRENGTHENING | Conceitos: Acessórios.Construtivos | IfcElement | IfcElementComponent | IfcDiscreteAccessory | IfcDiscreteAccessoryType | PANEL_STRENGTHENING | Conceitos: Acessórios.Construtivos IfcElement IfcElementComponent IfcDiscreteAccessory IfcDiscreteAccessoryType PANEL.REFORÇADO | PANEL.REFORÇADO | - | - | IFC4X3ADD2-key_126
127 | Acessórios.Construtivos | IfcElement | IfcElementComponent | IfcDiscreteAccessory | IfcDiscreteAccessoryType | POINTMACHINEMOUNTINGDEVICE | null | null | IfcElement and IfcElementComponent and ( é.classeifc only IfcDiscreteAccessory ) | null | null | IfcDiscreteAccessoryType and é.tipoifc only POINTMACHINEMOUNTINGDEVICE | Conceitos: Acessórios.Construtivos | IfcElement | IfcElementComponent | IfcDiscreteAccessory | IfcDiscreteAccessoryType | POINTMACHINEMOUNTINGDEVICE | Conceitos: Acessórios.Construtivos IfcElement IfcElementComponent IfcDiscreteAccessory IfcDiscreteAccessoryType POINT.MACHINE.MOUNTING.DEVICE | POINT.MACHINE.MOUNTING.DEVICE | - | - | IFC4X3ADD2-key_127
128 | Acessórios.Construtivos | IfcElement | IfcElementComponent | IfcDiscreteAccessory | IfcDiscreteAccessoryType | POINT_MACHINE_LOCKING_DEVICE | null | null | IfcElement and IfcElementComponent and ( é.classeifc only IfcDiscreteAccessory ) | null | null | IfcDiscreteAccessoryType and é.tipoifc only POINT_MACHINE_LOCKING_DEVICE | Conceitos: Acessórios.Construtivos | IfcElement | IfcElementComponent | IfcDiscreteAccessory | IfcDiscreteAccessoryType | POINT_MACHINE_LOCKING_DEVICE | Conceitos: Acessórios.Construtivos IfcElement IfcElementComponent IfcDiscreteAccessory IfcDiscreteAccessoryType POINT.MACHINE.LOCKING.DEVICE | POINT.MACHINE.LOCKING.DEVICE | - | - | IFC4X3ADD2-key_128
129 | Acessórios.Construtivos | IfcElement | IfcElementComponent | IfcDiscreteAccessory | IfcDiscreteAccessoryType | RAILBRACE | null | null | IfcElement and IfcElementComponent and ( é.classeifc only IfcDiscreteAccessory ) | null | null | IfcDiscreteAccessoryType and é.tipoifc only RAILBRACE | Conceitos: Acessórios.Construtivos | IfcElement | IfcElementComponent | IfcDiscreteAccessory | IfcDiscreteAccessoryType | RAILBRACE | Conceitos: Acessórios.Construtivos IfcElement IfcElementComponent IfcDiscreteAccessory IfcDiscreteAccessoryType ABRAÇADEIRA.PARA.TRILHOS | ABRAÇADEIRA.PARA.TRILHOS | - | - | IFC4X3ADD2-key_129
130 | Acessórios.Construtivos | IfcElement | IfcElementComponent | IfcDiscreteAccessory | IfcDiscreteAccessoryType | RAILPAD | null | null | IfcElement and IfcElementComponent and ( é.classeifc only IfcDiscreteAccessory ) | null | null | IfcDiscreteAccessoryType and é.tipoifc only RAILPAD | Conceitos: Acessórios.Construtivos | IfcElement | IfcElementComponent | IfcDiscreteAccessory | IfcDiscreteAccessoryType | RAILPAD | Conceitos: Acessórios.Construtivos IfcElement IfcElementComponent IfcDiscreteAccessory IfcDiscreteAccessoryType APOIO.PARA.TRILHOS | APOIO.PARA.TRILHOS | - | - | IFC4X3ADD2-key_130
131 | Acessórios.Construtivos | IfcElement | IfcElementComponent | IfcDiscreteAccessory | IfcDiscreteAccessoryType | RAIL_LUBRICATION | null | null | IfcElement and IfcElementComponent and ( é.classeifc only IfcDiscreteAccessory ) | null | null | IfcDiscreteAccessoryType and é.tipoifc only RAIL_LUBRICATION | Conceitos: Acessórios.Construtivos | IfcElement | IfcElementComponent | IfcDiscreteAccessory | IfcDiscreteAccessoryType | RAIL_LUBRICATION | Conceitos: Acessórios.Construtivos IfcElement IfcElementComponent IfcDiscreteAccessory IfcDiscreteAccessoryType LUBRIFICAÇÃO.DE.TRILHO | LUBRIFICAÇÃO.DE.TRILHO | - | - | IFC4X3ADD2-key_131
132 | Acessórios.Construtivos | IfcElement | IfcElementComponent | IfcDiscreteAccessory | IfcDiscreteAccessoryType | RAIL_MECHANICAL_EQUIPMENT | null | null | IfcElement and IfcElementComponent and ( é.classeifc only IfcDiscreteAccessory ) | null | null | IfcDiscreteAccessoryType and é.tipoifc only RAIL_MECHANICAL_EQUIPMENT | Conceitos: Acessórios.Construtivos | IfcElement | IfcElementComponent | IfcDiscreteAccessory | IfcDiscreteAccessoryType | RAIL_MECHANICAL_EQUIPMENT | Conceitos: Acessórios.Construtivos IfcElement IfcElementComponent IfcDiscreteAccessory IfcDiscreteAccessoryType EQUIPAMENTO.MECÂNICO.PARA.TRILHO | EQUIPAMENTO.MECÂNICO.PARA.TRILHO | - | - | IFC4X3ADD2-key_132
133 | Acessórios.Construtivos | IfcElement | IfcElementComponent | IfcDiscreteAccessory | IfcDiscreteAccessoryType | SHOE | null | null | IfcElement and IfcElementComponent and ( é.classeifc only IfcDiscreteAccessory ) | null | null | IfcDiscreteAccessoryType and é.tipoifc only SHOE | Conceitos: Acessórios.Construtivos | IfcElement | IfcElementComponent | IfcDiscreteAccessory | IfcDiscreteAccessoryType | SHOE | Conceitos: Acessórios.Construtivos IfcElement IfcElementComponent IfcDiscreteAccessory IfcDiscreteAccessoryType SAPATA | SAPATA | - | - | IFC4X3ADD2-key_133
134 | Acessórios.Construtivos | IfcElement | IfcElementComponent | IfcDiscreteAccessory | IfcDiscreteAccessoryType | SLIDINGCHAIR | null | null | IfcElement and IfcElementComponent and ( é.classeifc only IfcDiscreteAccessory ) | null | null | IfcDiscreteAccessoryType and é.tipoifc only SLIDINGCHAIR | Conceitos: Acessórios.Construtivos | IfcElement | IfcElementComponent | IfcDiscreteAccessory | IfcDiscreteAccessoryType | SLIDINGCHAIR | Conceitos: Acessórios.Construtivos IfcElement IfcElementComponent IfcDiscreteAccessory IfcDiscreteAccessoryType CADEIRA.DESLIZANTE | CADEIRA.DESLIZANTE | - | - | IFC4X3ADD2-key_134
135 | Acessórios.Construtivos | IfcElement | IfcElementComponent | IfcDiscreteAccessory | IfcDiscreteAccessoryType | SOUNDABSORPTION | null | null | IfcElement and IfcElementComponent and ( é.classeifc only IfcDiscreteAccessory ) | null | null | IfcDiscreteAccessoryType and é.tipoifc only SOUNDABSORPTION | Conceitos: Acessórios.Construtivos | IfcElement | IfcElementComponent | IfcDiscreteAccessory | IfcDiscreteAccessoryType | SOUNDABSORPTION | Conceitos: Acessórios.Construtivos IfcElement IfcElementComponent IfcDiscreteAccessory IfcDiscreteAccessoryType ABSORÇÃO.SONORA | ABSORÇÃO.SONORA | - | - | IFC4X3ADD2-key_135
136 | Acessórios.Construtivos | IfcElement | IfcElementComponent | IfcDiscreteAccessory | IfcDiscreteAccessoryType | TENSIONINGEQUIPMENT | null | null | IfcElement and IfcElementComponent and ( é.classeifc only IfcDiscreteAccessory ) | null | null | IfcDiscreteAccessoryType and é.tipoifc only TENSIONINGEQUIPMENT | Conceitos: Acessórios.Construtivos | IfcElement | IfcElementComponent | IfcDiscreteAccessory | IfcDiscreteAccessoryType | TENSIONINGEQUIPMENT | Conceitos: Acessórios.Construtivos IfcElement IfcElementComponent IfcDiscreteAccessory IfcDiscreteAccessoryType EQUIPAMENTO.DE.TENSIONAMENTO | EQUIPAMENTO.DE.TENSIONAMENTO | - | - | IFC4X3ADD2-key_136
137 | Argamassas | IfcElement | IfcElementComponent | IfcFastener | IfcFastenerType | GLUE | null | null | IfcElement and IfcElementComponent and ( é.classeifc only IfcFastener ) | null | null | IfcFastenerType and é.tipoifc only GLUE | Conceitos: Argamassas | IfcElement | IfcElementComponent | IfcFastener | IfcFastenerType | GLUE | Conceitos: Argamassas IfcElement IfcElementComponent IfcFastener IfcFastenerType COLA | COLA | - | - | IFC4X3ADD2-key_137
138 | Argamassas | IfcElement | IfcElementComponent | IfcFastener | IfcFastenerType | MORTAR | null | null | IfcElement and IfcElementComponent and ( é.classeifc only IfcFastener ) | null | null | IfcFastenerType and é.tipoifc only MORTAR | Conceitos: Argamassas | IfcElement | IfcElementComponent | IfcFastener | IfcFastenerType | MORTAR | Conceitos: Argamassas IfcElement IfcElementComponent IfcFastener IfcFastenerType ARGAMASSA | ARGAMASSA | - | - | IFC4X3ADD2-key_138
139 | Argamassas | IfcElement | IfcElementComponent | IfcFastener | IfcFastenerType | WELD | null | null | IfcElement and IfcElementComponent and ( é.classeifc only IfcFastener ) | null | null | IfcFastenerType and é.tipoifc only WELD | Conceitos: Argamassas | IfcElement | IfcElementComponent | IfcFastener | IfcFastenerType | WELD | Conceitos: Argamassas IfcElement IfcElementComponent IfcFastener IfcFastenerType SOLDA | SOLDA | - | - | IFC4X3ADD2-key_139
140 | Proteção.Contra.Impacto | IfcElement | IfcElementComponent | IfcImpactProtectionDevice | IfcImpactProtectionDeviceType | BUMPER | null | null | IfcElement and IfcElementComponent and ( é.classeifc only IfcImpactProtectionDevice ) | null | null | IfcImpactProtectionDeviceType and é.tipoifc only BUMPER | Conceitos: Proteção.Contra.Impacto | IfcElement | IfcElementComponent | IfcImpactProtectionDevice | IfcImpactProtectionDeviceType | BUMPER | Conceitos: Proteção.Contra.Impacto IfcElement IfcElementComponent IfcImpactProtectionDevice IfcImpactProtectionDeviceType AMORTECEDOR | AMORTECEDOR | - | - | IFC4X3ADD2-key_140
141 | Proteção.Contra.Impacto | IfcElement | IfcElementComponent | IfcImpactProtectionDevice | IfcImpactProtectionDeviceType | CRASHCUSHION | null | null | IfcElement and IfcElementComponent and ( é.classeifc only IfcImpactProtectionDevice ) | null | null | IfcImpactProtectionDeviceType and é.tipoifc only CRASHCUSHION | Conceitos: Proteção.Contra.Impacto | IfcElement | IfcElementComponent | IfcImpactProtectionDevice | IfcImpactProtectionDeviceType | CRASHCUSHION | Conceitos: Proteção.Contra.Impacto IfcElement IfcElementComponent IfcImpactProtectionDevice IfcImpactProtectionDeviceType AMORTECEDOR.DE.IMPACTO | AMORTECEDOR.DE.IMPACTO | - | - | IFC4X3ADD2-key_141
142 | Proteção.Contra.Impacto | IfcElement | IfcElementComponent | IfcImpactProtectionDevice | IfcImpactProtectionDeviceType | DAMPINGSYSTEM | null | null | IfcElement and IfcElementComponent and ( é.classeifc only IfcImpactProtectionDevice ) | null | null | IfcImpactProtectionDeviceType and é.tipoifc only DAMPINGSYSTEM | Conceitos: Proteção.Contra.Impacto | IfcElement | IfcElementComponent | IfcImpactProtectionDevice | IfcImpactProtectionDeviceType | DAMPINGSYSTEM | Conceitos: Proteção.Contra.Impacto IfcElement IfcElementComponent IfcImpactProtectionDevice IfcImpactProtectionDeviceType SISTEMA.DAMPING | SISTEMA.DAMPING | - | - | IFC4X3ADD2-key_142
143 | Proteção.Contra.Impacto | IfcElement | IfcElementComponent | IfcImpactProtectionDevice | IfcImpactProtectionDeviceType | FENDER | null | null | IfcElement and IfcElementComponent and ( é.classeifc only IfcImpactProtectionDevice ) | null | null | IfcImpactProtectionDeviceType and é.tipoifc only FENDER | Conceitos: Proteção.Contra.Impacto | IfcElement | IfcElementComponent | IfcImpactProtectionDevice | IfcImpactProtectionDeviceType | FENDER | Conceitos: Proteção.Contra.Impacto IfcElement IfcElementComponent IfcImpactProtectionDevice IfcImpactProtectionDeviceType PÁRA-LAMA | PÁRA-LAMA | - | - | IFC4X3ADD2-key_143
144 | Parafusos | IfcElement | IfcElementComponent | IfcMechanicalFastener | IfcMechanicalFastenerType | ANCHORBOLT | null | null | IfcElement and IfcElementComponent and ( é.classeifc only IfcMechanicalFastener ) | null | null | IfcMechanicalFastenerType and é.tipoifc only ANCHORBOLT | Conceitos: Parafusos | IfcElement | IfcElementComponent | IfcMechanicalFastener | IfcMechanicalFastenerType | ANCHORBOLT | Conceitos: Parafusos IfcElement IfcElementComponent IfcMechanicalFastener IfcMechanicalFastenerType CHUMBADOR | CHUMBADOR | - | - | IFC4X3ADD2-key_144
145 | Parafusos | IfcElement | IfcElementComponent | IfcMechanicalFastener | IfcMechanicalFastenerType | BOLT | null | null | IfcElement and IfcElementComponent and ( é.classeifc only IfcMechanicalFastener ) | null | null | IfcMechanicalFastenerType and é.tipoifc only BOLT | Conceitos: Parafusos | IfcElement | IfcElementComponent | IfcMechanicalFastener | IfcMechanicalFastenerType | BOLT | Conceitos: Parafusos IfcElement IfcElementComponent IfcMechanicalFastener IfcMechanicalFastenerType BULÃO | BULÃO | - | - | IFC4X3ADD2-key_145
146 | Parafusos | IfcElement | IfcElementComponent | IfcMechanicalFastener | IfcMechanicalFastenerType | CHAIN | null | null | IfcElement and IfcElementComponent and ( é.classeifc only IfcMechanicalFastener ) | null | null | IfcMechanicalFastenerType and é.tipoifc only CHAIN | Conceitos: Parafusos | IfcElement | IfcElementComponent | IfcMechanicalFastener | IfcMechanicalFastenerType | CHAIN | Conceitos: Parafusos IfcElement IfcElementComponent IfcMechanicalFastener IfcMechanicalFastenerType CORRENTE.DE.AÇO | CORRENTE.DE.AÇO | - | - | IFC4X3ADD2-key_146
147 | Parafusos | IfcElement | IfcElementComponent | IfcMechanicalFastener | IfcMechanicalFastenerType | COUPLER | null | null | IfcElement and IfcElementComponent and ( é.classeifc only IfcMechanicalFastener ) | null | null | IfcMechanicalFastenerType and é.tipoifc only COUPLER | Conceitos: Parafusos | IfcElement | IfcElementComponent | IfcMechanicalFastener | IfcMechanicalFastenerType | COUPLER | Conceitos: Parafusos IfcElement IfcElementComponent IfcMechanicalFastener IfcMechanicalFastenerType ACOPLADOR | ACOPLADOR | - | - | IFC4X3ADD2-key_147
148 | Parafusos | IfcElement | IfcElementComponent | IfcMechanicalFastener | IfcMechanicalFastenerType | DOWEL | null | null | IfcElement and IfcElementComponent and ( é.classeifc only IfcMechanicalFastener ) | null | null | IfcMechanicalFastenerType and é.tipoifc only DOWEL | Conceitos: Parafusos | IfcElement | IfcElementComponent | IfcMechanicalFastener | IfcMechanicalFastenerType | DOWEL | Conceitos: Parafusos IfcElement IfcElementComponent IfcMechanicalFastener IfcMechanicalFastenerType CAVILHA | CAVILHA | - | - | IFC4X3ADD2-key_148
149 | Parafusos | IfcElement | IfcElementComponent | IfcMechanicalFastener | IfcMechanicalFastenerType | NAIL | null | null | IfcElement and IfcElementComponent and ( é.classeifc only IfcMechanicalFastener ) | null | null | IfcMechanicalFastenerType and é.tipoifc only NAIL | Conceitos: Parafusos | IfcElement | IfcElementComponent | IfcMechanicalFastener | IfcMechanicalFastenerType | NAIL | Conceitos: Parafusos IfcElement IfcElementComponent IfcMechanicalFastener IfcMechanicalFastenerType PREGO | PREGO | - | - | IFC4X3ADD2-key_149
150 | Parafusos | IfcElement | IfcElementComponent | IfcMechanicalFastener | IfcMechanicalFastenerType | NAILPLATE | null | null | IfcElement and IfcElementComponent and ( é.classeifc only IfcMechanicalFastener ) | null | null | IfcMechanicalFastenerType and é.tipoifc only NAILPLATE | Conceitos: Parafusos | IfcElement | IfcElementComponent | IfcMechanicalFastener | IfcMechanicalFastenerType | NAILPLATE | Conceitos: Parafusos IfcElement IfcElementComponent IfcMechanicalFastener IfcMechanicalFastenerType PLACA.DE.CONEXÃO | PLACA.DE.CONEXÃO | - | - | IFC4X3ADD2-key_150
151 | Parafusos | IfcElement | IfcElementComponent | IfcMechanicalFastener | IfcMechanicalFastenerType | RAILFASTENING | null | null | IfcElement and IfcElementComponent and ( é.classeifc only IfcMechanicalFastener ) | null | null | IfcMechanicalFastenerType and é.tipoifc only RAILFASTENING | Conceitos: Parafusos | IfcElement | IfcElementComponent | IfcMechanicalFastener | IfcMechanicalFastenerType | RAILFASTENING | Conceitos: Parafusos IfcElement IfcElementComponent IfcMechanicalFastener IfcMechanicalFastenerType FIXAÇÃO.DE.TRILHOS | FIXAÇÃO.DE.TRILHOS | - | - | IFC4X3ADD2-key_151
152 | Parafusos | IfcElement | IfcElementComponent | IfcMechanicalFastener | IfcMechanicalFastenerType | RAILJOINT | null | null | IfcElement and IfcElementComponent and ( é.classeifc only IfcMechanicalFastener ) | null | null | IfcMechanicalFastenerType and é.tipoifc only RAILJOINT | Conceitos: Parafusos | IfcElement | IfcElementComponent | IfcMechanicalFastener | IfcMechanicalFastenerType | RAILJOINT | Conceitos: Parafusos IfcElement IfcElementComponent IfcMechanicalFastener IfcMechanicalFastenerType JUNTA.DE.TRILHOS | JUNTA.DE.TRILHOS | - | - | IFC4X3ADD2-key_152
153 | Parafusos | IfcElement | IfcElementComponent | IfcMechanicalFastener | IfcMechanicalFastenerType | RIVET | null | null | IfcElement and IfcElementComponent and ( é.classeifc only IfcMechanicalFastener ) | null | null | IfcMechanicalFastenerType and é.tipoifc only RIVET | Conceitos: Parafusos | IfcElement | IfcElementComponent | IfcMechanicalFastener | IfcMechanicalFastenerType | RIVET | Conceitos: Parafusos IfcElement IfcElementComponent IfcMechanicalFastener IfcMechanicalFastenerType REBITE | REBITE | - | - | IFC4X3ADD2-key_153
154 | Parafusos | IfcElement | IfcElementComponent | IfcMechanicalFastener | IfcMechanicalFastenerType | ROPE | null | null | IfcElement and IfcElementComponent and ( é.classeifc only IfcMechanicalFastener ) | null | null | IfcMechanicalFastenerType and é.tipoifc only ROPE | Conceitos: Parafusos | IfcElement | IfcElementComponent | IfcMechanicalFastener | IfcMechanicalFastenerType | ROPE | Conceitos: Parafusos IfcElement IfcElementComponent IfcMechanicalFastener IfcMechanicalFastenerType CABO.CORDA | CABO.CORDA | - | - | IFC4X3ADD2-key_154
155 | Parafusos | IfcElement | IfcElementComponent | IfcMechanicalFastener | IfcMechanicalFastenerType | SCREW | null | null | IfcElement and IfcElementComponent and ( é.classeifc only IfcMechanicalFastener ) | null | null | IfcMechanicalFastenerType and é.tipoifc only SCREW | Conceitos: Parafusos | IfcElement | IfcElementComponent | IfcMechanicalFastener | IfcMechanicalFastenerType | SCREW | Conceitos: Parafusos IfcElement IfcElementComponent IfcMechanicalFastener IfcMechanicalFastenerType PARAFUSO | PARAFUSO | - | - | IFC4X3ADD2-key_155
156 | Parafusos | IfcElement | IfcElementComponent | IfcMechanicalFastener | IfcMechanicalFastenerType | SHEARCONNECTOR | null | null | IfcElement and IfcElementComponent and ( é.classeifc only IfcMechanicalFastener ) | null | null | IfcMechanicalFastenerType and é.tipoifc only SHEARCONNECTOR | Conceitos: Parafusos | IfcElement | IfcElementComponent | IfcMechanicalFastener | IfcMechanicalFastenerType | SHEARCONNECTOR | Conceitos: Parafusos IfcElement IfcElementComponent IfcMechanicalFastener IfcMechanicalFastenerType LIGAÇÃO.APARAFUSADA.DE.CISALHAMENTO | LIGAÇÃO.APARAFUSADA.DE.CISALHAMENTO | - | - | IFC4X3ADD2-key_156
157 | Parafusos | IfcElement | IfcElementComponent | IfcMechanicalFastener | IfcMechanicalFastenerType | STAPLE | null | null | IfcElement and IfcElementComponent and ( é.classeifc only IfcMechanicalFastener ) | null | null | IfcMechanicalFastenerType and é.tipoifc only STAPLE | Conceitos: Parafusos | IfcElement | IfcElementComponent | IfcMechanicalFastener | IfcMechanicalFastenerType | STAPLE | Conceitos: Parafusos IfcElement IfcElementComponent IfcMechanicalFastener IfcMechanicalFastenerType GRAMPO | GRAMPO | - | - | IFC4X3ADD2-key_157
158 | Parafusos | IfcElement | IfcElementComponent | IfcMechanicalFastener | IfcMechanicalFastenerType | STUDSHEARCONNECTOR | null | null | IfcElement and IfcElementComponent and ( é.classeifc only IfcMechanicalFastener ) | null | null | IfcMechanicalFastenerType and é.tipoifc only STUDSHEARCONNECTOR | Conceitos: Parafusos | IfcElement | IfcElementComponent | IfcMechanicalFastener | IfcMechanicalFastenerType | STUDSHEARCONNECTOR | Conceitos: Parafusos IfcElement IfcElementComponent IfcMechanicalFastener IfcMechanicalFastenerType PINO.DE.CISALHAMENTO | PINO.DE.CISALHAMENTO | - | - | IFC4X3ADD2-key_158
159 | Comunicação.Visual | IfcElement | IfcElementComponent | IfcSign | IfcSignType | MARKER | null | null | IfcElement and IfcElementComponent and ( é.classeifc only IfcSign ) | null | null | IfcSignType and é.tipoifc only MARKER | Conceitos: Comunicação.Visual | IfcElement | IfcElementComponent | IfcSign | IfcSignType | MARKER | Conceitos: Comunicação.Visual IfcElement IfcElementComponent IfcSign IfcSignType MARCADOR | MARCADOR | - | - | IFC4X3ADD2-key_159
160 | Comunicação.Visual | IfcElement | IfcElementComponent | IfcSign | IfcSignType | PICTORAL | null | null | IfcElement and IfcElementComponent and ( é.classeifc only IfcSign ) | null | null | IfcSignType and é.tipoifc only PICTORAL | Conceitos: Comunicação.Visual | IfcElement | IfcElementComponent | IfcSign | IfcSignType | PICTORAL | Conceitos: Comunicação.Visual IfcElement IfcElementComponent IfcSign IfcSignType PICTORAL | PICTORAL | - | - | IFC4X3ADD2-key_160
161 | Dampers.AntiVibrações | IfcElement | IfcElementComponent | IfcVibrationDamper | IfcVibrationDamperType | AXIAL_YIELD | null | null | IfcElement and IfcElementComponent and ( é.classeifc only IfcVibrationDamper ) | null | null | IfcVibrationDamperType and é.tipoifc only AXIAL_YIELD | Conceitos: Dampers.AntiVibrações | IfcElement | IfcElementComponent | IfcVibrationDamper | IfcVibrationDamperType | AXIAL_YIELD | Conceitos: Dampers.AntiVibrações IfcElement IfcElementComponent IfcVibrationDamper IfcVibrationDamperType ESFORÇO.AXIAL | ESFORÇO.AXIAL | - | - | IFC4X3ADD2-key_161
162 | Dampers.AntiVibrações | IfcElement | IfcElementComponent | IfcVibrationDamper | IfcVibrationDamperType | BENDING_YIELD | null | null | IfcElement and IfcElementComponent and ( é.classeifc only IfcVibrationDamper ) | null | null | IfcVibrationDamperType and é.tipoifc only BENDING_YIELD | Conceitos: Dampers.AntiVibrações | IfcElement | IfcElementComponent | IfcVibrationDamper | IfcVibrationDamperType | BENDING_YIELD | Conceitos: Dampers.AntiVibrações IfcElement IfcElementComponent IfcVibrationDamper IfcVibrationDamperType ESFORÇO.DE.MOMENTO | ESFORÇO.DE.MOMENTO | - | - | IFC4X3ADD2-key_162
163 | Dampers.AntiVibrações | IfcElement | IfcElementComponent | IfcVibrationDamper | IfcVibrationDamperType | RUBBER | null | null | IfcElement and IfcElementComponent and ( é.classeifc only IfcVibrationDamper ) | null | null | IfcVibrationDamperType and é.tipoifc only RUBBER | Conceitos: Dampers.AntiVibrações | IfcElement | IfcElementComponent | IfcVibrationDamper | IfcVibrationDamperType | RUBBER | Conceitos: Dampers.AntiVibrações IfcElement IfcElementComponent IfcVibrationDamper IfcVibrationDamperType BORRACHA | BORRACHA | - | - | IFC4X3ADD2-key_163
164 | Dampers.AntiVibrações | IfcElement | IfcElementComponent | IfcVibrationDamper | IfcVibrationDamperType | SHEAR_YIELD | null | null | IfcElement and IfcElementComponent and ( é.classeifc only IfcVibrationDamper ) | null | null | IfcVibrationDamperType and é.tipoifc only SHEAR_YIELD | Conceitos: Dampers.AntiVibrações | IfcElement | IfcElementComponent | IfcVibrationDamper | IfcVibrationDamperType | SHEAR_YIELD | Conceitos: Dampers.AntiVibrações IfcElement IfcElementComponent IfcVibrationDamper IfcVibrationDamperType ESFORÇO.DE.CORTE | ESFORÇO.DE.CORTE | - | - | IFC4X3ADD2-key_164
165 | Dampers.AntiVibrações | IfcElement | IfcElementComponent | IfcVibrationDamper | IfcVibrationDamperType | VISCOUS | null | null | IfcElement and IfcElementComponent and ( é.classeifc only IfcVibrationDamper ) | null | null | IfcVibrationDamperType and é.tipoifc only VISCOUS | Conceitos: Dampers.AntiVibrações | IfcElement | IfcElementComponent | IfcVibrationDamper | IfcVibrationDamperType | VISCOUS | Conceitos: Dampers.AntiVibrações IfcElement IfcElementComponent IfcVibrationDamper IfcVibrationDamperType VISCOSO | VISCOSO | - | - | IFC4X3ADD2-key_165
166 | Bases.Inerciais | IfcElement | IfcElementComponent | IfcVibrationIsolator | IfcVibrationIsolatorType | BASE | null | null | IfcElement and IfcElementComponent and ( é.classeifc only IfcVibrationIsolator ) | null | null | IfcVibrationIsolatorType and é.tipoifc only BASE | Conceitos: Bases.Inerciais | IfcElement | IfcElementComponent | IfcVibrationIsolator | IfcVibrationIsolatorType | BASE | Conceitos: Bases.Inerciais IfcElement IfcElementComponent IfcVibrationIsolator IfcVibrationIsolatorType BASE | BASE | - | - | IFC4X3ADD2-key_166
167 | Bases.Inerciais | IfcElement | IfcElementComponent | IfcVibrationIsolator | IfcVibrationIsolatorType | COMPRESSION | null | null | IfcElement and IfcElementComponent and ( é.classeifc only IfcVibrationIsolator ) | null | null | IfcVibrationIsolatorType and é.tipoifc only COMPRESSION | Conceitos: Bases.Inerciais | IfcElement | IfcElementComponent | IfcVibrationIsolator | IfcVibrationIsolatorType | COMPRESSION | Conceitos: Bases.Inerciais IfcElement IfcElementComponent IfcVibrationIsolator IfcVibrationIsolatorType COMPRESSÃO | COMPRESSÃO | - | - | IFC4X3ADD2-key_167
168 | Bases.Inerciais | IfcElement | IfcElementComponent | IfcVibrationIsolator | IfcVibrationIsolatorType | SPRING | null | null | IfcElement and IfcElementComponent and ( é.classeifc only IfcVibrationIsolator ) | null | null | IfcVibrationIsolatorType and é.tipoifc only SPRING | Conceitos: Bases.Inerciais | IfcElement | IfcElementComponent | IfcVibrationIsolator | IfcVibrationIsolatorType | SPRING | Conceitos: Bases.Inerciais IfcElement IfcElementComponent IfcVibrationIsolator IfcVibrationIsolatorType PRIMAVERA | PRIMAVERA | - | - | IFC4X3ADD2-key_168
169 | Membros.Construtivos | IfcElement | IfcBuiltElement | IfcMember | IfcMemberType | ARCH_SEGMENT | null | null | IfcElement and IfcBuiltElement and ( é.classeifc only IfcMember ) | null | null | IfcMemberType and é.tipoifc only ARCH_SEGMENT | Conceitos: Membros.Construtivos | IfcElement | IfcBuiltElement | IfcMember | IfcMemberType | ARCH_SEGMENT | Conceitos: Membros.Construtivos IfcElement IfcBuiltElement IfcMember IfcMemberType SEGMENTO.ARCO | SEGMENTO.ARCO | - | - | IFC4X3ADD2-key_169
170 | Membros.Construtivos | IfcElement | IfcBuiltElement | IfcMember | IfcMemberType | BRACE | null | null | IfcElement and IfcBuiltElement and ( é.classeifc only IfcMember ) | null | null | IfcMemberType and é.tipoifc only BRACE | Conceitos: Membros.Construtivos | IfcElement | IfcBuiltElement | IfcMember | IfcMemberType | BRACE | Conceitos: Membros.Construtivos IfcElement IfcBuiltElement IfcMember IfcMemberType CHAVE | CHAVE | - | - | IFC4X3ADD2-key_170
171 | Membros.Construtivos | IfcElement | IfcBuiltElement | IfcMember | IfcMemberType | CHORD | null | null | IfcElement and IfcBuiltElement and ( é.classeifc only IfcMember ) | null | null | IfcMemberType and é.tipoifc only CHORD | Conceitos: Membros.Construtivos | IfcElement | IfcBuiltElement | IfcMember | IfcMemberType | CHORD | Conceitos: Membros.Construtivos IfcElement IfcBuiltElement IfcMember IfcMemberType CORDA | CORDA | - | - | IFC4X3ADD2-key_171
172 | Membros.Construtivos | IfcElement | IfcBuiltElement | IfcMember | IfcMemberType | COLLAR | null | null | IfcElement and IfcBuiltElement and ( é.classeifc only IfcMember ) | null | null | IfcMemberType and é.tipoifc only COLLAR | Conceitos: Membros.Construtivos | IfcElement | IfcBuiltElement | IfcMember | IfcMemberType | COLLAR | Conceitos: Membros.Construtivos IfcElement IfcBuiltElement IfcMember IfcMemberType COLAR | COLAR | - | - | IFC4X3ADD2-key_172
173 | Membros.Construtivos | IfcElement | IfcBuiltElement | IfcMember | IfcMemberType | MEMBER | null | null | IfcElement and IfcBuiltElement and ( é.classeifc only IfcMember ) | null | null | IfcMemberType and é.tipoifc only MEMBER | Conceitos: Membros.Construtivos | IfcElement | IfcBuiltElement | IfcMember | IfcMemberType | MEMBER | Conceitos: Membros.Construtivos IfcElement IfcBuiltElement IfcMember IfcMemberType MEMBRO | MEMBRO | - | - | IFC4X3ADD2-key_173
174 | Membros.Construtivos | IfcElement | IfcBuiltElement | IfcMember | IfcMemberType | MULLION | null | null | IfcElement and IfcBuiltElement and ( é.classeifc only IfcMember ) | null | null | IfcMemberType and é.tipoifc only MULLION | Conceitos: Membros.Construtivos | IfcElement | IfcBuiltElement | IfcMember | IfcMemberType | MULLION | Conceitos: Membros.Construtivos IfcElement IfcBuiltElement IfcMember IfcMemberType MONTANTE | MONTANTE | - | - | IFC4X3ADD2-key_174
175 | Membros.Construtivos | IfcElement | IfcBuiltElement | IfcMember | IfcMemberType | PURLIN | null | null | IfcElement and IfcBuiltElement and ( é.classeifc only IfcMember ) | null | null | IfcMemberType and é.tipoifc only PURLIN | Conceitos: Membros.Construtivos | IfcElement | IfcBuiltElement | IfcMember | IfcMemberType | PURLIN | Conceitos: Membros.Construtivos IfcElement IfcBuiltElement IfcMember IfcMemberType TERÇA | TERÇA | - | - | IFC4X3ADD2-key_175
176 | Membros.Construtivos | IfcElement | IfcBuiltElement | IfcMember | IfcMemberType | RAFTER | null | null | IfcElement and IfcBuiltElement and ( é.classeifc only IfcMember ) | null | null | IfcMemberType and é.tipoifc only RAFTER | Conceitos: Membros.Construtivos | IfcElement | IfcBuiltElement | IfcMember | IfcMemberType | RAFTER | Conceitos: Membros.Construtivos IfcElement IfcBuiltElement IfcMember IfcMemberType VIGA.MESTRA | VIGA.MESTRA | - | - | IFC4X3ADD2-key_176
177 | Membros.Construtivos | IfcElement | IfcBuiltElement | IfcMember | IfcMemberType | STAY_CABLE | null | null | IfcElement and IfcBuiltElement and ( é.classeifc only IfcMember ) | null | null | IfcMemberType and é.tipoifc only STAY_CABLE | Conceitos: Membros.Construtivos | IfcElement | IfcBuiltElement | IfcMember | IfcMemberType | STAY_CABLE | Conceitos: Membros.Construtivos IfcElement IfcBuiltElement IfcMember IfcMemberType CABO.ESTAI | CABO.ESTAI | - | - | IFC4X3ADD2-key_177
178 | Membros.Construtivos | IfcElement | IfcBuiltElement | IfcMember | IfcMemberType | STIFFENING_RIB | null | null | IfcElement and IfcBuiltElement and ( é.classeifc only IfcMember ) | null | null | IfcMemberType and é.tipoifc only STIFFENING_RIB | Conceitos: Membros.Construtivos | IfcElement | IfcBuiltElement | IfcMember | IfcMemberType | STIFFENING_RIB | Conceitos: Membros.Construtivos IfcElement IfcBuiltElement IfcMember IfcMemberType ENRIJECEDOR | ENRIJECEDOR | - | - | IFC4X3ADD2-key_178
179 | Membros.Construtivos | IfcElement | IfcBuiltElement | IfcMember | IfcMemberType | STRINGER | null | null | IfcElement and IfcBuiltElement and ( é.classeifc only IfcMember ) | null | null | IfcMemberType and é.tipoifc only STRINGER | Conceitos: Membros.Construtivos | IfcElement | IfcBuiltElement | IfcMember | IfcMemberType | STRINGER | Conceitos: Membros.Construtivos IfcElement IfcBuiltElement IfcMember IfcMemberType STRINGER | STRINGER | - | - | IFC4X3ADD2-key_179
180 | Membros.Construtivos | IfcElement | IfcBuiltElement | IfcMember | IfcMemberType | STRUCTURALCABLE | null | null | IfcElement and IfcBuiltElement and ( é.classeifc only IfcMember ) | null | null | IfcMemberType and é.tipoifc only STRUCTURALCABLE | Conceitos: Membros.Construtivos | IfcElement | IfcBuiltElement | IfcMember | IfcMemberType | STRUCTURALCABLE | Conceitos: Membros.Construtivos IfcElement IfcBuiltElement IfcMember IfcMemberType CABO.ESTRUTURAL | CABO.ESTRUTURAL | - | - | IFC4X3ADD2-key_180
181 | Membros.Construtivos | IfcElement | IfcBuiltElement | IfcMember | IfcMemberType | STRUT | null | null | IfcElement and IfcBuiltElement and ( é.classeifc only IfcMember ) | null | null | IfcMemberType and é.tipoifc only STRUT | Conceitos: Membros.Construtivos | IfcElement | IfcBuiltElement | IfcMember | IfcMemberType | STRUT | Conceitos: Membros.Construtivos IfcElement IfcBuiltElement IfcMember IfcMemberType ESTRUTURAL | ESTRUTURAL | - | - | IFC4X3ADD2-key_181
182 | Membros.Construtivos | IfcElement | IfcBuiltElement | IfcMember | IfcMemberType | STUD | null | null | IfcElement and IfcBuiltElement and ( é.classeifc only IfcMember ) | null | null | IfcMemberType and é.tipoifc only STUD | Conceitos: Membros.Construtivos | IfcElement | IfcBuiltElement | IfcMember | IfcMemberType | STUD | Conceitos: Membros.Construtivos IfcElement IfcBuiltElement IfcMember IfcMemberType PINO | PINO | - | - | IFC4X3ADD2-key_182
183 | Membros.Construtivos | IfcElement | IfcBuiltElement | IfcMember | IfcMemberType | SUSPENDER | null | null | IfcElement and IfcBuiltElement and ( é.classeifc only IfcMember ) | null | null | IfcMemberType and é.tipoifc only SUSPENDER | Conceitos: Membros.Construtivos | IfcElement | IfcBuiltElement | IfcMember | IfcMemberType | SUSPENDER | Conceitos: Membros.Construtivos IfcElement IfcBuiltElement IfcMember IfcMemberType SUSPENDIDO | SUSPENDIDO | - | - | IFC4X3ADD2-key_183
184 | Membros.Construtivos | IfcElement | IfcBuiltElement | IfcMember | IfcMemberType | SUSPENSION_CABLE | null | null | IfcElement and IfcBuiltElement and ( é.classeifc only IfcMember ) | null | null | IfcMemberType and é.tipoifc only SUSPENSION_CABLE | Conceitos: Membros.Construtivos | IfcElement | IfcBuiltElement | IfcMember | IfcMemberType | SUSPENSION_CABLE | Conceitos: Membros.Construtivos IfcElement IfcBuiltElement IfcMember IfcMemberType CABO.SUSPENDIDO | CABO.SUSPENDIDO | - | - | IFC4X3ADD2-key_184
185 | Membros.Construtivos | IfcElement | IfcBuiltElement | IfcMember | IfcMemberType | TIEBAR | null | null | IfcElement and IfcBuiltElement and ( é.classeifc only IfcMember ) | null | null | IfcMemberType and é.tipoifc only TIEBAR | Conceitos: Membros.Construtivos | IfcElement | IfcBuiltElement | IfcMember | IfcMemberType | TIEBAR | Conceitos: Membros.Construtivos IfcElement IfcBuiltElement IfcMember IfcMemberType BARRA.REFORÇO | BARRA.REFORÇO | - | - | IFC4X3ADD2-key_185
186 | Amarrações | IfcElement | IfcBuiltElement | IfcMooringDevice | IfcMooringDeviceType | BOLLARD | null | null | IfcElement and IfcBuiltElement and ( é.classeifc only IfcMooringDevice ) | null | null | IfcMooringDeviceType and é.tipoifc only BOLLARD | Conceitos: Amarrações | IfcElement | IfcBuiltElement | IfcMooringDevice | IfcMooringDeviceType | BOLLARD | Conceitos: Amarrações IfcElement IfcBuiltElement IfcMooringDevice IfcMooringDeviceType POSTE.DE.SEGURANÇA | POSTE.DE.SEGURANÇA | - | - | IFC4X3ADD2-key_186
187 | Amarrações | IfcElement | IfcBuiltElement | IfcMooringDevice | IfcMooringDeviceType | LINETENSIONER | null | null | IfcElement and IfcBuiltElement and ( é.classeifc only IfcMooringDevice ) | null | null | IfcMooringDeviceType and é.tipoifc only LINETENSIONER | Conceitos: Amarrações | IfcElement | IfcBuiltElement | IfcMooringDevice | IfcMooringDeviceType | LINETENSIONER | Conceitos: Amarrações IfcElement IfcBuiltElement IfcMooringDevice IfcMooringDeviceType TENSÃO.LINHA | TENSÃO.LINHA | - | - | IFC4X3ADD2-key_187
188 | Amarrações | IfcElement | IfcBuiltElement | IfcMooringDevice | IfcMooringDeviceType | MAGNETICDEVICE | null | null | IfcElement and IfcBuiltElement and ( é.classeifc only IfcMooringDevice ) | null | null | IfcMooringDeviceType and é.tipoifc only MAGNETICDEVICE | Conceitos: Amarrações | IfcElement | IfcBuiltElement | IfcMooringDevice | IfcMooringDeviceType | MAGNETICDEVICE | Conceitos: Amarrações IfcElement IfcBuiltElement IfcMooringDevice IfcMooringDeviceType DISPOSITIVO.MAGNÉTICO | DISPOSITIVO.MAGNÉTICO | - | - | IFC4X3ADD2-key_188
189 | Amarrações | IfcElement | IfcBuiltElement | IfcMooringDevice | IfcMooringDeviceType | MOORINGHOOKS | null | null | IfcElement and IfcBuiltElement and ( é.classeifc only IfcMooringDevice ) | null | null | IfcMooringDeviceType and é.tipoifc only MOORINGHOOKS | Conceitos: Amarrações | IfcElement | IfcBuiltElement | IfcMooringDevice | IfcMooringDeviceType | MOORINGHOOKS | Conceitos: Amarrações IfcElement IfcBuiltElement IfcMooringDevice IfcMooringDeviceType GANCHOS.DE.AMARRAÇÃO | GANCHOS.DE.AMARRAÇÃO | - | - | IFC4X3ADD2-key_189
190 | Amarrações | IfcElement | IfcBuiltElement | IfcMooringDevice | IfcMooringDeviceType | VACUUMDEVICE | null | null | IfcElement and IfcBuiltElement and ( é.classeifc only IfcMooringDevice ) | null | null | IfcMooringDeviceType and é.tipoifc only VACUUMDEVICE | Conceitos: Amarrações | IfcElement | IfcBuiltElement | IfcMooringDevice | IfcMooringDeviceType | VACUUMDEVICE | Conceitos: Amarrações IfcElement IfcBuiltElement IfcMooringDevice IfcMooringDeviceType DISPOSITIVO.DE.VÁCUO | DISPOSITIVO.DE.VÁCUO | - | - | IFC4X3ADD2-key_190
191 | Comunicação.Orientadores | IfcElement | IfcBuiltElement | IfcNavigationElement | IfcNavigationElementType | BEACON | null | null | IfcElement and IfcBuiltElement and ( é.classeifc only IfcNavigationElement ) | null | null | IfcNavigationElementType and é.tipoifc only BEACON | Conceitos: Comunicação.Orientadores | IfcElement | IfcBuiltElement | IfcNavigationElement | IfcNavigationElementType | BEACON | Conceitos: Comunicação.Orientadores IfcElement IfcBuiltElement IfcNavigationElement IfcNavigationElementType BEACON | BEACON | - | - | IFC4X3ADD2-key_191
192 | Comunicação.Orientadores | IfcElement | IfcBuiltElement | IfcNavigationElement | IfcNavigationElementType | BUOY | null | null | IfcElement and IfcBuiltElement and ( é.classeifc only IfcNavigationElement ) | null | null | IfcNavigationElementType and é.tipoifc only BUOY | Conceitos: Comunicação.Orientadores | IfcElement | IfcBuiltElement | IfcNavigationElement | IfcNavigationElementType | BUOY | Conceitos: Comunicação.Orientadores IfcElement IfcBuiltElement IfcNavigationElement IfcNavigationElementType BÓIA | BÓIA | - | - | IFC4X3ADD2-key_192
193 | Meio-fios | IfcElement | IfcBuiltElement | IfcKerb | IfcKerbType | NOTDEFINED-IfcKerbType | null | null | IfcElement and IfcBuiltElement and ( é.classeifc only IfcKerb ) | null | null | IfcKerbType and é.tipoifc only NOTDEFINED-IfcKerbType | Conceitos: Meio-fios | IfcElement | IfcBuiltElement | IfcKerb | IfcKerbType | NOTDEFINED-IfcKerbType | Conceitos: Meio-fios IfcElement IfcBuiltElement IfcKerb IfcKerbType NÃO.DEFINIDO-2 | NÃO.DEFINIDO-2 | - | - | IFC4X3ADD2-key_193
194 | Fechamentos | IfcElement | IfcBuiltElement | IfcCovering | IfcCoveringType | CEILING | null | null | IfcElement and IfcBuiltElement and ( é.classeifc only IfcCovering ) | null | null | IfcCoveringType and é.tipoifc only CEILING | Conceitos: Fechamentos | IfcElement | IfcBuiltElement | IfcCovering | IfcCoveringType | CEILING | Conceitos: Fechamentos IfcElement IfcBuiltElement IfcCovering IfcCoveringType FORRO | FORRO | - | - | IFC4X3ADD2-key_194
195 | Fechamentos | IfcElement | IfcBuiltElement | IfcCovering | IfcCoveringType | CLADDING | null | null | IfcElement and IfcBuiltElement and ( é.classeifc only IfcCovering ) | null | null | IfcCoveringType and é.tipoifc only CLADDING | Conceitos: Fechamentos | IfcElement | IfcBuiltElement | IfcCovering | IfcCoveringType | CLADDING | Conceitos: Fechamentos IfcElement IfcBuiltElement IfcCovering IfcCoveringType REVESTIMENTO | REVESTIMENTO | - | - | IFC4X3ADD2-key_195
196 | Fechamentos | IfcElement | IfcBuiltElement | IfcCovering | IfcCoveringType | COPING | null | null | IfcElement and IfcBuiltElement and ( é.classeifc only IfcCovering ) | null | null | IfcCoveringType and é.tipoifc only COPING | Conceitos: Fechamentos | IfcElement | IfcBuiltElement | IfcCovering | IfcCoveringType | COPING | Conceitos: Fechamentos IfcElement IfcBuiltElement IfcCovering IfcCoveringType LIDANDO | LIDANDO | - | - | IFC4X3ADD2-key_196
197 | Fechamentos | IfcElement | IfcBuiltElement | IfcCovering | IfcCoveringType | FLOORING | null | null | IfcElement and IfcBuiltElement and ( é.classeifc only IfcCovering ) | null | null | IfcCoveringType and é.tipoifc only FLOORING | Conceitos: Fechamentos | IfcElement | IfcBuiltElement | IfcCovering | IfcCoveringType | FLOORING | Conceitos: Fechamentos IfcElement IfcBuiltElement IfcCovering IfcCoveringType REVESTIMENTO.PISOS | REVESTIMENTO.PISOS | - | - | IFC4X3ADD2-key_197
198 | Fechamentos | IfcElement | IfcBuiltElement | IfcCovering | IfcCoveringType | MEMBRANE | null | null | IfcElement and IfcBuiltElement and ( é.classeifc only IfcCovering ) | null | null | IfcCoveringType and é.tipoifc only MEMBRANE | Conceitos: Fechamentos | IfcElement | IfcBuiltElement | IfcCovering | IfcCoveringType | MEMBRANE | Conceitos: Fechamentos IfcElement IfcBuiltElement IfcCovering IfcCoveringType MEMBRANA | MEMBRANA | - | - | IFC4X3ADD2-key_198
199 | Fechamentos | IfcElement | IfcBuiltElement | IfcCovering | IfcCoveringType | MOLDING | null | null | IfcElement and IfcBuiltElement and ( é.classeifc only IfcCovering ) | null | null | IfcCoveringType and é.tipoifc only MOLDING | Conceitos: Fechamentos | IfcElement | IfcBuiltElement | IfcCovering | IfcCoveringType | MOLDING | Conceitos: Fechamentos IfcElement IfcBuiltElement IfcCovering IfcCoveringType MOLDAGEM | MOLDAGEM | - | - | IFC4X3ADD2-key_199
200 | Fechamentos | IfcElement | IfcBuiltElement | IfcCovering | IfcCoveringType | ROOFING | null | null | IfcElement and IfcBuiltElement and ( é.classeifc only IfcCovering ) | null | null | IfcCoveringType and é.tipoifc only ROOFING | Conceitos: Fechamentos | IfcElement | IfcBuiltElement | IfcCovering | IfcCoveringType | ROOFING | Conceitos: Fechamentos IfcElement IfcBuiltElement IfcCovering IfcCoveringType TELHADOS | TELHADOS | - | - | IFC4X3ADD2-key_200
201 | Fechamentos | IfcElement | IfcBuiltElement | IfcCovering | IfcCoveringType | SKIRTINGBOARD | null | null | IfcElement and IfcBuiltElement and ( é.classeifc only IfcCovering ) | null | null | IfcCoveringType and é.tipoifc only SKIRTINGBOARD | Conceitos: Fechamentos | IfcElement | IfcBuiltElement | IfcCovering | IfcCoveringType | SKIRTINGBOARD | Conceitos: Fechamentos IfcElement IfcBuiltElement IfcCovering IfcCoveringType RODAPÉS | RODAPÉS | - | - | IFC4X3ADD2-key_201
202 | Fechamentos | IfcElement | IfcBuiltElement | IfcCovering | IfcCoveringType | SLEEVING | null | null | IfcElement and IfcBuiltElement and ( é.classeifc only IfcCovering ) | null | null | IfcCoveringType and é.tipoifc only SLEEVING | Conceitos: Fechamentos | IfcElement | IfcBuiltElement | IfcCovering | IfcCoveringType | SLEEVING | Conceitos: Fechamentos IfcElement IfcBuiltElement IfcCovering IfcCoveringType MANGA | MANGA | - | - | IFC4X3ADD2-key_202
203 | Fechamentos | IfcElement | IfcBuiltElement | IfcCovering | IfcCoveringType | TOPPING | null | null | IfcElement and IfcBuiltElement and ( é.classeifc only IfcCovering ) | null | null | IfcCoveringType and é.tipoifc only TOPPING | Conceitos: Fechamentos | IfcElement | IfcBuiltElement | IfcCovering | IfcCoveringType | TOPPING | Conceitos: Fechamentos IfcElement IfcBuiltElement IfcCovering IfcCoveringType COBERTURA | COBERTURA | - | - | IFC4X3ADD2-key_203
204 | Fechamentos | IfcElement | IfcBuiltElement | IfcCovering | IfcCoveringType | WRAPPING | null | null | IfcElement and IfcBuiltElement and ( é.classeifc only IfcCovering ) | null | null | IfcCoveringType and é.tipoifc only WRAPPING | Conceitos: Fechamentos | IfcElement | IfcBuiltElement | IfcCovering | IfcCoveringType | WRAPPING | Conceitos: Fechamentos IfcElement IfcBuiltElement IfcCovering IfcCoveringType INVÓLUCRO | INVÓLUCRO | - | - | IFC4X3ADD2-key_204
205 | Cortinas | IfcElement | IfcBuiltElement | IfcCurtainWall | IfcCurtainWallType | NOTDEFINED-IfcCurtainWallType | null | null | IfcElement and IfcBuiltElement and ( é.classeifc only IfcCurtainWall ) | null | null | IfcCurtainWallType and é.tipoifc only NOTDEFINED-IfcCurtainWallType | Conceitos: Cortinas | IfcElement | IfcBuiltElement | IfcCurtainWall | IfcCurtainWallType | NOTDEFINED-IfcCurtainWallType | Conceitos: Cortinas IfcElement IfcBuiltElement IfcCurtainWall IfcCurtainWallType NÃO.DEFINIDO-3 | NÃO.DEFINIDO-3 | - | - | IFC4X3ADD2-key_205
206 | Paredes | IfcElement | IfcBuiltElement | IfcWall | IfcWallType | ELEMENTEDWALL | null | null | IfcElement and IfcBuiltElement and ( é.classeifc only IfcWall ) | null | null | IfcWallType and é.tipoifc only ELEMENTEDWALL | Conceitos: Paredes | IfcElement | IfcBuiltElement | IfcWall | IfcWallType | ELEMENTEDWALL | Conceitos: Paredes IfcElement IfcBuiltElement IfcWall IfcWallType PAREDE.SIMPLES | PAREDE.SIMPLES | - | - | IFC4X3ADD2-key_206
207 | Paredes | IfcElement | IfcBuiltElement | IfcWall | IfcWallType | MOVABLE | null | null | IfcElement and IfcBuiltElement and ( é.classeifc only IfcWall ) | null | null | IfcWallType and é.tipoifc only MOVABLE | Conceitos: Paredes | IfcElement | IfcBuiltElement | IfcWall | IfcWallType | MOVABLE | Conceitos: Paredes IfcElement IfcBuiltElement IfcWall IfcWallType DIVISÓRIA.MÓVEL | DIVISÓRIA.MÓVEL | - | - | IFC4X3ADD2-key_207
208 | Paredes | IfcElement | IfcBuiltElement | IfcWall | IfcWallType | PARAPET | null | null | IfcElement and IfcBuiltElement and ( é.classeifc only IfcWall ) | null | null | IfcWallType and é.tipoifc only PARAPET | Conceitos: Paredes | IfcElement | IfcBuiltElement | IfcWall | IfcWallType | PARAPET | Conceitos: Paredes IfcElement IfcBuiltElement IfcWall IfcWallType PARAPEITO | PARAPEITO | - | - | IFC4X3ADD2-key_208
209 | Paredes | IfcElement | IfcBuiltElement | IfcWall | IfcWallType | PARTITIONING | null | null | IfcElement and IfcBuiltElement and ( é.classeifc only IfcWall ) | null | null | IfcWallType and é.tipoifc only PARTITIONING | Conceitos: Paredes | IfcElement | IfcBuiltElement | IfcWall | IfcWallType | PARTITIONING | Conceitos: Paredes IfcElement IfcBuiltElement IfcWall IfcWallType PAREDE.SECCIONAL | PAREDE.SECCIONAL | - | - | IFC4X3ADD2-key_209
210 | Paredes | IfcElement | IfcBuiltElement | IfcWall | IfcWallType | PLUMBINGWALL | null | null | IfcElement and IfcBuiltElement and ( é.classeifc only IfcWall ) | null | null | IfcWallType and é.tipoifc only PLUMBINGWALL | Conceitos: Paredes | IfcElement | IfcBuiltElement | IfcWall | IfcWallType | PLUMBINGWALL | Conceitos: Paredes IfcElement IfcBuiltElement IfcWall IfcWallType PAREDE.HIDRÁULICA | PAREDE.HIDRÁULICA | - | - | IFC4X3ADD2-key_210
211 | Paredes | IfcElement | IfcBuiltElement | IfcWall | IfcWallType | RETAININGWALL | null | null | IfcElement and IfcBuiltElement and ( é.classeifc only IfcWall ) | null | null | IfcWallType and é.tipoifc only RETAININGWALL | Conceitos: Paredes | IfcElement | IfcBuiltElement | IfcWall | IfcWallType | RETAININGWALL | Conceitos: Paredes IfcElement IfcBuiltElement IfcWall IfcWallType PAREDE.DE.RETENÇÃO | PAREDE.DE.RETENÇÃO | - | - | IFC4X3ADD2-key_211
212 | Paredes | IfcElement | IfcBuiltElement | IfcWall | IfcWallType | SOLIDWALL | null | null | IfcElement and IfcBuiltElement and ( é.classeifc only IfcWall ) | null | null | IfcWallType and é.tipoifc only SOLIDWALL | Conceitos: Paredes | IfcElement | IfcBuiltElement | IfcWall | IfcWallType | SOLIDWALL | Conceitos: Paredes IfcElement IfcBuiltElement IfcWall IfcWallType PAREDE.SOLIDA | PAREDE.SOLIDA | - | - | IFC4X3ADD2-key_212
213 | Paredes | IfcElement | IfcBuiltElement | IfcWall | IfcWallType | STANDARD | null | null | IfcElement and IfcBuiltElement and ( é.classeifc only IfcWall ) | null | null | IfcWallType and é.tipoifc only STANDARD | Conceitos: Paredes | IfcElement | IfcBuiltElement | IfcWall | IfcWallType | STANDARD | Conceitos: Paredes IfcElement IfcBuiltElement IfcWall IfcWallType PAREDE.NORMAL | PAREDE.NORMAL | - | - | IFC4X3ADD2-key_213
214 | Paredes | IfcElement | IfcBuiltElement | IfcWall | IfcWallType | WAVEWALL | null | null | IfcElement and IfcBuiltElement and ( é.classeifc only IfcWall ) | null | null | IfcWallType and é.tipoifc only WAVEWALL | Conceitos: Paredes | IfcElement | IfcBuiltElement | IfcWall | IfcWallType | WAVEWALL | Conceitos: Paredes IfcElement IfcBuiltElement IfcWall IfcWallType PAREDE.ONDULADA | PAREDE.ONDULADA | - | - | IFC4X3ADD2-key_214
215 | Esquadrias.Portas | IfcElement | IfcBuiltElement | IfcDoor | IfcDoorType | BOOM_BARRIER | null | null | IfcElement and IfcBuiltElement and ( é.classeifc only IfcDoor ) | null | null | IfcDoorType and é.tipoifc only BOOM_BARRIER | Conceitos: Esquadrias.Portas | IfcElement | IfcBuiltElement | IfcDoor | IfcDoorType | BOOM_BARRIER | Conceitos: Esquadrias.Portas IfcElement IfcBuiltElement IfcDoor IfcDoorType CANCELAS | CANCELAS | - | - | IFC4X3ADD2-key_215
216 | Esquadrias.Portas | IfcElement | IfcBuiltElement | IfcDoor | IfcDoorType | DOOR | null | null | IfcElement and IfcBuiltElement and ( é.classeifc only IfcDoor ) | null | null | IfcDoorType and é.tipoifc only DOOR | Conceitos: Esquadrias.Portas | IfcElement | IfcBuiltElement | IfcDoor | IfcDoorType | DOOR | Conceitos: Esquadrias.Portas IfcElement IfcBuiltElement IfcDoor IfcDoorType PORTA | PORTA | - | - | IFC4X3ADD2-key_216
217 | Esquadrias.Portas | IfcElement | IfcBuiltElement | IfcDoor | IfcDoorType | GATE | null | null | IfcElement and IfcBuiltElement and ( é.classeifc only IfcDoor ) | null | null | IfcDoorType and é.tipoifc only GATE | Conceitos: Esquadrias.Portas | IfcElement | IfcBuiltElement | IfcDoor | IfcDoorType | GATE | Conceitos: Esquadrias.Portas IfcElement IfcBuiltElement IfcDoor IfcDoorType PORTÃO | PORTÃO | - | - | IFC4X3ADD2-key_217
218 | Esquadrias.Portas | IfcElement | IfcBuiltElement | IfcDoor | IfcDoorType | TRAPDOOR | null | null | IfcElement and IfcBuiltElement and ( é.classeifc only IfcDoor ) | null | null | IfcDoorType and é.tipoifc only TRAPDOOR | Conceitos: Esquadrias.Portas | IfcElement | IfcBuiltElement | IfcDoor | IfcDoorType | TRAPDOOR | Conceitos: Esquadrias.Portas IfcElement IfcBuiltElement IfcDoor IfcDoorType ALÇAPÃO | ALÇAPÃO | - | - | IFC4X3ADD2-key_218
219 | Esquadrias.Portas | IfcElement | IfcBuiltElement | IfcDoor | IfcDoorType | TURNSTILE | null | null | IfcElement and IfcBuiltElement and ( é.classeifc only IfcDoor ) | null | null | IfcDoorType and é.tipoifc only TURNSTILE | Conceitos: Esquadrias.Portas | IfcElement | IfcBuiltElement | IfcDoor | IfcDoorType | TURNSTILE | Conceitos: Esquadrias.Portas IfcElement IfcBuiltElement IfcDoor IfcDoorType ROLETA | ROLETA | - | - | IFC4X3ADD2-key_219
220 | Esquadrias.Janelas | IfcElement | IfcBuiltElement | IfcWindow | IfcWindowType | LIGHTDOME | null | null | IfcElement and IfcBuiltElement and ( é.classeifc only IfcWindow ) | null | null | IfcWindowType and é.tipoifc only LIGHTDOME | Conceitos: Esquadrias.Janelas | IfcElement | IfcBuiltElement | IfcWindow | IfcWindowType | LIGHTDOME | Conceitos: Esquadrias.Janelas IfcElement IfcBuiltElement IfcWindow IfcWindowType DOMO.DE.LUZ | DOMO.DE.LUZ | - | - | IFC4X3ADD2-key_220
221 | Esquadrias.Janelas | IfcElement | IfcBuiltElement | IfcWindow | IfcWindowType | SKYLIGHT | null | null | IfcElement and IfcBuiltElement and ( é.classeifc only IfcWindow ) | null | null | IfcWindowType and é.tipoifc only SKYLIGHT | Conceitos: Esquadrias.Janelas | IfcElement | IfcBuiltElement | IfcWindow | IfcWindowType | SKYLIGHT | Conceitos: Esquadrias.Janelas IfcElement IfcBuiltElement IfcWindow IfcWindowType CLARABÓIA | CLARABÓIA | - | - | IFC4X3ADD2-key_221
222 | Esquadrias.Janelas | IfcElement | IfcBuiltElement | IfcWindow | IfcWindowType | WINDOW | null | null | IfcElement and IfcBuiltElement and ( é.classeifc only IfcWindow ) | null | null | IfcWindowType and é.tipoifc only WINDOW | Conceitos: Esquadrias.Janelas | IfcElement | IfcBuiltElement | IfcWindow | IfcWindowType | WINDOW | Conceitos: Esquadrias.Janelas IfcElement IfcBuiltElement IfcWindow IfcWindowType JANELA | JANELA | - | - | IFC4X3ADD2-key_222
223 | Esquadrias.Brises | IfcElement | IfcBuiltElement | IfcShadingDevice | IfcShadingDeviceType | AWNING | null | null | IfcElement and IfcBuiltElement and ( é.classeifc only IfcShadingDevice ) | null | null | IfcShadingDeviceType and é.tipoifc only AWNING | Conceitos: Esquadrias.Brises | IfcElement | IfcBuiltElement | IfcShadingDevice | IfcShadingDeviceType | AWNING | Conceitos: Esquadrias.Brises IfcElement IfcBuiltElement IfcShadingDevice IfcShadingDeviceType TOLDO | TOLDO | - | - | IFC4X3ADD2-key_223
224 | Esquadrias.Brises | IfcElement | IfcBuiltElement | IfcShadingDevice | IfcShadingDeviceType | JALOUSIE | null | null | IfcElement and IfcBuiltElement and ( é.classeifc only IfcShadingDevice ) | null | null | IfcShadingDeviceType and é.tipoifc only JALOUSIE | Conceitos: Esquadrias.Brises | IfcElement | IfcBuiltElement | IfcShadingDevice | IfcShadingDeviceType | JALOUSIE | Conceitos: Esquadrias.Brises IfcElement IfcBuiltElement IfcShadingDevice IfcShadingDeviceType GELOSIA | GELOSIA | - | - | IFC4X3ADD2-key_224
225 | Esquadrias.Brises | IfcElement | IfcBuiltElement | IfcShadingDevice | IfcShadingDeviceType | SHUTTER | null | null | IfcElement and IfcBuiltElement and ( é.classeifc only IfcShadingDevice ) | null | null | IfcShadingDeviceType and é.tipoifc only SHUTTER | Conceitos: Esquadrias.Brises | IfcElement | IfcBuiltElement | IfcShadingDevice | IfcShadingDeviceType | SHUTTER | Conceitos: Esquadrias.Brises IfcElement IfcBuiltElement IfcShadingDevice IfcShadingDeviceType BRISE-SOLEIL | BRISE-SOLEIL | - | - | IFC4X3ADD2-key_225
226 | Pavimentos | IfcElement | IfcBuiltElement | IfcPavement | IfcPavementType | FLEXIBLE | null | null | IfcElement and IfcBuiltElement and ( é.classeifc only IfcPavement ) | null | null | IfcPavementType and é.tipoifc only FLEXIBLE | Conceitos: Pavimentos | IfcElement | IfcBuiltElement | IfcPavement | IfcPavementType | FLEXIBLE | Conceitos: Pavimentos IfcElement IfcBuiltElement IfcPavement IfcPavementType FLEXÍVEL | FLEXÍVEL | - | - | IFC4X3ADD2-key_226
227 | Pavimentos | IfcElement | IfcBuiltElement | IfcPavement | IfcPavementType | RIGID | null | null | IfcElement and IfcBuiltElement and ( é.classeifc only IfcPavement ) | null | null | IfcPavementType and é.tipoifc only RIGID | Conceitos: Pavimentos | IfcElement | IfcBuiltElement | IfcPavement | IfcPavementType | RIGID | Conceitos: Pavimentos IfcElement IfcBuiltElement IfcPavement IfcPavementType RÍGIDO | RÍGIDO | - | - | IFC4X3ADD2-key_227
228 | Placas | IfcElement | IfcBuiltElement | IfcPlate | IfcPlateType | BASE_PLATE | null | null | IfcElement and IfcBuiltElement and ( é.classeifc only IfcPlate ) | null | null | IfcPlateType and é.tipoifc only BASE_PLATE | Conceitos: Placas | IfcElement | IfcBuiltElement | IfcPlate | IfcPlateType | BASE_PLATE | Conceitos: Placas IfcElement IfcBuiltElement IfcPlate IfcPlateType PLACA.DE.BASE | PLACA.DE.BASE | - | - | IFC4X3ADD2-key_228
229 | Placas | IfcElement | IfcBuiltElement | IfcPlate | IfcPlateType | COVER_PLATE | null | null | IfcElement and IfcBuiltElement and ( é.classeifc only IfcPlate ) | null | null | IfcPlateType and é.tipoifc only COVER_PLATE | Conceitos: Placas | IfcElement | IfcBuiltElement | IfcPlate | IfcPlateType | COVER_PLATE | Conceitos: Placas IfcElement IfcBuiltElement IfcPlate IfcPlateType PLACA.DE.COBERTURA | PLACA.DE.COBERTURA | - | - | IFC4X3ADD2-key_229
230 | Placas | IfcElement | IfcBuiltElement | IfcPlate | IfcPlateType | CURTAIN_PANEL | null | null | IfcElement and IfcBuiltElement and ( é.classeifc only IfcPlate ) | null | null | IfcPlateType and é.tipoifc only CURTAIN_PANEL | Conceitos: Placas | IfcElement | IfcBuiltElement | IfcPlate | IfcPlateType | CURTAIN_PANEL | Conceitos: Placas IfcElement IfcBuiltElement IfcPlate IfcPlateType PAINEL.DE.FECHAMENTO | PAINEL.DE.FECHAMENTO | - | - | IFC4X3ADD2-key_230
231 | Placas | IfcElement | IfcBuiltElement | IfcPlate | IfcPlateType | FLANGE_PLATE | null | null | IfcElement and IfcBuiltElement and ( é.classeifc only IfcPlate ) | null | null | IfcPlateType and é.tipoifc only FLANGE_PLATE | Conceitos: Placas | IfcElement | IfcBuiltElement | IfcPlate | IfcPlateType | FLANGE_PLATE | Conceitos: Placas IfcElement IfcBuiltElement IfcPlate IfcPlateType PLACA.FLANGEADA | PLACA.FLANGEADA | - | - | IFC4X3ADD2-key_231
232 | Placas | IfcElement | IfcBuiltElement | IfcPlate | IfcPlateType | GUSSET_PLATE | null | null | IfcElement and IfcBuiltElement and ( é.classeifc only IfcPlate ) | null | null | IfcPlateType and é.tipoifc only GUSSET_PLATE | Conceitos: Placas | IfcElement | IfcBuiltElement | IfcPlate | IfcPlateType | GUSSET_PLATE | Conceitos: Placas IfcElement IfcBuiltElement IfcPlate IfcPlateType PLACA.GUSSET | PLACA.GUSSET | - | - | IFC4X3ADD2-key_232
233 | Placas | IfcElement | IfcBuiltElement | IfcPlate | IfcPlateType | SHEET | null | null | IfcElement and IfcBuiltElement and ( é.classeifc only IfcPlate ) | null | null | IfcPlateType and é.tipoifc only SHEET | Conceitos: Placas | IfcElement | IfcBuiltElement | IfcPlate | IfcPlateType | SHEET | Conceitos: Placas IfcElement IfcBuiltElement IfcPlate IfcPlateType FOLHA | FOLHA | - | - | IFC4X3ADD2-key_233
234 | Placas | IfcElement | IfcBuiltElement | IfcPlate | IfcPlateType | SPLICE_PLATE | null | null | IfcElement and IfcBuiltElement and ( é.classeifc only IfcPlate ) | null | null | IfcPlateType and é.tipoifc only SPLICE_PLATE | Conceitos: Placas | IfcElement | IfcBuiltElement | IfcPlate | IfcPlateType | SPLICE_PLATE | Conceitos: Placas IfcElement IfcBuiltElement IfcPlate IfcPlateType PLACA.DIVISÓRIA | PLACA.DIVISÓRIA | - | - | IFC4X3ADD2-key_234
235 | Placas | IfcElement | IfcBuiltElement | IfcPlate | IfcPlateType | STIFFENER_PLATE | null | null | IfcElement and IfcBuiltElement and ( é.classeifc only IfcPlate ) | null | null | IfcPlateType and é.tipoifc only STIFFENER_PLATE | Conceitos: Placas | IfcElement | IfcBuiltElement | IfcPlate | IfcPlateType | STIFFENER_PLATE | Conceitos: Placas IfcElement IfcBuiltElement IfcPlate IfcPlateType PLACA.ENRIJECEDORA | PLACA.ENRIJECEDORA | - | - | IFC4X3ADD2-key_235
236 | Placas | IfcElement | IfcBuiltElement | IfcPlate | IfcPlateType | WEB_PLATE | null | null | IfcElement and IfcBuiltElement and ( é.classeifc only IfcPlate ) | null | null | IfcPlateType and é.tipoifc only WEB_PLATE | Conceitos: Placas | IfcElement | IfcBuiltElement | IfcPlate | IfcPlateType | WEB_PLATE | Conceitos: Placas IfcElement IfcBuiltElement IfcPlate IfcPlateType PLACA.WEB | PLACA.WEB | - | - | IFC4X3ADD2-key_236
237 | Trilhos | IfcElement | IfcBuiltElement | IfcRail | IfcRailType | BLADE | null | null | IfcElement and IfcBuiltElement and ( é.classeifc only IfcRail ) | null | null | IfcRailType and é.tipoifc only BLADE | Conceitos: Trilhos | IfcElement | IfcBuiltElement | IfcRail | IfcRailType | BLADE | Conceitos: Trilhos IfcElement IfcBuiltElement IfcRail IfcRailType LÂMINA | LÂMINA | - | - | IFC4X3ADD2-key_237
238 | Trilhos | IfcElement | IfcBuiltElement | IfcRail | IfcRailType | CHECKRAIL | null | null | IfcElement and IfcBuiltElement and ( é.classeifc only IfcRail ) | null | null | IfcRailType and é.tipoifc only CHECKRAIL | Conceitos: Trilhos | IfcElement | IfcBuiltElement | IfcRail | IfcRailType | CHECKRAIL | Conceitos: Trilhos IfcElement IfcBuiltElement IfcRail IfcRailType TRILHO.DE.VERIFICAÇÃO | TRILHO.DE.VERIFICAÇÃO | - | - | IFC4X3ADD2-key_238
239 | Trilhos | IfcElement | IfcBuiltElement | IfcRail | IfcRailType | GUARDRAIL | null | null | IfcElement and IfcBuiltElement and ( é.classeifc only IfcRail ) | null | null | IfcRailType and é.tipoifc only GUARDRAIL | Conceitos: Trilhos | IfcElement | IfcBuiltElement | IfcRail | IfcRailType | GUARDRAIL | Conceitos: Trilhos IfcElement IfcBuiltElement IfcRail IfcRailType GUARD-RAIL | GUARD-RAIL | - | - | IFC4X3ADD2-key_239
240 | Trilhos | IfcElement | IfcBuiltElement | IfcRail | IfcRailType | RACKRAIL | null | null | IfcElement and IfcBuiltElement and ( é.classeifc only IfcRail ) | null | null | IfcRailType and é.tipoifc only RACKRAIL | Conceitos: Trilhos | IfcElement | IfcBuiltElement | IfcRail | IfcRailType | RACKRAIL | Conceitos: Trilhos IfcElement IfcBuiltElement IfcRail IfcRailType TRILHO.DE.CREMALHEIRA | TRILHO.DE.CREMALHEIRA | - | - | IFC4X3ADD2-key_240
241 | Trilhos | IfcElement | IfcBuiltElement | IfcRail | IfcRailType | RAIL | null | null | IfcElement and IfcBuiltElement and ( é.classeifc only IfcRail ) | null | null | IfcRailType and é.tipoifc only RAIL | Conceitos: Trilhos | IfcElement | IfcBuiltElement | IfcRail | IfcRailType | RAIL | Conceitos: Trilhos IfcElement IfcBuiltElement IfcRail IfcRailType TRILHO | TRILHO | - | - | IFC4X3ADD2-key_241
242 | Trilhos | IfcElement | IfcBuiltElement | IfcRail | IfcRailType | STOCKRAIL | null | null | IfcElement and IfcBuiltElement and ( é.classeifc only IfcRail ) | null | null | IfcRailType and é.tipoifc only STOCKRAIL | Conceitos: Trilhos | IfcElement | IfcBuiltElement | IfcRail | IfcRailType | STOCKRAIL | Conceitos: Trilhos IfcElement IfcBuiltElement IfcRail IfcRailType STOCKRAIL | STOCKRAIL | - | - | IFC4X3ADD2-key_242
243 | Corrimãos | IfcElement | IfcBuiltElement | IfcRailing | IfcRailingType | BALUSTRADE | null | null | IfcElement and IfcBuiltElement and ( é.classeifc only IfcRailing ) | null | null | IfcRailingType and é.tipoifc only BALUSTRADE | Conceitos: Corrimãos | IfcElement | IfcBuiltElement | IfcRailing | IfcRailingType | BALUSTRADE | Conceitos: Corrimãos IfcElement IfcBuiltElement IfcRailing IfcRailingType BALAUSTRADA | BALAUSTRADA | - | - | IFC4X3ADD2-key_243
244 | Corrimãos | IfcElement | IfcBuiltElement | IfcRailing | IfcRailingType | FENCE | null | null | IfcElement and IfcBuiltElement and ( é.classeifc only IfcRailing ) | null | null | IfcRailingType and é.tipoifc only FENCE | Conceitos: Corrimãos | IfcElement | IfcBuiltElement | IfcRailing | IfcRailingType | FENCE | Conceitos: Corrimãos IfcElement IfcBuiltElement IfcRailing IfcRailingType CERCA | CERCA | - | - | IFC4X3ADD2-key_244
245 | Corrimãos | IfcElement | IfcBuiltElement | IfcRailing | IfcRailingType | HANDRAIL | null | null | IfcElement and IfcBuiltElement and ( é.classeifc only IfcRailing ) | null | null | IfcRailingType and é.tipoifc only HANDRAIL | Conceitos: Corrimãos | IfcElement | IfcBuiltElement | IfcRailing | IfcRailingType | HANDRAIL | Conceitos: Corrimãos IfcElement IfcBuiltElement IfcRailing IfcRailingType CORRIMÃO | CORRIMÃO | - | - | IFC4X3ADD2-key_245
246 | Rampas | IfcElement | IfcBuiltElement | IfcRamp | IfcRampType | HALF_TURN_RAMP | null | null | IfcElement and IfcBuiltElement and ( é.classeifc only IfcRamp ) | null | null | IfcRampType and é.tipoifc only HALF_TURN_RAMP | Conceitos: Rampas | IfcElement | IfcBuiltElement | IfcRamp | IfcRampType | HALF_TURN_RAMP | Conceitos: Rampas IfcElement IfcBuiltElement IfcRamp IfcRampType RAMPA.EM.U.SIMÉTRICA | RAMPA.EM.U.SIMÉTRICA | - | - | IFC4X3ADD2-key_246 | RAMPA.EM.U.SIMÉTRICA
247 | Rampas | IfcElement | IfcBuiltElement | IfcRamp | IfcRampType | QUARTER_TURN_RAMP | null | null | IfcElement and IfcBuiltElement and ( é.classeifc only IfcRamp ) | null | null | IfcRampType and é.tipoifc only QUARTER_TURN_RAMP | Conceitos: Rampas | IfcElement | IfcBuiltElement | IfcRamp | IfcRampType | QUARTER_TURN_RAMP | Conceitos: Rampas IfcElement IfcBuiltElement IfcRamp IfcRampType RAMPA.EM.L | RAMPA.EM.L | - | - | IFC4X3ADD2-key_247
248 | Rampas | IfcElement | IfcBuiltElement | IfcRamp | IfcRampType | SPIRAL_RAMP | null | null | IfcElement and IfcBuiltElement and ( é.classeifc only IfcRamp ) | null | null | IfcRampType and é.tipoifc only SPIRAL_RAMP | Conceitos: Rampas | IfcElement | IfcBuiltElement | IfcRamp | IfcRampType | SPIRAL_RAMP | Conceitos: Rampas IfcElement IfcBuiltElement IfcRamp IfcRampType RAMPA.HELICOIDAL | RAMPA.HELICOIDAL | - | - | IFC4X3ADD2-key_248
249 | Rampas | IfcElement | IfcBuiltElement | IfcRamp | IfcRampType | STRAIGHT_RUN_RAMP | null | null | IfcElement and IfcBuiltElement and ( é.classeifc only IfcRamp ) | null | null | IfcRampType and é.tipoifc only STRAIGHT_RUN_RAMP | Conceitos: Rampas | IfcElement | IfcBuiltElement | IfcRamp | IfcRampType | STRAIGHT_RUN_RAMP | Conceitos: Rampas IfcElement IfcBuiltElement IfcRamp IfcRampType RAMPA.RETA | RAMPA.RETA | - | - | IFC4X3ADD2-key_249
250 | Rampas | IfcElement | IfcBuiltElement | IfcRamp | IfcRampType | TWO_QUARTER_TURN_RAMP | null | null | IfcElement and IfcBuiltElement and ( é.classeifc only IfcRamp ) | null | null | IfcRampType and é.tipoifc only TWO_QUARTER_TURN_RAMP | Conceitos: Rampas | IfcElement | IfcBuiltElement | IfcRamp | IfcRampType | TWO_QUARTER_TURN_RAMP | Conceitos: Rampas IfcElement IfcBuiltElement IfcRamp IfcRampType RAMPA.DE.3.LANCES | RAMPA.DE.3.LANCES | - | - | IFC4X3ADD2-key_250
251 | Rampas | IfcElement | IfcBuiltElement | IfcRamp | IfcRampType | TWO_STRAIGHT_RUN_RAMP | null | null | IfcElement and IfcBuiltElement and ( é.classeifc only IfcRamp ) | null | null | IfcRampType and é.tipoifc only TWO_STRAIGHT_RUN_RAMP | Conceitos: Rampas | IfcElement | IfcBuiltElement | IfcRamp | IfcRampType | TWO_STRAIGHT_RUN_RAMP | Conceitos: Rampas IfcElement IfcBuiltElement IfcRamp IfcRampType RAMPA.DE.2.LANCES | RAMPA.DE.2.LANCES | - | - | IFC4X3ADD2-key_251
252 | Rampas | IfcElement | IfcBuiltElement | IfcRampFlight | IfcRampFlightType | SPIRAL | null | null | IfcElement and IfcBuiltElement and ( é.classeifc only IfcRampFlight ) | null | null | IfcRampFlightType and é.tipoifc only SPIRAL | Conceitos: Rampas | IfcElement | IfcBuiltElement | IfcRampFlight | IfcRampFlightType | SPIRAL | Conceitos: Rampas IfcElement IfcBuiltElement IfcRampFlight IfcRampFlightType ESPIRAL | ESPIRAL | - | - | IFC4X3ADD2-key_252
253 | Rampas | IfcElement | IfcBuiltElement | IfcRampFlight | IfcRampFlightType | STRAIGHT | null | null | IfcElement and IfcBuiltElement and ( é.classeifc only IfcRampFlight ) | null | null | IfcRampFlightType and é.tipoifc only STRAIGHT | Conceitos: Rampas | IfcElement | IfcBuiltElement | IfcRampFlight | IfcRampFlightType | STRAIGHT | Conceitos: Rampas IfcElement IfcBuiltElement IfcRampFlight IfcRampFlightType RETA | RETA | - | - | IFC4X3ADD2-key_253
254 | Telhados | IfcElement | IfcBuiltElement | IfcRoof | IfcRoofType | BARREL_ROOF | null | null | IfcElement and IfcBuiltElement and ( é.classeifc only IfcRoof ) | null | null | IfcRoofType and é.tipoifc only BARREL_ROOF | Conceitos: Telhados | IfcElement | IfcBuiltElement | IfcRoof | IfcRoofType | BARREL_ROOF | Conceitos: Telhados IfcElement IfcBuiltElement IfcRoof IfcRoofType TELHADO.BARREL | TELHADO.BARREL | - | - | IFC4X3ADD2-key_254
255 | Telhados | IfcElement | IfcBuiltElement | IfcRoof | IfcRoofType | BUTTERFLY_ROOF | null | null | IfcElement and IfcBuiltElement and ( é.classeifc only IfcRoof ) | null | null | IfcRoofType and é.tipoifc only BUTTERFLY_ROOF | Conceitos: Telhados | IfcElement | IfcBuiltElement | IfcRoof | IfcRoofType | BUTTERFLY_ROOF | Conceitos: Telhados IfcElement IfcBuiltElement IfcRoof IfcRoofType TELHADO.BUTTERFLY | TELHADO.BUTTERFLY | - | - | IFC4X3ADD2-key_255
256 | Telhados | IfcElement | IfcBuiltElement | IfcRoof | IfcRoofType | DOME_ROOF | null | null | IfcElement and IfcBuiltElement and ( é.classeifc only IfcRoof ) | null | null | IfcRoofType and é.tipoifc only DOME_ROOF | Conceitos: Telhados | IfcElement | IfcBuiltElement | IfcRoof | IfcRoofType | DOME_ROOF | Conceitos: Telhados IfcElement IfcBuiltElement IfcRoof IfcRoofType TELHADO.DOMO | TELHADO.DOMO | - | - | IFC4X3ADD2-key_256
257 | Telhados | IfcElement | IfcBuiltElement | IfcRoof | IfcRoofType | FLAT_ROOF | null | null | IfcElement and IfcBuiltElement and ( é.classeifc only IfcRoof ) | null | null | IfcRoofType and é.tipoifc only FLAT_ROOF | Conceitos: Telhados | IfcElement | IfcBuiltElement | IfcRoof | IfcRoofType | FLAT_ROOF | Conceitos: Telhados IfcElement IfcBuiltElement IfcRoof IfcRoofType TELHADO.PLANO | TELHADO.PLANO | - | - | IFC4X3ADD2-key_257
258 | Telhados | IfcElement | IfcBuiltElement | IfcRoof | IfcRoofType | FREEFORM | null | null | IfcElement and IfcBuiltElement and ( é.classeifc only IfcRoof ) | null | null | IfcRoofType and é.tipoifc only FREEFORM | Conceitos: Telhados | IfcElement | IfcBuiltElement | IfcRoof | IfcRoofType | FREEFORM | Conceitos: Telhados IfcElement IfcBuiltElement IfcRoof IfcRoofType TELHADO.LIVRE | TELHADO.LIVRE | - | - | IFC4X3ADD2-key_258
259 | Telhados | IfcElement | IfcBuiltElement | IfcRoof | IfcRoofType | GABLE_ROOF | null | null | IfcElement and IfcBuiltElement and ( é.classeifc only IfcRoof ) | null | null | IfcRoofType and é.tipoifc only GABLE_ROOF | Conceitos: Telhados | IfcElement | IfcBuiltElement | IfcRoof | IfcRoofType | GABLE_ROOF | Conceitos: Telhados IfcElement IfcBuiltElement IfcRoof IfcRoofType TELHADO.GABLE | TELHADO.GABLE | - | - | IFC4X3ADD2-key_259
260 | Telhados | IfcElement | IfcBuiltElement | IfcRoof | IfcRoofType | GAMBREL_ROOF | null | null | IfcElement and IfcBuiltElement and ( é.classeifc only IfcRoof ) | null | null | IfcRoofType and é.tipoifc only GAMBREL_ROOF | Conceitos: Telhados | IfcElement | IfcBuiltElement | IfcRoof | IfcRoofType | GAMBREL_ROOF | Conceitos: Telhados IfcElement IfcBuiltElement IfcRoof IfcRoofType TELHADO.GAMBREL | TELHADO.GAMBREL | - | - | IFC4X3ADD2-key_260
261 | Telhados | IfcElement | IfcBuiltElement | IfcRoof | IfcRoofType | HIPPED_GABLE_ROOF | null | null | IfcElement and IfcBuiltElement and ( é.classeifc only IfcRoof ) | null | null | IfcRoofType and é.tipoifc only HIPPED_GABLE_ROOF | Conceitos: Telhados | IfcElement | IfcBuiltElement | IfcRoof | IfcRoofType | HIPPED_GABLE_ROOF | Conceitos: Telhados IfcElement IfcBuiltElement IfcRoof IfcRoofType TELHADO.HIPPED.GABLE | TELHADO.HIPPED.GABLE | - | - | IFC4X3ADD2-key_261
262 | Telhados | IfcElement | IfcBuiltElement | IfcRoof | IfcRoofType | HIP_ROOF | null | null | IfcElement and IfcBuiltElement and ( é.classeifc only IfcRoof ) | null | null | IfcRoofType and é.tipoifc only HIP_ROOF | Conceitos: Telhados | IfcElement | IfcBuiltElement | IfcRoof | IfcRoofType | HIP_ROOF | Conceitos: Telhados IfcElement IfcBuiltElement IfcRoof IfcRoofType TELHADO.HIP | TELHADO.HIP | - | - | IFC4X3ADD2-key_262
263 | Telhados | IfcElement | IfcBuiltElement | IfcRoof | IfcRoofType | MANSARD_ROOF | null | null | IfcElement and IfcBuiltElement and ( é.classeifc only IfcRoof ) | null | null | IfcRoofType and é.tipoifc only MANSARD_ROOF | Conceitos: Telhados | IfcElement | IfcBuiltElement | IfcRoof | IfcRoofType | MANSARD_ROOF | Conceitos: Telhados IfcElement IfcBuiltElement IfcRoof IfcRoofType TELHADO.MANSARD | TELHADO.MANSARD | - | - | IFC4X3ADD2-key_263
264 | Telhados | IfcElement | IfcBuiltElement | IfcRoof | IfcRoofType | PAVILION_ROOF | null | null | IfcElement and IfcBuiltElement and ( é.classeifc only IfcRoof ) | null | null | IfcRoofType and é.tipoifc only PAVILION_ROOF | Conceitos: Telhados | IfcElement | IfcBuiltElement | IfcRoof | IfcRoofType | PAVILION_ROOF | Conceitos: Telhados IfcElement IfcBuiltElement IfcRoof IfcRoofType TELHADO.PAVILION | TELHADO.PAVILION | - | - | IFC4X3ADD2-key_264
265 | Telhados | IfcElement | IfcBuiltElement | IfcRoof | IfcRoofType | RAINBOW_ROOF | null | null | IfcElement and IfcBuiltElement and ( é.classeifc only IfcRoof ) | null | null | IfcRoofType and é.tipoifc only RAINBOW_ROOF | Conceitos: Telhados | IfcElement | IfcBuiltElement | IfcRoof | IfcRoofType | RAINBOW_ROOF | Conceitos: Telhados IfcElement IfcBuiltElement IfcRoof IfcRoofType TELHADO.RAINBOW | TELHADO.RAINBOW | - | - | IFC4X3ADD2-key_265
266 | Telhados | IfcElement | IfcBuiltElement | IfcRoof | IfcRoofType | SHED_ROOF | null | null | IfcElement and IfcBuiltElement and ( é.classeifc only IfcRoof ) | null | null | IfcRoofType and é.tipoifc only SHED_ROOF | Conceitos: Telhados | IfcElement | IfcBuiltElement | IfcRoof | IfcRoofType | SHED_ROOF | Conceitos: Telhados IfcElement IfcBuiltElement IfcRoof IfcRoofType TELHADO.SHED | TELHADO.SHED | - | - | IFC4X3ADD2-key_266
267 | Escadas | IfcElement | IfcBuiltElement | IfcStair | IfcStairType | CURVED_RUN_STAIR | null | null | IfcElement and IfcBuiltElement and ( é.classeifc only IfcStair ) | null | null | IfcStairType and é.tipoifc only CURVED_RUN_STAIR | Conceitos: Escadas | IfcElement | IfcBuiltElement | IfcStair | IfcStairType | CURVED_RUN_STAIR | Conceitos: Escadas IfcElement IfcBuiltElement IfcStair IfcStairType ESCADA.CURVA | ESCADA.CURVA | - | - | IFC4X3ADD2-key_267
268 | Escadas | IfcElement | IfcBuiltElement | IfcStair | IfcStairType | DOUBLE_RETURN_STAIR | null | null | IfcElement and IfcBuiltElement and ( é.classeifc only IfcStair ) | null | null | IfcStairType and é.tipoifc only DOUBLE_RETURN_STAIR | Conceitos: Escadas | IfcElement | IfcBuiltElement | IfcStair | IfcStairType | DOUBLE_RETURN_STAIR | Conceitos: Escadas IfcElement IfcBuiltElement IfcStair IfcStairType ESCADA.EM.T | ESCADA.EM.T | - | - | IFC4X3ADD2-key_268
269 | Escadas | IfcElement | IfcBuiltElement | IfcStair | IfcStairType | HALF_TURN_STAIR | null | null | IfcElement and IfcBuiltElement and ( é.classeifc only IfcStair ) | null | null | IfcStairType and é.tipoifc only HALF_TURN_STAIR | Conceitos: Escadas | IfcElement | IfcBuiltElement | IfcStair | IfcStairType | HALF_TURN_STAIR | Conceitos: Escadas IfcElement IfcBuiltElement IfcStair IfcStairType ESCADA.DE.2.LANCES | ESCADA.DE.2.LANCES | - | - | IFC4X3ADD2-key_269
270 | Escadas | IfcElement | IfcBuiltElement | IfcStair | IfcStairType | HALF_WINDING_STAIR | null | null | IfcElement and IfcBuiltElement and ( é.classeifc only IfcStair ) | null | null | IfcStairType and é.tipoifc only HALF_WINDING_STAIR | Conceitos: Escadas | IfcElement | IfcBuiltElement | IfcStair | IfcStairType | HALF_WINDING_STAIR | Conceitos: Escadas IfcElement IfcBuiltElement IfcStair IfcStairType ESCADA.DE.2.LANCES.WINDING | ESCADA.DE.2.LANCES.WINDING | - | - | IFC4X3ADD2-key_270
271 | Escadas | IfcElement | IfcBuiltElement | IfcStair | IfcStairType | LADDER | null | null | IfcElement and IfcBuiltElement and ( é.classeifc only IfcStair ) | null | null | IfcStairType and é.tipoifc only LADDER | Conceitos: Escadas | IfcElement | IfcBuiltElement | IfcStair | IfcStairType | LADDER | Conceitos: Escadas IfcElement IfcBuiltElement IfcStair IfcStairType ESCADA | ESCADA | - | - | IFC4X3ADD2-key_271
272 | Escadas | IfcElement | IfcBuiltElement | IfcStair | IfcStairType | QUARTER_TURN_STAIR | null | null | IfcElement and IfcBuiltElement and ( é.classeifc only IfcStair ) | null | null | IfcStairType and é.tipoifc only QUARTER_TURN_STAIR | Conceitos: Escadas | IfcElement | IfcBuiltElement | IfcStair | IfcStairType | QUARTER_TURN_STAIR | Conceitos: Escadas IfcElement IfcBuiltElement IfcStair IfcStairType ESCADA.QUARTER.TURN | ESCADA.QUARTER.TURN | - | - | IFC4X3ADD2-key_272
273 | Escadas | IfcElement | IfcBuiltElement | IfcStair | IfcStairType | QUARTER_WINDING_STAIR | null | null | IfcElement and IfcBuiltElement and ( é.classeifc only IfcStair ) | null | null | IfcStairType and é.tipoifc only QUARTER_WINDING_STAIR | Conceitos: Escadas | IfcElement | IfcBuiltElement | IfcStair | IfcStairType | QUARTER_WINDING_STAIR | Conceitos: Escadas IfcElement IfcBuiltElement IfcStair IfcStairType ESCADA.QUARTER.WINDING | ESCADA.QUARTER.WINDING | - | - | IFC4X3ADD2-key_273
274 | Escadas | IfcElement | IfcBuiltElement | IfcStair | IfcStairType | SPIRAL_STAIR | null | null | IfcElement and IfcBuiltElement and ( é.classeifc only IfcStair ) | null | null | IfcStairType and é.tipoifc only SPIRAL_STAIR | Conceitos: Escadas | IfcElement | IfcBuiltElement | IfcStair | IfcStairType | SPIRAL_STAIR | Conceitos: Escadas IfcElement IfcBuiltElement IfcStair IfcStairType ESCADA.CARACOL | ESCADA.CARACOL | - | - | IFC4X3ADD2-key_274
275 | Escadas | IfcElement | IfcBuiltElement | IfcStair | IfcStairType | STRAIGHT_RUN_STAIR | null | null | IfcElement and IfcBuiltElement and ( é.classeifc only IfcStair ) | null | null | IfcStairType and é.tipoifc only STRAIGHT_RUN_STAIR | Conceitos: Escadas | IfcElement | IfcBuiltElement | IfcStair | IfcStairType | STRAIGHT_RUN_STAIR | Conceitos: Escadas IfcElement IfcBuiltElement IfcStair IfcStairType ESCADA.RETA | ESCADA.RETA | - | - | IFC4X3ADD2-key_275
276 | Escadas | IfcElement | IfcBuiltElement | IfcStair | IfcStairType | THREE_QUARTER_TURN_STAIR | null | null | IfcElement and IfcBuiltElement and ( é.classeifc only IfcStair ) | null | null | IfcStairType and é.tipoifc only THREE_QUARTER_TURN_STAIR | Conceitos: Escadas | IfcElement | IfcBuiltElement | IfcStair | IfcStairType | THREE_QUARTER_TURN_STAIR | Conceitos: Escadas IfcElement IfcBuiltElement IfcStair IfcStairType ESCADA.TRÊS.QUARTOS | ESCADA.TRÊS.QUARTOS | - | - | IFC4X3ADD2-key_276
277 | Escadas | IfcElement | IfcBuiltElement | IfcStair | IfcStairType | THREE_QUARTER_WINDING_STAIR | null | null | IfcElement and IfcBuiltElement and ( é.classeifc only IfcStair ) | null | null | IfcStairType and é.tipoifc only THREE_QUARTER_WINDING_STAIR | Conceitos: Escadas | IfcElement | IfcBuiltElement | IfcStair | IfcStairType | THREE_QUARTER_WINDING_STAIR | Conceitos: Escadas IfcElement IfcBuiltElement IfcStair IfcStairType ESCADA.TRÊS.QUARTOS.WINDING | ESCADA.TRÊS.QUARTOS.WINDING | - | - | IFC4X3ADD2-key_277
278 | Escadas | IfcElement | IfcBuiltElement | IfcStair | IfcStairType | TWO_CURVED_RUN_STAIR | null | null | IfcElement and IfcBuiltElement and ( é.classeifc only IfcStair ) | null | null | IfcStairType and é.tipoifc only TWO_CURVED_RUN_STAIR | Conceitos: Escadas | IfcElement | IfcBuiltElement | IfcStair | IfcStairType | TWO_CURVED_RUN_STAIR | Conceitos: Escadas IfcElement IfcBuiltElement IfcStair IfcStairType ESCADA.CURVA.2.LANCES | ESCADA.CURVA.2.LANCES | - | - | IFC4X3ADD2-key_278
279 | Escadas | IfcElement | IfcBuiltElement | IfcStair | IfcStairType | TWO_QUARTER_TURN_STAIR | null | null | IfcElement and IfcBuiltElement and ( é.classeifc only IfcStair ) | null | null | IfcStairType and é.tipoifc only TWO_QUARTER_TURN_STAIR | Conceitos: Escadas | IfcElement | IfcBuiltElement | IfcStair | IfcStairType | TWO_QUARTER_TURN_STAIR | Conceitos: Escadas IfcElement IfcBuiltElement IfcStair IfcStairType ESCADA.DOIS.QUARTOS | ESCADA.DOIS.QUARTOS | - | - | IFC4X3ADD2-key_279
280 | Escadas | IfcElement | IfcBuiltElement | IfcStair | IfcStairType | TWO_QUARTER_WINDING_STAIR | null | null | IfcElement and IfcBuiltElement and ( é.classeifc only IfcStair ) | null | null | IfcStairType and é.tipoifc only TWO_QUARTER_WINDING_STAIR | Conceitos: Escadas | IfcElement | IfcBuiltElement | IfcStair | IfcStairType | TWO_QUARTER_WINDING_STAIR | Conceitos: Escadas IfcElement IfcBuiltElement IfcStair IfcStairType ESCADA.DOIS.QUARTOS.WINDING | ESCADA.DOIS.QUARTOS.WINDING | - | - | IFC4X3ADD2-key_280
281 | Escadas | IfcElement | IfcBuiltElement | IfcStair | IfcStairType | TWO_STRAIGHT_RUN_STAIR | null | null | IfcElement and IfcBuiltElement and ( é.classeifc only IfcStair ) | null | null | IfcStairType and é.tipoifc only TWO_STRAIGHT_RUN_STAIR | Conceitos: Escadas | IfcElement | IfcBuiltElement | IfcStair | IfcStairType | TWO_STRAIGHT_RUN_STAIR | Conceitos: Escadas IfcElement IfcBuiltElement IfcStair IfcStairType ESCADA.RETA.DE.2.LANCES | ESCADA.RETA.DE.2.LANCES | - | - | IFC4X3ADD2-key_281
282 | Escadas | IfcElement | IfcBuiltElement | IfcStairFlight | IfcStairFlightType | CURVED | null | null | IfcElement and IfcBuiltElement and ( é.classeifc only IfcStairFlight ) | null | null | IfcStairFlightType and é.tipoifc only CURVED | Conceitos: Escadas | IfcElement | IfcBuiltElement | IfcStairFlight | IfcStairFlightType | CURVED | Conceitos: Escadas IfcElement IfcBuiltElement IfcStairFlight IfcStairFlightType CURVO | CURVO | - | - | IFC4X3ADD2-key_282
283 | Escadas | IfcElement | IfcBuiltElement | IfcStairFlight | IfcStairFlightType | WINDER | null | null | IfcElement and IfcBuiltElement and ( é.classeifc only IfcStairFlight ) | null | null | IfcStairFlightType and é.tipoifc only WINDER | Conceitos: Escadas | IfcElement | IfcBuiltElement | IfcStairFlight | IfcStairFlightType | WINDER | Conceitos: Escadas IfcElement IfcBuiltElement IfcStairFlight IfcStairFlightType ENROLADOR | ENROLADOR | - | - | IFC4X3ADD2-key_283
284 | Trilhos | IfcElement | IfcBuiltElement | IfcTrackElement | IfcTrackElementType | BLOCKINGDEVICE | null | null | IfcElement and IfcBuiltElement and ( é.classeifc only IfcTrackElement ) | null | null | IfcTrackElementType and é.tipoifc only BLOCKINGDEVICE | Conceitos: Trilhos | IfcElement | IfcBuiltElement | IfcTrackElement | IfcTrackElementType | BLOCKINGDEVICE | Conceitos: Trilhos IfcElement IfcBuiltElement IfcTrackElement IfcTrackElementType DISPOSITIVO.BLOQUEADOR | DISPOSITIVO.BLOQUEADOR | - | - | IFC4X3ADD2-key_284
285 | Trilhos | IfcElement | IfcBuiltElement | IfcTrackElement | IfcTrackElementType | DERAILER | null | null | IfcElement and IfcBuiltElement and ( é.classeifc only IfcTrackElement ) | null | null | IfcTrackElementType and é.tipoifc only DERAILER | Conceitos: Trilhos | IfcElement | IfcBuiltElement | IfcTrackElement | IfcTrackElementType | DERAILER | Conceitos: Trilhos IfcElement IfcBuiltElement IfcTrackElement IfcTrackElementType DESCARRILADOR | DESCARRILADOR | - | - | IFC4X3ADD2-key_285
286 | Trilhos | IfcElement | IfcBuiltElement | IfcTrackElement | IfcTrackElementType | FROG | null | null | IfcElement and IfcBuiltElement and ( é.classeifc only IfcTrackElement ) | null | null | IfcTrackElementType and é.tipoifc only FROG | Conceitos: Trilhos | IfcElement | IfcBuiltElement | IfcTrackElement | IfcTrackElementType | FROG | Conceitos: Trilhos IfcElement IfcBuiltElement IfcTrackElement IfcTrackElementType RÃ | RÃ | - | - | IFC4X3ADD2-key_286
287 | Trilhos | IfcElement | IfcBuiltElement | IfcTrackElement | IfcTrackElementType | HALF_SET_OF_BLADES | null | null | IfcElement and IfcBuiltElement and ( é.classeifc only IfcTrackElement ) | null | null | IfcTrackElementType and é.tipoifc only HALF_SET_OF_BLADES | Conceitos: Trilhos | IfcElement | IfcBuiltElement | IfcTrackElement | IfcTrackElementType | HALF_SET_OF_BLADES | Conceitos: Trilhos IfcElement IfcBuiltElement IfcTrackElement IfcTrackElementType LAMINAS.HALF.SET | LAMINAS.HALF.SET | - | - | IFC4X3ADD2-key_287
288 | Trilhos | IfcElement | IfcBuiltElement | IfcTrackElement | IfcTrackElementType | SLEEPER | null | null | IfcElement and IfcBuiltElement and ( é.classeifc only IfcTrackElement ) | null | null | IfcTrackElementType and é.tipoifc only SLEEPER | Conceitos: Trilhos | IfcElement | IfcBuiltElement | IfcTrackElement | IfcTrackElementType | SLEEPER | Conceitos: Trilhos IfcElement IfcBuiltElement IfcTrackElement IfcTrackElementType DORMENTE | DORMENTE | - | - | IFC4X3ADD2-key_288
289 | Trilhos | IfcElement | IfcBuiltElement | IfcTrackElement | IfcTrackElementType | SPEEDREGULATOR | null | null | IfcElement and IfcBuiltElement and ( é.classeifc only IfcTrackElement ) | null | null | IfcTrackElementType and é.tipoifc only SPEEDREGULATOR | Conceitos: Trilhos | IfcElement | IfcBuiltElement | IfcTrackElement | IfcTrackElementType | SPEEDREGULATOR | Conceitos: Trilhos IfcElement IfcBuiltElement IfcTrackElement IfcTrackElementType REGULADOR.DE.VELOCIDADE | REGULADOR.DE.VELOCIDADE | - | - | IFC4X3ADD2-key_289
290 | Trilhos | IfcElement | IfcBuiltElement | IfcTrackElement | IfcTrackElementType | TRACKENDOFALIGNMENT | null | null | IfcElement and IfcBuiltElement and ( é.classeifc only IfcTrackElement ) | null | null | IfcTrackElementType and é.tipoifc only TRACKENDOFALIGNMENT | Conceitos: Trilhos | IfcElement | IfcBuiltElement | IfcTrackElement | IfcTrackElementType | TRACKENDOFALIGNMENT | Conceitos: Trilhos IfcElement IfcBuiltElement IfcTrackElement IfcTrackElementType TRACK.END.OF.ALIGNMENT | TRACK.END.OF.ALIGNMENT | - | - | IFC4X3ADD2-key_290
291 | Trilhos | IfcElement | IfcBuiltElement | IfcTrackElement | IfcTrackElementType | VEHICLESTOP | null | null | IfcElement and IfcBuiltElement and ( é.classeifc only IfcTrackElement ) | null | null | IfcTrackElementType and é.tipoifc only VEHICLESTOP | Conceitos: Trilhos | IfcElement | IfcBuiltElement | IfcTrackElement | IfcTrackElementType | VEHICLESTOP | Conceitos: Trilhos IfcElement IfcBuiltElement IfcTrackElement IfcTrackElementType PARADOR.VEÍCULO | PARADOR.VEÍCULO | - | - | IFC4X3ADD2-key_291
292 | Mobiliários | IfcElement | IfcFurnishingElement | IfcFurniture | IfcFurnitureType | BED | null | null | IfcElement and IfcFurnishingElement and ( é.classeifc only IfcFurniture ) | null | null | IfcFurnitureType and é.tipoifc only BED | Conceitos: Mobiliários | IfcElement | IfcFurnishingElement | IfcFurniture | IfcFurnitureType | BED | Conceitos: Mobiliários IfcElement IfcFurnishingElement IfcFurniture IfcFurnitureType CAMA | CAMA | - | - | IFC4X3ADD2-key_292
293 | Mobiliários | IfcElement | IfcFurnishingElement | IfcFurniture | IfcFurnitureType | CHAIR | null | null | IfcElement and IfcFurnishingElement and ( é.classeifc only IfcFurniture ) | null | null | IfcFurnitureType and é.tipoifc only CHAIR | Conceitos: Mobiliários | IfcElement | IfcFurnishingElement | IfcFurniture | IfcFurnitureType | CHAIR | Conceitos: Mobiliários IfcElement IfcFurnishingElement IfcFurniture IfcFurnitureType CADEIRA | CADEIRA | - | - | IFC4X3ADD2-key_293
294 | Mobiliários | IfcElement | IfcFurnishingElement | IfcFurniture | IfcFurnitureType | DESK | null | null | IfcElement and IfcFurnishingElement and ( é.classeifc only IfcFurniture ) | null | null | IfcFurnitureType and é.tipoifc only DESK | Conceitos: Mobiliários | IfcElement | IfcFurnishingElement | IfcFurniture | IfcFurnitureType | DESK | Conceitos: Mobiliários IfcElement IfcFurnishingElement IfcFurniture IfcFurnitureType ESCRIBANINHA | ESCRIBANINHA | - | - | IFC4X3ADD2-key_294
295 | Mobiliários | IfcElement | IfcFurnishingElement | IfcFurniture | IfcFurnitureType | FILECABINET | null | null | IfcElement and IfcFurnishingElement and ( é.classeifc only IfcFurniture ) | null | null | IfcFurnitureType and é.tipoifc only FILECABINET | Conceitos: Mobiliários | IfcElement | IfcFurnishingElement | IfcFurniture | IfcFurnitureType | FILECABINET | Conceitos: Mobiliários IfcElement IfcFurnishingElement IfcFurniture IfcFurnitureType GABINETE.DE.ARQUIVOS | GABINETE.DE.ARQUIVOS | - | - | IFC4X3ADD2-key_295
296 | Mobiliários | IfcElement | IfcFurnishingElement | IfcFurniture | IfcFurnitureType | SHELF | null | null | IfcElement and IfcFurnishingElement and ( é.classeifc only IfcFurniture ) | null | null | IfcFurnitureType and é.tipoifc only SHELF | Conceitos: Mobiliários | IfcElement | IfcFurnishingElement | IfcFurniture | IfcFurnitureType | SHELF | Conceitos: Mobiliários IfcElement IfcFurnishingElement IfcFurniture IfcFurnitureType PRATELEIRA | PRATELEIRA | - | - | IFC4X3ADD2-key_296
297 | Mobiliários | IfcElement | IfcFurnishingElement | IfcFurniture | IfcFurnitureType | SOFA | null | null | IfcElement and IfcFurnishingElement and ( é.classeifc only IfcFurniture ) | null | null | IfcFurnitureType and é.tipoifc only SOFA | Conceitos: Mobiliários | IfcElement | IfcFurnishingElement | IfcFurniture | IfcFurnitureType | SOFA | Conceitos: Mobiliários IfcElement IfcFurnishingElement IfcFurniture IfcFurnitureType SOFÁ | SOFÁ | - | - | IFC4X3ADD2-key_297
298 | Mobiliários | IfcElement | IfcFurnishingElement | IfcFurniture | IfcFurnitureType | TABLE | null | null | IfcElement and IfcFurnishingElement and ( é.classeifc only IfcFurniture ) | null | null | IfcFurnitureType and é.tipoifc only TABLE | Conceitos: Mobiliários | IfcElement | IfcFurnishingElement | IfcFurniture | IfcFurnitureType | TABLE | Conceitos: Mobiliários IfcElement IfcFurnishingElement IfcFurniture IfcFurnitureType MESA | MESA | - | - | IFC4X3ADD2-key_298
299 | Mobiliários | IfcElement | IfcFurnishingElement | IfcFurniture | IfcFurnitureType | TECHNICALCABINET | null | null | IfcElement and IfcFurnishingElement and ( é.classeifc only IfcFurniture ) | null | null | IfcFurnitureType and é.tipoifc only TECHNICALCABINET | Conceitos: Mobiliários | IfcElement | IfcFurnishingElement | IfcFurniture | IfcFurnitureType | TECHNICALCABINET | Conceitos: Mobiliários IfcElement IfcFurnishingElement IfcFurniture IfcFurnitureType GABINETE.TÉCNICO | GABINETE.TÉCNICO | - | - | IFC4X3ADD2-key_299
300 | Mobiliários.Sistemas | IfcElement | IfcFurnishingElement | IfcSystemFurnitureElement | IfcSystemFurnitureElementType | PANEL | null | null | IfcElement and IfcFurnishingElement and ( é.classeifc only IfcSystemFurnitureElement ) | null | null | IfcSystemFurnitureElementType and é.tipoifc only PANEL | Conceitos: Mobiliários.Sistemas | IfcElement | IfcFurnishingElement | IfcSystemFurnitureElement | IfcSystemFurnitureElementType | PANEL | Conceitos: Mobiliários.Sistemas IfcElement IfcFurnishingElement IfcSystemFurnitureElement IfcSystemFurnitureElementType PAINEL | PAINEL | - | - | IFC4X3ADD2-key_300
301 | Mobiliários.Sistemas | IfcElement | IfcFurnishingElement | IfcSystemFurnitureElement | IfcSystemFurnitureElementType | SUBRACK | null | null | IfcElement and IfcFurnishingElement and ( é.classeifc only IfcSystemFurnitureElement ) | null | null | IfcSystemFurnitureElementType and é.tipoifc only SUBRACK | Conceitos: Mobiliários.Sistemas | IfcElement | IfcFurnishingElement | IfcSystemFurnitureElement | IfcSystemFurnitureElementType | SUBRACK | Conceitos: Mobiliários.Sistemas IfcElement IfcFurnishingElement IfcSystemFurnitureElement IfcSystemFurnitureElementType SUBBASTIDOR | SUBBASTIDOR | - | - | IFC4X3ADD2-key_301
302 | Mobiliários.Sistemas | IfcElement | IfcFurnishingElement | IfcSystemFurnitureElement | IfcSystemFurnitureElementType | WORKSURFACE | null | null | IfcElement and IfcFurnishingElement and ( é.classeifc only IfcSystemFurnitureElement ) | null | null | IfcSystemFurnitureElementType and é.tipoifc only WORKSURFACE | Conceitos: Mobiliários.Sistemas | IfcElement | IfcFurnishingElement | IfcSystemFurnitureElement | IfcSystemFurnitureElementType | WORKSURFACE | Conceitos: Mobiliários.Sistemas IfcElement IfcFurnishingElement IfcSystemFurnitureElement IfcSystemFurnitureElementType SUPERFÍCIE.DE.TRABALHO | SUPERFÍCIE.DE.TRABALHO | - | - | IFC4X3ADD2-key_302
303 | Equipamentos.de.Transporte | IfcElement | IfcTransportationDevice | IfcTransportElement | IfcTransportElementType | CRANEWAY | null | null | IfcElement and IfcTransportationDevice and ( é.classeifc only IfcTransportElement ) | null | null | IfcTransportElementType and é.tipoifc only CRANEWAY | Conceitos: Equipamentos.de.Transporte | IfcElement | IfcTransportationDevice | IfcTransportElement | IfcTransportElementType | CRANEWAY | Conceitos: Equipamentos.de.Transporte IfcElement IfcTransportationDevice IfcTransportElement IfcTransportElementType CRANEWAY | CRANEWAY | - | - | IFC4X3ADD2-key_303
304 | Equipamentos.de.Transporte | IfcElement | IfcTransportationDevice | IfcTransportElement | IfcTransportElementType | ELEVATOR | null | null | IfcElement and IfcTransportationDevice and ( é.classeifc only IfcTransportElement ) | null | null | IfcTransportElementType and é.tipoifc only ELEVATOR | Conceitos: Equipamentos.de.Transporte | IfcElement | IfcTransportationDevice | IfcTransportElement | IfcTransportElementType | ELEVATOR | Conceitos: Equipamentos.de.Transporte IfcElement IfcTransportationDevice IfcTransportElement IfcTransportElementType ELEVADOR | ELEVADOR | - | - | IFC4X3ADD2-key_304
305 | Equipamentos.de.Transporte | IfcElement | IfcTransportationDevice | IfcTransportElement | IfcTransportElementType | ESCALATOR | null | null | IfcElement and IfcTransportationDevice and ( é.classeifc only IfcTransportElement ) | null | null | IfcTransportElementType and é.tipoifc only ESCALATOR | Conceitos: Equipamentos.de.Transporte | IfcElement | IfcTransportationDevice | IfcTransportElement | IfcTransportElementType | ESCALATOR | Conceitos: Equipamentos.de.Transporte IfcElement IfcTransportationDevice IfcTransportElement IfcTransportElementType ESCADA.ROLANTE | ESCADA.ROLANTE | - | - | IFC4X3ADD2-key_305
306 | Equipamentos.de.Transporte | IfcElement | IfcTransportationDevice | IfcTransportElement | IfcTransportElementType | HAULINGGEAR | null | null | IfcElement and IfcTransportationDevice and ( é.classeifc only IfcTransportElement ) | null | null | IfcTransportElementType and é.tipoifc only HAULINGGEAR | Conceitos: Equipamentos.de.Transporte | IfcElement | IfcTransportationDevice | IfcTransportElement | IfcTransportElementType | HAULINGGEAR | Conceitos: Equipamentos.de.Transporte IfcElement IfcTransportationDevice IfcTransportElement IfcTransportElementType EQUIPAMENTO.DE.TRANSPORTE | EQUIPAMENTO.DE.TRANSPORTE | - | - | IFC4X3ADD2-key_306
307 | Equipamentos.de.Transporte | IfcElement | IfcTransportationDevice | IfcTransportElement | IfcTransportElementType | LIFTINGGEAR | null | null | IfcElement and IfcTransportationDevice and ( é.classeifc only IfcTransportElement ) | null | null | IfcTransportElementType and é.tipoifc only LIFTINGGEAR | Conceitos: Equipamentos.de.Transporte | IfcElement | IfcTransportationDevice | IfcTransportElement | IfcTransportElementType | LIFTINGGEAR | Conceitos: Equipamentos.de.Transporte IfcElement IfcTransportationDevice IfcTransportElement IfcTransportElementType EQUIPAMENTO.DE.ELEVAÇÃO | EQUIPAMENTO.DE.ELEVAÇÃO | - | - | IFC4X3ADD2-key_307
308 | Equipamentos.de.Transporte | IfcElement | IfcTransportationDevice | IfcTransportElement | IfcTransportElementType | MOVINGWALKWAY | null | null | IfcElement and IfcTransportationDevice and ( é.classeifc only IfcTransportElement ) | null | null | IfcTransportElementType and é.tipoifc only MOVINGWALKWAY | Conceitos: Equipamentos.de.Transporte | IfcElement | IfcTransportationDevice | IfcTransportElement | IfcTransportElementType | MOVINGWALKWAY | Conceitos: Equipamentos.de.Transporte IfcElement IfcTransportationDevice IfcTransportElement IfcTransportElementType PASSARELA.PEDESTRE | PASSARELA.PEDESTRE | - | - | IFC4X3ADD2-key_308
309 | Veículos | IfcElement | IfcTransportationDevice | IfcVehicle | IfcVehicleType | CARGO | null | null | IfcElement and IfcTransportationDevice and ( é.classeifc only IfcVehicle ) | null | null | IfcVehicleType and é.tipoifc only CARGO | Conceitos: Veículos | IfcElement | IfcTransportationDevice | IfcVehicle | IfcVehicleType | CARGO | Conceitos: Veículos IfcElement IfcTransportationDevice IfcVehicle IfcVehicleType DOCA | DOCA | - | - | IFC4X3ADD2-key_309
310 | Veículos | IfcElement | IfcTransportationDevice | IfcVehicle | IfcVehicleType | ROLLINGSTOCK | null | null | IfcElement and IfcTransportationDevice and ( é.classeifc only IfcVehicle ) | null | null | IfcVehicleType and é.tipoifc only ROLLINGSTOCK | Conceitos: Veículos | IfcElement | IfcTransportationDevice | IfcVehicle | IfcVehicleType | ROLLINGSTOCK | Conceitos: Veículos IfcElement IfcTransportationDevice IfcVehicle IfcVehicleType MATERIAL.CIRCULANTE | MATERIAL.CIRCULANTE | - | - | IFC4X3ADD2-key_310
311 | Veículos | IfcElement | IfcTransportationDevice | IfcVehicle | IfcVehicleType | VEHICLE | null | null | IfcElement and IfcTransportationDevice and ( é.classeifc only IfcVehicle ) | null | null | IfcVehicleType and é.tipoifc only VEHICLE | Conceitos: Veículos | IfcElement | IfcTransportationDevice | IfcVehicle | IfcVehicleType | VEHICLE | Conceitos: Veículos IfcElement IfcTransportationDevice IfcVehicle IfcVehicleType VEÍCULO | VEÍCULO | - | - | IFC4X3ADD2-key_311
312 | Veículos | IfcElement | IfcTransportationDevice | IfcVehicle | IfcVehicleType | VEHICLEAIR | null | null | IfcElement and IfcTransportationDevice and ( é.classeifc only IfcVehicle ) | null | null | IfcVehicleType and é.tipoifc only VEHICLEAIR | Conceitos: Veículos | IfcElement | IfcTransportationDevice | IfcVehicle | IfcVehicleType | VEHICLEAIR | Conceitos: Veículos IfcElement IfcTransportationDevice IfcVehicle IfcVehicleType VEICULAR | VEICULAR | - | - | IFC4X3ADD2-key_312
313 | Veículos | IfcElement | IfcTransportationDevice | IfcVehicle | IfcVehicleType | VEHICLEMARINE | null | null | IfcElement and IfcTransportationDevice and ( é.classeifc only IfcVehicle ) | null | null | IfcVehicleType and é.tipoifc only VEHICLEMARINE | Conceitos: Veículos | IfcElement | IfcTransportationDevice | IfcVehicle | IfcVehicleType | VEHICLEMARINE | Conceitos: Veículos IfcElement IfcTransportationDevice IfcVehicle IfcVehicleType VEÍCULO.MARÍTIMO | VEÍCULO.MARÍTIMO | - | - | IFC4X3ADD2-key_313
314 | Veículos | IfcElement | IfcTransportationDevice | IfcVehicle | IfcVehicleType | VEHICLETRACKED | null | null | IfcElement and IfcTransportationDevice and ( é.classeifc only IfcVehicle ) | null | null | IfcVehicleType and é.tipoifc only VEHICLETRACKED | Conceitos: Veículos | IfcElement | IfcTransportationDevice | IfcVehicle | IfcVehicleType | VEHICLETRACKED | Conceitos: Veículos IfcElement IfcTransportationDevice IfcVehicle IfcVehicleType VEÍCULO.RASTREADO | VEÍCULO.RASTREADO | - | - | IFC4X3ADD2-key_314
315 | Veículos | IfcElement | IfcTransportationDevice | IfcVehicle | IfcVehicleType | VEHICLEWHEELED | null | null | IfcElement and IfcTransportationDevice and ( é.classeifc only IfcVehicle ) | null | null | IfcVehicleType and é.tipoifc only VEHICLEWHEELED | Conceitos: Veículos | IfcElement | IfcTransportationDevice | IfcVehicle | IfcVehicleType | VEHICLEWHEELED | Conceitos: Veículos IfcElement IfcTransportationDevice IfcVehicle IfcVehicleType VEÍCULO.DE.RODAS | VEÍCULO.DE.RODAS | - | - | IFC4X3ADD2-key_315
316 | Câmaras | IfcDistributionElement | IfcDistributionFlowElement | IfcDistributionChamberElement | IfcDistributionChamberElementType | FORMEDDUCT | null | null | IfcDistributionElement and IfcDistributionFlowElement and ( é.classeifc only IfcDistributionChamberElement ) | null | null | IfcDistributionChamberElementType and é.tipoifc only FORMEDDUCT | Conceitos: Câmaras | IfcDistributionElement | IfcDistributionFlowElement | IfcDistributionChamberElement | IfcDistributionChamberElementType | FORMEDDUCT | Conceitos: Câmaras IfcDistributionElement IfcDistributionFlowElement IfcDistributionChamberElement IfcDistributionChamberElementType DUTO.FORMADO | DUTO.FORMADO | - | - | IFC4X3ADD2-key_316
317 | Câmaras | IfcDistributionElement | IfcDistributionFlowElement | IfcDistributionChamberElement | IfcDistributionChamberElementType | INSPECTIONCHAMBER | null | null | IfcDistributionElement and IfcDistributionFlowElement and ( é.classeifc only IfcDistributionChamberElement ) | null | null | IfcDistributionChamberElementType and é.tipoifc only INSPECTIONCHAMBER | Conceitos: Câmaras | IfcDistributionElement | IfcDistributionFlowElement | IfcDistributionChamberElement | IfcDistributionChamberElementType | INSPECTIONCHAMBER | Conceitos: Câmaras IfcDistributionElement IfcDistributionFlowElement IfcDistributionChamberElement IfcDistributionChamberElementType CÂMARA.DE.INSPEÇÃO | CÂMARA.DE.INSPEÇÃO | - | - | IFC4X3ADD2-key_317
318 | Câmaras | IfcDistributionElement | IfcDistributionFlowElement | IfcDistributionChamberElement | IfcDistributionChamberElementType | INSPECTIONPIT | null | null | IfcDistributionElement and IfcDistributionFlowElement and ( é.classeifc only IfcDistributionChamberElement ) | null | null | IfcDistributionChamberElementType and é.tipoifc only INSPECTIONPIT | Conceitos: Câmaras | IfcDistributionElement | IfcDistributionFlowElement | IfcDistributionChamberElement | IfcDistributionChamberElementType | INSPECTIONPIT | Conceitos: Câmaras IfcDistributionElement IfcDistributionFlowElement IfcDistributionChamberElement IfcDistributionChamberElementType INSPEÇÃO | INSPEÇÃO | - | - | IFC4X3ADD2-key_318
319 | Câmaras | IfcDistributionElement | IfcDistributionFlowElement | IfcDistributionChamberElement | IfcDistributionChamberElementType | MANHOLE | null | null | IfcDistributionElement and IfcDistributionFlowElement and ( é.classeifc only IfcDistributionChamberElement ) | null | null | IfcDistributionChamberElementType and é.tipoifc only MANHOLE | Conceitos: Câmaras | IfcDistributionElement | IfcDistributionFlowElement | IfcDistributionChamberElement | IfcDistributionChamberElementType | MANHOLE | Conceitos: Câmaras IfcDistributionElement IfcDistributionFlowElement IfcDistributionChamberElement IfcDistributionChamberElementType BUEIRO | BUEIRO | - | - | IFC4X3ADD2-key_319
320 | Câmaras | IfcDistributionElement | IfcDistributionFlowElement | IfcDistributionChamberElement | IfcDistributionChamberElementType | METERCHAMBER | null | null | IfcDistributionElement and IfcDistributionFlowElement and ( é.classeifc only IfcDistributionChamberElement ) | null | null | IfcDistributionChamberElementType and é.tipoifc only METERCHAMBER | Conceitos: Câmaras | IfcDistributionElement | IfcDistributionFlowElement | IfcDistributionChamberElement | IfcDistributionChamberElementType | METERCHAMBER | Conceitos: Câmaras IfcDistributionElement IfcDistributionFlowElement IfcDistributionChamberElement IfcDistributionChamberElementType CÂMARA.MEDIDORES | CÂMARA.MEDIDORES | - | - | IFC4X3ADD2-key_320
321 | Câmaras | IfcDistributionElement | IfcDistributionFlowElement | IfcDistributionChamberElement | IfcDistributionChamberElementType | SUMP | null | null | IfcDistributionElement and IfcDistributionFlowElement and ( é.classeifc only IfcDistributionChamberElement ) | null | null | IfcDistributionChamberElementType and é.tipoifc only SUMP | Conceitos: Câmaras | IfcDistributionElement | IfcDistributionFlowElement | IfcDistributionChamberElement | IfcDistributionChamberElementType | SUMP | Conceitos: Câmaras IfcDistributionElement IfcDistributionFlowElement IfcDistributionChamberElement IfcDistributionChamberElementType DEPÓSITO | DEPÓSITO | - | - | IFC4X3ADD2-key_321
322 | Câmaras | IfcDistributionElement | IfcDistributionFlowElement | IfcDistributionChamberElement | IfcDistributionChamberElementType | TRENCH | null | null | IfcDistributionElement and IfcDistributionFlowElement and ( é.classeifc only IfcDistributionChamberElement ) | null | null | IfcDistributionChamberElementType and é.tipoifc only TRENCH | Conceitos: Câmaras | IfcDistributionElement | IfcDistributionFlowElement | IfcDistributionChamberElement | IfcDistributionChamberElementType | TRENCH | Conceitos: Câmaras IfcDistributionElement IfcDistributionFlowElement IfcDistributionChamberElement IfcDistributionChamberElementType TRINCHEIRA | TRINCHEIRA | - | - | IFC4X3ADD2-key_322
323 | Câmaras | IfcDistributionElement | IfcDistributionFlowElement | IfcDistributionChamberElement | IfcDistributionChamberElementType | VALVECHAMBER | null | null | IfcDistributionElement and IfcDistributionFlowElement and ( é.classeifc only IfcDistributionChamberElement ) | null | null | IfcDistributionChamberElementType and é.tipoifc only VALVECHAMBER | Conceitos: Câmaras | IfcDistributionElement | IfcDistributionFlowElement | IfcDistributionChamberElement | IfcDistributionChamberElementType | VALVECHAMBER | Conceitos: Câmaras IfcDistributionElement IfcDistributionFlowElement IfcDistributionChamberElement IfcDistributionChamberElementType CÂMARA.DE.VÁLVULAS | CÂMARA.DE.VÁLVULAS | - | - | IFC4X3ADD2-key_323
324 | Atuadores | IfcDistributionElement | IfcDistributionControlElement | IfcActuator | IfcActuatorType | ELECTRICACTUATOR | null | null | IfcDistributionElement and IfcDistributionControlElement and ( é.classeifc only IfcActuator ) | null | null | IfcActuatorType and é.tipoifc only ELECTRICACTUATOR | Conceitos: Atuadores | IfcDistributionElement | IfcDistributionControlElement | IfcActuator | IfcActuatorType | ELECTRICACTUATOR | Conceitos: Atuadores IfcDistributionElement IfcDistributionControlElement IfcActuator IfcActuatorType ATUADOR.ELÉTRICO | ATUADOR.ELÉTRICO | - | - | IFC4X3ADD2-key_324
325 | Atuadores | IfcDistributionElement | IfcDistributionControlElement | IfcActuator | IfcActuatorType | HANDOPERATEDACTUATOR | null | null | IfcDistributionElement and IfcDistributionControlElement and ( é.classeifc only IfcActuator ) | null | null | IfcActuatorType and é.tipoifc only HANDOPERATEDACTUATOR | Conceitos: Atuadores | IfcDistributionElement | IfcDistributionControlElement | IfcActuator | IfcActuatorType | HANDOPERATEDACTUATOR | Conceitos: Atuadores IfcDistributionElement IfcDistributionControlElement IfcActuator IfcActuatorType ATUADOR.MANUAL | ATUADOR.MANUAL | - | - | IFC4X3ADD2-key_325
326 | Atuadores | IfcDistributionElement | IfcDistributionControlElement | IfcActuator | IfcActuatorType | HYDRAULICACTUATOR | null | null | IfcDistributionElement and IfcDistributionControlElement and ( é.classeifc only IfcActuator ) | null | null | IfcActuatorType and é.tipoifc only HYDRAULICACTUATOR | Conceitos: Atuadores | IfcDistributionElement | IfcDistributionControlElement | IfcActuator | IfcActuatorType | HYDRAULICACTUATOR | Conceitos: Atuadores IfcDistributionElement IfcDistributionControlElement IfcActuator IfcActuatorType ATUADOR.HIDRÁULICO | ATUADOR.HIDRÁULICO | - | - | IFC4X3ADD2-key_326
327 | Atuadores | IfcDistributionElement | IfcDistributionControlElement | IfcActuator | IfcActuatorType | PNEUMATICACTUATOR | null | null | IfcDistributionElement and IfcDistributionControlElement and ( é.classeifc only IfcActuator ) | null | null | IfcActuatorType and é.tipoifc only PNEUMATICACTUATOR | Conceitos: Atuadores | IfcDistributionElement | IfcDistributionControlElement | IfcActuator | IfcActuatorType | PNEUMATICACTUATOR | Conceitos: Atuadores IfcDistributionElement IfcDistributionControlElement IfcActuator IfcActuatorType ATUADOR.PNEUMATICO | ATUADOR.PNEUMATICO | - | - | IFC4X3ADD2-key_327
328 | Atuadores | IfcDistributionElement | IfcDistributionControlElement | IfcActuator | IfcActuatorType | THERMOSTATICACTUATOR | null | null | IfcDistributionElement and IfcDistributionControlElement and ( é.classeifc only IfcActuator ) | null | null | IfcActuatorType and é.tipoifc only THERMOSTATICACTUATOR | Conceitos: Atuadores | IfcDistributionElement | IfcDistributionControlElement | IfcActuator | IfcActuatorType | THERMOSTATICACTUATOR | Conceitos: Atuadores IfcDistributionElement IfcDistributionControlElement IfcActuator IfcActuatorType ATUADOR.TERMOSTÁTICO | ATUADOR.TERMOSTÁTICO | - | - | IFC4X3ADD2-key_328
329 | Alarmas | IfcDistributionElement | IfcDistributionControlElement | IfcAlarm | IfcAlarmType | BELL | null | null | IfcDistributionElement and IfcDistributionControlElement and ( é.classeifc only IfcAlarm ) | null | null | IfcAlarmType and é.tipoifc only BELL | Conceitos: Alarmas | IfcDistributionElement | IfcDistributionControlElement | IfcAlarm | IfcAlarmType | BELL | Conceitos: Alarmas IfcDistributionElement IfcDistributionControlElement IfcAlarm IfcAlarmType ALARMA.TIPO.SINO | ALARMA.TIPO.SINO | - | - | IFC4X3ADD2-key_329
330 | Alarmas | IfcDistributionElement | IfcDistributionControlElement | IfcAlarm | IfcAlarmType | BREAKGLASSBUTTON | null | null | IfcDistributionElement and IfcDistributionControlElement and ( é.classeifc only IfcAlarm ) | null | null | IfcAlarmType and é.tipoifc only BREAKGLASSBUTTON | Conceitos: Alarmas | IfcDistributionElement | IfcDistributionControlElement | IfcAlarm | IfcAlarmType | BREAKGLASSBUTTON | Conceitos: Alarmas IfcDistributionElement IfcDistributionControlElement IfcAlarm IfcAlarmType BOTÃO.PROTEGIDO.VIDRO | BOTÃO.PROTEGIDO.VIDRO | - | - | IFC4X3ADD2-key_330
331 | Alarmas | IfcDistributionElement | IfcDistributionControlElement | IfcAlarm | IfcAlarmType | LIGHT | null | null | IfcDistributionElement and IfcDistributionControlElement and ( é.classeifc only IfcAlarm ) | null | null | IfcAlarmType and é.tipoifc only LIGHT | Conceitos: Alarmas | IfcDistributionElement | IfcDistributionControlElement | IfcAlarm | IfcAlarmType | LIGHT | Conceitos: Alarmas IfcDistributionElement IfcDistributionControlElement IfcAlarm IfcAlarmType ALARMA.LUMÍNICA | ALARMA.LUMÍNICA | - | - | IFC4X3ADD2-key_331
332 | Alarmas | IfcDistributionElement | IfcDistributionControlElement | IfcAlarm | IfcAlarmType | MANUALPULLBOX | null | null | IfcDistributionElement and IfcDistributionControlElement and ( é.classeifc only IfcAlarm ) | null | null | IfcAlarmType and é.tipoifc only MANUALPULLBOX | Conceitos: Alarmas | IfcDistributionElement | IfcDistributionControlElement | IfcAlarm | IfcAlarmType | MANUALPULLBOX | Conceitos: Alarmas IfcDistributionElement IfcDistributionControlElement IfcAlarm IfcAlarmType ALARMA.DE.ACIONAMENTO.MANUAL | ALARMA.DE.ACIONAMENTO.MANUAL | - | - | IFC4X3ADD2-key_332
333 | Alarmas | IfcDistributionElement | IfcDistributionControlElement | IfcAlarm | IfcAlarmType | RAILWAYCROCODILE | null | null | IfcDistributionElement and IfcDistributionControlElement and ( é.classeifc only IfcAlarm ) | null | null | IfcAlarmType and é.tipoifc only RAILWAYCROCODILE | Conceitos: Alarmas | IfcDistributionElement | IfcDistributionControlElement | IfcAlarm | IfcAlarmType | RAILWAYCROCODILE | Conceitos: Alarmas IfcDistributionElement IfcDistributionControlElement IfcAlarm IfcAlarmType TRILHO.FERROVIÁRIO | TRILHO.FERROVIÁRIO | - | - | IFC4X3ADD2-key_333
334 | Alarmas | IfcDistributionElement | IfcDistributionControlElement | IfcAlarm | IfcAlarmType | RAILWAYDETONATOR | null | null | IfcDistributionElement and IfcDistributionControlElement and ( é.classeifc only IfcAlarm ) | null | null | IfcAlarmType and é.tipoifc only RAILWAYDETONATOR | Conceitos: Alarmas | IfcDistributionElement | IfcDistributionControlElement | IfcAlarm | IfcAlarmType | RAILWAYDETONATOR | Conceitos: Alarmas IfcDistributionElement IfcDistributionControlElement IfcAlarm IfcAlarmType DETONADOR.FERROVIÁRIO | DETONADOR.FERROVIÁRIO | - | - | IFC4X3ADD2-key_334
335 | Alarmas | IfcDistributionElement | IfcDistributionControlElement | IfcAlarm | IfcAlarmType | SIREN | null | null | IfcDistributionElement and IfcDistributionControlElement and ( é.classeifc only IfcAlarm ) | null | null | IfcAlarmType and é.tipoifc only SIREN | Conceitos: Alarmas | IfcDistributionElement | IfcDistributionControlElement | IfcAlarm | IfcAlarmType | SIREN | Conceitos: Alarmas IfcDistributionElement IfcDistributionControlElement IfcAlarm IfcAlarmType SIRENE | SIRENE | - | - | IFC4X3ADD2-key_335
336 | Alarmas | IfcDistributionElement | IfcDistributionControlElement | IfcAlarm | IfcAlarmType | WHISTLE | null | null | IfcDistributionElement and IfcDistributionControlElement and ( é.classeifc only IfcAlarm ) | null | null | IfcAlarmType and é.tipoifc only WHISTLE | Conceitos: Alarmas | IfcDistributionElement | IfcDistributionControlElement | IfcAlarm | IfcAlarmType | WHISTLE | Conceitos: Alarmas IfcDistributionElement IfcDistributionControlElement IfcAlarm IfcAlarmType APITO | APITO | - | - | IFC4X3ADD2-key_336
337 | Controladores | IfcDistributionElement | IfcDistributionControlElement | IfcController | IfcControllerType | FLOATING | null | null | IfcDistributionElement and IfcDistributionControlElement and ( é.classeifc only IfcController ) | null | null | IfcControllerType and é.tipoifc only FLOATING | Conceitos: Controladores | IfcDistributionElement | IfcDistributionControlElement | IfcController | IfcControllerType | FLOATING | Conceitos: Controladores IfcDistributionElement IfcDistributionControlElement IfcController IfcControllerType FLUTUANTE | FLUTUANTE | - | - | IFC4X3ADD2-key_337
338 | Controladores | IfcDistributionElement | IfcDistributionControlElement | IfcController | IfcControllerType | MULTIPOSITION | null | null | IfcDistributionElement and IfcDistributionControlElement and ( é.classeifc only IfcController ) | null | null | IfcControllerType and é.tipoifc only MULTIPOSITION | Conceitos: Controladores | IfcDistributionElement | IfcDistributionControlElement | IfcController | IfcControllerType | MULTIPOSITION | Conceitos: Controladores IfcDistributionElement IfcDistributionControlElement IfcController IfcControllerType MULTIPOSIÇÃO | MULTIPOSIÇÃO | - | - | IFC4X3ADD2-key_338
339 | Controladores | IfcDistributionElement | IfcDistributionControlElement | IfcController | IfcControllerType | PROGRAMMABLE | null | null | IfcDistributionElement and IfcDistributionControlElement and ( é.classeifc only IfcController ) | null | null | IfcControllerType and é.tipoifc only PROGRAMMABLE | Conceitos: Controladores | IfcDistributionElement | IfcDistributionControlElement | IfcController | IfcControllerType | PROGRAMMABLE | Conceitos: Controladores IfcDistributionElement IfcDistributionControlElement IfcController IfcControllerType PROGRAMÁVEL | PROGRAMÁVEL | - | - | IFC4X3ADD2-key_339
340 | Controladores | IfcDistributionElement | IfcDistributionControlElement | IfcController | IfcControllerType | PROPORTIONAL | null | null | IfcDistributionElement and IfcDistributionControlElement and ( é.classeifc only IfcController ) | null | null | IfcControllerType and é.tipoifc only PROPORTIONAL | Conceitos: Controladores | IfcDistributionElement | IfcDistributionControlElement | IfcController | IfcControllerType | PROPORTIONAL | Conceitos: Controladores IfcDistributionElement IfcDistributionControlElement IfcController IfcControllerType PROPORCIONAL | PROPORCIONAL | - | - | IFC4X3ADD2-key_340
341 | Controladores | IfcDistributionElement | IfcDistributionControlElement | IfcController | IfcControllerType | TWOPOSITION | null | null | IfcDistributionElement and IfcDistributionControlElement and ( é.classeifc only IfcController ) | null | null | IfcControllerType and é.tipoifc only TWOPOSITION | Conceitos: Controladores | IfcDistributionElement | IfcDistributionControlElement | IfcController | IfcControllerType | TWOPOSITION | Conceitos: Controladores IfcDistributionElement IfcDistributionControlElement IfcController IfcControllerType DUAS.POSIÇÕES | DUAS.POSIÇÕES | - | - | IFC4X3ADD2-key_341
342 | Instrumentos | IfcDistributionElement | IfcDistributionControlElement | IfcFlowInstrument | IfcFlowInstrumentType | AMMETER | null | null | IfcDistributionElement and IfcDistributionControlElement and ( é.classeifc only IfcFlowInstrument ) | null | null | IfcFlowInstrumentType and é.tipoifc only AMMETER | Conceitos: Instrumentos | IfcDistributionElement | IfcDistributionControlElement | IfcFlowInstrument | IfcFlowInstrumentType | AMMETER | Conceitos: Instrumentos IfcDistributionElement IfcDistributionControlElement IfcFlowInstrument IfcFlowInstrumentType AMPERÍMETRO | AMPERÍMETRO | - | - | IFC4X3ADD2-key_342
343 | Instrumentos | IfcDistributionElement | IfcDistributionControlElement | IfcFlowInstrument | IfcFlowInstrumentType | COMBINED | null | null | IfcDistributionElement and IfcDistributionControlElement and ( é.classeifc only IfcFlowInstrument ) | null | null | IfcFlowInstrumentType and é.tipoifc only COMBINED | Conceitos: Instrumentos | IfcDistributionElement | IfcDistributionControlElement | IfcFlowInstrument | IfcFlowInstrumentType | COMBINED | Conceitos: Instrumentos IfcDistributionElement IfcDistributionControlElement IfcFlowInstrument IfcFlowInstrumentType COMBINADO | COMBINADO | - | - | IFC4X3ADD2-key_343
344 | Instrumentos | IfcDistributionElement | IfcDistributionControlElement | IfcFlowInstrument | IfcFlowInstrumentType | FREQUENCYMETER | null | null | IfcDistributionElement and IfcDistributionControlElement and ( é.classeifc only IfcFlowInstrument ) | null | null | IfcFlowInstrumentType and é.tipoifc only FREQUENCYMETER | Conceitos: Instrumentos | IfcDistributionElement | IfcDistributionControlElement | IfcFlowInstrument | IfcFlowInstrumentType | FREQUENCYMETER | Conceitos: Instrumentos IfcDistributionElement IfcDistributionControlElement IfcFlowInstrument IfcFlowInstrumentType FREQUENCIÓMETRO | FREQUENCIÓMETRO | - | - | IFC4X3ADD2-key_344
345 | Instrumentos | IfcDistributionElement | IfcDistributionControlElement | IfcFlowInstrument | IfcFlowInstrumentType | PHASEANGLEMETER | null | null | IfcDistributionElement and IfcDistributionControlElement and ( é.classeifc only IfcFlowInstrument ) | null | null | IfcFlowInstrumentType and é.tipoifc only PHASEANGLEMETER | Conceitos: Instrumentos | IfcDistributionElement | IfcDistributionControlElement | IfcFlowInstrument | IfcFlowInstrumentType | PHASEANGLEMETER | Conceitos: Instrumentos IfcDistributionElement IfcDistributionControlElement IfcFlowInstrument IfcFlowInstrumentType MEDIDOR.DE.FASE | MEDIDOR.DE.FASE | - | - | IFC4X3ADD2-key_345
346 | Instrumentos | IfcDistributionElement | IfcDistributionControlElement | IfcFlowInstrument | IfcFlowInstrumentType | POWERFACTORMETER | null | null | IfcDistributionElement and IfcDistributionControlElement and ( é.classeifc only IfcFlowInstrument ) | null | null | IfcFlowInstrumentType and é.tipoifc only POWERFACTORMETER | Conceitos: Instrumentos | IfcDistributionElement | IfcDistributionControlElement | IfcFlowInstrument | IfcFlowInstrumentType | POWERFACTORMETER | Conceitos: Instrumentos IfcDistributionElement IfcDistributionControlElement IfcFlowInstrument IfcFlowInstrumentType FATOR.DE.POTÊNCIA | FATOR.DE.POTÊNCIA | - | - | IFC4X3ADD2-key_346
347 | Instrumentos | IfcDistributionElement | IfcDistributionControlElement | IfcFlowInstrument | IfcFlowInstrumentType | PRESSUREGAUGE | null | null | IfcDistributionElement and IfcDistributionControlElement and ( é.classeifc only IfcFlowInstrument ) | null | null | IfcFlowInstrumentType and é.tipoifc only PRESSUREGAUGE | Conceitos: Instrumentos | IfcDistributionElement | IfcDistributionControlElement | IfcFlowInstrument | IfcFlowInstrumentType | PRESSUREGAUGE | Conceitos: Instrumentos IfcDistributionElement IfcDistributionControlElement IfcFlowInstrument IfcFlowInstrumentType MANÔMETRO | MANÔMETRO | - | - | IFC4X3ADD2-key_347
348 | Instrumentos | IfcDistributionElement | IfcDistributionControlElement | IfcFlowInstrument | IfcFlowInstrumentType | THERMOMETER | null | null | IfcDistributionElement and IfcDistributionControlElement and ( é.classeifc only IfcFlowInstrument ) | null | null | IfcFlowInstrumentType and é.tipoifc only THERMOMETER | Conceitos: Instrumentos | IfcDistributionElement | IfcDistributionControlElement | IfcFlowInstrument | IfcFlowInstrumentType | THERMOMETER | Conceitos: Instrumentos IfcDistributionElement IfcDistributionControlElement IfcFlowInstrument IfcFlowInstrumentType TERMÔMETRO | TERMÔMETRO | - | - | IFC4X3ADD2-key_348
349 | Instrumentos | IfcDistributionElement | IfcDistributionControlElement | IfcFlowInstrument | IfcFlowInstrumentType | VOLTMETER | null | null | IfcDistributionElement and IfcDistributionControlElement and ( é.classeifc only IfcFlowInstrument ) | null | null | IfcFlowInstrumentType and é.tipoifc only VOLTMETER | Conceitos: Instrumentos | IfcDistributionElement | IfcDistributionControlElement | IfcFlowInstrument | IfcFlowInstrumentType | VOLTMETER | Conceitos: Instrumentos IfcDistributionElement IfcDistributionControlElement IfcFlowInstrument IfcFlowInstrumentType VOLTÍMETRO | VOLTÍMETRO | - | - | IFC4X3ADD2-key_349
350 | Instrumentos | IfcDistributionElement | IfcDistributionControlElement | IfcFlowInstrument | IfcFlowInstrumentType | VOLTMETER_PEAK | null | null | IfcDistributionElement and IfcDistributionControlElement and ( é.classeifc only IfcFlowInstrument ) | null | null | IfcFlowInstrumentType and é.tipoifc only VOLTMETER_PEAK | Conceitos: Instrumentos | IfcDistributionElement | IfcDistributionControlElement | IfcFlowInstrument | IfcFlowInstrumentType | VOLTMETER_PEAK | Conceitos: Instrumentos IfcDistributionElement IfcDistributionControlElement IfcFlowInstrument IfcFlowInstrumentType VOLTÍMETRO.DE.PICO | VOLTÍMETRO.DE.PICO | - | - | IFC4X3ADD2-key_350
351 | Instrumentos | IfcDistributionElement | IfcDistributionControlElement | IfcFlowInstrument | IfcFlowInstrumentType | VOLTMETER_RMS | null | null | IfcDistributionElement and IfcDistributionControlElement and ( é.classeifc only IfcFlowInstrument ) | null | null | IfcFlowInstrumentType and é.tipoifc only VOLTMETER_RMS | Conceitos: Instrumentos | IfcDistributionElement | IfcDistributionControlElement | IfcFlowInstrument | IfcFlowInstrumentType | VOLTMETER_RMS | Conceitos: Instrumentos IfcDistributionElement IfcDistributionControlElement IfcFlowInstrument IfcFlowInstrumentType VOLTÍMETRO.RMS | VOLTÍMETRO.RMS | - | - | IFC4X3ADD2-key_351
352 | ProteçãoEletrotérmica | IfcDistributionElement | IfcDistributionControlElement | IfcProtectiveDeviceTrippingUnit | IfcProtectiveDeviceTrippingUnitType | ELECTROMAGNETIC | null | null | IfcDistributionElement and IfcDistributionControlElement and ( é.classeifc only IfcProtectiveDeviceTrippingUnit ) | null | null | IfcProtectiveDeviceTrippingUnitType and é.tipoifc only ELECTROMAGNETIC | Conceitos: ProteçãoEletrotérmica | IfcDistributionElement | IfcDistributionControlElement | IfcProtectiveDeviceTrippingUnit | IfcProtectiveDeviceTrippingUnitType | ELECTROMAGNETIC | Conceitos: ProteçãoEletrotérmica IfcDistributionElement IfcDistributionControlElement IfcProtectiveDeviceTrippingUnit IfcProtectiveDeviceTrippingUnitType ELETROMAGNÉTICO | ELETROMAGNÉTICO | - | - | IFC4X3ADD2-key_352
353 | ProteçãoEletrotérmica | IfcDistributionElement | IfcDistributionControlElement | IfcProtectiveDeviceTrippingUnit | IfcProtectiveDeviceTrippingUnitType | ELECTRONIC | null | null | IfcDistributionElement and IfcDistributionControlElement and ( é.classeifc only IfcProtectiveDeviceTrippingUnit ) | null | null | IfcProtectiveDeviceTrippingUnitType and é.tipoifc only ELECTRONIC | Conceitos: ProteçãoEletrotérmica | IfcDistributionElement | IfcDistributionControlElement | IfcProtectiveDeviceTrippingUnit | IfcProtectiveDeviceTrippingUnitType | ELECTRONIC | Conceitos: ProteçãoEletrotérmica IfcDistributionElement IfcDistributionControlElement IfcProtectiveDeviceTrippingUnit IfcProtectiveDeviceTrippingUnitType ELETRÔNICO | ELETRÔNICO | - | - | IFC4X3ADD2-key_353
354 | ProteçãoEletrotérmica | IfcDistributionElement | IfcDistributionControlElement | IfcProtectiveDeviceTrippingUnit | IfcProtectiveDeviceTrippingUnitType | RESIDUALCURRENT | null | null | IfcDistributionElement and IfcDistributionControlElement and ( é.classeifc only IfcProtectiveDeviceTrippingUnit ) | null | null | IfcProtectiveDeviceTrippingUnitType and é.tipoifc only RESIDUALCURRENT | Conceitos: ProteçãoEletrotérmica | IfcDistributionElement | IfcDistributionControlElement | IfcProtectiveDeviceTrippingUnit | IfcProtectiveDeviceTrippingUnitType | RESIDUALCURRENT | Conceitos: ProteçãoEletrotérmica IfcDistributionElement IfcDistributionControlElement IfcProtectiveDeviceTrippingUnit IfcProtectiveDeviceTrippingUnitType CORRENTE.RESIDUAL | CORRENTE.RESIDUAL | - | - | IFC4X3ADD2-key_354
355 | ProteçãoEletrotérmica | IfcDistributionElement | IfcDistributionControlElement | IfcProtectiveDeviceTrippingUnit | IfcProtectiveDeviceTrippingUnitType | THERMAL | null | null | IfcDistributionElement and IfcDistributionControlElement and ( é.classeifc only IfcProtectiveDeviceTrippingUnit ) | null | null | IfcProtectiveDeviceTrippingUnitType and é.tipoifc only THERMAL | Conceitos: ProteçãoEletrotérmica | IfcDistributionElement | IfcDistributionControlElement | IfcProtectiveDeviceTrippingUnit | IfcProtectiveDeviceTrippingUnitType | THERMAL | Conceitos: ProteçãoEletrotérmica IfcDistributionElement IfcDistributionControlElement IfcProtectiveDeviceTrippingUnit IfcProtectiveDeviceTrippingUnitType TÉRMICO | TÉRMICO | - | - | IFC4X3ADD2-key_355
356 | Sensores | IfcDistributionElement | IfcDistributionControlElement | IfcSensor | IfcSensorType | CO2SENSOR | null | null | IfcDistributionElement and IfcDistributionControlElement and ( é.classeifc only IfcSensor ) | null | null | IfcSensorType and é.tipoifc only CO2SENSOR | Conceitos: Sensores | IfcDistributionElement | IfcDistributionControlElement | IfcSensor | IfcSensorType | CO2SENSOR | Conceitos: Sensores IfcDistributionElement IfcDistributionControlElement IfcSensor IfcSensorType SENSOR.DE.CO2 | SENSOR.DE.CO2 | - | - | IFC4X3ADD2-key_356
357 | Sensores | IfcDistributionElement | IfcDistributionControlElement | IfcSensor | IfcSensorType | CONDUCTANCESENSOR | null | null | IfcDistributionElement and IfcDistributionControlElement and ( é.classeifc only IfcSensor ) | null | null | IfcSensorType and é.tipoifc only CONDUCTANCESENSOR | Conceitos: Sensores | IfcDistributionElement | IfcDistributionControlElement | IfcSensor | IfcSensorType | CONDUCTANCESENSOR | Conceitos: Sensores IfcDistributionElement IfcDistributionControlElement IfcSensor IfcSensorType SENSOR.DE.CONDUTÂNCIA | SENSOR.DE.CONDUTÂNCIA | - | - | IFC4X3ADD2-key_357
358 | Sensores | IfcDistributionElement | IfcDistributionControlElement | IfcSensor | IfcSensorType | CONTACTSENSOR | null | null | IfcDistributionElement and IfcDistributionControlElement and ( é.classeifc only IfcSensor ) | null | null | IfcSensorType and é.tipoifc only CONTACTSENSOR | Conceitos: Sensores | IfcDistributionElement | IfcDistributionControlElement | IfcSensor | IfcSensorType | CONTACTSENSOR | Conceitos: Sensores IfcDistributionElement IfcDistributionControlElement IfcSensor IfcSensorType SENSOR.DE.CONTATO | SENSOR.DE.CONTATO | - | - | IFC4X3ADD2-key_358
359 | Sensores | IfcDistributionElement | IfcDistributionControlElement | IfcSensor | IfcSensorType | COSENSOR | null | null | IfcDistributionElement and IfcDistributionControlElement and ( é.classeifc only IfcSensor ) | null | null | IfcSensorType and é.tipoifc only COSENSOR | Conceitos: Sensores | IfcDistributionElement | IfcDistributionControlElement | IfcSensor | IfcSensorType | COSENSOR | Conceitos: Sensores IfcDistributionElement IfcDistributionControlElement IfcSensor IfcSensorType COSENSOR | COSENSOR | - | - | IFC4X3ADD2-key_359
360 | Sensores | IfcDistributionElement | IfcDistributionControlElement | IfcSensor | IfcSensorType | EARTHQUAKESENSOR | null | null | IfcDistributionElement and IfcDistributionControlElement and ( é.classeifc only IfcSensor ) | null | null | IfcSensorType and é.tipoifc only EARTHQUAKESENSOR | Conceitos: Sensores | IfcDistributionElement | IfcDistributionControlElement | IfcSensor | IfcSensorType | EARTHQUAKESENSOR | Conceitos: Sensores IfcDistributionElement IfcDistributionControlElement IfcSensor IfcSensorType SENSOR.DE.TERREMOTO | SENSOR.DE.TERREMOTO | - | - | IFC4X3ADD2-key_360
361 | Sensores | IfcDistributionElement | IfcDistributionControlElement | IfcSensor | IfcSensorType | FIRESENSOR | null | null | IfcDistributionElement and IfcDistributionControlElement and ( é.classeifc only IfcSensor ) | null | null | IfcSensorType and é.tipoifc only FIRESENSOR | Conceitos: Sensores | IfcDistributionElement | IfcDistributionControlElement | IfcSensor | IfcSensorType | FIRESENSOR | Conceitos: Sensores IfcDistributionElement IfcDistributionControlElement IfcSensor IfcSensorType SENSOR.DE.INCÊNDIO | SENSOR.DE.INCÊNDIO | - | - | IFC4X3ADD2-key_361
362 | Sensores | IfcDistributionElement | IfcDistributionControlElement | IfcSensor | IfcSensorType | FLOWSENSOR | null | null | IfcDistributionElement and IfcDistributionControlElement and ( é.classeifc only IfcSensor ) | null | null | IfcSensorType and é.tipoifc only FLOWSENSOR | Conceitos: Sensores | IfcDistributionElement | IfcDistributionControlElement | IfcSensor | IfcSensorType | FLOWSENSOR | Conceitos: Sensores IfcDistributionElement IfcDistributionControlElement IfcSensor IfcSensorType SENSOR.DE.FLUXO | SENSOR.DE.FLUXO | - | - | IFC4X3ADD2-key_362
363 | Sensores | IfcDistributionElement | IfcDistributionControlElement | IfcSensor | IfcSensorType | FOREIGNOBJECTDETECTIONSENSOR | null | null | IfcDistributionElement and IfcDistributionControlElement and ( é.classeifc only IfcSensor ) | null | null | IfcSensorType and é.tipoifc only FOREIGNOBJECTDETECTIONSENSOR | Conceitos: Sensores | IfcDistributionElement | IfcDistributionControlElement | IfcSensor | IfcSensorType | FOREIGNOBJECTDETECTIONSENSOR | Conceitos: Sensores IfcDistributionElement IfcDistributionControlElement IfcSensor IfcSensorType SENSOR.DE.OBJETOS | SENSOR.DE.OBJETOS | - | - | IFC4X3ADD2-key_363
364 | Sensores | IfcDistributionElement | IfcDistributionControlElement | IfcSensor | IfcSensorType | FROSTSENSOR | null | null | IfcDistributionElement and IfcDistributionControlElement and ( é.classeifc only IfcSensor ) | null | null | IfcSensorType and é.tipoifc only FROSTSENSOR | Conceitos: Sensores | IfcDistributionElement | IfcDistributionControlElement | IfcSensor | IfcSensorType | FROSTSENSOR | Conceitos: Sensores IfcDistributionElement IfcDistributionControlElement IfcSensor IfcSensorType SENSOR.DE.CONGELAMENTO | SENSOR.DE.CONGELAMENTO | - | - | IFC4X3ADD2-key_364
365 | Sensores | IfcDistributionElement | IfcDistributionControlElement | IfcSensor | IfcSensorType | GASSENSOR | null | null | IfcDistributionElement and IfcDistributionControlElement and ( é.classeifc only IfcSensor ) | null | null | IfcSensorType and é.tipoifc only GASSENSOR | Conceitos: Sensores | IfcDistributionElement | IfcDistributionControlElement | IfcSensor | IfcSensorType | GASSENSOR | Conceitos: Sensores IfcDistributionElement IfcDistributionControlElement IfcSensor IfcSensorType SENSOR.DE.GÁS | SENSOR.DE.GÁS | - | - | IFC4X3ADD2-key_365
366 | Sensores | IfcDistributionElement | IfcDistributionControlElement | IfcSensor | IfcSensorType | HEATSENSOR | null | null | IfcDistributionElement and IfcDistributionControlElement and ( é.classeifc only IfcSensor ) | null | null | IfcSensorType and é.tipoifc only HEATSENSOR | Conceitos: Sensores | IfcDistributionElement | IfcDistributionControlElement | IfcSensor | IfcSensorType | HEATSENSOR | Conceitos: Sensores IfcDistributionElement IfcDistributionControlElement IfcSensor IfcSensorType SENSOR.DE.CALOR | SENSOR.DE.CALOR | - | - | IFC4X3ADD2-key_366
367 | Sensores | IfcDistributionElement | IfcDistributionControlElement | IfcSensor | IfcSensorType | HUMIDITYSENSOR | null | null | IfcDistributionElement and IfcDistributionControlElement and ( é.classeifc only IfcSensor ) | null | null | IfcSensorType and é.tipoifc only HUMIDITYSENSOR | Conceitos: Sensores | IfcDistributionElement | IfcDistributionControlElement | IfcSensor | IfcSensorType | HUMIDITYSENSOR | Conceitos: Sensores IfcDistributionElement IfcDistributionControlElement IfcSensor IfcSensorType SENSOR.DE.ATSOR | SENSOR.DE.ATSOR | - | - | IFC4X3ADD2-key_367
368 | Sensores | IfcDistributionElement | IfcDistributionControlElement | IfcSensor | IfcSensorType | IDENTIFIERSENSOR | null | null | IfcDistributionElement and IfcDistributionControlElement and ( é.classeifc only IfcSensor ) | null | null | IfcSensorType and é.tipoifc only IDENTIFIERSENSOR | Conceitos: Sensores | IfcDistributionElement | IfcDistributionControlElement | IfcSensor | IfcSensorType | IDENTIFIERSENSOR | Conceitos: Sensores IfcDistributionElement IfcDistributionControlElement IfcSensor IfcSensorType SENSOR.DE.IDENTIFICAÇÃO | SENSOR.DE.IDENTIFICAÇÃO | - | - | IFC4X3ADD2-key_368
369 | Sensores | IfcDistributionElement | IfcDistributionControlElement | IfcSensor | IfcSensorType | IONCONCENTRATIONSENSOR | null | null | IfcDistributionElement and IfcDistributionControlElement and ( é.classeifc only IfcSensor ) | null | null | IfcSensorType and é.tipoifc only IONCONCENTRATIONSENSOR | Conceitos: Sensores | IfcDistributionElement | IfcDistributionControlElement | IfcSensor | IfcSensorType | IONCONCENTRATIONSENSOR | Conceitos: Sensores IfcDistributionElement IfcDistributionControlElement IfcSensor IfcSensorType SENSOR.DE.CONCENTRAÇÃO.IONS | SENSOR.DE.CONCENTRAÇÃO.IONS | - | - | IFC4X3ADD2-key_369
370 | Sensores | IfcDistributionElement | IfcDistributionControlElement | IfcSensor | IfcSensorType | LEVELSENSOR | null | null | IfcDistributionElement and IfcDistributionControlElement and ( é.classeifc only IfcSensor ) | null | null | IfcSensorType and é.tipoifc only LEVELSENSOR | Conceitos: Sensores | IfcDistributionElement | IfcDistributionControlElement | IfcSensor | IfcSensorType | LEVELSENSOR | Conceitos: Sensores IfcDistributionElement IfcDistributionControlElement IfcSensor IfcSensorType SENSOR.DE.NÍVEL | SENSOR.DE.NÍVEL | - | - | IFC4X3ADD2-key_370
371 | Sensores | IfcDistributionElement | IfcDistributionControlElement | IfcSensor | IfcSensorType | LIGHTSENSOR | null | null | IfcDistributionElement and IfcDistributionControlElement and ( é.classeifc only IfcSensor ) | null | null | IfcSensorType and é.tipoifc only LIGHTSENSOR | Conceitos: Sensores | IfcDistributionElement | IfcDistributionControlElement | IfcSensor | IfcSensorType | LIGHTSENSOR | Conceitos: Sensores IfcDistributionElement IfcDistributionControlElement IfcSensor IfcSensorType SENSOR.DE.LUZ | SENSOR.DE.LUZ | - | - | IFC4X3ADD2-key_371
372 | Sensores | IfcDistributionElement | IfcDistributionControlElement | IfcSensor | IfcSensorType | MOISTURESENSOR | null | null | IfcDistributionElement and IfcDistributionControlElement and ( é.classeifc only IfcSensor ) | null | null | IfcSensorType and é.tipoifc only MOISTURESENSOR | Conceitos: Sensores | IfcDistributionElement | IfcDistributionControlElement | IfcSensor | IfcSensorType | MOISTURESENSOR | Conceitos: Sensores IfcDistributionElement IfcDistributionControlElement IfcSensor IfcSensorType SENSOR.DE.UMIDADE | SENSOR.DE.UMIDADE | - | - | IFC4X3ADD2-key_372
373 | Sensores | IfcDistributionElement | IfcDistributionControlElement | IfcSensor | IfcSensorType | MOVEMENTSENSOR | null | null | IfcDistributionElement and IfcDistributionControlElement and ( é.classeifc only IfcSensor ) | null | null | IfcSensorType and é.tipoifc only MOVEMENTSENSOR | Conceitos: Sensores | IfcDistributionElement | IfcDistributionControlElement | IfcSensor | IfcSensorType | MOVEMENTSENSOR | Conceitos: Sensores IfcDistributionElement IfcDistributionControlElement IfcSensor IfcSensorType SENSOR.DE.MOVIMENTO | SENSOR.DE.MOVIMENTO | - | - | IFC4X3ADD2-key_373
374 | Sensores | IfcDistributionElement | IfcDistributionControlElement | IfcSensor | IfcSensorType | OBSTACLESENSOR | null | null | IfcDistributionElement and IfcDistributionControlElement and ( é.classeifc only IfcSensor ) | null | null | IfcSensorType and é.tipoifc only OBSTACLESENSOR | Conceitos: Sensores | IfcDistributionElement | IfcDistributionControlElement | IfcSensor | IfcSensorType | OBSTACLESENSOR | Conceitos: Sensores IfcDistributionElement IfcDistributionControlElement IfcSensor IfcSensorType SENSOR.DE.OBSTÁCULO | SENSOR.DE.OBSTÁCULO | - | - | IFC4X3ADD2-key_374
375 | Sensores | IfcDistributionElement | IfcDistributionControlElement | IfcSensor | IfcSensorType | PHSENSOR | null | null | IfcDistributionElement and IfcDistributionControlElement and ( é.classeifc only IfcSensor ) | null | null | IfcSensorType and é.tipoifc only PHSENSOR | Conceitos: Sensores | IfcDistributionElement | IfcDistributionControlElement | IfcSensor | IfcSensorType | PHSENSOR | Conceitos: Sensores IfcDistributionElement IfcDistributionControlElement IfcSensor IfcSensorType SENSOR.DE.PH | SENSOR.DE.PH | - | - | IFC4X3ADD2-key_375
376 | Sensores | IfcDistributionElement | IfcDistributionControlElement | IfcSensor | IfcSensorType | PRESSURESENSOR | null | null | IfcDistributionElement and IfcDistributionControlElement and ( é.classeifc only IfcSensor ) | null | null | IfcSensorType and é.tipoifc only PRESSURESENSOR | Conceitos: Sensores | IfcDistributionElement | IfcDistributionControlElement | IfcSensor | IfcSensorType | PRESSURESENSOR | Conceitos: Sensores IfcDistributionElement IfcDistributionControlElement IfcSensor IfcSensorType SENSOR.DE.PRESSÃO | SENSOR.DE.PRESSÃO | - | - | IFC4X3ADD2-key_376
377 | Sensores | IfcDistributionElement | IfcDistributionControlElement | IfcSensor | IfcSensorType | RADIATIONSENSOR | null | null | IfcDistributionElement and IfcDistributionControlElement and ( é.classeifc only IfcSensor ) | null | null | IfcSensorType and é.tipoifc only RADIATIONSENSOR | Conceitos: Sensores | IfcDistributionElement | IfcDistributionControlElement | IfcSensor | IfcSensorType | RADIATIONSENSOR | Conceitos: Sensores IfcDistributionElement IfcDistributionControlElement IfcSensor IfcSensorType SENSOR.DE.RADIAÇÃO | SENSOR.DE.RADIAÇÃO | - | - | IFC4X3ADD2-key_377
378 | Sensores | IfcDistributionElement | IfcDistributionControlElement | IfcSensor | IfcSensorType | RADIOACTIVITYSENSOR | null | null | IfcDistributionElement and IfcDistributionControlElement and ( é.classeifc only IfcSensor ) | null | null | IfcSensorType and é.tipoifc only RADIOACTIVITYSENSOR | Conceitos: Sensores | IfcDistributionElement | IfcDistributionControlElement | IfcSensor | IfcSensorType | RADIOACTIVITYSENSOR | Conceitos: Sensores IfcDistributionElement IfcDistributionControlElement IfcSensor IfcSensorType SENSOR.DE.RADIOACTIVITY | SENSOR.DE.RADIOACTIVITY | - | - | IFC4X3ADD2-key_378
379 | Sensores | IfcDistributionElement | IfcDistributionControlElement | IfcSensor | IfcSensorType | RAINSENSOR | null | null | IfcDistributionElement and IfcDistributionControlElement and ( é.classeifc only IfcSensor ) | null | null | IfcSensorType and é.tipoifc only RAINSENSOR | Conceitos: Sensores | IfcDistributionElement | IfcDistributionControlElement | IfcSensor | IfcSensorType | RAINSENSOR | Conceitos: Sensores IfcDistributionElement IfcDistributionControlElement IfcSensor IfcSensorType SENSOR.DE.CHUVA | SENSOR.DE.CHUVA | - | - | IFC4X3ADD2-key_379
380 | Sensores | IfcDistributionElement | IfcDistributionControlElement | IfcSensor | IfcSensorType | SMOKESENSOR | null | null | IfcDistributionElement and IfcDistributionControlElement and ( é.classeifc only IfcSensor ) | null | null | IfcSensorType and é.tipoifc only SMOKESENSOR | Conceitos: Sensores | IfcDistributionElement | IfcDistributionControlElement | IfcSensor | IfcSensorType | SMOKESENSOR | Conceitos: Sensores IfcDistributionElement IfcDistributionControlElement IfcSensor IfcSensorType SENSOR.DE.FUMAÇA | SENSOR.DE.FUMAÇA | - | - | IFC4X3ADD2-key_380
381 | Sensores | IfcDistributionElement | IfcDistributionControlElement | IfcSensor | IfcSensorType | SNOWDEPTHSENSOR | null | null | IfcDistributionElement and IfcDistributionControlElement and ( é.classeifc only IfcSensor ) | null | null | IfcSensorType and é.tipoifc only SNOWDEPTHSENSOR | Conceitos: Sensores | IfcDistributionElement | IfcDistributionControlElement | IfcSensor | IfcSensorType | SNOWDEPTHSENSOR | Conceitos: Sensores IfcDistributionElement IfcDistributionControlElement IfcSensor IfcSensorType SENSOR.DE.PROFUNDIDADE.DE.NEVE | SENSOR.DE.PROFUNDIDADE.DE.NEVE | - | - | IFC4X3ADD2-key_381
382 | Sensores | IfcDistributionElement | IfcDistributionControlElement | IfcSensor | IfcSensorType | SOUNDSENSOR | null | null | IfcDistributionElement and IfcDistributionControlElement and ( é.classeifc only IfcSensor ) | null | null | IfcSensorType and é.tipoifc only SOUNDSENSOR | Conceitos: Sensores | IfcDistributionElement | IfcDistributionControlElement | IfcSensor | IfcSensorType | SOUNDSENSOR | Conceitos: Sensores IfcDistributionElement IfcDistributionControlElement IfcSensor IfcSensorType SENSOR.DE.SOM | SENSOR.DE.SOM | - | - | IFC4X3ADD2-key_382
383 | Sensores | IfcDistributionElement | IfcDistributionControlElement | IfcSensor | IfcSensorType | TEMPERATURESENSOR | null | null | IfcDistributionElement and IfcDistributionControlElement and ( é.classeifc only IfcSensor ) | null | null | IfcSensorType and é.tipoifc only TEMPERATURESENSOR | Conceitos: Sensores | IfcDistributionElement | IfcDistributionControlElement | IfcSensor | IfcSensorType | TEMPERATURESENSOR | Conceitos: Sensores IfcDistributionElement IfcDistributionControlElement IfcSensor IfcSensorType SENSOR.DE.TEMPERATURA | SENSOR.DE.TEMPERATURA | - | - | IFC4X3ADD2-key_383
384 | Sensores | IfcDistributionElement | IfcDistributionControlElement | IfcSensor | IfcSensorType | TRAINSENSOR | null | null | IfcDistributionElement and IfcDistributionControlElement and ( é.classeifc only IfcSensor ) | null | null | IfcSensorType and é.tipoifc only TRAINSENSOR | Conceitos: Sensores | IfcDistributionElement | IfcDistributionControlElement | IfcSensor | IfcSensorType | TRAINSENSOR | Conceitos: Sensores IfcDistributionElement IfcDistributionControlElement IfcSensor IfcSensorType SENSOR.DE.TRAIN | SENSOR.DE.TRAIN | - | - | IFC4X3ADD2-key_384
385 | Sensores | IfcDistributionElement | IfcDistributionControlElement | IfcSensor | IfcSensorType | TURNOUTCLOSURESENSOR | null | null | IfcDistributionElement and IfcDistributionControlElement and ( é.classeifc only IfcSensor ) | null | null | IfcSensorType and é.tipoifc only TURNOUTCLOSURESENSOR | Conceitos: Sensores | IfcDistributionElement | IfcDistributionControlElement | IfcSensor | IfcSensorType | TURNOUTCLOSURESENSOR | Conceitos: Sensores IfcDistributionElement IfcDistributionControlElement IfcSensor IfcSensorType SENSOR.DE.ENCERRAMENTO.TURNOUT | SENSOR.DE.ENCERRAMENTO.TURNOUT | - | - | IFC4X3ADD2-key_385
386 | Sensores | IfcDistributionElement | IfcDistributionControlElement | IfcSensor | IfcSensorType | WHEELSENSOR | null | null | IfcDistributionElement and IfcDistributionControlElement and ( é.classeifc only IfcSensor ) | null | null | IfcSensorType and é.tipoifc only WHEELSENSOR | Conceitos: Sensores | IfcDistributionElement | IfcDistributionControlElement | IfcSensor | IfcSensorType | WHEELSENSOR | Conceitos: Sensores IfcDistributionElement IfcDistributionControlElement IfcSensor IfcSensorType SENSOR.DE.RODA | SENSOR.DE.RODA | - | - | IFC4X3ADD2-key_386
387 | Sensores | IfcDistributionElement | IfcDistributionControlElement | IfcSensor | IfcSensorType | WINDSENSOR | null | null | IfcDistributionElement and IfcDistributionControlElement and ( é.classeifc only IfcSensor ) | null | null | IfcSensorType and é.tipoifc only WINDSENSOR | Conceitos: Sensores | IfcDistributionElement | IfcDistributionControlElement | IfcSensor | IfcSensorType | WINDSENSOR | Conceitos: Sensores IfcDistributionElement IfcDistributionControlElement IfcSensor IfcSensorType SENSOR.DE.VENTO | SENSOR.DE.VENTO | - | - | IFC4X3ADD2-key_387
388 | PaneisControle | IfcDistributionElement | IfcDistributionControlElement | IfcUnitaryControlElement | IfcUnitaryControlElementType | ALARMPANEL | null | null | IfcDistributionElement and IfcDistributionControlElement and ( é.classeifc only IfcUnitaryControlElement ) | null | null | IfcUnitaryControlElementType and é.tipoifc only ALARMPANEL | Conceitos: PaneisControle | IfcDistributionElement | IfcDistributionControlElement | IfcUnitaryControlElement | IfcUnitaryControlElementType | ALARMPANEL | Conceitos: PaneisControle IfcDistributionElement IfcDistributionControlElement IfcUnitaryControlElement IfcUnitaryControlElementType PAINEL.DE.ALARME | PAINEL.DE.ALARME | - | - | IFC4X3ADD2-key_388
389 | PaneisControle | IfcDistributionElement | IfcDistributionControlElement | IfcUnitaryControlElement | IfcUnitaryControlElementType | BASESTATIONCONTROLLER | null | null | IfcDistributionElement and IfcDistributionControlElement and ( é.classeifc only IfcUnitaryControlElement ) | null | null | IfcUnitaryControlElementType and é.tipoifc only BASESTATIONCONTROLLER | Conceitos: PaneisControle | IfcDistributionElement | IfcDistributionControlElement | IfcUnitaryControlElement | IfcUnitaryControlElementType | BASESTATIONCONTROLLER | Conceitos: PaneisControle IfcDistributionElement IfcDistributionControlElement IfcUnitaryControlElement IfcUnitaryControlElementType ESTAÇÃO.DE.CONTROL | ESTAÇÃO.DE.CONTROL | - | - | IFC4X3ADD2-key_389
390 | PaneisControle | IfcDistributionElement | IfcDistributionControlElement | IfcUnitaryControlElement | IfcUnitaryControlElementType | CONTROLPANEL | null | null | IfcDistributionElement and IfcDistributionControlElement and ( é.classeifc only IfcUnitaryControlElement ) | null | null | IfcUnitaryControlElementType and é.tipoifc only CONTROLPANEL | Conceitos: PaneisControle | IfcDistributionElement | IfcDistributionControlElement | IfcUnitaryControlElement | IfcUnitaryControlElementType | CONTROLPANEL | Conceitos: PaneisControle IfcDistributionElement IfcDistributionControlElement IfcUnitaryControlElement IfcUnitaryControlElementType PAINEL.DE.CONTROLE | PAINEL.DE.CONTROLE | - | - | IFC4X3ADD2-key_390
391 | PaneisControle | IfcDistributionElement | IfcDistributionControlElement | IfcUnitaryControlElement | IfcUnitaryControlElementType | GASDETECTIONPANEL | null | null | IfcDistributionElement and IfcDistributionControlElement and ( é.classeifc only IfcUnitaryControlElement ) | null | null | IfcUnitaryControlElementType and é.tipoifc only GASDETECTIONPANEL | Conceitos: PaneisControle | IfcDistributionElement | IfcDistributionControlElement | IfcUnitaryControlElement | IfcUnitaryControlElementType | GASDETECTIONPANEL | Conceitos: PaneisControle IfcDistributionElement IfcDistributionControlElement IfcUnitaryControlElement IfcUnitaryControlElementType PAINEL.DE.DETECÇÃO.DE.GÁS | PAINEL.DE.DETECÇÃO.DE.GÁS | - | - | IFC4X3ADD2-key_391
392 | PaneisControle | IfcDistributionElement | IfcDistributionControlElement | IfcUnitaryControlElement | IfcUnitaryControlElementType | HUMIDISTAT | null | null | IfcDistributionElement and IfcDistributionControlElement and ( é.classeifc only IfcUnitaryControlElement ) | null | null | IfcUnitaryControlElementType and é.tipoifc only HUMIDISTAT | Conceitos: PaneisControle | IfcDistributionElement | IfcDistributionControlElement | IfcUnitaryControlElement | IfcUnitaryControlElementType | HUMIDISTAT | Conceitos: PaneisControle IfcDistributionElement IfcDistributionControlElement IfcUnitaryControlElement IfcUnitaryControlElementType HUMIDISTATO | HUMIDISTATO | - | - | IFC4X3ADD2-key_392
393 | PaneisControle | IfcDistributionElement | IfcDistributionControlElement | IfcUnitaryControlElement | IfcUnitaryControlElementType | INDICATORPANEL | null | null | IfcDistributionElement and IfcDistributionControlElement and ( é.classeifc only IfcUnitaryControlElement ) | null | null | IfcUnitaryControlElementType and é.tipoifc only INDICATORPANEL | Conceitos: PaneisControle | IfcDistributionElement | IfcDistributionControlElement | IfcUnitaryControlElement | IfcUnitaryControlElementType | INDICATORPANEL | Conceitos: PaneisControle IfcDistributionElement IfcDistributionControlElement IfcUnitaryControlElement IfcUnitaryControlElementType PAINEL.INDICADOR | PAINEL.INDICADOR | - | - | IFC4X3ADD2-key_393
394 | PaneisControle | IfcDistributionElement | IfcDistributionControlElement | IfcUnitaryControlElement | IfcUnitaryControlElementType | MIMICPANEL | null | null | IfcDistributionElement and IfcDistributionControlElement and ( é.classeifc only IfcUnitaryControlElement ) | null | null | IfcUnitaryControlElementType and é.tipoifc only MIMICPANEL | Conceitos: PaneisControle | IfcDistributionElement | IfcDistributionControlElement | IfcUnitaryControlElement | IfcUnitaryControlElementType | MIMICPANEL | Conceitos: PaneisControle IfcDistributionElement IfcDistributionControlElement IfcUnitaryControlElement IfcUnitaryControlElementType PAINEL.MIMIC | PAINEL.MIMIC | - | - | IFC4X3ADD2-key_394
395 | PaneisControle | IfcDistributionElement | IfcDistributionControlElement | IfcUnitaryControlElement | IfcUnitaryControlElementType | THERMOSTAT | null | null | IfcDistributionElement and IfcDistributionControlElement and ( é.classeifc only IfcUnitaryControlElement ) | null | null | IfcUnitaryControlElementType and é.tipoifc only THERMOSTAT | Conceitos: PaneisControle | IfcDistributionElement | IfcDistributionControlElement | IfcUnitaryControlElement | IfcUnitaryControlElementType | THERMOSTAT | Conceitos: PaneisControle IfcDistributionElement IfcDistributionControlElement IfcUnitaryControlElement IfcUnitaryControlElementType TERMOSTATO | TERMOSTATO | - | - | IFC4X3ADD2-key_395
396 | PaneisControle | IfcDistributionElement | IfcDistributionControlElement | IfcUnitaryControlElement | IfcUnitaryControlElementType | WEATHERSTATION | null | null | IfcDistributionElement and IfcDistributionControlElement and ( é.classeifc only IfcUnitaryControlElement ) | null | null | IfcUnitaryControlElementType and é.tipoifc only WEATHERSTATION | Conceitos: PaneisControle | IfcDistributionElement | IfcDistributionControlElement | IfcUnitaryControlElement | IfcUnitaryControlElementType | WEATHERSTATION | Conceitos: PaneisControle IfcDistributionElement IfcDistributionControlElement IfcUnitaryControlElement IfcUnitaryControlElementType ESTAÇÃO.METEOROLÓGICA | ESTAÇÃO.METEOROLÓGICA | - | - | IFC4X3ADD2-key_396
397 | Conexões | IfcDistributionFlowElement | IfcFlowFitting | IfcCableCarrierFitting | IfcCableCarrierFittingType | BEND | null | null | IfcDistributionFlowElement and IfcFlowFitting and ( é.classeifc only IfcCableCarrierFitting ) | null | null | IfcCableCarrierFittingType and é.tipoifc only BEND | Conceitos: Conexões | IfcDistributionFlowElement | IfcFlowFitting | IfcCableCarrierFitting | IfcCableCarrierFittingType | BEND | Conceitos: Conexões IfcDistributionFlowElement IfcFlowFitting IfcCableCarrierFitting IfcCableCarrierFittingType CURVA | CURVA | - | - | IFC4X3ADD2-key_397
398 | Conexões | IfcDistributionFlowElement | IfcFlowFitting | IfcCableCarrierFitting | IfcCableCarrierFittingType | CONNECTOR | null | null | IfcDistributionFlowElement and IfcFlowFitting and ( é.classeifc only IfcCableCarrierFitting ) | null | null | IfcCableCarrierFittingType and é.tipoifc only CONNECTOR | Conceitos: Conexões | IfcDistributionFlowElement | IfcFlowFitting | IfcCableCarrierFitting | IfcCableCarrierFittingType | CONNECTOR | Conceitos: Conexões IfcDistributionFlowElement IfcFlowFitting IfcCableCarrierFitting IfcCableCarrierFittingType CONECTOR | CONECTOR | - | - | IFC4X3ADD2-key_398
399 | Conexões | IfcDistributionFlowElement | IfcFlowFitting | IfcCableCarrierFitting | IfcCableCarrierFittingType | CROSS | null | null | IfcDistributionFlowElement and IfcFlowFitting and ( é.classeifc only IfcCableCarrierFitting ) | null | null | IfcCableCarrierFittingType and é.tipoifc only CROSS | Conceitos: Conexões | IfcDistributionFlowElement | IfcFlowFitting | IfcCableCarrierFitting | IfcCableCarrierFittingType | CROSS | Conceitos: Conexões IfcDistributionFlowElement IfcFlowFitting IfcCableCarrierFitting IfcCableCarrierFittingType CRUZETA | CRUZETA | - | - | IFC4X3ADD2-key_399
400 | Conexões | IfcDistributionFlowElement | IfcFlowFitting | IfcCableCarrierFitting | IfcCableCarrierFittingType | JUNCTION | null | null | IfcDistributionFlowElement and IfcFlowFitting and ( é.classeifc only IfcCableCarrierFitting ) | null | null | IfcCableCarrierFittingType and é.tipoifc only JUNCTION | Conceitos: Conexões | IfcDistributionFlowElement | IfcFlowFitting | IfcCableCarrierFitting | IfcCableCarrierFittingType | JUNCTION | Conceitos: Conexões IfcDistributionFlowElement IfcFlowFitting IfcCableCarrierFitting IfcCableCarrierFittingType JUNÇÃO | JUNÇÃO | - | - | IFC4X3ADD2-key_400
401 | Conexões | IfcDistributionFlowElement | IfcFlowFitting | IfcCableCarrierFitting | IfcCableCarrierFittingType | REDUCER | null | null | IfcDistributionFlowElement and IfcFlowFitting and ( é.classeifc only IfcCableCarrierFitting ) | null | null | IfcCableCarrierFittingType and é.tipoifc only REDUCER | Conceitos: Conexões | IfcDistributionFlowElement | IfcFlowFitting | IfcCableCarrierFitting | IfcCableCarrierFittingType | REDUCER | Conceitos: Conexões IfcDistributionFlowElement IfcFlowFitting IfcCableCarrierFitting IfcCableCarrierFittingType REDUÇÃO | REDUÇÃO | - | - | IFC4X3ADD2-key_401
402 | Conexões | IfcDistributionFlowElement | IfcFlowFitting | IfcCableCarrierFitting | IfcCableCarrierFittingType | TEE | null | null | IfcDistributionFlowElement and IfcFlowFitting and ( é.classeifc only IfcCableCarrierFitting ) | null | null | IfcCableCarrierFittingType and é.tipoifc only TEE | Conceitos: Conexões | IfcDistributionFlowElement | IfcFlowFitting | IfcCableCarrierFitting | IfcCableCarrierFittingType | TEE | Conceitos: Conexões IfcDistributionFlowElement IfcFlowFitting IfcCableCarrierFitting IfcCableCarrierFittingType TÊ | TÊ | - | - | IFC4X3ADD2-key_402
403 | Conexões | IfcDistributionFlowElement | IfcFlowFitting | IfcCableCarrierFitting | IfcCableCarrierFittingType | TRANSITION | null | null | IfcDistributionFlowElement and IfcFlowFitting and ( é.classeifc only IfcCableCarrierFitting ) | null | null | IfcCableCarrierFittingType and é.tipoifc only TRANSITION | Conceitos: Conexões | IfcDistributionFlowElement | IfcFlowFitting | IfcCableCarrierFitting | IfcCableCarrierFittingType | TRANSITION | Conceitos: Conexões IfcDistributionFlowElement IfcFlowFitting IfcCableCarrierFitting IfcCableCarrierFittingType PEÇA.DE.TRANSIÇÃO | PEÇA.DE.TRANSIÇÃO | - | - | IFC4X3ADD2-key_403
404 | Conexões | IfcDistributionFlowElement | IfcFlowFitting | IfcCableFitting | IfcCableFittingType | ENTRY | null | null | IfcDistributionFlowElement and IfcFlowFitting and ( é.classeifc only IfcCableFitting ) | null | null | IfcCableFittingType and é.tipoifc only ENTRY | Conceitos: Conexões | IfcDistributionFlowElement | IfcFlowFitting | IfcCableFitting | IfcCableFittingType | ENTRY | Conceitos: Conexões IfcDistributionFlowElement IfcFlowFitting IfcCableFitting IfcCableFittingType ENTRADA | ENTRADA | - | - | IFC4X3ADD2-key_404
405 | Conexões | IfcDistributionFlowElement | IfcFlowFitting | IfcCableFitting | IfcCableFittingType | EXIT | null | null | IfcDistributionFlowElement and IfcFlowFitting and ( é.classeifc only IfcCableFitting ) | null | null | IfcCableFittingType and é.tipoifc only EXIT | Conceitos: Conexões | IfcDistributionFlowElement | IfcFlowFitting | IfcCableFitting | IfcCableFittingType | EXIT | Conceitos: Conexões IfcDistributionFlowElement IfcFlowFitting IfcCableFitting IfcCableFittingType SAIDA | SAIDA | - | - | IFC4X3ADD2-key_405
406 | Conexões | IfcDistributionFlowElement | IfcFlowFitting | IfcCableFitting | IfcCableFittingType | FANOUT | null | null | IfcDistributionFlowElement and IfcFlowFitting and ( é.classeifc only IfcCableFitting ) | null | null | IfcCableFittingType and é.tipoifc only FANOUT | Conceitos: Conexões | IfcDistributionFlowElement | IfcFlowFitting | IfcCableFitting | IfcCableFittingType | FANOUT | Conceitos: Conexões IfcDistributionFlowElement IfcFlowFitting IfcCableFitting IfcCableFittingType DISTRIBUIÇÃO | DISTRIBUIÇÃO | - | - | IFC4X3ADD2-key_406
407 | Conexões | IfcDistributionFlowElement | IfcFlowFitting | IfcJunctionBox | IfcJunctionBoxType | POWER | null | null | IfcDistributionFlowElement and IfcFlowFitting and ( é.classeifc only IfcJunctionBox ) | null | null | IfcJunctionBoxType and é.tipoifc only POWER | Conceitos: Conexões | IfcDistributionFlowElement | IfcFlowFitting | IfcJunctionBox | IfcJunctionBoxType | POWER | Conceitos: Conexões IfcDistributionFlowElement IfcFlowFitting IfcJunctionBox IfcJunctionBoxType POTÊNCIA | POTÊNCIA | - | - | IFC4X3ADD2-key_407
408 | Conexões | IfcDistributionFlowElement | IfcFlowFitting | IfcDuctFitting | IfcDuctFittingType | OBSTRUCTION | null | null | IfcDistributionFlowElement and IfcFlowFitting and ( é.classeifc only IfcDuctFitting ) | null | null | IfcDuctFittingType and é.tipoifc only OBSTRUCTION | Conceitos: Conexões | IfcDistributionFlowElement | IfcFlowFitting | IfcDuctFitting | IfcDuctFittingType | OBSTRUCTION | Conceitos: Conexões IfcDistributionFlowElement IfcFlowFitting IfcDuctFitting IfcDuctFittingType OBSTRUÇÃO | OBSTRUÇÃO | - | - | IFC4X3ADD2-key_408
409 | Conexões | IfcDistributionFlowElement | IfcFlowFitting | IfcPipeFitting | IfcPipeFittingType | NOTDEFINED-IfcPipeFittingType | null | null | IfcDistributionFlowElement and IfcFlowFitting and ( é.classeifc only IfcPipeFitting ) | null | null | IfcPipeFittingType and é.tipoifc only NOTDEFINED-IfcPipeFittingType | Conceitos: Conexões | IfcDistributionFlowElement | IfcFlowFitting | IfcPipeFitting | IfcPipeFittingType | NOTDEFINED-IfcPipeFittingType | Conceitos: Conexões IfcDistributionFlowElement IfcFlowFitting IfcPipeFitting IfcPipeFittingType NÃO.DEFINIDO-4 | NÃO.DEFINIDO-4 | - | - | IFC4X3ADD2-key_409
410 | Segmentos | IfcDistributionFlowElement | IfcFlowSegment | IfcCableCarrierSegment | IfcCableCarrierSegmentType | CABLEBRACKET | null | null | IfcDistributionFlowElement and IfcFlowSegment and ( é.classeifc only IfcCableCarrierSegment ) | null | null | IfcCableCarrierSegmentType and é.tipoifc only CABLEBRACKET | Conceitos: Segmentos | IfcDistributionFlowElement | IfcFlowSegment | IfcCableCarrierSegment | IfcCableCarrierSegmentType | CABLEBRACKET | Conceitos: Segmentos IfcDistributionFlowElement IfcFlowSegment IfcCableCarrierSegment IfcCableCarrierSegmentType SUPORTE.DE.CABOS | SUPORTE.DE.CABOS | - | - | IFC4X3ADD2-key_410
411 | Segmentos | IfcDistributionFlowElement | IfcFlowSegment | IfcCableCarrierSegment | IfcCableCarrierSegmentType | CABLELADDERSEGMENT | null | null | IfcDistributionFlowElement and IfcFlowSegment and ( é.classeifc only IfcCableCarrierSegment ) | null | null | IfcCableCarrierSegmentType and é.tipoifc only CABLELADDERSEGMENT | Conceitos: Segmentos | IfcDistributionFlowElement | IfcFlowSegment | IfcCableCarrierSegment | IfcCableCarrierSegmentType | CABLELADDERSEGMENT | Conceitos: Segmentos IfcDistributionFlowElement IfcFlowSegment IfcCableCarrierSegment IfcCableCarrierSegmentType SEGMENTO.DE.ESCADA.DE.CABOS | SEGMENTO.DE.ESCADA.DE.CABOS | - | - | IFC4X3ADD2-key_411
412 | Segmentos | IfcDistributionFlowElement | IfcFlowSegment | IfcCableCarrierSegment | IfcCableCarrierSegmentType | CABLETRAYSEGMENT | null | null | IfcDistributionFlowElement and IfcFlowSegment and ( é.classeifc only IfcCableCarrierSegment ) | null | null | IfcCableCarrierSegmentType and é.tipoifc only CABLETRAYSEGMENT | Conceitos: Segmentos | IfcDistributionFlowElement | IfcFlowSegment | IfcCableCarrierSegment | IfcCableCarrierSegmentType | CABLETRAYSEGMENT | Conceitos: Segmentos IfcDistributionFlowElement IfcFlowSegment IfcCableCarrierSegment IfcCableCarrierSegmentType SEGMENTO.DE.BANDEJA.DE.CABOS | SEGMENTO.DE.BANDEJA.DE.CABOS | - | - | IFC4X3ADD2-key_412
413 | Segmentos | IfcDistributionFlowElement | IfcFlowSegment | IfcCableCarrierSegment | IfcCableCarrierSegmentType | CABLETRUNKINGSEGMENT | null | null | IfcDistributionFlowElement and IfcFlowSegment and ( é.classeifc only IfcCableCarrierSegment ) | null | null | IfcCableCarrierSegmentType and é.tipoifc only CABLETRUNKINGSEGMENT | Conceitos: Segmentos | IfcDistributionFlowElement | IfcFlowSegment | IfcCableCarrierSegment | IfcCableCarrierSegmentType | CABLETRUNKINGSEGMENT | Conceitos: Segmentos IfcDistributionFlowElement IfcFlowSegment IfcCableCarrierSegment IfcCableCarrierSegmentType SEGMENTO.DE.TRONCOS.DE.CABOS | SEGMENTO.DE.TRONCOS.DE.CABOS | - | - | IFC4X3ADD2-key_413
414 | Segmentos | IfcDistributionFlowElement | IfcFlowSegment | IfcCableCarrierSegment | IfcCableCarrierSegmentType | CATENARYWIRE | null | null | IfcDistributionFlowElement and IfcFlowSegment and ( é.classeifc only IfcCableCarrierSegment ) | null | null | IfcCableCarrierSegmentType and é.tipoifc only CATENARYWIRE | Conceitos: Segmentos | IfcDistributionFlowElement | IfcFlowSegment | IfcCableCarrierSegment | IfcCableCarrierSegmentType | CATENARYWIRE | Conceitos: Segmentos IfcDistributionFlowElement IfcFlowSegment IfcCableCarrierSegment IfcCableCarrierSegmentType CATENÁRIA | CATENÁRIA | - | - | IFC4X3ADD2-key_414
415 | Segmentos | IfcDistributionFlowElement | IfcFlowSegment | IfcCableCarrierSegment | IfcCableCarrierSegmentType | CONDUITSEGMENT | null | null | IfcDistributionFlowElement and IfcFlowSegment and ( é.classeifc only IfcCableCarrierSegment ) | null | null | IfcCableCarrierSegmentType and é.tipoifc only CONDUITSEGMENT | Conceitos: Segmentos | IfcDistributionFlowElement | IfcFlowSegment | IfcCableCarrierSegment | IfcCableCarrierSegmentType | CONDUITSEGMENT | Conceitos: Segmentos IfcDistributionFlowElement IfcFlowSegment IfcCableCarrierSegment IfcCableCarrierSegmentType CONDUÍTE.SEGMENTO | CONDUÍTE.SEGMENTO | - | - | IFC4X3ADD2-key_415
416 | Segmentos | IfcDistributionFlowElement | IfcFlowSegment | IfcCableCarrierSegment | IfcCableCarrierSegmentType | DROPPER | null | null | IfcDistributionFlowElement and IfcFlowSegment and ( é.classeifc only IfcCableCarrierSegment ) | null | null | IfcCableCarrierSegmentType and é.tipoifc only DROPPER | Conceitos: Segmentos | IfcDistributionFlowElement | IfcFlowSegment | IfcCableCarrierSegment | IfcCableCarrierSegmentType | DROPPER | Conceitos: Segmentos IfcDistributionFlowElement IfcFlowSegment IfcCableCarrierSegment IfcCableCarrierSegmentType CONTA-GOTAS | CONTA-GOTAS | - | - | IFC4X3ADD2-key_416
417 | Segmentos | IfcDistributionFlowElement | IfcFlowSegment | IfcPipeSegment | IfcPipeSegmentType | GUTTER | null | null | IfcDistributionFlowElement and IfcFlowSegment and ( é.classeifc only IfcPipeSegment ) | null | null | IfcPipeSegmentType and é.tipoifc only GUTTER | Conceitos: Segmentos | IfcDistributionFlowElement | IfcFlowSegment | IfcPipeSegment | IfcPipeSegmentType | GUTTER | Conceitos: Segmentos IfcDistributionFlowElement IfcFlowSegment IfcPipeSegment IfcPipeSegmentType CALHA.DE.TELHADO | CALHA.DE.TELHADO | - | - | IFC4X3ADD2-key_417
418 | Segmentos | IfcDistributionFlowElement | IfcFlowSegment | IfcPipeSegment | IfcPipeSegmentType | SPOOL | null | null | IfcDistributionFlowElement and IfcFlowSegment and ( é.classeifc only IfcPipeSegment ) | null | null | IfcPipeSegmentType and é.tipoifc only SPOOL | Conceitos: Segmentos | IfcDistributionFlowElement | IfcFlowSegment | IfcPipeSegment | IfcPipeSegmentType | SPOOL | Conceitos: Segmentos IfcDistributionFlowElement IfcFlowSegment IfcPipeSegment IfcPipeSegmentType CARRETEL | CARRETEL | - | - | IFC4X3ADD2-key_418
419 | Segmentos | IfcDistributionFlowElement | IfcFlowSegment | IfcDuctSegment | IfcDuctSegmentType | FLEXIBLESEGMENT | null | null | IfcDistributionFlowElement and IfcFlowSegment and ( é.classeifc only IfcDuctSegment ) | null | null | IfcDuctSegmentType and é.tipoifc only FLEXIBLESEGMENT | Conceitos: Segmentos | IfcDistributionFlowElement | IfcFlowSegment | IfcDuctSegment | IfcDuctSegmentType | FLEXIBLESEGMENT | Conceitos: Segmentos IfcDistributionFlowElement IfcFlowSegment IfcDuctSegment IfcDuctSegmentType SEGMENTO.FLEXÍVEL | SEGMENTO.FLEXÍVEL | - | - | IFC4X3ADD2-key_419
420 | Segmentos | IfcDistributionFlowElement | IfcFlowSegment | IfcDuctSegment | IfcDuctSegmentType | RIGIDSEGMENT | null | null | IfcDistributionFlowElement and IfcFlowSegment and ( é.classeifc only IfcDuctSegment ) | null | null | IfcDuctSegmentType and é.tipoifc only RIGIDSEGMENT | Conceitos: Segmentos | IfcDistributionFlowElement | IfcFlowSegment | IfcDuctSegment | IfcDuctSegmentType | RIGIDSEGMENT | Conceitos: Segmentos IfcDistributionFlowElement IfcFlowSegment IfcDuctSegment IfcDuctSegmentType SEGMENTO.RÍGIDO | SEGMENTO.RÍGIDO | - | - | IFC4X3ADD2-key_420
421 | Segmentos | IfcDistributionFlowElement | IfcFlowSegment | IfcConveyorSegment | IfcConveyorSegmentType | BELTCONVEYOR | null | null | IfcDistributionFlowElement and IfcFlowSegment and ( é.classeifc only IfcConveyorSegment ) | null | null | IfcConveyorSegmentType and é.tipoifc only BELTCONVEYOR | Conceitos: Segmentos | IfcDistributionFlowElement | IfcFlowSegment | IfcConveyorSegment | IfcConveyorSegmentType | BELTCONVEYOR | Conceitos: Segmentos IfcDistributionFlowElement IfcFlowSegment IfcConveyorSegment IfcConveyorSegmentType CORREIA.TRANSPORTADORA | CORREIA.TRANSPORTADORA | - | - | IFC4X3ADD2-key_421
422 | Segmentos | IfcDistributionFlowElement | IfcFlowSegment | IfcConveyorSegment | IfcConveyorSegmentType | BUCKETCONVEYOR | null | null | IfcDistributionFlowElement and IfcFlowSegment and ( é.classeifc only IfcConveyorSegment ) | null | null | IfcConveyorSegmentType and é.tipoifc only BUCKETCONVEYOR | Conceitos: Segmentos | IfcDistributionFlowElement | IfcFlowSegment | IfcConveyorSegment | IfcConveyorSegmentType | BUCKETCONVEYOR | Conceitos: Segmentos IfcDistributionFlowElement IfcFlowSegment IfcConveyorSegment IfcConveyorSegmentType TRANSPORTADOR.DE.CAÇAMBA | TRANSPORTADOR.DE.CAÇAMBA | - | - | IFC4X3ADD2-key_422
423 | Segmentos | IfcDistributionFlowElement | IfcFlowSegment | IfcConveyorSegment | IfcConveyorSegmentType | CHUTECONVEYOR | null | null | IfcDistributionFlowElement and IfcFlowSegment and ( é.classeifc only IfcConveyorSegment ) | null | null | IfcConveyorSegmentType and é.tipoifc only CHUTECONVEYOR | Conceitos: Segmentos | IfcDistributionFlowElement | IfcFlowSegment | IfcConveyorSegment | IfcConveyorSegmentType | CHUTECONVEYOR | Conceitos: Segmentos IfcDistributionFlowElement IfcFlowSegment IfcConveyorSegment IfcConveyorSegmentType TRANSPORTADOR.DE.QUEDA | TRANSPORTADOR.DE.QUEDA | - | - | IFC4X3ADD2-key_423
424 | Segmentos | IfcDistributionFlowElement | IfcFlowSegment | IfcConveyorSegment | IfcConveyorSegmentType | SCREWCONVEYOR | null | null | IfcDistributionFlowElement and IfcFlowSegment and ( é.classeifc only IfcConveyorSegment ) | null | null | IfcConveyorSegmentType and é.tipoifc only SCREWCONVEYOR | Conceitos: Segmentos | IfcDistributionFlowElement | IfcFlowSegment | IfcConveyorSegment | IfcConveyorSegmentType | SCREWCONVEYOR | Conceitos: Segmentos IfcDistributionFlowElement IfcFlowSegment IfcConveyorSegment IfcConveyorSegmentType TRANSPORTADOR.PARAFUSO | TRANSPORTADOR.PARAFUSO | - | - | IFC4X3ADD2-key_424
425 | Segmentos | IfcDistributionFlowElement | IfcFlowSegment | IfcCableSegment | IfcCableSegmentType | BUSBARSEGMENT | null | null | IfcDistributionFlowElement and IfcFlowSegment and ( é.classeifc only IfcCableSegment ) | null | null | IfcCableSegmentType and é.tipoifc only BUSBARSEGMENT | Conceitos: Segmentos | IfcDistributionFlowElement | IfcFlowSegment | IfcCableSegment | IfcCableSegmentType | BUSBARSEGMENT | Conceitos: Segmentos IfcDistributionFlowElement IfcFlowSegment IfcCableSegment IfcCableSegmentType SEGMENTO.BUSBAR | SEGMENTO.BUSBAR | - | - | IFC4X3ADD2-key_425
426 | Segmentos | IfcDistributionFlowElement | IfcFlowSegment | IfcCableSegment | IfcCableSegmentType | CABLESEGMENT | null | null | IfcDistributionFlowElement and IfcFlowSegment and ( é.classeifc only IfcCableSegment ) | null | null | IfcCableSegmentType and é.tipoifc only CABLESEGMENT | Conceitos: Segmentos | IfcDistributionFlowElement | IfcFlowSegment | IfcCableSegment | IfcCableSegmentType | CABLESEGMENT | Conceitos: Segmentos IfcDistributionFlowElement IfcFlowSegment IfcCableSegment IfcCableSegmentType SEGMENTO.DE.CABOS | SEGMENTO.DE.CABOS | - | - | IFC4X3ADD2-key_426
427 | Segmentos | IfcDistributionFlowElement | IfcFlowSegment | IfcCableSegment | IfcCableSegmentType | CONDUCTORSEGMENT | null | null | IfcDistributionFlowElement and IfcFlowSegment and ( é.classeifc only IfcCableSegment ) | null | null | IfcCableSegmentType and é.tipoifc only CONDUCTORSEGMENT | Conceitos: Segmentos | IfcDistributionFlowElement | IfcFlowSegment | IfcCableSegment | IfcCableSegmentType | CONDUCTORSEGMENT | Conceitos: Segmentos IfcDistributionFlowElement IfcFlowSegment IfcCableSegment IfcCableSegmentType FIO.CONDUTOR | FIO.CONDUTOR | - | - | IFC4X3ADD2-key_427
428 | Segmentos | IfcDistributionFlowElement | IfcFlowSegment | IfcCableSegment | IfcCableSegmentType | CONTACTWIRESEGMENT | null | null | IfcDistributionFlowElement and IfcFlowSegment and ( é.classeifc only IfcCableSegment ) | null | null | IfcCableSegmentType and é.tipoifc only CONTACTWIRESEGMENT | Conceitos: Segmentos | IfcDistributionFlowElement | IfcFlowSegment | IfcCableSegment | IfcCableSegmentType | CONTACTWIRESEGMENT | Conceitos: Segmentos IfcDistributionFlowElement IfcFlowSegment IfcCableSegment IfcCableSegmentType SEGMENTO.FIAÇÃO | SEGMENTO.FIAÇÃO | - | - | IFC4X3ADD2-key_428
429 | Segmentos | IfcDistributionFlowElement | IfcFlowSegment | IfcCableSegment | IfcCableSegmentType | CORESEGMENT | null | null | IfcDistributionFlowElement and IfcFlowSegment and ( é.classeifc only IfcCableSegment ) | null | null | IfcCableSegmentType and é.tipoifc only CORESEGMENT | Conceitos: Segmentos | IfcDistributionFlowElement | IfcFlowSegment | IfcCableSegment | IfcCableSegmentType | CORESEGMENT | Conceitos: Segmentos IfcDistributionFlowElement IfcFlowSegment IfcCableSegment IfcCableSegmentType NÚCLEO.DO.SEGMENTO | NÚCLEO.DO.SEGMENTO | - | - | IFC4X3ADD2-key_429
430 | Segmentos | IfcDistributionFlowElement | IfcFlowSegment | IfcCableSegment | IfcCableSegmentType | FIBERSEGMENT | null | null | IfcDistributionFlowElement and IfcFlowSegment and ( é.classeifc only IfcCableSegment ) | null | null | IfcCableSegmentType and é.tipoifc only FIBERSEGMENT | Conceitos: Segmentos | IfcDistributionFlowElement | IfcFlowSegment | IfcCableSegment | IfcCableSegmentType | FIBERSEGMENT | Conceitos: Segmentos IfcDistributionFlowElement IfcFlowSegment IfcCableSegment IfcCableSegmentType SEGMENTO.DE.FIBRAS | SEGMENTO.DE.FIBRAS | - | - | IFC4X3ADD2-key_430
431 | Segmentos | IfcDistributionFlowElement | IfcFlowSegment | IfcCableSegment | IfcCableSegmentType | FIBERTUBE | null | null | IfcDistributionFlowElement and IfcFlowSegment and ( é.classeifc only IfcCableSegment ) | null | null | IfcCableSegmentType and é.tipoifc only FIBERTUBE | Conceitos: Segmentos | IfcDistributionFlowElement | IfcFlowSegment | IfcCableSegment | IfcCableSegmentType | FIBERTUBE | Conceitos: Segmentos IfcDistributionFlowElement IfcFlowSegment IfcCableSegment IfcCableSegmentType TUBO.DE.FIBRA | TUBO.DE.FIBRA | - | - | IFC4X3ADD2-key_431
432 | Segmentos | IfcDistributionFlowElement | IfcFlowSegment | IfcCableSegment | IfcCableSegmentType | OPTICALCABLESEGMENT | null | null | IfcDistributionFlowElement and IfcFlowSegment and ( é.classeifc only IfcCableSegment ) | null | null | IfcCableSegmentType and é.tipoifc only OPTICALCABLESEGMENT | Conceitos: Segmentos | IfcDistributionFlowElement | IfcFlowSegment | IfcCableSegment | IfcCableSegmentType | OPTICALCABLESEGMENT | Conceitos: Segmentos IfcDistributionFlowElement IfcFlowSegment IfcCableSegment IfcCableSegmentType SEGMENTO.CABO.ÓPTICO | SEGMENTO.CABO.ÓPTICO | - | - | IFC4X3ADD2-key_432
433 | Segmentos | IfcDistributionFlowElement | IfcFlowSegment | IfcCableSegment | IfcCableSegmentType | STITCHWIRE | null | null | IfcDistributionFlowElement and IfcFlowSegment and ( é.classeifc only IfcCableSegment ) | null | null | IfcCableSegmentType and é.tipoifc only STITCHWIRE | Conceitos: Segmentos | IfcDistributionFlowElement | IfcFlowSegment | IfcCableSegment | IfcCableSegmentType | STITCHWIRE | Conceitos: Segmentos IfcDistributionFlowElement IfcFlowSegment IfcCableSegment IfcCableSegmentType FIAÇÃO.STITCH | FIAÇÃO.STITCH | - | - | IFC4X3ADD2-key_433
434 | Segmentos | IfcDistributionFlowElement | IfcFlowSegment | IfcCableSegment | IfcCableSegmentType | WIREPAIRSEGMENT | null | null | IfcDistributionFlowElement and IfcFlowSegment and ( é.classeifc only IfcCableSegment ) | null | null | IfcCableSegmentType and é.tipoifc only WIREPAIRSEGMENT | Conceitos: Segmentos | IfcDistributionFlowElement | IfcFlowSegment | IfcCableSegment | IfcCableSegmentType | WIREPAIRSEGMENT | Conceitos: Segmentos IfcDistributionFlowElement IfcFlowSegment IfcCableSegment IfcCableSegmentType SEGMENTO.DE.PAR.TRANÇADO | SEGMENTO.DE.PAR.TRANÇADO | - | - | IFC4X3ADD2-key_434
435 | Difussores.Ar | IfcDistributionFlowElement | IfcFlowTerminal | IfcAirTerminal | IfcAirTerminalType | IfcAirTerminalTypeEnum | null | null | IfcDistributionFlowElement and IfcFlowTerminal and ( é.classeifc only IfcAirTerminal ) | null | null | IfcAirTerminalType and é.tipoifc only IfcAirTerminalTypeEnum | Conceitos: Difussores.Ar | IfcDistributionFlowElement | IfcFlowTerminal | IfcAirTerminal | IfcAirTerminalType | IfcAirTerminalTypeEnum | Conceitos: Difussores.Ar IfcDistributionFlowElement IfcFlowTerminal IfcAirTerminal IfcAirTerminalType IfcAirTerminalTypeEnum | IfcAirTerminalTypeEnum | - | - | IFC4X3ADD2-key_435
436 | Difussores.Ar | IfcDistributionFlowElement | IfcFlowTerminal | IfcAirTerminal | IfcAirTerminalType | DIFFUSER | null | null | IfcDistributionFlowElement and IfcFlowTerminal and ( é.classeifc only IfcAirTerminal ) | null | null | IfcAirTerminalType and é.tipoifc only DIFFUSER | Conceitos: Difussores.Ar | IfcDistributionFlowElement | IfcFlowTerminal | IfcAirTerminal | IfcAirTerminalType | DIFFUSER | Conceitos: Difussores.Ar IfcDistributionFlowElement IfcFlowTerminal IfcAirTerminal IfcAirTerminalType DIFUSOR | DIFUSOR | - | - | IFC4X3ADD2-key_436
437 | Difussores.Ar | IfcDistributionFlowElement | IfcFlowTerminal | IfcAirTerminal | IfcAirTerminalType | GRILLE | null | null | IfcDistributionFlowElement and IfcFlowTerminal and ( é.classeifc only IfcAirTerminal ) | null | null | IfcAirTerminalType and é.tipoifc only GRILLE | Conceitos: Difussores.Ar | IfcDistributionFlowElement | IfcFlowTerminal | IfcAirTerminal | IfcAirTerminalType | GRILLE | Conceitos: Difussores.Ar IfcDistributionFlowElement IfcFlowTerminal IfcAirTerminal IfcAirTerminalType GRELHA | GRELHA | - | - | IFC4X3ADD2-key_437
438 | Difussores.Ar | IfcDistributionFlowElement | IfcFlowTerminal | IfcAirTerminal | IfcAirTerminalType | LOUVRE | null | null | IfcDistributionFlowElement and IfcFlowTerminal and ( é.classeifc only IfcAirTerminal ) | null | null | IfcAirTerminalType and é.tipoifc only LOUVRE | Conceitos: Difussores.Ar | IfcDistributionFlowElement | IfcFlowTerminal | IfcAirTerminal | IfcAirTerminalType | LOUVRE | Conceitos: Difussores.Ar IfcDistributionFlowElement IfcFlowTerminal IfcAirTerminal IfcAirTerminalType LOUVRE | LOUVRE | - | - | IFC4X3ADD2-key_438
439 | Difussores.Ar | IfcDistributionFlowElement | IfcFlowTerminal | IfcAirTerminal | IfcAirTerminalType | REGISTER | null | null | IfcDistributionFlowElement and IfcFlowTerminal and ( é.classeifc only IfcAirTerminal ) | null | null | IfcAirTerminalType and é.tipoifc only REGISTER | Conceitos: Difussores.Ar | IfcDistributionFlowElement | IfcFlowTerminal | IfcAirTerminal | IfcAirTerminalType | REGISTER | Conceitos: Difussores.Ar IfcDistributionFlowElement IfcFlowTerminal IfcAirTerminal IfcAirTerminalType REGISTRO | REGISTRO | - | - | IFC4X3ADD2-key_439
440 | Dispositivos.AudioVisual | IfcDistributionFlowElement | IfcFlowTerminal | IfcAudioVisualAppliance | IfcAudioVisualApplianceType | AMPLIFIER | null | null | IfcDistributionFlowElement and IfcFlowTerminal and ( é.classeifc only IfcAudioVisualAppliance ) | null | null | IfcAudioVisualApplianceType and é.tipoifc only AMPLIFIER | Conceitos: Dispositivos.AudioVisual | IfcDistributionFlowElement | IfcFlowTerminal | IfcAudioVisualAppliance | IfcAudioVisualApplianceType | AMPLIFIER | Conceitos: Dispositivos.AudioVisual IfcDistributionFlowElement IfcFlowTerminal IfcAudioVisualAppliance IfcAudioVisualApplianceType AMPLIFICADOR | AMPLIFICADOR | - | - | IFC4X3ADD2-key_440
441 | Dispositivos.AudioVisual | IfcDistributionFlowElement | IfcFlowTerminal | IfcAudioVisualAppliance | IfcAudioVisualApplianceType | CAMERA | null | null | IfcDistributionFlowElement and IfcFlowTerminal and ( é.classeifc only IfcAudioVisualAppliance ) | null | null | IfcAudioVisualApplianceType and é.tipoifc only CAMERA | Conceitos: Dispositivos.AudioVisual | IfcDistributionFlowElement | IfcFlowTerminal | IfcAudioVisualAppliance | IfcAudioVisualApplianceType | CAMERA | Conceitos: Dispositivos.AudioVisual IfcDistributionFlowElement IfcFlowTerminal IfcAudioVisualAppliance IfcAudioVisualApplianceType CÂMERA | CÂMERA | - | - | IFC4X3ADD2-key_441
442 | Dispositivos.AudioVisual | IfcDistributionFlowElement | IfcFlowTerminal | IfcAudioVisualAppliance | IfcAudioVisualApplianceType | COMMUNICATIONTERMINAL | null | null | IfcDistributionFlowElement and IfcFlowTerminal and ( é.classeifc only IfcAudioVisualAppliance ) | null | null | IfcAudioVisualApplianceType and é.tipoifc only COMMUNICATIONTERMINAL | Conceitos: Dispositivos.AudioVisual | IfcDistributionFlowElement | IfcFlowTerminal | IfcAudioVisualAppliance | IfcAudioVisualApplianceType | COMMUNICATIONTERMINAL | Conceitos: Dispositivos.AudioVisual IfcDistributionFlowElement IfcFlowTerminal IfcAudioVisualAppliance IfcAudioVisualApplianceType TERMINAL.DE.COMUNICAÇÃO | TERMINAL.DE.COMUNICAÇÃO | - | - | IFC4X3ADD2-key_442
443 | Dispositivos.AudioVisual | IfcDistributionFlowElement | IfcFlowTerminal | IfcAudioVisualAppliance | IfcAudioVisualApplianceType | DISPLAY | null | null | IfcDistributionFlowElement and IfcFlowTerminal and ( é.classeifc only IfcAudioVisualAppliance ) | null | null | IfcAudioVisualApplianceType and é.tipoifc only DISPLAY | Conceitos: Dispositivos.AudioVisual | IfcDistributionFlowElement | IfcFlowTerminal | IfcAudioVisualAppliance | IfcAudioVisualApplianceType | DISPLAY | Conceitos: Dispositivos.AudioVisual IfcDistributionFlowElement IfcFlowTerminal IfcAudioVisualAppliance IfcAudioVisualApplianceType DISPLAY.EXPOSIÇÃO | DISPLAY.EXPOSIÇÃO | - | - | IFC4X3ADD2-key_443
444 | Dispositivos.AudioVisual | IfcDistributionFlowElement | IfcFlowTerminal | IfcAudioVisualAppliance | IfcAudioVisualApplianceType | MICROPHONE | null | null | IfcDistributionFlowElement and IfcFlowTerminal and ( é.classeifc only IfcAudioVisualAppliance ) | null | null | IfcAudioVisualApplianceType and é.tipoifc only MICROPHONE | Conceitos: Dispositivos.AudioVisual | IfcDistributionFlowElement | IfcFlowTerminal | IfcAudioVisualAppliance | IfcAudioVisualApplianceType | MICROPHONE | Conceitos: Dispositivos.AudioVisual IfcDistributionFlowElement IfcFlowTerminal IfcAudioVisualAppliance IfcAudioVisualApplianceType MICROFONE | MICROFONE | - | - | IFC4X3ADD2-key_444
445 | Dispositivos.AudioVisual | IfcDistributionFlowElement | IfcFlowTerminal | IfcAudioVisualAppliance | IfcAudioVisualApplianceType | PLAYER | null | null | IfcDistributionFlowElement and IfcFlowTerminal and ( é.classeifc only IfcAudioVisualAppliance ) | null | null | IfcAudioVisualApplianceType and é.tipoifc only PLAYER | Conceitos: Dispositivos.AudioVisual | IfcDistributionFlowElement | IfcFlowTerminal | IfcAudioVisualAppliance | IfcAudioVisualApplianceType | PLAYER | Conceitos: Dispositivos.AudioVisual IfcDistributionFlowElement IfcFlowTerminal IfcAudioVisualAppliance IfcAudioVisualApplianceType PLAYER | PLAYER | - | - | IFC4X3ADD2-key_445
446 | Dispositivos.AudioVisual | IfcDistributionFlowElement | IfcFlowTerminal | IfcAudioVisualAppliance | IfcAudioVisualApplianceType | PROJECTOR | null | null | IfcDistributionFlowElement and IfcFlowTerminal and ( é.classeifc only IfcAudioVisualAppliance ) | null | null | IfcAudioVisualApplianceType and é.tipoifc only PROJECTOR | Conceitos: Dispositivos.AudioVisual | IfcDistributionFlowElement | IfcFlowTerminal | IfcAudioVisualAppliance | IfcAudioVisualApplianceType | PROJECTOR | Conceitos: Dispositivos.AudioVisual IfcDistributionFlowElement IfcFlowTerminal IfcAudioVisualAppliance IfcAudioVisualApplianceType PROJETOR | PROJETOR | - | - | IFC4X3ADD2-key_446
447 | Dispositivos.AudioVisual | IfcDistributionFlowElement | IfcFlowTerminal | IfcAudioVisualAppliance | IfcAudioVisualApplianceType | RECEIVER | null | null | IfcDistributionFlowElement and IfcFlowTerminal and ( é.classeifc only IfcAudioVisualAppliance ) | null | null | IfcAudioVisualApplianceType and é.tipoifc only RECEIVER | Conceitos: Dispositivos.AudioVisual | IfcDistributionFlowElement | IfcFlowTerminal | IfcAudioVisualAppliance | IfcAudioVisualApplianceType | RECEIVER | Conceitos: Dispositivos.AudioVisual IfcDistributionFlowElement IfcFlowTerminal IfcAudioVisualAppliance IfcAudioVisualApplianceType RECEPTOR | RECEPTOR | - | - | IFC4X3ADD2-key_447
448 | Dispositivos.AudioVisual | IfcDistributionFlowElement | IfcFlowTerminal | IfcAudioVisualAppliance | IfcAudioVisualApplianceType | RECORDINGEQUIPMENT | null | null | IfcDistributionFlowElement and IfcFlowTerminal and ( é.classeifc only IfcAudioVisualAppliance ) | null | null | IfcAudioVisualApplianceType and é.tipoifc only RECORDINGEQUIPMENT | Conceitos: Dispositivos.AudioVisual | IfcDistributionFlowElement | IfcFlowTerminal | IfcAudioVisualAppliance | IfcAudioVisualApplianceType | RECORDINGEQUIPMENT | Conceitos: Dispositivos.AudioVisual IfcDistributionFlowElement IfcFlowTerminal IfcAudioVisualAppliance IfcAudioVisualApplianceType EQUIPAMENTO.DE.GRAVAÇÃO | EQUIPAMENTO.DE.GRAVAÇÃO | - | - | IFC4X3ADD2-key_448
449 | Dispositivos.AudioVisual | IfcDistributionFlowElement | IfcFlowTerminal | IfcAudioVisualAppliance | IfcAudioVisualApplianceType | SPEAKER | null | null | IfcDistributionFlowElement and IfcFlowTerminal and ( é.classeifc only IfcAudioVisualAppliance ) | null | null | IfcAudioVisualApplianceType and é.tipoifc only SPEAKER | Conceitos: Dispositivos.AudioVisual | IfcDistributionFlowElement | IfcFlowTerminal | IfcAudioVisualAppliance | IfcAudioVisualApplianceType | SPEAKER | Conceitos: Dispositivos.AudioVisual IfcDistributionFlowElement IfcFlowTerminal IfcAudioVisualAppliance IfcAudioVisualApplianceType PARLANTE | PARLANTE | - | - | IFC4X3ADD2-key_449
450 | Dispositivos.AudioVisual | IfcDistributionFlowElement | IfcFlowTerminal | IfcAudioVisualAppliance | IfcAudioVisualApplianceType | SWITCHER | null | null | IfcDistributionFlowElement and IfcFlowTerminal and ( é.classeifc only IfcAudioVisualAppliance ) | null | null | IfcAudioVisualApplianceType and é.tipoifc only SWITCHER | Conceitos: Dispositivos.AudioVisual | IfcDistributionFlowElement | IfcFlowTerminal | IfcAudioVisualAppliance | IfcAudioVisualApplianceType | SWITCHER | Conceitos: Dispositivos.AudioVisual IfcDistributionFlowElement IfcFlowTerminal IfcAudioVisualAppliance IfcAudioVisualApplianceType SWITCHER | SWITCHER | - | - | IFC4X3ADD2-key_450
451 | Dispositivos.AudioVisual | IfcDistributionFlowElement | IfcFlowTerminal | IfcAudioVisualAppliance | IfcAudioVisualApplianceType | TELEPHONE | null | null | IfcDistributionFlowElement and IfcFlowTerminal and ( é.classeifc only IfcAudioVisualAppliance ) | null | null | IfcAudioVisualApplianceType and é.tipoifc only TELEPHONE | Conceitos: Dispositivos.AudioVisual | IfcDistributionFlowElement | IfcFlowTerminal | IfcAudioVisualAppliance | IfcAudioVisualApplianceType | TELEPHONE | Conceitos: Dispositivos.AudioVisual IfcDistributionFlowElement IfcFlowTerminal IfcAudioVisualAppliance IfcAudioVisualApplianceType TELEFONE | TELEFONE | - | - | IFC4X3ADD2-key_451
452 | Dispositivos.AudioVisual | IfcDistributionFlowElement | IfcFlowTerminal | IfcAudioVisualAppliance | IfcAudioVisualApplianceType | TUNER | null | null | IfcDistributionFlowElement and IfcFlowTerminal and ( é.classeifc only IfcAudioVisualAppliance ) | null | null | IfcAudioVisualApplianceType and é.tipoifc only TUNER | Conceitos: Dispositivos.AudioVisual | IfcDistributionFlowElement | IfcFlowTerminal | IfcAudioVisualAppliance | IfcAudioVisualApplianceType | TUNER | Conceitos: Dispositivos.AudioVisual IfcDistributionFlowElement IfcFlowTerminal IfcAudioVisualAppliance IfcAudioVisualApplianceType TUNER | TUNER | - | - | IFC4X3ADD2-key_452
453 | Terminais.Telecom | IfcDistributionFlowElement | IfcFlowTerminal | IfcOutlet | IfcOutletType | AUDIOVISUALOUTLET | null | null | IfcDistributionFlowElement and IfcFlowTerminal and ( é.classeifc only IfcOutlet ) | null | null | IfcOutletType and é.tipoifc only AUDIOVISUALOUTLET | Conceitos: Terminais.Telecom | IfcDistributionFlowElement | IfcFlowTerminal | IfcOutlet | IfcOutletType | AUDIOVISUALOUTLET | Conceitos: Terminais.Telecom IfcDistributionFlowElement IfcFlowTerminal IfcOutlet IfcOutletType SAIDA.AUDIOVISUAL | SAIDA.AUDIOVISUAL | - | - | IFC4X3ADD2-key_453
454 | Terminais.Telecom | IfcDistributionFlowElement | IfcFlowTerminal | IfcOutlet | IfcOutletType | COMMUNICATIONSOUTLET | null | null | IfcDistributionFlowElement and IfcFlowTerminal and ( é.classeifc only IfcOutlet ) | null | null | IfcOutletType and é.tipoifc only COMMUNICATIONSOUTLET | Conceitos: Terminais.Telecom | IfcDistributionFlowElement | IfcFlowTerminal | IfcOutlet | IfcOutletType | COMMUNICATIONSOUTLET | Conceitos: Terminais.Telecom IfcDistributionFlowElement IfcFlowTerminal IfcOutlet IfcOutletType VEÍCULO.DE.COMUNICAÇÃO | VEÍCULO.DE.COMUNICAÇÃO | - | - | IFC4X3ADD2-key_454
455 | Terminais.Telecom | IfcDistributionFlowElement | IfcFlowTerminal | IfcOutlet | IfcOutletType | DATAOUTLET | null | null | IfcDistributionFlowElement and IfcFlowTerminal and ( é.classeifc only IfcOutlet ) | null | null | IfcOutletType and é.tipoifc only DATAOUTLET | Conceitos: Terminais.Telecom | IfcDistributionFlowElement | IfcFlowTerminal | IfcOutlet | IfcOutletType | DATAOUTLET | Conceitos: Terminais.Telecom IfcDistributionFlowElement IfcFlowTerminal IfcOutlet IfcOutletType SAÍDA.DE.DADOS | SAÍDA.DE.DADOS | - | - | IFC4X3ADD2-key_455
456 | Terminais.Telecom | IfcDistributionFlowElement | IfcFlowTerminal | IfcOutlet | IfcOutletType | POWEROUTLET | null | null | IfcDistributionFlowElement and IfcFlowTerminal and ( é.classeifc only IfcOutlet ) | null | null | IfcOutletType and é.tipoifc only POWEROUTLET | Conceitos: Terminais.Telecom | IfcDistributionFlowElement | IfcFlowTerminal | IfcOutlet | IfcOutletType | POWEROUTLET | Conceitos: Terminais.Telecom IfcDistributionFlowElement IfcFlowTerminal IfcOutlet IfcOutletType TOMADA.ELÉTRICA | TOMADA.ELÉTRICA | - | - | IFC4X3ADD2-key_456
457 | Terminais.Telecom | IfcDistributionFlowElement | IfcFlowTerminal | IfcOutlet | IfcOutletType | TELEPHONEOUTLET | null | null | IfcDistributionFlowElement and IfcFlowTerminal and ( é.classeifc only IfcOutlet ) | null | null | IfcOutletType and é.tipoifc only TELEPHONEOUTLET | Conceitos: Terminais.Telecom | IfcDistributionFlowElement | IfcFlowTerminal | IfcOutlet | IfcOutletType | TELEPHONEOUTLET | Conceitos: Terminais.Telecom IfcDistributionFlowElement IfcFlowTerminal IfcOutlet IfcOutletType TOMADA.TELEFÔNICA | TOMADA.TELEFÔNICA | - | - | IFC4X3ADD2-key_457
458 | Equipamentos.Telecom | IfcDistributionFlowElement | IfcFlowTerminal | IfcCommunicationsAppliance | IfcCommunicationsApplianceType | ANTENNA | null | null | IfcDistributionFlowElement and IfcFlowTerminal and ( é.classeifc only IfcCommunicationsAppliance ) | null | null | IfcCommunicationsApplianceType and é.tipoifc only ANTENNA | Conceitos: Equipamentos.Telecom | IfcDistributionFlowElement | IfcFlowTerminal | IfcCommunicationsAppliance | IfcCommunicationsApplianceType | ANTENNA | Conceitos: Equipamentos.Telecom IfcDistributionFlowElement IfcFlowTerminal IfcCommunicationsAppliance IfcCommunicationsApplianceType ANTENA | ANTENA | - | - | IFC4X3ADD2-key_458
459 | Equipamentos.Telecom | IfcDistributionFlowElement | IfcFlowTerminal | IfcCommunicationsAppliance | IfcCommunicationsApplianceType | AUTOMATON | null | null | IfcDistributionFlowElement and IfcFlowTerminal and ( é.classeifc only IfcCommunicationsAppliance ) | null | null | IfcCommunicationsApplianceType and é.tipoifc only AUTOMATON | Conceitos: Equipamentos.Telecom | IfcDistributionFlowElement | IfcFlowTerminal | IfcCommunicationsAppliance | IfcCommunicationsApplianceType | AUTOMATON | Conceitos: Equipamentos.Telecom IfcDistributionFlowElement IfcFlowTerminal IfcCommunicationsAppliance IfcCommunicationsApplianceType AUTÔMATO | AUTÔMATO | - | - | IFC4X3ADD2-key_459
460 | Equipamentos.Telecom | IfcDistributionFlowElement | IfcFlowTerminal | IfcCommunicationsAppliance | IfcCommunicationsApplianceType | COMPUTER | null | null | IfcDistributionFlowElement and IfcFlowTerminal and ( é.classeifc only IfcCommunicationsAppliance ) | null | null | IfcCommunicationsApplianceType and é.tipoifc only COMPUTER | Conceitos: Equipamentos.Telecom | IfcDistributionFlowElement | IfcFlowTerminal | IfcCommunicationsAppliance | IfcCommunicationsApplianceType | COMPUTER | Conceitos: Equipamentos.Telecom IfcDistributionFlowElement IfcFlowTerminal IfcCommunicationsAppliance IfcCommunicationsApplianceType COMPUTADOR | COMPUTADOR | - | - | IFC4X3ADD2-key_460
461 | Equipamentos.Telecom | IfcDistributionFlowElement | IfcFlowTerminal | IfcCommunicationsAppliance | IfcCommunicationsApplianceType | GATEWAY | null | null | IfcDistributionFlowElement and IfcFlowTerminal and ( é.classeifc only IfcCommunicationsAppliance ) | null | null | IfcCommunicationsApplianceType and é.tipoifc only GATEWAY | Conceitos: Equipamentos.Telecom | IfcDistributionFlowElement | IfcFlowTerminal | IfcCommunicationsAppliance | IfcCommunicationsApplianceType | GATEWAY | Conceitos: Equipamentos.Telecom IfcDistributionFlowElement IfcFlowTerminal IfcCommunicationsAppliance IfcCommunicationsApplianceType PORTA.GATEWAY | PORTA.GATEWAY | - | - | IFC4X3ADD2-key_461
462 | Equipamentos.Telecom | IfcDistributionFlowElement | IfcFlowTerminal | IfcCommunicationsAppliance | IfcCommunicationsApplianceType | INTELLIGENTPERIPHERAL | null | null | IfcDistributionFlowElement and IfcFlowTerminal and ( é.classeifc only IfcCommunicationsAppliance ) | null | null | IfcCommunicationsApplianceType and é.tipoifc only INTELLIGENTPERIPHERAL | Conceitos: Equipamentos.Telecom | IfcDistributionFlowElement | IfcFlowTerminal | IfcCommunicationsAppliance | IfcCommunicationsApplianceType | INTELLIGENTPERIPHERAL | Conceitos: Equipamentos.Telecom IfcDistributionFlowElement IfcFlowTerminal IfcCommunicationsAppliance IfcCommunicationsApplianceType PERIFÉRICO.INTELIGENTE | PERIFÉRICO.INTELIGENTE | - | - | IFC4X3ADD2-key_462
463 | Equipamentos.Telecom | IfcDistributionFlowElement | IfcFlowTerminal | IfcCommunicationsAppliance | IfcCommunicationsApplianceType | IPNETWORKEQUIPMENT | null | null | IfcDistributionFlowElement and IfcFlowTerminal and ( é.classeifc only IfcCommunicationsAppliance ) | null | null | IfcCommunicationsApplianceType and é.tipoifc only IPNETWORKEQUIPMENT | Conceitos: Equipamentos.Telecom | IfcDistributionFlowElement | IfcFlowTerminal | IfcCommunicationsAppliance | IfcCommunicationsApplianceType | IPNETWORKEQUIPMENT | Conceitos: Equipamentos.Telecom IfcDistributionFlowElement IfcFlowTerminal IfcCommunicationsAppliance IfcCommunicationsApplianceType EQUIPAMENTO.DE.REDE.IP | EQUIPAMENTO.DE.REDE.IP | - | - | IFC4X3ADD2-key_463
464 | Equipamentos.Telecom | IfcDistributionFlowElement | IfcFlowTerminal | IfcCommunicationsAppliance | IfcCommunicationsApplianceType | LINESIDEELECTRONICUNIT | null | null | IfcDistributionFlowElement and IfcFlowTerminal and ( é.classeifc only IfcCommunicationsAppliance ) | null | null | IfcCommunicationsApplianceType and é.tipoifc only LINESIDEELECTRONICUNIT | Conceitos: Equipamentos.Telecom | IfcDistributionFlowElement | IfcFlowTerminal | IfcCommunicationsAppliance | IfcCommunicationsApplianceType | LINESIDEELECTRONICUNIT | Conceitos: Equipamentos.Telecom IfcDistributionFlowElement IfcFlowTerminal IfcCommunicationsAppliance IfcCommunicationsApplianceType LINESIDEELECTRONICUNIT | LINESIDEELECTRONICUNIT | - | - | IFC4X3ADD2-key_464
465 | Equipamentos.Telecom | IfcDistributionFlowElement | IfcFlowTerminal | IfcCommunicationsAppliance | IfcCommunicationsApplianceType | MODEM | null | null | IfcDistributionFlowElement and IfcFlowTerminal and ( é.classeifc only IfcCommunicationsAppliance ) | null | null | IfcCommunicationsApplianceType and é.tipoifc only MODEM | Conceitos: Equipamentos.Telecom | IfcDistributionFlowElement | IfcFlowTerminal | IfcCommunicationsAppliance | IfcCommunicationsApplianceType | MODEM | Conceitos: Equipamentos.Telecom IfcDistributionFlowElement IfcFlowTerminal IfcCommunicationsAppliance IfcCommunicationsApplianceType MODEM | MODEM | - | - | IFC4X3ADD2-key_465
466 | Equipamentos.Telecom | IfcDistributionFlowElement | IfcFlowTerminal | IfcCommunicationsAppliance | IfcCommunicationsApplianceType | NETWORKAPPLIANCE | null | null | IfcDistributionFlowElement and IfcFlowTerminal and ( é.classeifc only IfcCommunicationsAppliance ) | null | null | IfcCommunicationsApplianceType and é.tipoifc only NETWORKAPPLIANCE | Conceitos: Equipamentos.Telecom | IfcDistributionFlowElement | IfcFlowTerminal | IfcCommunicationsAppliance | IfcCommunicationsApplianceType | NETWORKAPPLIANCE | Conceitos: Equipamentos.Telecom IfcDistributionFlowElement IfcFlowTerminal IfcCommunicationsAppliance IfcCommunicationsApplianceType DISPOSITIVO.REDE | DISPOSITIVO.REDE | - | - | IFC4X3ADD2-key_466
467 | Equipamentos.Telecom | IfcDistributionFlowElement | IfcFlowTerminal | IfcCommunicationsAppliance | IfcCommunicationsApplianceType | NETWORKBRIDGE | null | null | IfcDistributionFlowElement and IfcFlowTerminal and ( é.classeifc only IfcCommunicationsAppliance ) | null | null | IfcCommunicationsApplianceType and é.tipoifc only NETWORKBRIDGE | Conceitos: Equipamentos.Telecom | IfcDistributionFlowElement | IfcFlowTerminal | IfcCommunicationsAppliance | IfcCommunicationsApplianceType | NETWORKBRIDGE | Conceitos: Equipamentos.Telecom IfcDistributionFlowElement IfcFlowTerminal IfcCommunicationsAppliance IfcCommunicationsApplianceType PONTE.DE.REDE | PONTE.DE.REDE | - | - | IFC4X3ADD2-key_467
468 | Equipamentos.Telecom | IfcDistributionFlowElement | IfcFlowTerminal | IfcCommunicationsAppliance | IfcCommunicationsApplianceType | NETWORKHUB | null | null | IfcDistributionFlowElement and IfcFlowTerminal and ( é.classeifc only IfcCommunicationsAppliance ) | null | null | IfcCommunicationsApplianceType and é.tipoifc only NETWORKHUB | Conceitos: Equipamentos.Telecom | IfcDistributionFlowElement | IfcFlowTerminal | IfcCommunicationsAppliance | IfcCommunicationsApplianceType | NETWORKHUB | Conceitos: Equipamentos.Telecom IfcDistributionFlowElement IfcFlowTerminal IfcCommunicationsAppliance IfcCommunicationsApplianceType HUB.DE.REDE | HUB.DE.REDE | - | - | IFC4X3ADD2-key_468
469 | Equipamentos.Telecom | IfcDistributionFlowElement | IfcFlowTerminal | IfcCommunicationsAppliance | IfcCommunicationsApplianceType | OPTICALLINETERMINAL | null | null | IfcDistributionFlowElement and IfcFlowTerminal and ( é.classeifc only IfcCommunicationsAppliance ) | null | null | IfcCommunicationsApplianceType and é.tipoifc only OPTICALLINETERMINAL | Conceitos: Equipamentos.Telecom | IfcDistributionFlowElement | IfcFlowTerminal | IfcCommunicationsAppliance | IfcCommunicationsApplianceType | OPTICALLINETERMINAL | Conceitos: Equipamentos.Telecom IfcDistributionFlowElement IfcFlowTerminal IfcCommunicationsAppliance IfcCommunicationsApplianceType TERMINAL.DE.LINHA.OPTICA | TERMINAL.DE.LINHA.OPTICA | - | - | IFC4X3ADD2-key_469
470 | Equipamentos.Telecom | IfcDistributionFlowElement | IfcFlowTerminal | IfcCommunicationsAppliance | IfcCommunicationsApplianceType | OPTICALNETWORKUNIT | null | null | IfcDistributionFlowElement and IfcFlowTerminal and ( é.classeifc only IfcCommunicationsAppliance ) | null | null | IfcCommunicationsApplianceType and é.tipoifc only OPTICALNETWORKUNIT | Conceitos: Equipamentos.Telecom | IfcDistributionFlowElement | IfcFlowTerminal | IfcCommunicationsAppliance | IfcCommunicationsApplianceType | OPTICALNETWORKUNIT | Conceitos: Equipamentos.Telecom IfcDistributionFlowElement IfcFlowTerminal IfcCommunicationsAppliance IfcCommunicationsApplianceType TERMINAL.DE.UNIDADE.REDE.OPTICA | TERMINAL.DE.UNIDADE.REDE.OPTICA | - | - | IFC4X3ADD2-key_470
471 | Equipamentos.Telecom | IfcDistributionFlowElement | IfcFlowTerminal | IfcCommunicationsAppliance | IfcCommunicationsApplianceType | PRINTER | null | null | IfcDistributionFlowElement and IfcFlowTerminal and ( é.classeifc only IfcCommunicationsAppliance ) | null | null | IfcCommunicationsApplianceType and é.tipoifc only PRINTER | Conceitos: Equipamentos.Telecom | IfcDistributionFlowElement | IfcFlowTerminal | IfcCommunicationsAppliance | IfcCommunicationsApplianceType | PRINTER | Conceitos: Equipamentos.Telecom IfcDistributionFlowElement IfcFlowTerminal IfcCommunicationsAppliance IfcCommunicationsApplianceType IMPRESSORA | IMPRESSORA | - | - | IFC4X3ADD2-key_471
472 | Equipamentos.Telecom | IfcDistributionFlowElement | IfcFlowTerminal | IfcCommunicationsAppliance | IfcCommunicationsApplianceType | RADIOBLOCKCENTER | null | null | IfcDistributionFlowElement and IfcFlowTerminal and ( é.classeifc only IfcCommunicationsAppliance ) | null | null | IfcCommunicationsApplianceType and é.tipoifc only RADIOBLOCKCENTER | Conceitos: Equipamentos.Telecom | IfcDistributionFlowElement | IfcFlowTerminal | IfcCommunicationsAppliance | IfcCommunicationsApplianceType | RADIOBLOCKCENTER | Conceitos: Equipamentos.Telecom IfcDistributionFlowElement IfcFlowTerminal IfcCommunicationsAppliance IfcCommunicationsApplianceType CENTRO.DE.RADIO.BLOCK | CENTRO.DE.RADIO.BLOCK | - | - | IFC4X3ADD2-key_472
473 | Equipamentos.Telecom | IfcDistributionFlowElement | IfcFlowTerminal | IfcCommunicationsAppliance | IfcCommunicationsApplianceType | REPEATER | null | null | IfcDistributionFlowElement and IfcFlowTerminal and ( é.classeifc only IfcCommunicationsAppliance ) | null | null | IfcCommunicationsApplianceType and é.tipoifc only REPEATER | Conceitos: Equipamentos.Telecom | IfcDistributionFlowElement | IfcFlowTerminal | IfcCommunicationsAppliance | IfcCommunicationsApplianceType | REPEATER | Conceitos: Equipamentos.Telecom IfcDistributionFlowElement IfcFlowTerminal IfcCommunicationsAppliance IfcCommunicationsApplianceType REPETIDOR | REPETIDOR | - | - | IFC4X3ADD2-key_473
474 | Equipamentos.Telecom | IfcDistributionFlowElement | IfcFlowTerminal | IfcCommunicationsAppliance | IfcCommunicationsApplianceType | ROUTER | null | null | IfcDistributionFlowElement and IfcFlowTerminal and ( é.classeifc only IfcCommunicationsAppliance ) | null | null | IfcCommunicationsApplianceType and é.tipoifc only ROUTER | Conceitos: Equipamentos.Telecom | IfcDistributionFlowElement | IfcFlowTerminal | IfcCommunicationsAppliance | IfcCommunicationsApplianceType | ROUTER | Conceitos: Equipamentos.Telecom IfcDistributionFlowElement IfcFlowTerminal IfcCommunicationsAppliance IfcCommunicationsApplianceType ROTEADOR | ROTEADOR | - | - | IFC4X3ADD2-key_474
475 | Equipamentos.Telecom | IfcDistributionFlowElement | IfcFlowTerminal | IfcCommunicationsAppliance | IfcCommunicationsApplianceType | SCANNER | null | null | IfcDistributionFlowElement and IfcFlowTerminal and ( é.classeifc only IfcCommunicationsAppliance ) | null | null | IfcCommunicationsApplianceType and é.tipoifc only SCANNER | Conceitos: Equipamentos.Telecom | IfcDistributionFlowElement | IfcFlowTerminal | IfcCommunicationsAppliance | IfcCommunicationsApplianceType | SCANNER | Conceitos: Equipamentos.Telecom IfcDistributionFlowElement IfcFlowTerminal IfcCommunicationsAppliance IfcCommunicationsApplianceType SCANNER | SCANNER | - | - | IFC4X3ADD2-key_475
476 | Equipamentos.Telecom | IfcDistributionFlowElement | IfcFlowTerminal | IfcCommunicationsAppliance | IfcCommunicationsApplianceType | TELECOMMAND | null | null | IfcDistributionFlowElement and IfcFlowTerminal and ( é.classeifc only IfcCommunicationsAppliance ) | null | null | IfcCommunicationsApplianceType and é.tipoifc only TELECOMMAND | Conceitos: Equipamentos.Telecom | IfcDistributionFlowElement | IfcFlowTerminal | IfcCommunicationsAppliance | IfcCommunicationsApplianceType | TELECOMMAND | Conceitos: Equipamentos.Telecom IfcDistributionFlowElement IfcFlowTerminal IfcCommunicationsAppliance IfcCommunicationsApplianceType TELECOMANDO | TELECOMANDO | - | - | IFC4X3ADD2-key_476
477 | Equipamentos.Telecom | IfcDistributionFlowElement | IfcFlowTerminal | IfcCommunicationsAppliance | IfcCommunicationsApplianceType | TELEPHONYEXCHANGE | null | null | IfcDistributionFlowElement and IfcFlowTerminal and ( é.classeifc only IfcCommunicationsAppliance ) | null | null | IfcCommunicationsApplianceType and é.tipoifc only TELEPHONYEXCHANGE | Conceitos: Equipamentos.Telecom | IfcDistributionFlowElement | IfcFlowTerminal | IfcCommunicationsAppliance | IfcCommunicationsApplianceType | TELEPHONYEXCHANGE | Conceitos: Equipamentos.Telecom IfcDistributionFlowElement IfcFlowTerminal IfcCommunicationsAppliance IfcCommunicationsApplianceType TELEFONIA | TELEFONIA | - | - | IFC4X3ADD2-key_477
478 | Equipamentos.Telecom | IfcDistributionFlowElement | IfcFlowTerminal | IfcCommunicationsAppliance | IfcCommunicationsApplianceType | TRANSITIONCOMPONENT | null | null | IfcDistributionFlowElement and IfcFlowTerminal and ( é.classeifc only IfcCommunicationsAppliance ) | null | null | IfcCommunicationsApplianceType and é.tipoifc only TRANSITIONCOMPONENT | Conceitos: Equipamentos.Telecom | IfcDistributionFlowElement | IfcFlowTerminal | IfcCommunicationsAppliance | IfcCommunicationsApplianceType | TRANSITIONCOMPONENT | Conceitos: Equipamentos.Telecom IfcDistributionFlowElement IfcFlowTerminal IfcCommunicationsAppliance IfcCommunicationsApplianceType COMPONENTE.DE.TRANSIÇÃO | COMPONENTE.DE.TRANSIÇÃO | - | - | IFC4X3ADD2-key_478
479 | Equipamentos.Telecom | IfcDistributionFlowElement | IfcFlowTerminal | IfcCommunicationsAppliance | IfcCommunicationsApplianceType | TRANSPONDER | null | null | IfcDistributionFlowElement and IfcFlowTerminal and ( é.classeifc only IfcCommunicationsAppliance ) | null | null | IfcCommunicationsApplianceType and é.tipoifc only TRANSPONDER | Conceitos: Equipamentos.Telecom | IfcDistributionFlowElement | IfcFlowTerminal | IfcCommunicationsAppliance | IfcCommunicationsApplianceType | TRANSPONDER | Conceitos: Equipamentos.Telecom IfcDistributionFlowElement IfcFlowTerminal IfcCommunicationsAppliance IfcCommunicationsApplianceType TRANSPONDER | TRANSPONDER | - | - | IFC4X3ADD2-key_479
480 | Equipamentos.Telecom | IfcDistributionFlowElement | IfcFlowTerminal | IfcCommunicationsAppliance | IfcCommunicationsApplianceType | TRANSPORTEQUIPMENT | null | null | IfcDistributionFlowElement and IfcFlowTerminal and ( é.classeifc only IfcCommunicationsAppliance ) | null | null | IfcCommunicationsApplianceType and é.tipoifc only TRANSPORTEQUIPMENT | Conceitos: Equipamentos.Telecom | IfcDistributionFlowElement | IfcFlowTerminal | IfcCommunicationsAppliance | IfcCommunicationsApplianceType | TRANSPORTEQUIPMENT | Conceitos: Equipamentos.Telecom IfcDistributionFlowElement IfcFlowTerminal IfcCommunicationsAppliance IfcCommunicationsApplianceType EQUIPO.DE.TRANSPORTE | EQUIPO.DE.TRANSPORTE | - | - | IFC4X3ADD2-key_480
481 | Equipamentos.Elétricos | IfcDistributionFlowElement | IfcFlowTerminal | IfcElectricAppliance | IfcElectricApplianceType | DISHWASHER | null | null | IfcDistributionFlowElement and IfcFlowTerminal and ( é.classeifc only IfcElectricAppliance ) | null | null | IfcElectricApplianceType and é.tipoifc only DISHWASHER | Conceitos: Equipamentos.Elétricos | IfcDistributionFlowElement | IfcFlowTerminal | IfcElectricAppliance | IfcElectricApplianceType | DISHWASHER | Conceitos: Equipamentos.Elétricos IfcDistributionFlowElement IfcFlowTerminal IfcElectricAppliance IfcElectricApplianceType LAVA-LOUÇAS | LAVA-LOUÇAS | - | - | IFC4X3ADD2-key_481
482 | Equipamentos.Elétricos | IfcDistributionFlowElement | IfcFlowTerminal | IfcElectricAppliance | IfcElectricApplianceType | ELECTRICCOOKER | null | null | IfcDistributionFlowElement and IfcFlowTerminal and ( é.classeifc only IfcElectricAppliance ) | null | null | IfcElectricApplianceType and é.tipoifc only ELECTRICCOOKER | Conceitos: Equipamentos.Elétricos | IfcDistributionFlowElement | IfcFlowTerminal | IfcElectricAppliance | IfcElectricApplianceType | ELECTRICCOOKER | Conceitos: Equipamentos.Elétricos IfcDistributionFlowElement IfcFlowTerminal IfcElectricAppliance IfcElectricApplianceType FOGÃO.ELÉTRICO | FOGÃO.ELÉTRICO | - | - | IFC4X3ADD2-key_482
483 | Equipamentos.Elétricos | IfcDistributionFlowElement | IfcFlowTerminal | IfcElectricAppliance | IfcElectricApplianceType | FREESTANDINGELECTRICHEATER | null | null | IfcDistributionFlowElement and IfcFlowTerminal and ( é.classeifc only IfcElectricAppliance ) | null | null | IfcElectricApplianceType and é.tipoifc only FREESTANDINGELECTRICHEATER | Conceitos: Equipamentos.Elétricos | IfcDistributionFlowElement | IfcFlowTerminal | IfcElectricAppliance | IfcElectricApplianceType | FREESTANDINGELECTRICHEATER | Conceitos: Equipamentos.Elétricos IfcDistributionFlowElement IfcFlowTerminal IfcElectricAppliance IfcElectricApplianceType AQUECEDOR.ELÉTRICO.INDEPENDENTE | AQUECEDOR.ELÉTRICO.INDEPENDENTE | - | - | IFC4X3ADD2-key_483
484 | Equipamentos.Elétricos | IfcDistributionFlowElement | IfcFlowTerminal | IfcElectricAppliance | IfcElectricApplianceType | FREESTANDINGFAN | null | null | IfcDistributionFlowElement and IfcFlowTerminal and ( é.classeifc only IfcElectricAppliance ) | null | null | IfcElectricApplianceType and é.tipoifc only FREESTANDINGFAN | Conceitos: Equipamentos.Elétricos | IfcDistributionFlowElement | IfcFlowTerminal | IfcElectricAppliance | IfcElectricApplianceType | FREESTANDINGFAN | Conceitos: Equipamentos.Elétricos IfcDistributionFlowElement IfcFlowTerminal IfcElectricAppliance IfcElectricApplianceType VENTILADOR.DE.PÉ | VENTILADOR.DE.PÉ | - | - | IFC4X3ADD2-key_484
485 | Equipamentos.Elétricos | IfcDistributionFlowElement | IfcFlowTerminal | IfcElectricAppliance | IfcElectricApplianceType | FREESTANDINGWATERCOOLER | null | null | IfcDistributionFlowElement and IfcFlowTerminal and ( é.classeifc only IfcElectricAppliance ) | null | null | IfcElectricApplianceType and é.tipoifc only FREESTANDINGWATERCOOLER | Conceitos: Equipamentos.Elétricos | IfcDistributionFlowElement | IfcFlowTerminal | IfcElectricAppliance | IfcElectricApplianceType | FREESTANDINGWATERCOOLER | Conceitos: Equipamentos.Elétricos IfcDistributionFlowElement IfcFlowTerminal IfcElectricAppliance IfcElectricApplianceType GELADERA.DE.AGUA.INDEPENDENTE | GELADERA.DE.AGUA.INDEPENDENTE | - | - | IFC4X3ADD2-key_485
486 | Equipamentos.Elétricos | IfcDistributionFlowElement | IfcFlowTerminal | IfcElectricAppliance | IfcElectricApplianceType | FREESTANDINGWATERHEATER | null | null | IfcDistributionFlowElement and IfcFlowTerminal and ( é.classeifc only IfcElectricAppliance ) | null | null | IfcElectricApplianceType and é.tipoifc only FREESTANDINGWATERHEATER | Conceitos: Equipamentos.Elétricos | IfcDistributionFlowElement | IfcFlowTerminal | IfcElectricAppliance | IfcElectricApplianceType | FREESTANDINGWATERHEATER | Conceitos: Equipamentos.Elétricos IfcDistributionFlowElement IfcFlowTerminal IfcElectricAppliance IfcElectricApplianceType AQUECEDOR.DE.AGUA.INDEPENDENTE | AQUECEDOR.DE.AGUA.INDEPENDENTE | - | - | IFC4X3ADD2-key_486
487 | Equipamentos.Elétricos | IfcDistributionFlowElement | IfcFlowTerminal | IfcElectricAppliance | IfcElectricApplianceType | FREEZER | null | null | IfcDistributionFlowElement and IfcFlowTerminal and ( é.classeifc only IfcElectricAppliance ) | null | null | IfcElectricApplianceType and é.tipoifc only FREEZER | Conceitos: Equipamentos.Elétricos | IfcDistributionFlowElement | IfcFlowTerminal | IfcElectricAppliance | IfcElectricApplianceType | FREEZER | Conceitos: Equipamentos.Elétricos IfcDistributionFlowElement IfcFlowTerminal IfcElectricAppliance IfcElectricApplianceType FREEZER | FREEZER | - | - | IFC4X3ADD2-key_487
488 | Equipamentos.Elétricos | IfcDistributionFlowElement | IfcFlowTerminal | IfcElectricAppliance | IfcElectricApplianceType | FRIDGE_FREEZER | null | null | IfcDistributionFlowElement and IfcFlowTerminal and ( é.classeifc only IfcElectricAppliance ) | null | null | IfcElectricApplianceType and é.tipoifc only FRIDGE_FREEZER | Conceitos: Equipamentos.Elétricos | IfcDistributionFlowElement | IfcFlowTerminal | IfcElectricAppliance | IfcElectricApplianceType | FRIDGE_FREEZER | Conceitos: Equipamentos.Elétricos IfcDistributionFlowElement IfcFlowTerminal IfcElectricAppliance IfcElectricApplianceType COGELADOR | COGELADOR | - | - | IFC4X3ADD2-key_488
489 | Equipamentos.Elétricos | IfcDistributionFlowElement | IfcFlowTerminal | IfcElectricAppliance | IfcElectricApplianceType | HANDDRYER | null | null | IfcDistributionFlowElement and IfcFlowTerminal and ( é.classeifc only IfcElectricAppliance ) | null | null | IfcElectricApplianceType and é.tipoifc only HANDDRYER | Conceitos: Equipamentos.Elétricos | IfcDistributionFlowElement | IfcFlowTerminal | IfcElectricAppliance | IfcElectricApplianceType | HANDDRYER | Conceitos: Equipamentos.Elétricos IfcDistributionFlowElement IfcFlowTerminal IfcElectricAppliance IfcElectricApplianceType SECADOR.DE.MÃOS | SECADOR.DE.MÃOS | - | - | IFC4X3ADD2-key_489
490 | Equipamentos.Elétricos | IfcDistributionFlowElement | IfcFlowTerminal | IfcElectricAppliance | IfcElectricApplianceType | KITCHENMACHINE | null | null | IfcDistributionFlowElement and IfcFlowTerminal and ( é.classeifc only IfcElectricAppliance ) | null | null | IfcElectricApplianceType and é.tipoifc only KITCHENMACHINE | Conceitos: Equipamentos.Elétricos | IfcDistributionFlowElement | IfcFlowTerminal | IfcElectricAppliance | IfcElectricApplianceType | KITCHENMACHINE | Conceitos: Equipamentos.Elétricos IfcDistributionFlowElement IfcFlowTerminal IfcElectricAppliance IfcElectricApplianceType MÁQUINA.DE.COZINHA | MÁQUINA.DE.COZINHA | - | - | IFC4X3ADD2-key_490
491 | Equipamentos.Elétricos | IfcDistributionFlowElement | IfcFlowTerminal | IfcElectricAppliance | IfcElectricApplianceType | MICROWAVE | null | null | IfcDistributionFlowElement and IfcFlowTerminal and ( é.classeifc only IfcElectricAppliance ) | null | null | IfcElectricApplianceType and é.tipoifc only MICROWAVE | Conceitos: Equipamentos.Elétricos | IfcDistributionFlowElement | IfcFlowTerminal | IfcElectricAppliance | IfcElectricApplianceType | MICROWAVE | Conceitos: Equipamentos.Elétricos IfcDistributionFlowElement IfcFlowTerminal IfcElectricAppliance IfcElectricApplianceType MICROONDAS | MICROONDAS | - | - | IFC4X3ADD2-key_491
492 | Equipamentos.Elétricos | IfcDistributionFlowElement | IfcFlowTerminal | IfcElectricAppliance | IfcElectricApplianceType | PHOTOCOPIER | null | null | IfcDistributionFlowElement and IfcFlowTerminal and ( é.classeifc only IfcElectricAppliance ) | null | null | IfcElectricApplianceType and é.tipoifc only PHOTOCOPIER | Conceitos: Equipamentos.Elétricos | IfcDistributionFlowElement | IfcFlowTerminal | IfcElectricAppliance | IfcElectricApplianceType | PHOTOCOPIER | Conceitos: Equipamentos.Elétricos IfcDistributionFlowElement IfcFlowTerminal IfcElectricAppliance IfcElectricApplianceType FOTOCOPIADORA | FOTOCOPIADORA | - | - | IFC4X3ADD2-key_492
493 | Equipamentos.Elétricos | IfcDistributionFlowElement | IfcFlowTerminal | IfcElectricAppliance | IfcElectricApplianceType | REFRIGERATOR | null | null | IfcDistributionFlowElement and IfcFlowTerminal and ( é.classeifc only IfcElectricAppliance ) | null | null | IfcElectricApplianceType and é.tipoifc only REFRIGERATOR | Conceitos: Equipamentos.Elétricos | IfcDistributionFlowElement | IfcFlowTerminal | IfcElectricAppliance | IfcElectricApplianceType | REFRIGERATOR | Conceitos: Equipamentos.Elétricos IfcDistributionFlowElement IfcFlowTerminal IfcElectricAppliance IfcElectricApplianceType GELADEIRA | GELADEIRA | - | - | IFC4X3ADD2-key_493
494 | Equipamentos.Elétricos | IfcDistributionFlowElement | IfcFlowTerminal | IfcElectricAppliance | IfcElectricApplianceType | TUMBLEDRYER | null | null | IfcDistributionFlowElement and IfcFlowTerminal and ( é.classeifc only IfcElectricAppliance ) | null | null | IfcElectricApplianceType and é.tipoifc only TUMBLEDRYER | Conceitos: Equipamentos.Elétricos | IfcDistributionFlowElement | IfcFlowTerminal | IfcElectricAppliance | IfcElectricApplianceType | TUMBLEDRYER | Conceitos: Equipamentos.Elétricos IfcDistributionFlowElement IfcFlowTerminal IfcElectricAppliance IfcElectricApplianceType MÁQUINA.DE.SECAR.ROUPA | MÁQUINA.DE.SECAR.ROUPA | - | - | IFC4X3ADD2-key_494
495 | Equipamentos.Elétricos | IfcDistributionFlowElement | IfcFlowTerminal | IfcElectricAppliance | IfcElectricApplianceType | VENDINGMACHINE | null | null | IfcDistributionFlowElement and IfcFlowTerminal and ( é.classeifc only IfcElectricAppliance ) | null | null | IfcElectricApplianceType and é.tipoifc only VENDINGMACHINE | Conceitos: Equipamentos.Elétricos | IfcDistributionFlowElement | IfcFlowTerminal | IfcElectricAppliance | IfcElectricApplianceType | VENDINGMACHINE | Conceitos: Equipamentos.Elétricos IfcDistributionFlowElement IfcFlowTerminal IfcElectricAppliance IfcElectricApplianceType MÁQUINA.DE.EXPEDIÇÃO | MÁQUINA.DE.EXPEDIÇÃO | - | - | IFC4X3ADD2-key_495
496 | Equipamentos.Elétricos | IfcDistributionFlowElement | IfcFlowTerminal | IfcElectricAppliance | IfcElectricApplianceType | WASHINGMACHINE | null | null | IfcDistributionFlowElement and IfcFlowTerminal and ( é.classeifc only IfcElectricAppliance ) | null | null | IfcElectricApplianceType and é.tipoifc only WASHINGMACHINE | Conceitos: Equipamentos.Elétricos | IfcDistributionFlowElement | IfcFlowTerminal | IfcElectricAppliance | IfcElectricApplianceType | WASHINGMACHINE | Conceitos: Equipamentos.Elétricos IfcDistributionFlowElement IfcFlowTerminal IfcElectricAppliance IfcElectricApplianceType MÁQUINA.DE.LAVAR.ROUPA | MÁQUINA.DE.LAVAR.ROUPA | - | - | IFC4X3ADD2-key_496
497 | Equipamentos.Incêndio | IfcDistributionFlowElement | IfcFlowTerminal | IfcFireSuppressionTerminal | IfcFireSuppressionTerminalType | BREECHINGINLET | null | null | IfcDistributionFlowElement and IfcFlowTerminal and ( é.classeifc only IfcFireSuppressionTerminal ) | null | null | IfcFireSuppressionTerminalType and é.tipoifc only BREECHINGINLET | Conceitos: Equipamentos.Incêndio | IfcDistributionFlowElement | IfcFlowTerminal | IfcFireSuppressionTerminal | IfcFireSuppressionTerminalType | BREECHINGINLET | Conceitos: Equipamentos.Incêndio IfcDistributionFlowElement IfcFlowTerminal IfcFireSuppressionTerminal IfcFireSuppressionTerminalType ENTRADA.BREECHING | ENTRADA.BREECHING | - | - | IFC4X3ADD2-key_497
498 | Equipamentos.Incêndio | IfcDistributionFlowElement | IfcFlowTerminal | IfcFireSuppressionTerminal | IfcFireSuppressionTerminalType | FIREHYDRANT | null | null | IfcDistributionFlowElement and IfcFlowTerminal and ( é.classeifc only IfcFireSuppressionTerminal ) | null | null | IfcFireSuppressionTerminalType and é.tipoifc only FIREHYDRANT | Conceitos: Equipamentos.Incêndio | IfcDistributionFlowElement | IfcFlowTerminal | IfcFireSuppressionTerminal | IfcFireSuppressionTerminalType | FIREHYDRANT | Conceitos: Equipamentos.Incêndio IfcDistributionFlowElement IfcFlowTerminal IfcFireSuppressionTerminal IfcFireSuppressionTerminalType HIDRANTE | HIDRANTE | - | - | IFC4X3ADD2-key_498
499 | Equipamentos.Incêndio | IfcDistributionFlowElement | IfcFlowTerminal | IfcFireSuppressionTerminal | IfcFireSuppressionTerminalType | FIREMONITOR | null | null | IfcDistributionFlowElement and IfcFlowTerminal and ( é.classeifc only IfcFireSuppressionTerminal ) | null | null | IfcFireSuppressionTerminalType and é.tipoifc only FIREMONITOR | Conceitos: Equipamentos.Incêndio | IfcDistributionFlowElement | IfcFlowTerminal | IfcFireSuppressionTerminal | IfcFireSuppressionTerminalType | FIREMONITOR | Conceitos: Equipamentos.Incêndio IfcDistributionFlowElement IfcFlowTerminal IfcFireSuppressionTerminal IfcFireSuppressionTerminalType MONITOR.DE.INCÊNDIO | MONITOR.DE.INCÊNDIO | - | - | IFC4X3ADD2-key_499
500 | Equipamentos.Incêndio | IfcDistributionFlowElement | IfcFlowTerminal | IfcFireSuppressionTerminal | IfcFireSuppressionTerminalType | HOSEREEL | null | null | IfcDistributionFlowElement and IfcFlowTerminal and ( é.classeifc only IfcFireSuppressionTerminal ) | null | null | IfcFireSuppressionTerminalType and é.tipoifc only HOSEREEL | Conceitos: Equipamentos.Incêndio | IfcDistributionFlowElement | IfcFlowTerminal | IfcFireSuppressionTerminal | IfcFireSuppressionTerminalType | HOSEREEL | Conceitos: Equipamentos.Incêndio IfcDistributionFlowElement IfcFlowTerminal IfcFireSuppressionTerminal IfcFireSuppressionTerminalType HOSEREEL | HOSEREEL | - | - | IFC4X3ADD2-key_500
501 | Equipamentos.Incêndio | IfcDistributionFlowElement | IfcFlowTerminal | IfcFireSuppressionTerminal | IfcFireSuppressionTerminalType | SPRINKLER | null | null | IfcDistributionFlowElement and IfcFlowTerminal and ( é.classeifc only IfcFireSuppressionTerminal ) | null | null | IfcFireSuppressionTerminalType and é.tipoifc only SPRINKLER | Conceitos: Equipamentos.Incêndio | IfcDistributionFlowElement | IfcFlowTerminal | IfcFireSuppressionTerminal | IfcFireSuppressionTerminalType | SPRINKLER | Conceitos: Equipamentos.Incêndio IfcDistributionFlowElement IfcFlowTerminal IfcFireSuppressionTerminal IfcFireSuppressionTerminalType SPRINKLER | SPRINKLER | - | - | IFC4X3ADD2-key_501
502 | Equipamentos.Incêndio | IfcDistributionFlowElement | IfcFlowTerminal | IfcFireSuppressionTerminal | IfcFireSuppressionTerminalType | SPRINKLERDEFLECTOR | null | null | IfcDistributionFlowElement and IfcFlowTerminal and ( é.classeifc only IfcFireSuppressionTerminal ) | null | null | IfcFireSuppressionTerminalType and é.tipoifc only SPRINKLERDEFLECTOR | Conceitos: Equipamentos.Incêndio | IfcDistributionFlowElement | IfcFlowTerminal | IfcFireSuppressionTerminal | IfcFireSuppressionTerminalType | SPRINKLERDEFLECTOR | Conceitos: Equipamentos.Incêndio IfcDistributionFlowElement IfcFlowTerminal IfcFireSuppressionTerminal IfcFireSuppressionTerminalType DEFLETOR.DE.SPRINKLER | DEFLETOR.DE.SPRINKLER | - | - | IFC4X3ADD2-key_502
503 | Lâmpadas | IfcDistributionFlowElement | IfcFlowTerminal | IfcLamp | IfcLampType | COMPACTFLUORESCENT | null | null | IfcDistributionFlowElement and IfcFlowTerminal and ( é.classeifc only IfcLamp ) | null | null | IfcLampType and é.tipoifc only COMPACTFLUORESCENT | Conceitos: Lâmpadas | IfcDistributionFlowElement | IfcFlowTerminal | IfcLamp | IfcLampType | COMPACTFLUORESCENT | Conceitos: Lâmpadas IfcDistributionFlowElement IfcFlowTerminal IfcLamp IfcLampType LAMPADA.FLUORESCENTE.COMPACTA | LAMPADA.FLUORESCENTE.COMPACTA | - | - | IFC4X3ADD2-key_503
504 | Lâmpadas | IfcDistributionFlowElement | IfcFlowTerminal | IfcLamp | IfcLampType | FLUORESCENT | null | null | IfcDistributionFlowElement and IfcFlowTerminal and ( é.classeifc only IfcLamp ) | null | null | IfcLampType and é.tipoifc only FLUORESCENT | Conceitos: Lâmpadas | IfcDistributionFlowElement | IfcFlowTerminal | IfcLamp | IfcLampType | FLUORESCENT | Conceitos: Lâmpadas IfcDistributionFlowElement IfcFlowTerminal IfcLamp IfcLampType LAMPADA.FLUORESCENTE | LAMPADA.FLUORESCENTE | - | - | IFC4X3ADD2-key_504
505 | Lâmpadas | IfcDistributionFlowElement | IfcFlowTerminal | IfcLamp | IfcLampType | HALOGEN | null | null | IfcDistributionFlowElement and IfcFlowTerminal and ( é.classeifc only IfcLamp ) | null | null | IfcLampType and é.tipoifc only HALOGEN | Conceitos: Lâmpadas | IfcDistributionFlowElement | IfcFlowTerminal | IfcLamp | IfcLampType | HALOGEN | Conceitos: Lâmpadas IfcDistributionFlowElement IfcFlowTerminal IfcLamp IfcLampType LAMPADA.HALÔGENA | LAMPADA.HALÔGENA | - | - | IFC4X3ADD2-key_505
506 | Lâmpadas | IfcDistributionFlowElement | IfcFlowTerminal | IfcLamp | IfcLampType | HIGHPRESSUREMERCURY | null | null | IfcDistributionFlowElement and IfcFlowTerminal and ( é.classeifc only IfcLamp ) | null | null | IfcLampType and é.tipoifc only HIGHPRESSUREMERCURY | Conceitos: Lâmpadas | IfcDistributionFlowElement | IfcFlowTerminal | IfcLamp | IfcLampType | HIGHPRESSUREMERCURY | Conceitos: Lâmpadas IfcDistributionFlowElement IfcFlowTerminal IfcLamp IfcLampType LAMPADA.ALTA.PRESSÃO.MERCÚRIO | LAMPADA.ALTA.PRESSÃO.MERCÚRIO | - | - | IFC4X3ADD2-key_506
507 | Lâmpadas | IfcDistributionFlowElement | IfcFlowTerminal | IfcLamp | IfcLampType | HIGHPRESSURESODIUM | null | null | IfcDistributionFlowElement and IfcFlowTerminal and ( é.classeifc only IfcLamp ) | null | null | IfcLampType and é.tipoifc only HIGHPRESSURESODIUM | Conceitos: Lâmpadas | IfcDistributionFlowElement | IfcFlowTerminal | IfcLamp | IfcLampType | HIGHPRESSURESODIUM | Conceitos: Lâmpadas IfcDistributionFlowElement IfcFlowTerminal IfcLamp IfcLampType LAMPADA.ALTA.PRESSÃO.SÓDIO | LAMPADA.ALTA.PRESSÃO.SÓDIO | - | - | IFC4X3ADD2-key_507
508 | Lâmpadas | IfcDistributionFlowElement | IfcFlowTerminal | IfcLamp | IfcLampType | LED | null | null | IfcDistributionFlowElement and IfcFlowTerminal and ( é.classeifc only IfcLamp ) | null | null | IfcLampType and é.tipoifc only LED | Conceitos: Lâmpadas | IfcDistributionFlowElement | IfcFlowTerminal | IfcLamp | IfcLampType | LED | Conceitos: Lâmpadas IfcDistributionFlowElement IfcFlowTerminal IfcLamp IfcLampType LAMPADA.DE.LED | LAMPADA.DE.LED | - | - | IFC4X3ADD2-key_508
509 | Lâmpadas | IfcDistributionFlowElement | IfcFlowTerminal | IfcLamp | IfcLampType | METALHALIDE | null | null | IfcDistributionFlowElement and IfcFlowTerminal and ( é.classeifc only IfcLamp ) | null | null | IfcLampType and é.tipoifc only METALHALIDE | Conceitos: Lâmpadas | IfcDistributionFlowElement | IfcFlowTerminal | IfcLamp | IfcLampType | METALHALIDE | Conceitos: Lâmpadas IfcDistributionFlowElement IfcFlowTerminal IfcLamp IfcLampType LAMPADA.DE.METALHALIDE | LAMPADA.DE.METALHALIDE | - | - | IFC4X3ADD2-key_509
510 | Lâmpadas | IfcDistributionFlowElement | IfcFlowTerminal | IfcLamp | IfcLampType | OLED | null | null | IfcDistributionFlowElement and IfcFlowTerminal and ( é.classeifc only IfcLamp ) | null | null | IfcLampType and é.tipoifc only OLED | Conceitos: Lâmpadas | IfcDistributionFlowElement | IfcFlowTerminal | IfcLamp | IfcLampType | OLED | Conceitos: Lâmpadas IfcDistributionFlowElement IfcFlowTerminal IfcLamp IfcLampType LAMPADA.DE.OLED | LAMPADA.DE.OLED | - | - | IFC4X3ADD2-key_510
511 | Lâmpadas | IfcDistributionFlowElement | IfcFlowTerminal | IfcLamp | IfcLampType | TUNGSTENFILAMENT | null | null | IfcDistributionFlowElement and IfcFlowTerminal and ( é.classeifc only IfcLamp ) | null | null | IfcLampType and é.tipoifc only TUNGSTENFILAMENT | Conceitos: Lâmpadas | IfcDistributionFlowElement | IfcFlowTerminal | IfcLamp | IfcLampType | TUNGSTENFILAMENT | Conceitos: Lâmpadas IfcDistributionFlowElement IfcFlowTerminal IfcLamp IfcLampType LAMPADA.FILAMENTO.DE.TUNGSTÊNIO | LAMPADA.FILAMENTO.DE.TUNGSTÊNIO | - | - | IFC4X3ADD2-key_511
512 | Luminárias | IfcDistributionFlowElement | IfcFlowTerminal | IfcLightFixture | IfcLightFixtureType | DIRECTIONSOURCE | null | null | IfcDistributionFlowElement and IfcFlowTerminal and ( é.classeifc only IfcLightFixture ) | null | null | IfcLightFixtureType and é.tipoifc only DIRECTIONSOURCE | Conceitos: Luminárias | IfcDistributionFlowElement | IfcFlowTerminal | IfcLightFixture | IfcLightFixtureType | DIRECTIONSOURCE | Conceitos: Luminárias IfcDistributionFlowElement IfcFlowTerminal IfcLightFixture IfcLightFixtureType FONTE.DIRECIONAL | FONTE.DIRECIONAL | - | - | IFC4X3ADD2-key_512
513 | Luminárias | IfcDistributionFlowElement | IfcFlowTerminal | IfcLightFixture | IfcLightFixtureType | POINTSOURCE | null | null | IfcDistributionFlowElement and IfcFlowTerminal and ( é.classeifc only IfcLightFixture ) | null | null | IfcLightFixtureType and é.tipoifc only POINTSOURCE | Conceitos: Luminárias | IfcDistributionFlowElement | IfcFlowTerminal | IfcLightFixture | IfcLightFixtureType | POINTSOURCE | Conceitos: Luminárias IfcDistributionFlowElement IfcFlowTerminal IfcLightFixture IfcLightFixtureType FONTE.PONTUAL | FONTE.PONTUAL | - | - | IFC4X3ADD2-key_513
514 | Luminárias | IfcDistributionFlowElement | IfcFlowTerminal | IfcLightFixture | IfcLightFixtureType | SECURITYLIGHTING | null | null | IfcDistributionFlowElement and IfcFlowTerminal and ( é.classeifc only IfcLightFixture ) | null | null | IfcLightFixtureType and é.tipoifc only SECURITYLIGHTING | Conceitos: Luminárias | IfcDistributionFlowElement | IfcFlowTerminal | IfcLightFixture | IfcLightFixtureType | SECURITYLIGHTING | Conceitos: Luminárias IfcDistributionFlowElement IfcFlowTerminal IfcLightFixture IfcLightFixtureType ILUMINAÇÃO.DE.SEGURANÇA | ILUMINAÇÃO.DE.SEGURANÇA | - | - | IFC4X3ADD2-key_514
515 | Luminárias | IfcDistributionFlowElement | IfcFlowTerminal | IfcLiquidTerminal | IfcLiquidTerminalType | LOADINGARM | null | null | IfcDistributionFlowElement and IfcFlowTerminal and ( é.classeifc only IfcLiquidTerminal ) | null | null | IfcLiquidTerminalType and é.tipoifc only LOADINGARM | Conceitos: Luminárias | IfcDistributionFlowElement | IfcFlowTerminal | IfcLiquidTerminal | IfcLiquidTerminalType | LOADINGARM | Conceitos: Luminárias IfcDistributionFlowElement IfcFlowTerminal IfcLiquidTerminal IfcLiquidTerminalType BRAÇO.DE.CARREGAMENTO | BRAÇO.DE.CARREGAMENTO | - | - | IFC4X3ADD2-key_515
516 | Hospitalares | IfcDistributionFlowElement | IfcFlowTerminal | IfcMedicalDevice | IfcMedicalDeviceType | AIRSTATION | null | null | IfcDistributionFlowElement and IfcFlowTerminal and ( é.classeifc only IfcMedicalDevice ) | null | null | IfcMedicalDeviceType and é.tipoifc only AIRSTATION | Conceitos: Hospitalares | IfcDistributionFlowElement | IfcFlowTerminal | IfcMedicalDevice | IfcMedicalDeviceType | AIRSTATION | Conceitos: Hospitalares IfcDistributionFlowElement IfcFlowTerminal IfcMedicalDevice IfcMedicalDeviceType ESTAÇÃO.AÉREA | ESTAÇÃO.AÉREA | - | - | IFC4X3ADD2-key_516
517 | Hospitalares | IfcDistributionFlowElement | IfcFlowTerminal | IfcMedicalDevice | IfcMedicalDeviceType | FEEDAIRUNIT | null | null | IfcDistributionFlowElement and IfcFlowTerminal and ( é.classeifc only IfcMedicalDevice ) | null | null | IfcMedicalDeviceType and é.tipoifc only FEEDAIRUNIT | Conceitos: Hospitalares | IfcDistributionFlowElement | IfcFlowTerminal | IfcMedicalDevice | IfcMedicalDeviceType | FEEDAIRUNIT | Conceitos: Hospitalares IfcDistributionFlowElement IfcFlowTerminal IfcMedicalDevice IfcMedicalDeviceType UNIDADE.DE.AR.DE.ALIMENTAÇÃO | UNIDADE.DE.AR.DE.ALIMENTAÇÃO | - | - | IFC4X3ADD2-key_517
518 | Hospitalares | IfcDistributionFlowElement | IfcFlowTerminal | IfcMedicalDevice | IfcMedicalDeviceType | OXYGENGENERATOR | null | null | IfcDistributionFlowElement and IfcFlowTerminal and ( é.classeifc only IfcMedicalDevice ) | null | null | IfcMedicalDeviceType and é.tipoifc only OXYGENGENERATOR | Conceitos: Hospitalares | IfcDistributionFlowElement | IfcFlowTerminal | IfcMedicalDevice | IfcMedicalDeviceType | OXYGENGENERATOR | Conceitos: Hospitalares IfcDistributionFlowElement IfcFlowTerminal IfcMedicalDevice IfcMedicalDeviceType GERADOR.DE.OXIGÊNIO | GERADOR.DE.OXIGÊNIO | - | - | IFC4X3ADD2-key_518
519 | Hospitalares | IfcDistributionFlowElement | IfcFlowTerminal | IfcMedicalDevice | IfcMedicalDeviceType | OXYGENPLANT | null | null | IfcDistributionFlowElement and IfcFlowTerminal and ( é.classeifc only IfcMedicalDevice ) | null | null | IfcMedicalDeviceType and é.tipoifc only OXYGENPLANT | Conceitos: Hospitalares | IfcDistributionFlowElement | IfcFlowTerminal | IfcMedicalDevice | IfcMedicalDeviceType | OXYGENPLANT | Conceitos: Hospitalares IfcDistributionFlowElement IfcFlowTerminal IfcMedicalDevice IfcMedicalDeviceType USINA.DE.OXIGÊNIO | USINA.DE.OXIGÊNIO | - | - | IFC4X3ADD2-key_519
520 | Hospitalares | IfcDistributionFlowElement | IfcFlowTerminal | IfcMedicalDevice | IfcMedicalDeviceType | VACUUMSTATION | null | null | IfcDistributionFlowElement and IfcFlowTerminal and ( é.classeifc only IfcMedicalDevice ) | null | null | IfcMedicalDeviceType and é.tipoifc only VACUUMSTATION | Conceitos: Hospitalares | IfcDistributionFlowElement | IfcFlowTerminal | IfcMedicalDevice | IfcMedicalDeviceType | VACUUMSTATION | Conceitos: Hospitalares IfcDistributionFlowElement IfcFlowTerminal IfcMedicalDevice IfcMedicalDeviceType ESTAÇÃO.DE.VÁCUO | ESTAÇÃO.DE.VÁCUO | - | - | IFC4X3ADD2-key_520
521 | Equipamentos.Comunicação.Móvel | IfcDistributionFlowElement | IfcFlowTerminal | IfcMobileTelecommunicationsAppliance | IfcMobileTelecommunicationsApplianceType | ACCESSPOINT | null | null | IfcDistributionFlowElement and IfcFlowTerminal and ( é.classeifc only IfcMobileTelecommunicationsAppliance ) | null | null | IfcMobileTelecommunicationsApplianceType and é.tipoifc only ACCESSPOINT | Conceitos: Equipamentos.Comunicação.Móvel | IfcDistributionFlowElement | IfcFlowTerminal | IfcMobileTelecommunicationsAppliance | IfcMobileTelecommunicationsApplianceType | ACCESSPOINT | Conceitos: Equipamentos.Comunicação.Móvel IfcDistributionFlowElement IfcFlowTerminal IfcMobileTelecommunicationsAppliance IfcMobileTelecommunicationsApplianceType PONTO.DE.ACESSO | PONTO.DE.ACESSO | - | - | IFC4X3ADD2-key_521
522 | Equipamentos.Comunicação.Móvel | IfcDistributionFlowElement | IfcFlowTerminal | IfcMobileTelecommunicationsAppliance | IfcMobileTelecommunicationsApplianceType | BASEBANDUNIT | null | null | IfcDistributionFlowElement and IfcFlowTerminal and ( é.classeifc only IfcMobileTelecommunicationsAppliance ) | null | null | IfcMobileTelecommunicationsApplianceType and é.tipoifc only BASEBANDUNIT | Conceitos: Equipamentos.Comunicação.Móvel | IfcDistributionFlowElement | IfcFlowTerminal | IfcMobileTelecommunicationsAppliance | IfcMobileTelecommunicationsApplianceType | BASEBANDUNIT | Conceitos: Equipamentos.Comunicação.Móvel IfcDistributionFlowElement IfcFlowTerminal IfcMobileTelecommunicationsAppliance IfcMobileTelecommunicationsApplianceType BASE.E.UNIDADE | BASE.E.UNIDADE | - | - | IFC4X3ADD2-key_522
523 | Equipamentos.Comunicação.Móvel | IfcDistributionFlowElement | IfcFlowTerminal | IfcMobileTelecommunicationsAppliance | IfcMobileTelecommunicationsApplianceType | BASETRANSCEIVERSTATION | null | null | IfcDistributionFlowElement and IfcFlowTerminal and ( é.classeifc only IfcMobileTelecommunicationsAppliance ) | null | null | IfcMobileTelecommunicationsApplianceType and é.tipoifc only BASETRANSCEIVERSTATION | Conceitos: Equipamentos.Comunicação.Móvel | IfcDistributionFlowElement | IfcFlowTerminal | IfcMobileTelecommunicationsAppliance | IfcMobileTelecommunicationsApplianceType | BASETRANSCEIVERSTATION | Conceitos: Equipamentos.Comunicação.Móvel IfcDistributionFlowElement IfcFlowTerminal IfcMobileTelecommunicationsAppliance IfcMobileTelecommunicationsApplianceType BASE.TRANSCEIVER.STATION | BASE.TRANSCEIVER.STATION | - | - | IFC4X3ADD2-key_523
524 | Equipamentos.Comunicação.Móvel | IfcDistributionFlowElement | IfcFlowTerminal | IfcMobileTelecommunicationsAppliance | IfcMobileTelecommunicationsApplianceType | E_UTRAN_NODE_B | null | null | IfcDistributionFlowElement and IfcFlowTerminal and ( é.classeifc only IfcMobileTelecommunicationsAppliance ) | null | null | IfcMobileTelecommunicationsApplianceType and é.tipoifc only E_UTRAN_NODE_B | Conceitos: Equipamentos.Comunicação.Móvel | IfcDistributionFlowElement | IfcFlowTerminal | IfcMobileTelecommunicationsAppliance | IfcMobileTelecommunicationsApplianceType | E_UTRAN_NODE_B | Conceitos: Equipamentos.Comunicação.Móvel IfcDistributionFlowElement IfcFlowTerminal IfcMobileTelecommunicationsAppliance IfcMobileTelecommunicationsApplianceType E.UTRAN.NODE.B | E.UTRAN.NODE.B | - | - | IFC4X3ADD2-key_524
525 | Equipamentos.Comunicação.Móvel | IfcDistributionFlowElement | IfcFlowTerminal | IfcMobileTelecommunicationsAppliance | IfcMobileTelecommunicationsApplianceType | GATEWAY_GPRS_SUPPORT_NODE | null | null | IfcDistributionFlowElement and IfcFlowTerminal and ( é.classeifc only IfcMobileTelecommunicationsAppliance ) | null | null | IfcMobileTelecommunicationsApplianceType and é.tipoifc only GATEWAY_GPRS_SUPPORT_NODE | Conceitos: Equipamentos.Comunicação.Móvel | IfcDistributionFlowElement | IfcFlowTerminal | IfcMobileTelecommunicationsAppliance | IfcMobileTelecommunicationsApplianceType | GATEWAY_GPRS_SUPPORT_NODE | Conceitos: Equipamentos.Comunicação.Móvel IfcDistributionFlowElement IfcFlowTerminal IfcMobileTelecommunicationsAppliance IfcMobileTelecommunicationsApplianceType GATEWAY.GPRS.SUPPORT.NODE | GATEWAY.GPRS.SUPPORT.NODE | - | - | IFC4X3ADD2-key_525
526 | Equipamentos.Comunicação.Móvel | IfcDistributionFlowElement | IfcFlowTerminal | IfcMobileTelecommunicationsAppliance | IfcMobileTelecommunicationsApplianceType | MASTERUNIT | null | null | IfcDistributionFlowElement and IfcFlowTerminal and ( é.classeifc only IfcMobileTelecommunicationsAppliance ) | null | null | IfcMobileTelecommunicationsApplianceType and é.tipoifc only MASTERUNIT | Conceitos: Equipamentos.Comunicação.Móvel | IfcDistributionFlowElement | IfcFlowTerminal | IfcMobileTelecommunicationsAppliance | IfcMobileTelecommunicationsApplianceType | MASTERUNIT | Conceitos: Equipamentos.Comunicação.Móvel IfcDistributionFlowElement IfcFlowTerminal IfcMobileTelecommunicationsAppliance IfcMobileTelecommunicationsApplianceType UNIDADE.MESTRA | UNIDADE.MESTRA | - | - | IFC4X3ADD2-key_526
527 | Equipamentos.Comunicação.Móvel | IfcDistributionFlowElement | IfcFlowTerminal | IfcMobileTelecommunicationsAppliance | IfcMobileTelecommunicationsApplianceType | MOBILESWITCHINGCENTER | null | null | IfcDistributionFlowElement and IfcFlowTerminal and ( é.classeifc only IfcMobileTelecommunicationsAppliance ) | null | null | IfcMobileTelecommunicationsApplianceType and é.tipoifc only MOBILESWITCHINGCENTER | Conceitos: Equipamentos.Comunicação.Móvel | IfcDistributionFlowElement | IfcFlowTerminal | IfcMobileTelecommunicationsAppliance | IfcMobileTelecommunicationsApplianceType | MOBILESWITCHINGCENTER | Conceitos: Equipamentos.Comunicação.Móvel IfcDistributionFlowElement IfcFlowTerminal IfcMobileTelecommunicationsAppliance IfcMobileTelecommunicationsApplianceType CENTRO.DE.COMUTAÇÃO.MÓVEL | CENTRO.DE.COMUTAÇÃO.MÓVEL | - | - | IFC4X3ADD2-key_527
528 | Equipamentos.Comunicação.Móvel | IfcDistributionFlowElement | IfcFlowTerminal | IfcMobileTelecommunicationsAppliance | IfcMobileTelecommunicationsApplianceType | MSCSERVER | null | null | IfcDistributionFlowElement and IfcFlowTerminal and ( é.classeifc only IfcMobileTelecommunicationsAppliance ) | null | null | IfcMobileTelecommunicationsApplianceType and é.tipoifc only MSCSERVER | Conceitos: Equipamentos.Comunicação.Móvel | IfcDistributionFlowElement | IfcFlowTerminal | IfcMobileTelecommunicationsAppliance | IfcMobileTelecommunicationsApplianceType | MSCSERVER | Conceitos: Equipamentos.Comunicação.Móvel IfcDistributionFlowElement IfcFlowTerminal IfcMobileTelecommunicationsAppliance IfcMobileTelecommunicationsApplianceType SERVIDOR.MSC | SERVIDOR.MSC | - | - | IFC4X3ADD2-key_528
529 | Equipamentos.Comunicação.Móvel | IfcDistributionFlowElement | IfcFlowTerminal | IfcMobileTelecommunicationsAppliance | IfcMobileTelecommunicationsApplianceType | PACKETCONTROLUNIT | null | null | IfcDistributionFlowElement and IfcFlowTerminal and ( é.classeifc only IfcMobileTelecommunicationsAppliance ) | null | null | IfcMobileTelecommunicationsApplianceType and é.tipoifc only PACKETCONTROLUNIT | Conceitos: Equipamentos.Comunicação.Móvel | IfcDistributionFlowElement | IfcFlowTerminal | IfcMobileTelecommunicationsAppliance | IfcMobileTelecommunicationsApplianceType | PACKETCONTROLUNIT | Conceitos: Equipamentos.Comunicação.Móvel IfcDistributionFlowElement IfcFlowTerminal IfcMobileTelecommunicationsAppliance IfcMobileTelecommunicationsApplianceType UNIDADE.DE.CONTROL | UNIDADE.DE.CONTROL | - | - | IFC4X3ADD2-key_529
530 | Equipamentos.Comunicação.Móvel | IfcDistributionFlowElement | IfcFlowTerminal | IfcMobileTelecommunicationsAppliance | IfcMobileTelecommunicationsApplianceType | REMOTERADIOUNIT | null | null | IfcDistributionFlowElement and IfcFlowTerminal and ( é.classeifc only IfcMobileTelecommunicationsAppliance ) | null | null | IfcMobileTelecommunicationsApplianceType and é.tipoifc only REMOTERADIOUNIT | Conceitos: Equipamentos.Comunicação.Móvel | IfcDistributionFlowElement | IfcFlowTerminal | IfcMobileTelecommunicationsAppliance | IfcMobileTelecommunicationsApplianceType | REMOTERADIOUNIT | Conceitos: Equipamentos.Comunicação.Móvel IfcDistributionFlowElement IfcFlowTerminal IfcMobileTelecommunicationsAppliance IfcMobileTelecommunicationsApplianceType UNIDADE.REMOTA.DE.RADIO | UNIDADE.REMOTA.DE.RADIO | - | - | IFC4X3ADD2-key_530
531 | Equipamentos.Comunicação.Móvel | IfcDistributionFlowElement | IfcFlowTerminal | IfcMobileTelecommunicationsAppliance | IfcMobileTelecommunicationsApplianceType | REMOTEUNIT | null | null | IfcDistributionFlowElement and IfcFlowTerminal and ( é.classeifc only IfcMobileTelecommunicationsAppliance ) | null | null | IfcMobileTelecommunicationsApplianceType and é.tipoifc only REMOTEUNIT | Conceitos: Equipamentos.Comunicação.Móvel | IfcDistributionFlowElement | IfcFlowTerminal | IfcMobileTelecommunicationsAppliance | IfcMobileTelecommunicationsApplianceType | REMOTEUNIT | Conceitos: Equipamentos.Comunicação.Móvel IfcDistributionFlowElement IfcFlowTerminal IfcMobileTelecommunicationsAppliance IfcMobileTelecommunicationsApplianceType UNIDADE.REMOTA | UNIDADE.REMOTA | - | - | IFC4X3ADD2-key_531
532 | Equipamentos.Comunicação.Móvel | IfcDistributionFlowElement | IfcFlowTerminal | IfcMobileTelecommunicationsAppliance | IfcMobileTelecommunicationsApplianceType | SERVICE_GPRS_SUPPORT_NODE | null | null | IfcDistributionFlowElement and IfcFlowTerminal and ( é.classeifc only IfcMobileTelecommunicationsAppliance ) | null | null | IfcMobileTelecommunicationsApplianceType and é.tipoifc only SERVICE_GPRS_SUPPORT_NODE | Conceitos: Equipamentos.Comunicação.Móvel | IfcDistributionFlowElement | IfcFlowTerminal | IfcMobileTelecommunicationsAppliance | IfcMobileTelecommunicationsApplianceType | SERVICE_GPRS_SUPPORT_NODE | Conceitos: Equipamentos.Comunicação.Móvel IfcDistributionFlowElement IfcFlowTerminal IfcMobileTelecommunicationsAppliance IfcMobileTelecommunicationsApplianceType SERVIDOR.GPRS.SUPPORT.NODE | SERVIDOR.GPRS.SUPPORT.NODE | - | - | IFC4X3ADD2-key_532
533 | Equipamentos.Comunicação.Móvel | IfcDistributionFlowElement | IfcFlowTerminal | IfcMobileTelecommunicationsAppliance | IfcMobileTelecommunicationsApplianceType | SUBSCRIBERSERVER | null | null | IfcDistributionFlowElement and IfcFlowTerminal and ( é.classeifc only IfcMobileTelecommunicationsAppliance ) | null | null | IfcMobileTelecommunicationsApplianceType and é.tipoifc only SUBSCRIBERSERVER | Conceitos: Equipamentos.Comunicação.Móvel | IfcDistributionFlowElement | IfcFlowTerminal | IfcMobileTelecommunicationsAppliance | IfcMobileTelecommunicationsApplianceType | SUBSCRIBERSERVER | Conceitos: Equipamentos.Comunicação.Móvel IfcDistributionFlowElement IfcFlowTerminal IfcMobileTelecommunicationsAppliance IfcMobileTelecommunicationsApplianceType SERVIDOR.SUBSCRIBER | SERVIDOR.SUBSCRIBER | - | - | IFC4X3ADD2-key_533
534 | Equipamentos.Sanitários | IfcDistributionFlowElement | IfcFlowTerminal | IfcSanitaryTerminal | IfcSanitaryTerminalType | BATH | null | null | IfcDistributionFlowElement and IfcFlowTerminal and ( é.classeifc only IfcSanitaryTerminal ) | null | null | IfcSanitaryTerminalType and é.tipoifc only BATH | Conceitos: Equipamentos.Sanitários | IfcDistributionFlowElement | IfcFlowTerminal | IfcSanitaryTerminal | IfcSanitaryTerminalType | BATH | Conceitos: Equipamentos.Sanitários IfcDistributionFlowElement IfcFlowTerminal IfcSanitaryTerminal IfcSanitaryTerminalType BANHO | BANHO | - | - | IFC4X3ADD2-key_534
535 | Equipamentos.Sanitários | IfcDistributionFlowElement | IfcFlowTerminal | IfcSanitaryTerminal | IfcSanitaryTerminalType | BIDET | null | null | IfcDistributionFlowElement and IfcFlowTerminal and ( é.classeifc only IfcSanitaryTerminal ) | null | null | IfcSanitaryTerminalType and é.tipoifc only BIDET | Conceitos: Equipamentos.Sanitários | IfcDistributionFlowElement | IfcFlowTerminal | IfcSanitaryTerminal | IfcSanitaryTerminalType | BIDET | Conceitos: Equipamentos.Sanitários IfcDistributionFlowElement IfcFlowTerminal IfcSanitaryTerminal IfcSanitaryTerminalType BIDÉ | BIDÉ | - | - | IFC4X3ADD2-key_535
536 | Equipamentos.Sanitários | IfcDistributionFlowElement | IfcFlowTerminal | IfcSanitaryTerminal | IfcSanitaryTerminalType | CISTERN | null | null | IfcDistributionFlowElement and IfcFlowTerminal and ( é.classeifc only IfcSanitaryTerminal ) | null | null | IfcSanitaryTerminalType and é.tipoifc only CISTERN | Conceitos: Equipamentos.Sanitários | IfcDistributionFlowElement | IfcFlowTerminal | IfcSanitaryTerminal | IfcSanitaryTerminalType | CISTERN | Conceitos: Equipamentos.Sanitários IfcDistributionFlowElement IfcFlowTerminal IfcSanitaryTerminal IfcSanitaryTerminalType CISTERNA | CISTERNA | - | - | IFC4X3ADD2-key_536
537 | Equipamentos.Sanitários | IfcDistributionFlowElement | IfcFlowTerminal | IfcSanitaryTerminal | IfcSanitaryTerminalType | SANITARYFOUNTAIN | null | null | IfcDistributionFlowElement and IfcFlowTerminal and ( é.classeifc only IfcSanitaryTerminal ) | null | null | IfcSanitaryTerminalType and é.tipoifc only SANITARYFOUNTAIN | Conceitos: Equipamentos.Sanitários | IfcDistributionFlowElement | IfcFlowTerminal | IfcSanitaryTerminal | IfcSanitaryTerminalType | SANITARYFOUNTAIN | Conceitos: Equipamentos.Sanitários IfcDistributionFlowElement IfcFlowTerminal IfcSanitaryTerminal IfcSanitaryTerminalType VASO.SANITÁRIO | VASO.SANITÁRIO | - | - | IFC4X3ADD2-key_537
538 | Equipamentos.Sanitários | IfcDistributionFlowElement | IfcFlowTerminal | IfcSanitaryTerminal | IfcSanitaryTerminalType | SHOWER | null | null | IfcDistributionFlowElement and IfcFlowTerminal and ( é.classeifc only IfcSanitaryTerminal ) | null | null | IfcSanitaryTerminalType and é.tipoifc only SHOWER | Conceitos: Equipamentos.Sanitários | IfcDistributionFlowElement | IfcFlowTerminal | IfcSanitaryTerminal | IfcSanitaryTerminalType | SHOWER | Conceitos: Equipamentos.Sanitários IfcDistributionFlowElement IfcFlowTerminal IfcSanitaryTerminal IfcSanitaryTerminalType CHUVEIRO | CHUVEIRO | - | - | IFC4X3ADD2-key_538
539 | Equipamentos.Sanitários | IfcDistributionFlowElement | IfcFlowTerminal | IfcSanitaryTerminal | IfcSanitaryTerminalType | TOILETPAN | null | null | IfcDistributionFlowElement and IfcFlowTerminal and ( é.classeifc only IfcSanitaryTerminal ) | null | null | IfcSanitaryTerminalType and é.tipoifc only TOILETPAN | Conceitos: Equipamentos.Sanitários | IfcDistributionFlowElement | IfcFlowTerminal | IfcSanitaryTerminal | IfcSanitaryTerminalType | TOILETPAN | Conceitos: Equipamentos.Sanitários IfcDistributionFlowElement IfcFlowTerminal IfcSanitaryTerminal IfcSanitaryTerminalType INODORO | INODORO | - | - | IFC4X3ADD2-key_539
540 | Equipamentos.Sanitários | IfcDistributionFlowElement | IfcFlowTerminal | IfcSanitaryTerminal | IfcSanitaryTerminalType | URINAL | null | null | IfcDistributionFlowElement and IfcFlowTerminal and ( é.classeifc only IfcSanitaryTerminal ) | null | null | IfcSanitaryTerminalType and é.tipoifc only URINAL | Conceitos: Equipamentos.Sanitários | IfcDistributionFlowElement | IfcFlowTerminal | IfcSanitaryTerminal | IfcSanitaryTerminalType | URINAL | Conceitos: Equipamentos.Sanitários IfcDistributionFlowElement IfcFlowTerminal IfcSanitaryTerminal IfcSanitaryTerminalType MICTÓRIO | MICTÓRIO | - | - | IFC4X3ADD2-key_540
541 | Equipamentos.Sanitários | IfcDistributionFlowElement | IfcFlowTerminal | IfcSanitaryTerminal | IfcSanitaryTerminalType | WASHHANDBASIN | null | null | IfcDistributionFlowElement and IfcFlowTerminal and ( é.classeifc only IfcSanitaryTerminal ) | null | null | IfcSanitaryTerminalType and é.tipoifc only WASHHANDBASIN | Conceitos: Equipamentos.Sanitários | IfcDistributionFlowElement | IfcFlowTerminal | IfcSanitaryTerminal | IfcSanitaryTerminalType | WASHHANDBASIN | Conceitos: Equipamentos.Sanitários IfcDistributionFlowElement IfcFlowTerminal IfcSanitaryTerminal IfcSanitaryTerminalType LAVATÓRIO | LAVATÓRIO | - | - | IFC4X3ADD2-key_541
542 | Equipamentos.Sanitários | IfcDistributionFlowElement | IfcFlowTerminal | IfcSanitaryTerminal | IfcSanitaryTerminalType | WCSEAT | null | null | IfcDistributionFlowElement and IfcFlowTerminal and ( é.classeifc only IfcSanitaryTerminal ) | null | null | IfcSanitaryTerminalType and é.tipoifc only WCSEAT | Conceitos: Equipamentos.Sanitários | IfcDistributionFlowElement | IfcFlowTerminal | IfcSanitaryTerminal | IfcSanitaryTerminalType | WCSEAT | Conceitos: Equipamentos.Sanitários IfcDistributionFlowElement IfcFlowTerminal IfcSanitaryTerminal IfcSanitaryTerminalType ASSENTO.WC | ASSENTO.WC | - | - | IFC4X3ADD2-key_542
543 | Ralos | IfcDistributionFlowElement | IfcFlowTerminal | IfcWasteTerminal | IfcWasteTerminalType | FLOORTRAP | null | null | IfcDistributionFlowElement and IfcFlowTerminal and ( é.classeifc only IfcWasteTerminal ) | null | null | IfcWasteTerminalType and é.tipoifc only FLOORTRAP | Conceitos: Ralos | IfcDistributionFlowElement | IfcFlowTerminal | IfcWasteTerminal | IfcWasteTerminalType | FLOORTRAP | Conceitos: Ralos IfcDistributionFlowElement IfcFlowTerminal IfcWasteTerminal IfcWasteTerminalType RALO.SECO | RALO.SECO | - | - | IFC4X3ADD2-key_543
544 | Ralos | IfcDistributionFlowElement | IfcFlowTerminal | IfcWasteTerminal | IfcWasteTerminalType | FLOORWASTE | null | null | IfcDistributionFlowElement and IfcFlowTerminal and ( é.classeifc only IfcWasteTerminal ) | null | null | IfcWasteTerminalType and é.tipoifc only FLOORWASTE | Conceitos: Ralos | IfcDistributionFlowElement | IfcFlowTerminal | IfcWasteTerminal | IfcWasteTerminalType | FLOORWASTE | Conceitos: Ralos IfcDistributionFlowElement IfcFlowTerminal IfcWasteTerminal IfcWasteTerminalType RALO.DE.PISO | RALO.DE.PISO | - | - | IFC4X3ADD2-key_544
545 | Ralos | IfcDistributionFlowElement | IfcFlowTerminal | IfcWasteTerminal | IfcWasteTerminalType | GULLYSUMP | null | null | IfcDistributionFlowElement and IfcFlowTerminal and ( é.classeifc only IfcWasteTerminal ) | null | null | IfcWasteTerminalType and é.tipoifc only GULLYSUMP | Conceitos: Ralos | IfcDistributionFlowElement | IfcFlowTerminal | IfcWasteTerminal | IfcWasteTerminalType | GULLYSUMP | Conceitos: Ralos IfcDistributionFlowElement IfcFlowTerminal IfcWasteTerminal IfcWasteTerminalType SUMIDOURO | SUMIDOURO | - | - | IFC4X3ADD2-key_545
546 | Ralos | IfcDistributionFlowElement | IfcFlowTerminal | IfcWasteTerminal | IfcWasteTerminalType | GULLYTRAP | null | null | IfcDistributionFlowElement and IfcFlowTerminal and ( é.classeifc only IfcWasteTerminal ) | null | null | IfcWasteTerminalType and é.tipoifc only GULLYTRAP | Conceitos: Ralos | IfcDistributionFlowElement | IfcFlowTerminal | IfcWasteTerminal | IfcWasteTerminalType | GULLYTRAP | Conceitos: Ralos IfcDistributionFlowElement IfcFlowTerminal IfcWasteTerminal IfcWasteTerminalType ARMADILHA.GULLYTRAP | ARMADILHA.GULLYTRAP | - | - | IFC4X3ADD2-key_546
547 | Ralos | IfcDistributionFlowElement | IfcFlowTerminal | IfcWasteTerminal | IfcWasteTerminalType | ROOFDRAIN | null | null | IfcDistributionFlowElement and IfcFlowTerminal and ( é.classeifc only IfcWasteTerminal ) | null | null | IfcWasteTerminalType and é.tipoifc only ROOFDRAIN | Conceitos: Ralos | IfcDistributionFlowElement | IfcFlowTerminal | IfcWasteTerminal | IfcWasteTerminalType | ROOFDRAIN | Conceitos: Ralos IfcDistributionFlowElement IfcFlowTerminal IfcWasteTerminal IfcWasteTerminalType RALO.DE.TELHADO | RALO.DE.TELHADO | - | - | IFC4X3ADD2-key_547
548 | Ralos | IfcDistributionFlowElement | IfcFlowTerminal | IfcWasteTerminal | IfcWasteTerminalType | WASTEDISPOSALUNIT | null | null | IfcDistributionFlowElement and IfcFlowTerminal and ( é.classeifc only IfcWasteTerminal ) | null | null | IfcWasteTerminalType and é.tipoifc only WASTEDISPOSALUNIT | Conceitos: Ralos | IfcDistributionFlowElement | IfcFlowTerminal | IfcWasteTerminal | IfcWasteTerminalType | WASTEDISPOSALUNIT | Conceitos: Ralos IfcDistributionFlowElement IfcFlowTerminal IfcWasteTerminal IfcWasteTerminalType UNIDADE.DE.ELIMINAÇÃO.DE.RESÍDUOS | UNIDADE.DE.ELIMINAÇÃO.DE.RESÍDUOS | - | - | IFC4X3ADD2-key_548
549 | Ralos | IfcDistributionFlowElement | IfcFlowTerminal | IfcWasteTerminal | IfcWasteTerminalType | WASTETRAP | null | null | IfcDistributionFlowElement and IfcFlowTerminal and ( é.classeifc only IfcWasteTerminal ) | null | null | IfcWasteTerminalType and é.tipoifc only WASTETRAP | Conceitos: Ralos | IfcDistributionFlowElement | IfcFlowTerminal | IfcWasteTerminal | IfcWasteTerminalType | WASTETRAP | Conceitos: Ralos IfcDistributionFlowElement IfcFlowTerminal IfcWasteTerminal IfcWasteTerminalType RALO.DE.RESÍDUOS | RALO.DE.RESÍDUOS | - | - | IFC4X3ADD2-key_549
550 | Aquecedores | IfcDistributionFlowElement | IfcFlowTerminal | IfcSpaceHeater | IfcSpaceHeaterType | CONVECTOR | null | null | IfcDistributionFlowElement and IfcFlowTerminal and ( é.classeifc only IfcSpaceHeater ) | null | null | IfcSpaceHeaterType and é.tipoifc only CONVECTOR | Conceitos: Aquecedores | IfcDistributionFlowElement | IfcFlowTerminal | IfcSpaceHeater | IfcSpaceHeaterType | CONVECTOR | Conceitos: Aquecedores IfcDistributionFlowElement IfcFlowTerminal IfcSpaceHeater IfcSpaceHeaterType CONVECTOR | CONVECTOR | - | - | IFC4X3ADD2-key_550
551 | Aquecedores | IfcDistributionFlowElement | IfcFlowTerminal | IfcSpaceHeater | IfcSpaceHeaterType | RADIATOR | null | null | IfcDistributionFlowElement and IfcFlowTerminal and ( é.classeifc only IfcSpaceHeater ) | null | null | IfcSpaceHeaterType and é.tipoifc only RADIATOR | Conceitos: Aquecedores | IfcDistributionFlowElement | IfcFlowTerminal | IfcSpaceHeater | IfcSpaceHeaterType | RADIATOR | Conceitos: Aquecedores IfcDistributionFlowElement IfcFlowTerminal IfcSpaceHeater IfcSpaceHeaterType RADIADOR | RADIADOR | - | - | IFC4X3ADD2-key_551
552 | Empilhadeiras | IfcDistributionFlowElement | IfcFlowTerminal | IfcStackTerminal | IfcStackTerminalType | BIRDCAGE | null | null | IfcDistributionFlowElement and IfcFlowTerminal and ( é.classeifc only IfcStackTerminal ) | null | null | IfcStackTerminalType and é.tipoifc only BIRDCAGE | Conceitos: Empilhadeiras | IfcDistributionFlowElement | IfcFlowTerminal | IfcStackTerminal | IfcStackTerminalType | BIRDCAGE | Conceitos: Empilhadeiras IfcDistributionFlowElement IfcFlowTerminal IfcStackTerminal IfcStackTerminalType GAIOLA | GAIOLA | - | - | IFC4X3ADD2-key_552
553 | Empilhadeiras | IfcDistributionFlowElement | IfcFlowTerminal | IfcStackTerminal | IfcStackTerminalType | COWL | null | null | IfcDistributionFlowElement and IfcFlowTerminal and ( é.classeifc only IfcStackTerminal ) | null | null | IfcStackTerminalType and é.tipoifc only COWL | Conceitos: Empilhadeiras | IfcDistributionFlowElement | IfcFlowTerminal | IfcStackTerminal | IfcStackTerminalType | COWL | Conceitos: Empilhadeiras IfcDistributionFlowElement IfcFlowTerminal IfcStackTerminal IfcStackTerminalType COIFA | COIFA | - | - | IFC4X3ADD2-key_553
554 | Empilhadeiras | IfcDistributionFlowElement | IfcFlowTerminal | IfcStackTerminal | IfcStackTerminalType | RAINWATERHOPPER | null | null | IfcDistributionFlowElement and IfcFlowTerminal and ( é.classeifc only IfcStackTerminal ) | null | null | IfcStackTerminalType and é.tipoifc only RAINWATERHOPPER | Conceitos: Empilhadeiras | IfcDistributionFlowElement | IfcFlowTerminal | IfcStackTerminal | IfcStackTerminalType | RAINWATERHOPPER | Conceitos: Empilhadeiras IfcDistributionFlowElement IfcFlowTerminal IfcStackTerminal IfcStackTerminalType CIGARRINHA.DE.CHUVA | CIGARRINHA.DE.CHUVA | - | - | IFC4X3ADD2-key_554
555 | Comunicação.AudioVisual | IfcDistributionFlowElement | IfcFlowTerminal | IfcSignal | IfcSignalType | AUDIO | null | null | IfcDistributionFlowElement and IfcFlowTerminal and ( é.classeifc only IfcSignal ) | null | null | IfcSignalType and é.tipoifc only AUDIO | Conceitos: Comunicação.AudioVisual | IfcDistributionFlowElement | IfcFlowTerminal | IfcSignal | IfcSignalType | AUDIO | Conceitos: Comunicação.AudioVisual IfcDistributionFlowElement IfcFlowTerminal IfcSignal IfcSignalType ÁUDIO | ÁUDIO | - | - | IFC4X3ADD2-key_555
556 | Comunicação.AudioVisual | IfcDistributionFlowElement | IfcFlowTerminal | IfcSignal | IfcSignalType | MIXED | null | null | IfcDistributionFlowElement and IfcFlowTerminal and ( é.classeifc only IfcSignal ) | null | null | IfcSignalType and é.tipoifc only MIXED | Conceitos: Comunicação.AudioVisual | IfcDistributionFlowElement | IfcFlowTerminal | IfcSignal | IfcSignalType | MIXED | Conceitos: Comunicação.AudioVisual IfcDistributionFlowElement IfcFlowTerminal IfcSignal IfcSignalType MISTURADO | MISTURADO | - | - | IFC4X3ADD2-key_556
557 | Comunicação.AudioVisual | IfcDistributionFlowElement | IfcFlowTerminal | IfcSignal | IfcSignalType | VISUAL | null | null | IfcDistributionFlowElement and IfcFlowTerminal and ( é.classeifc only IfcSignal ) | null | null | IfcSignalType and é.tipoifc only VISUAL | Conceitos: Comunicação.AudioVisual | IfcDistributionFlowElement | IfcFlowTerminal | IfcSignal | IfcSignalType | VISUAL | Conceitos: Comunicação.AudioVisual IfcDistributionFlowElement IfcFlowTerminal IfcSignal IfcSignalType VISUAL | VISUAL | - | - | IFC4X3ADD2-key_557
558 | Caixas.Ar | IfcDistributionFlowElement | IfcFlowController | IfcAirTerminalBox | IfcAirTerminalBoxType | CONSTANTFLOW | null | null | IfcDistributionFlowElement and IfcFlowController and ( é.classeifc only IfcAirTerminalBox ) | null | null | IfcAirTerminalBoxType and é.tipoifc only CONSTANTFLOW | Conceitos: Caixas.Ar | IfcDistributionFlowElement | IfcFlowController | IfcAirTerminalBox | IfcAirTerminalBoxType | CONSTANTFLOW | Conceitos: Caixas.Ar IfcDistributionFlowElement IfcFlowController IfcAirTerminalBox IfcAirTerminalBoxType CAIXA.VAV.FLUXO.CONSTANTE | CAIXA.VAV.FLUXO.CONSTANTE | - | - | IFC4X3ADD2-key_558
559 | Caixas.Ar | IfcDistributionFlowElement | IfcFlowController | IfcAirTerminalBox | IfcAirTerminalBoxType | VARIABLEFLOWPRESSUREDEPENDANT | null | null | IfcDistributionFlowElement and IfcFlowController and ( é.classeifc only IfcAirTerminalBox ) | null | null | IfcAirTerminalBoxType and é.tipoifc only VARIABLEFLOWPRESSUREDEPENDANT | Conceitos: Caixas.Ar | IfcDistributionFlowElement | IfcFlowController | IfcAirTerminalBox | IfcAirTerminalBoxType | VARIABLEFLOWPRESSUREDEPENDANT | Conceitos: Caixas.Ar IfcDistributionFlowElement IfcFlowController IfcAirTerminalBox IfcAirTerminalBoxType CAIXA.VAV.FLUXO.DE.PRESSÃO.VARIÁVEL | CAIXA.VAV.FLUXO.DE.PRESSÃO.VARIÁVEL | - | - | IFC4X3ADD2-key_559
560 | Dampers | IfcDistributionFlowElement | IfcFlowController | IfcDamper | IfcDamperType | BACKDRAFTDAMPER | null | null | IfcDistributionFlowElement and IfcFlowController and ( é.classeifc only IfcDamper ) | null | null | IfcDamperType and é.tipoifc only BACKDRAFTDAMPER | Conceitos: Dampers | IfcDistributionFlowElement | IfcFlowController | IfcDamper | IfcDamperType | BACKDRAFTDAMPER | Conceitos: Dampers IfcDistributionFlowElement IfcFlowController IfcDamper IfcDamperType DAMPER.TIPO.BACK.DRAFT | DAMPER.TIPO.BACK.DRAFT | - | - | IFC4X3ADD2-key_560
561 | Dampers | IfcDistributionFlowElement | IfcFlowController | IfcDamper | IfcDamperType | BALANCINGDAMPER | null | null | IfcDistributionFlowElement and IfcFlowController and ( é.classeifc only IfcDamper ) | null | null | IfcDamperType and é.tipoifc only BALANCINGDAMPER | Conceitos: Dampers | IfcDistributionFlowElement | IfcFlowController | IfcDamper | IfcDamperType | BALANCINGDAMPER | Conceitos: Dampers IfcDistributionFlowElement IfcFlowController IfcDamper IfcDamperType DAMPER.DE.BALANCEAMENTO | DAMPER.DE.BALANCEAMENTO | - | - | IFC4X3ADD2-key_561
562 | Dampers | IfcDistributionFlowElement | IfcFlowController | IfcDamper | IfcDamperType | BLASTDAMPER | null | null | IfcDistributionFlowElement and IfcFlowController and ( é.classeifc only IfcDamper ) | null | null | IfcDamperType and é.tipoifc only BLASTDAMPER | Conceitos: Dampers | IfcDistributionFlowElement | IfcFlowController | IfcDamper | IfcDamperType | BLASTDAMPER | Conceitos: Dampers IfcDistributionFlowElement IfcFlowController IfcDamper IfcDamperType DAMPER.A.PROVA.DE.EXPLOSÃO | DAMPER.A.PROVA.DE.EXPLOSÃO | - | - | IFC4X3ADD2-key_562
563 | Dampers | IfcDistributionFlowElement | IfcFlowController | IfcDamper | IfcDamperType | CONTROLDAMPER | null | null | IfcDistributionFlowElement and IfcFlowController and ( é.classeifc only IfcDamper ) | null | null | IfcDamperType and é.tipoifc only CONTROLDAMPER | Conceitos: Dampers | IfcDistributionFlowElement | IfcFlowController | IfcDamper | IfcDamperType | CONTROLDAMPER | Conceitos: Dampers IfcDistributionFlowElement IfcFlowController IfcDamper IfcDamperType DAMPER.CONTROL | DAMPER.CONTROL | - | - | IFC4X3ADD2-key_563
564 | Dampers | IfcDistributionFlowElement | IfcFlowController | IfcDamper | IfcDamperType | FIREDAMPER | null | null | IfcDistributionFlowElement and IfcFlowController and ( é.classeifc only IfcDamper ) | null | null | IfcDamperType and é.tipoifc only FIREDAMPER | Conceitos: Dampers | IfcDistributionFlowElement | IfcFlowController | IfcDamper | IfcDamperType | FIREDAMPER | Conceitos: Dampers IfcDistributionFlowElement IfcFlowController IfcDamper IfcDamperType AMORTECEDOR.DE.FOGO | AMORTECEDOR.DE.FOGO | - | - | IFC4X3ADD2-key_564
565 | Dampers | IfcDistributionFlowElement | IfcFlowController | IfcDamper | IfcDamperType | FIRESMOKEDAMPER | null | null | IfcDistributionFlowElement and IfcFlowController and ( é.classeifc only IfcDamper ) | null | null | IfcDamperType and é.tipoifc only FIRESMOKEDAMPER | Conceitos: Dampers | IfcDistributionFlowElement | IfcFlowController | IfcDamper | IfcDamperType | FIRESMOKEDAMPER | Conceitos: Dampers IfcDistributionFlowElement IfcFlowController IfcDamper IfcDamperType AMORTECEDOR.DE.FUMAÇA.DE.FOGO | AMORTECEDOR.DE.FUMAÇA.DE.FOGO | - | - | IFC4X3ADD2-key_565
566 | Dampers | IfcDistributionFlowElement | IfcFlowController | IfcDamper | IfcDamperType | FUMEHOODEXHAUST | null | null | IfcDistributionFlowElement and IfcFlowController and ( é.classeifc only IfcDamper ) | null | null | IfcDamperType and é.tipoifc only FUMEHOODEXHAUST | Conceitos: Dampers | IfcDistributionFlowElement | IfcFlowController | IfcDamper | IfcDamperType | FUMEHOODEXHAUST | Conceitos: Dampers IfcDistributionFlowElement IfcFlowController IfcDamper IfcDamperType EXAUSTOR.DE.FUMAÇA | EXAUSTOR.DE.FUMAÇA | - | - | IFC4X3ADD2-key_566
567 | Dampers | IfcDistributionFlowElement | IfcFlowController | IfcDamper | IfcDamperType | GRAVITYDAMPER | null | null | IfcDistributionFlowElement and IfcFlowController and ( é.classeifc only IfcDamper ) | null | null | IfcDamperType and é.tipoifc only GRAVITYDAMPER | Conceitos: Dampers | IfcDistributionFlowElement | IfcFlowController | IfcDamper | IfcDamperType | GRAVITYDAMPER | Conceitos: Dampers IfcDistributionFlowElement IfcFlowController IfcDamper IfcDamperType AMORTECEDOR.POR.GRAVIDADE | AMORTECEDOR.POR.GRAVIDADE | - | - | IFC4X3ADD2-key_567
568 | Dampers | IfcDistributionFlowElement | IfcFlowController | IfcDamper | IfcDamperType | GRAVITYRELIEFDAMPER | null | null | IfcDistributionFlowElement and IfcFlowController and ( é.classeifc only IfcDamper ) | null | null | IfcDamperType and é.tipoifc only GRAVITYRELIEFDAMPER | Conceitos: Dampers | IfcDistributionFlowElement | IfcFlowController | IfcDamper | IfcDamperType | GRAVITYRELIEFDAMPER | Conceitos: Dampers IfcDistributionFlowElement IfcFlowController IfcDamper IfcDamperType AMORTECEDOR.DE.ALÍVIO.DE.GRAVIDADE | AMORTECEDOR.DE.ALÍVIO.DE.GRAVIDADE | - | - | IFC4X3ADD2-key_568
569 | Dampers | IfcDistributionFlowElement | IfcFlowController | IfcDamper | IfcDamperType | RELIEFDAMPER | null | null | IfcDistributionFlowElement and IfcFlowController and ( é.classeifc only IfcDamper ) | null | null | IfcDamperType and é.tipoifc only RELIEFDAMPER | Conceitos: Dampers | IfcDistributionFlowElement | IfcFlowController | IfcDamper | IfcDamperType | RELIEFDAMPER | Conceitos: Dampers IfcDistributionFlowElement IfcFlowController IfcDamper IfcDamperType AMORTECEDOR.DE.ALÍVIO | AMORTECEDOR.DE.ALÍVIO | - | - | IFC4X3ADD2-key_569
570 | Dampers | IfcDistributionFlowElement | IfcFlowController | IfcDamper | IfcDamperType | SMOKEDAMPER | null | null | IfcDistributionFlowElement and IfcFlowController and ( é.classeifc only IfcDamper ) | null | null | IfcDamperType and é.tipoifc only SMOKEDAMPER | Conceitos: Dampers | IfcDistributionFlowElement | IfcFlowController | IfcDamper | IfcDamperType | SMOKEDAMPER | Conceitos: Dampers IfcDistributionFlowElement IfcFlowController IfcDamper IfcDamperType AMORTECEDOR.DE.FUMAÇA | AMORTECEDOR.DE.FUMAÇA | - | - | IFC4X3ADD2-key_570
571 | Quadros.de.Distribuição.Elétrica | IfcDistributionFlowElement | IfcFlowController | IfcDistributionBoard | IfcDistributionBoardType | CONSUMERUNIT | null | null | IfcDistributionFlowElement and IfcFlowController and ( é.classeifc only IfcDistributionBoard ) | null | null | IfcDistributionBoardType and é.tipoifc only CONSUMERUNIT | Conceitos: Quadros.de.Distribuição.Elétrica | IfcDistributionFlowElement | IfcFlowController | IfcDistributionBoard | IfcDistributionBoardType | CONSUMERUNIT | Conceitos: Quadros.de.Distribuição.Elétrica IfcDistributionFlowElement IfcFlowController IfcDistributionBoard IfcDistributionBoardType UNIDADE.CONSUMIDORA | UNIDADE.CONSUMIDORA | - | - | IFC4X3ADD2-key_571
572 | Quadros.de.Distribuição.Elétrica | IfcDistributionFlowElement | IfcFlowController | IfcDistributionBoard | IfcDistributionBoardType | DISPATCHINGBOARD | null | null | IfcDistributionFlowElement and IfcFlowController and ( é.classeifc only IfcDistributionBoard ) | null | null | IfcDistributionBoardType and é.tipoifc only DISPATCHINGBOARD | Conceitos: Quadros.de.Distribuição.Elétrica | IfcDistributionFlowElement | IfcFlowController | IfcDistributionBoard | IfcDistributionBoardType | DISPATCHINGBOARD | Conceitos: Quadros.de.Distribuição.Elétrica IfcDistributionFlowElement IfcFlowController IfcDistributionBoard IfcDistributionBoardType PLACA.DE.DESPACHO | PLACA.DE.DESPACHO | - | - | IFC4X3ADD2-key_572
573 | Quadros.de.Distribuição.Elétrica | IfcDistributionFlowElement | IfcFlowController | IfcDistributionBoard | IfcDistributionBoardType | DISTRIBUTIONBOARD | null | null | IfcDistributionFlowElement and IfcFlowController and ( é.classeifc only IfcDistributionBoard ) | null | null | IfcDistributionBoardType and é.tipoifc only DISTRIBUTIONBOARD | Conceitos: Quadros.de.Distribuição.Elétrica | IfcDistributionFlowElement | IfcFlowController | IfcDistributionBoard | IfcDistributionBoardType | DISTRIBUTIONBOARD | Conceitos: Quadros.de.Distribuição.Elétrica IfcDistributionFlowElement IfcFlowController IfcDistributionBoard IfcDistributionBoardType QUADRO.DE.DISTRIBUIÇÃO-1 | QUADRO.DE.DISTRIBUIÇÃO-1 | - | - | IFC4X3ADD2-key_573
574 | Quadros.de.Distribuição.Elétrica | IfcDistributionFlowElement | IfcFlowController | IfcDistributionBoard | IfcDistributionBoardType | DISTRIBUTIONFRAME | null | null | IfcDistributionFlowElement and IfcFlowController and ( é.classeifc only IfcDistributionBoard ) | null | null | IfcDistributionBoardType and é.tipoifc only DISTRIBUTIONFRAME | Conceitos: Quadros.de.Distribuição.Elétrica | IfcDistributionFlowElement | IfcFlowController | IfcDistributionBoard | IfcDistributionBoardType | DISTRIBUTIONFRAME | Conceitos: Quadros.de.Distribuição.Elétrica IfcDistributionFlowElement IfcFlowController IfcDistributionBoard IfcDistributionBoardType QUADRO.DE.DISTRIBUIÇÃO | QUADRO.DE.DISTRIBUIÇÃO | - | - | IFC4X3ADD2-key_574
575 | Quadros.de.Distribuição.Elétrica | IfcDistributionFlowElement | IfcFlowController | IfcDistributionBoard | IfcDistributionBoardType | MOTORCONTROLCENTRE | null | null | IfcDistributionFlowElement and IfcFlowController and ( é.classeifc only IfcDistributionBoard ) | null | null | IfcDistributionBoardType and é.tipoifc only MOTORCONTROLCENTRE | Conceitos: Quadros.de.Distribuição.Elétrica | IfcDistributionFlowElement | IfcFlowController | IfcDistributionBoard | IfcDistributionBoardType | MOTORCONTROLCENTRE | Conceitos: Quadros.de.Distribuição.Elétrica IfcDistributionFlowElement IfcFlowController IfcDistributionBoard IfcDistributionBoardType CENTRAL.DE.CONTROL.DO.MOTOR | CENTRAL.DE.CONTROL.DO.MOTOR | - | - | IFC4X3ADD2-key_575
576 | Quadros.de.Distribuição.Elétrica | IfcDistributionFlowElement | IfcFlowController | IfcDistributionBoard | IfcDistributionBoardType | SWITCHBOARD | null | null | IfcDistributionFlowElement and IfcFlowController and ( é.classeifc only IfcDistributionBoard ) | null | null | IfcDistributionBoardType and é.tipoifc only SWITCHBOARD | Conceitos: Quadros.de.Distribuição.Elétrica | IfcDistributionFlowElement | IfcFlowController | IfcDistributionBoard | IfcDistributionBoardType | SWITCHBOARD | Conceitos: Quadros.de.Distribuição.Elétrica IfcDistributionFlowElement IfcFlowController IfcDistributionBoard IfcDistributionBoardType QUADRO.CENTRAL | QUADRO.CENTRAL | - | - | IFC4X3ADD2-key_576
577 | Quadros.de.Distribuição.Elétrica | IfcDistributionFlowElement | IfcFlowController | IfcElectricDistributionBoard | IfcElectricDistributionBoardType | NOTDEFINED-IfcElectricDistributionBoardType | null | null | IfcDistributionFlowElement and IfcFlowController and ( é.classeifc only IfcElectricDistributionBoard ) | null | null | IfcElectricDistributionBoardType and é.tipoifc only NOTDEFINED-IfcElectricDistributionBoardType | Conceitos: Quadros.de.Distribuição.Elétrica | IfcDistributionFlowElement | IfcFlowController | IfcElectricDistributionBoard | IfcElectricDistributionBoardType | NOTDEFINED-IfcElectricDistributionBoardType | Conceitos: Quadros.de.Distribuição.Elétrica IfcDistributionFlowElement IfcFlowController IfcElectricDistributionBoard IfcElectricDistributionBoardType NÃO.DEFINIDO-5 | NÃO.DEFINIDO-5 | - | - | IFC4X3ADD2-key_577
578 | Controladores.Elétricos | IfcDistributionFlowElement | IfcFlowController | IfcElectricTimeControl | IfcElectricTimeControlType | RELAY | null | null | IfcDistributionFlowElement and IfcFlowController and ( é.classeifc only IfcElectricTimeControl ) | null | null | IfcElectricTimeControlType and é.tipoifc only RELAY | Conceitos: Controladores.Elétricos | IfcDistributionFlowElement | IfcFlowController | IfcElectricTimeControl | IfcElectricTimeControlType | RELAY | Conceitos: Controladores.Elétricos IfcDistributionFlowElement IfcFlowController IfcElectricTimeControl IfcElectricTimeControlType RELÊ | RELÊ | - | - | IFC4X3ADD2-key_578
579 | Controladores.Elétricos | IfcDistributionFlowElement | IfcFlowController | IfcElectricTimeControl | IfcElectricTimeControlType | TIMECLOCK | null | null | IfcDistributionFlowElement and IfcFlowController and ( é.classeifc only IfcElectricTimeControl ) | null | null | IfcElectricTimeControlType and é.tipoifc only TIMECLOCK | Conceitos: Controladores.Elétricos | IfcDistributionFlowElement | IfcFlowController | IfcElectricTimeControl | IfcElectricTimeControlType | TIMECLOCK | Conceitos: Controladores.Elétricos IfcDistributionFlowElement IfcFlowController IfcElectricTimeControl IfcElectricTimeControlType RELÓGIO | RELÓGIO | - | - | IFC4X3ADD2-key_579
580 | Controladores.Elétricos | IfcDistributionFlowElement | IfcFlowController | IfcElectricTimeControl | IfcElectricTimeControlType | TIMEDELAY | null | null | IfcDistributionFlowElement and IfcFlowController and ( é.classeifc only IfcElectricTimeControl ) | null | null | IfcElectricTimeControlType and é.tipoifc only TIMEDELAY | Conceitos: Controladores.Elétricos | IfcDistributionFlowElement | IfcFlowController | IfcElectricTimeControl | IfcElectricTimeControlType | TIMEDELAY | Conceitos: Controladores.Elétricos IfcDistributionFlowElement IfcFlowController IfcElectricTimeControl IfcElectricTimeControlType ATRASO.DE.TEMPO | ATRASO.DE.TEMPO | - | - | IFC4X3ADD2-key_580
581 | Medidores | IfcDistributionFlowElement | IfcFlowController | IfcFlowMeter | IfcFlowMeterType | ENERGYMETER | null | null | IfcDistributionFlowElement and IfcFlowController and ( é.classeifc only IfcFlowMeter ) | null | null | IfcFlowMeterType and é.tipoifc only ENERGYMETER | Conceitos: Medidores | IfcDistributionFlowElement | IfcFlowController | IfcFlowMeter | IfcFlowMeterType | ENERGYMETER | Conceitos: Medidores IfcDistributionFlowElement IfcFlowController IfcFlowMeter IfcFlowMeterType MEDIDOR.DE.ENERGIA | MEDIDOR.DE.ENERGIA | - | - | IFC4X3ADD2-key_581
582 | Medidores | IfcDistributionFlowElement | IfcFlowController | IfcFlowMeter | IfcFlowMeterType | GASMETER | null | null | IfcDistributionFlowElement and IfcFlowController and ( é.classeifc only IfcFlowMeter ) | null | null | IfcFlowMeterType and é.tipoifc only GASMETER | Conceitos: Medidores | IfcDistributionFlowElement | IfcFlowController | IfcFlowMeter | IfcFlowMeterType | GASMETER | Conceitos: Medidores IfcDistributionFlowElement IfcFlowController IfcFlowMeter IfcFlowMeterType MEDIDOR.DE.GÁS | MEDIDOR.DE.GÁS | - | - | IFC4X3ADD2-key_582
583 | Medidores | IfcDistributionFlowElement | IfcFlowController | IfcFlowMeter | IfcFlowMeterType | OILMETER | null | null | IfcDistributionFlowElement and IfcFlowController and ( é.classeifc only IfcFlowMeter ) | null | null | IfcFlowMeterType and é.tipoifc only OILMETER | Conceitos: Medidores | IfcDistributionFlowElement | IfcFlowController | IfcFlowMeter | IfcFlowMeterType | OILMETER | Conceitos: Medidores IfcDistributionFlowElement IfcFlowController IfcFlowMeter IfcFlowMeterType MEDIDOR.DE.OLEO | MEDIDOR.DE.OLEO | - | - | IFC4X3ADD2-key_583
584 | Medidores | IfcDistributionFlowElement | IfcFlowController | IfcFlowMeter | IfcFlowMeterType | WATERMETER | null | null | IfcDistributionFlowElement and IfcFlowController and ( é.classeifc only IfcFlowMeter ) | null | null | IfcFlowMeterType and é.tipoifc only WATERMETER | Conceitos: Medidores | IfcDistributionFlowElement | IfcFlowController | IfcFlowMeter | IfcFlowMeterType | WATERMETER | Conceitos: Medidores IfcDistributionFlowElement IfcFlowController IfcFlowMeter IfcFlowMeterType MEDIDOR.DE.ÁGUA.HIDRÔMETRO | MEDIDOR.DE.ÁGUA.HIDRÔMETRO | - | - | IFC4X3ADD2-key_584
585 | Dispositivos.de.Proteção | IfcDistributionFlowElement | IfcFlowController | IfcProtectiveDevice | IfcProtectiveDeviceType | ANTI_ARCING_DEVICE | null | null | IfcDistributionFlowElement and IfcFlowController and ( é.classeifc only IfcProtectiveDevice ) | null | null | IfcProtectiveDeviceType and é.tipoifc only ANTI_ARCING_DEVICE | Conceitos: Dispositivos.de.Proteção | IfcDistributionFlowElement | IfcFlowController | IfcProtectiveDevice | IfcProtectiveDeviceType | ANTI_ARCING_DEVICE | Conceitos: Dispositivos.de.Proteção IfcDistributionFlowElement IfcFlowController IfcProtectiveDevice IfcProtectiveDeviceType DISPOSITIVO.ANTIARCO | DISPOSITIVO.ANTIARCO | - | - | IFC4X3ADD2-key_585
586 | Dispositivos.de.Proteção | IfcDistributionFlowElement | IfcFlowController | IfcProtectiveDevice | IfcProtectiveDeviceType | CIRCUITBREAKER | null | null | IfcDistributionFlowElement and IfcFlowController and ( é.classeifc only IfcProtectiveDevice ) | null | null | IfcProtectiveDeviceType and é.tipoifc only CIRCUITBREAKER | Conceitos: Dispositivos.de.Proteção | IfcDistributionFlowElement | IfcFlowController | IfcProtectiveDevice | IfcProtectiveDeviceType | CIRCUITBREAKER | Conceitos: Dispositivos.de.Proteção IfcDistributionFlowElement IfcFlowController IfcProtectiveDevice IfcProtectiveDeviceType DISJUNTOR | DISJUNTOR | - | - | IFC4X3ADD2-key_586
587 | Dispositivos.de.Proteção | IfcDistributionFlowElement | IfcFlowController | IfcProtectiveDevice | IfcProtectiveDeviceType | EARTHINGSWITCH | null | null | IfcDistributionFlowElement and IfcFlowController and ( é.classeifc only IfcProtectiveDevice ) | null | null | IfcProtectiveDeviceType and é.tipoifc only EARTHINGSWITCH | Conceitos: Dispositivos.de.Proteção | IfcDistributionFlowElement | IfcFlowController | IfcProtectiveDevice | IfcProtectiveDeviceType | EARTHINGSWITCH | Conceitos: Dispositivos.de.Proteção IfcDistributionFlowElement IfcFlowController IfcProtectiveDevice IfcProtectiveDeviceType INTERRUPTOR.DE.ATERRAMENTO | INTERRUPTOR.DE.ATERRAMENTO | - | - | IFC4X3ADD2-key_587
588 | Dispositivos.de.Proteção | IfcDistributionFlowElement | IfcFlowController | IfcProtectiveDevice | IfcProtectiveDeviceType | EARTHLEAKAGECIRCUITBREAKER | null | null | IfcDistributionFlowElement and IfcFlowController and ( é.classeifc only IfcProtectiveDevice ) | null | null | IfcProtectiveDeviceType and é.tipoifc only EARTHLEAKAGECIRCUITBREAKER | Conceitos: Dispositivos.de.Proteção | IfcDistributionFlowElement | IfcFlowController | IfcProtectiveDevice | IfcProtectiveDeviceType | EARTHLEAKAGECIRCUITBREAKER | Conceitos: Dispositivos.de.Proteção IfcDistributionFlowElement IfcFlowController IfcProtectiveDevice IfcProtectiveDeviceType DISJUNTOR.VAZAMENTO.DE.TERRA | DISJUNTOR.VAZAMENTO.DE.TERRA | - | - | IFC4X3ADD2-key_588
589 | Dispositivos.de.Proteção | IfcDistributionFlowElement | IfcFlowController | IfcProtectiveDevice | IfcProtectiveDeviceType | FUSEDISCONNECTOR | null | null | IfcDistributionFlowElement and IfcFlowController and ( é.classeifc only IfcProtectiveDevice ) | null | null | IfcProtectiveDeviceType and é.tipoifc only FUSEDISCONNECTOR | Conceitos: Dispositivos.de.Proteção | IfcDistributionFlowElement | IfcFlowController | IfcProtectiveDevice | IfcProtectiveDeviceType | FUSEDISCONNECTOR | Conceitos: Dispositivos.de.Proteção IfcDistributionFlowElement IfcFlowController IfcProtectiveDevice IfcProtectiveDeviceType FUSÍVEL | FUSÍVEL | - | - | IFC4X3ADD2-key_589
590 | Dispositivos.de.Proteção | IfcDistributionFlowElement | IfcFlowController | IfcProtectiveDevice | IfcProtectiveDeviceType | RESIDUALCURRENTCIRCUITBREAKER | null | null | IfcDistributionFlowElement and IfcFlowController and ( é.classeifc only IfcProtectiveDevice ) | null | null | IfcProtectiveDeviceType and é.tipoifc only RESIDUALCURRENTCIRCUITBREAKER | Conceitos: Dispositivos.de.Proteção | IfcDistributionFlowElement | IfcFlowController | IfcProtectiveDevice | IfcProtectiveDeviceType | RESIDUALCURRENTCIRCUITBREAKER | Conceitos: Dispositivos.de.Proteção IfcDistributionFlowElement IfcFlowController IfcProtectiveDevice IfcProtectiveDeviceType DISJUNTOR.DE.CORRENTE.RESIDUAL | DISJUNTOR.DE.CORRENTE.RESIDUAL | - | - | IFC4X3ADD2-key_590
591 | Dispositivos.de.Proteção | IfcDistributionFlowElement | IfcFlowController | IfcProtectiveDevice | IfcProtectiveDeviceType | RESIDUALCURRENTSWITCH | null | null | IfcDistributionFlowElement and IfcFlowController and ( é.classeifc only IfcProtectiveDevice ) | null | null | IfcProtectiveDeviceType and é.tipoifc only RESIDUALCURRENTSWITCH | Conceitos: Dispositivos.de.Proteção | IfcDistributionFlowElement | IfcFlowController | IfcProtectiveDevice | IfcProtectiveDeviceType | RESIDUALCURRENTSWITCH | Conceitos: Dispositivos.de.Proteção IfcDistributionFlowElement IfcFlowController IfcProtectiveDevice IfcProtectiveDeviceType INTERRUPTOR.DE.CORRENTE.RESIDUAL | INTERRUPTOR.DE.CORRENTE.RESIDUAL | - | - | IFC4X3ADD2-key_591
592 | Dispositivos.de.Proteção | IfcDistributionFlowElement | IfcFlowController | IfcProtectiveDevice | IfcProtectiveDeviceType | SPARKGAP | null | null | IfcDistributionFlowElement and IfcFlowController and ( é.classeifc only IfcProtectiveDevice ) | null | null | IfcProtectiveDeviceType and é.tipoifc only SPARKGAP | Conceitos: Dispositivos.de.Proteção | IfcDistributionFlowElement | IfcFlowController | IfcProtectiveDevice | IfcProtectiveDeviceType | SPARKGAP | Conceitos: Dispositivos.de.Proteção IfcDistributionFlowElement IfcFlowController IfcProtectiveDevice IfcProtectiveDeviceType VARISTOR.TIPO.SPARKGAP | VARISTOR.TIPO.SPARKGAP | - | - | IFC4X3ADD2-key_592
593 | Dispositivos.de.Proteção | IfcDistributionFlowElement | IfcFlowController | IfcProtectiveDevice | IfcProtectiveDeviceType | VARISTOR | null | null | IfcDistributionFlowElement and IfcFlowController and ( é.classeifc only IfcProtectiveDevice ) | null | null | IfcProtectiveDeviceType and é.tipoifc only VARISTOR | Conceitos: Dispositivos.de.Proteção | IfcDistributionFlowElement | IfcFlowController | IfcProtectiveDevice | IfcProtectiveDeviceType | VARISTOR | Conceitos: Dispositivos.de.Proteção IfcDistributionFlowElement IfcFlowController IfcProtectiveDevice IfcProtectiveDeviceType VARISTOR | VARISTOR | - | - | IFC4X3ADD2-key_593
594 | Dispositivos.de.Proteção | IfcDistributionFlowElement | IfcFlowController | IfcProtectiveDevice | IfcProtectiveDeviceType | VOLTAGELIMITER | null | null | IfcDistributionFlowElement and IfcFlowController and ( é.classeifc only IfcProtectiveDevice ) | null | null | IfcProtectiveDeviceType and é.tipoifc only VOLTAGELIMITER | Conceitos: Dispositivos.de.Proteção | IfcDistributionFlowElement | IfcFlowController | IfcProtectiveDevice | IfcProtectiveDeviceType | VOLTAGELIMITER | Conceitos: Dispositivos.de.Proteção IfcDistributionFlowElement IfcFlowController IfcProtectiveDevice IfcProtectiveDeviceType LIMITADOR.DE.TENSÃO | LIMITADOR.DE.TENSÃO | - | - | IFC4X3ADD2-key_594
595 | Interruptores | IfcDistributionFlowElement | IfcFlowController | IfcSwitchingDevice | IfcSwitchingDeviceType | CONTACTOR | null | null | IfcDistributionFlowElement and IfcFlowController and ( é.classeifc only IfcSwitchingDevice ) | null | null | IfcSwitchingDeviceType and é.tipoifc only CONTACTOR | Conceitos: Interruptores | IfcDistributionFlowElement | IfcFlowController | IfcSwitchingDevice | IfcSwitchingDeviceType | CONTACTOR | Conceitos: Interruptores IfcDistributionFlowElement IfcFlowController IfcSwitchingDevice IfcSwitchingDeviceType CONTATOR | CONTATOR | - | - | IFC4X3ADD2-key_595
596 | Interruptores | IfcDistributionFlowElement | IfcFlowController | IfcSwitchingDevice | IfcSwitchingDeviceType | DIMMERSWITCH | null | null | IfcDistributionFlowElement and IfcFlowController and ( é.classeifc only IfcSwitchingDevice ) | null | null | IfcSwitchingDeviceType and é.tipoifc only DIMMERSWITCH | Conceitos: Interruptores | IfcDistributionFlowElement | IfcFlowController | IfcSwitchingDevice | IfcSwitchingDeviceType | DIMMERSWITCH | Conceitos: Interruptores IfcDistributionFlowElement IfcFlowController IfcSwitchingDevice IfcSwitchingDeviceType DIMMER | DIMMER | - | - | IFC4X3ADD2-key_596
597 | Interruptores | IfcDistributionFlowElement | IfcFlowController | IfcSwitchingDevice | IfcSwitchingDeviceType | EMERGENCYSTOP | null | null | IfcDistributionFlowElement and IfcFlowController and ( é.classeifc only IfcSwitchingDevice ) | null | null | IfcSwitchingDeviceType and é.tipoifc only EMERGENCYSTOP | Conceitos: Interruptores | IfcDistributionFlowElement | IfcFlowController | IfcSwitchingDevice | IfcSwitchingDeviceType | EMERGENCYSTOP | Conceitos: Interruptores IfcDistributionFlowElement IfcFlowController IfcSwitchingDevice IfcSwitchingDeviceType PARADA.DE.EMERGÊNCIA | PARADA.DE.EMERGÊNCIA | - | - | IFC4X3ADD2-key_597
598 | Interruptores | IfcDistributionFlowElement | IfcFlowController | IfcSwitchingDevice | IfcSwitchingDeviceType | KEYPAD | null | null | IfcDistributionFlowElement and IfcFlowController and ( é.classeifc only IfcSwitchingDevice ) | null | null | IfcSwitchingDeviceType and é.tipoifc only KEYPAD | Conceitos: Interruptores | IfcDistributionFlowElement | IfcFlowController | IfcSwitchingDevice | IfcSwitchingDeviceType | KEYPAD | Conceitos: Interruptores IfcDistributionFlowElement IfcFlowController IfcSwitchingDevice IfcSwitchingDeviceType TECLADO.NUMÉRICO | TECLADO.NUMÉRICO | - | - | IFC4X3ADD2-key_598
599 | Interruptores | IfcDistributionFlowElement | IfcFlowController | IfcSwitchingDevice | IfcSwitchingDeviceType | MOMENTARYSWITCH | null | null | IfcDistributionFlowElement and IfcFlowController and ( é.classeifc only IfcSwitchingDevice ) | null | null | IfcSwitchingDeviceType and é.tipoifc only MOMENTARYSWITCH | Conceitos: Interruptores | IfcDistributionFlowElement | IfcFlowController | IfcSwitchingDevice | IfcSwitchingDeviceType | MOMENTARYSWITCH | Conceitos: Interruptores IfcDistributionFlowElement IfcFlowController IfcSwitchingDevice IfcSwitchingDeviceType INTERRUPTOR.MOMENTÂNEO | INTERRUPTOR.MOMENTÂNEO | - | - | IFC4X3ADD2-key_599
600 | Interruptores | IfcDistributionFlowElement | IfcFlowController | IfcSwitchingDevice | IfcSwitchingDeviceType | SELECTORSWITCH | null | null | IfcDistributionFlowElement and IfcFlowController and ( é.classeifc only IfcSwitchingDevice ) | null | null | IfcSwitchingDeviceType and é.tipoifc only SELECTORSWITCH | Conceitos: Interruptores | IfcDistributionFlowElement | IfcFlowController | IfcSwitchingDevice | IfcSwitchingDeviceType | SELECTORSWITCH | Conceitos: Interruptores IfcDistributionFlowElement IfcFlowController IfcSwitchingDevice IfcSwitchingDeviceType INTERRUPTOR.DE.SELEÇÃO | INTERRUPTOR.DE.SELEÇÃO | - | - | IFC4X3ADD2-key_600
601 | Interruptores | IfcDistributionFlowElement | IfcFlowController | IfcSwitchingDevice | IfcSwitchingDeviceType | STARTER | null | null | IfcDistributionFlowElement and IfcFlowController and ( é.classeifc only IfcSwitchingDevice ) | null | null | IfcSwitchingDeviceType and é.tipoifc only STARTER | Conceitos: Interruptores | IfcDistributionFlowElement | IfcFlowController | IfcSwitchingDevice | IfcSwitchingDeviceType | STARTER | Conceitos: Interruptores IfcDistributionFlowElement IfcFlowController IfcSwitchingDevice IfcSwitchingDeviceType STARTER | STARTER | - | - | IFC4X3ADD2-key_601
602 | Interruptores | IfcDistributionFlowElement | IfcFlowController | IfcSwitchingDevice | IfcSwitchingDeviceType | START_AND_STOP_EQUIPMENT | null | null | IfcDistributionFlowElement and IfcFlowController and ( é.classeifc only IfcSwitchingDevice ) | null | null | IfcSwitchingDeviceType and é.tipoifc only START_AND_STOP_EQUIPMENT | Conceitos: Interruptores | IfcDistributionFlowElement | IfcFlowController | IfcSwitchingDevice | IfcSwitchingDeviceType | START_AND_STOP_EQUIPMENT | Conceitos: Interruptores IfcDistributionFlowElement IfcFlowController IfcSwitchingDevice IfcSwitchingDeviceType EQUIPEMANTO.START.AND.STOP | EQUIPEMANTO.START.AND.STOP | - | - | IFC4X3ADD2-key_602
603 | Interruptores | IfcDistributionFlowElement | IfcFlowController | IfcSwitchingDevice | IfcSwitchingDeviceType | SWITCHDISCONNECTOR | null | null | IfcDistributionFlowElement and IfcFlowController and ( é.classeifc only IfcSwitchingDevice ) | null | null | IfcSwitchingDeviceType and é.tipoifc only SWITCHDISCONNECTOR | Conceitos: Interruptores | IfcDistributionFlowElement | IfcFlowController | IfcSwitchingDevice | IfcSwitchingDeviceType | SWITCHDISCONNECTOR | Conceitos: Interruptores IfcDistributionFlowElement IfcFlowController IfcSwitchingDevice IfcSwitchingDeviceType INTERRUPTOR.DISCONNECTOR | INTERRUPTOR.DISCONNECTOR | - | - | IFC4X3ADD2-key_603
604 | Interruptores | IfcDistributionFlowElement | IfcFlowController | IfcSwitchingDevice | IfcSwitchingDeviceType | TOGGLESWITCH | null | null | IfcDistributionFlowElement and IfcFlowController and ( é.classeifc only IfcSwitchingDevice ) | null | null | IfcSwitchingDeviceType and é.tipoifc only TOGGLESWITCH | Conceitos: Interruptores | IfcDistributionFlowElement | IfcFlowController | IfcSwitchingDevice | IfcSwitchingDeviceType | TOGGLESWITCH | Conceitos: Interruptores IfcDistributionFlowElement IfcFlowController IfcSwitchingDevice IfcSwitchingDeviceType INTERRUPTOR.SELETOR | INTERRUPTOR.SELETOR | - | - | IFC4X3ADD2-key_604
605 | Válvulas | IfcDistributionFlowElement | IfcFlowController | IfcValve | IfcValveType | AIRRELEASE | null | null | IfcDistributionFlowElement and IfcFlowController and ( é.classeifc only IfcValve ) | null | null | IfcValveType and é.tipoifc only AIRRELEASE | Conceitos: Válvulas | IfcDistributionFlowElement | IfcFlowController | IfcValve | IfcValveType | AIRRELEASE | Conceitos: Válvulas IfcDistributionFlowElement IfcFlowController IfcValve IfcValveType VENTOSA | VENTOSA | - | - | IFC4X3ADD2-key_605
606 | Válvulas | IfcDistributionFlowElement | IfcFlowController | IfcValve | IfcValveType | ANTIVACUUM | null | null | IfcDistributionFlowElement and IfcFlowController and ( é.classeifc only IfcValve ) | null | null | IfcValveType and é.tipoifc only ANTIVACUUM | Conceitos: Válvulas | IfcDistributionFlowElement | IfcFlowController | IfcValve | IfcValveType | ANTIVACUUM | Conceitos: Válvulas IfcDistributionFlowElement IfcFlowController IfcValve IfcValveType ANTIVÁCUO | ANTIVÁCUO | - | - | IFC4X3ADD2-key_606
607 | Válvulas | IfcDistributionFlowElement | IfcFlowController | IfcValve | IfcValveType | CHANGEOVER | null | null | IfcDistributionFlowElement and IfcFlowController and ( é.classeifc only IfcValve ) | null | null | IfcValveType and é.tipoifc only CHANGEOVER | Conceitos: Válvulas | IfcDistributionFlowElement | IfcFlowController | IfcValve | IfcValveType | CHANGEOVER | Conceitos: Válvulas IfcDistributionFlowElement IfcFlowController IfcValve IfcValveType VÁLVULA.DE.ALIVIO.TIPO.CHANGE-OVER | VÁLVULA.DE.ALIVIO.TIPO.CHANGE-OVER | - | - | IFC4X3ADD2-key_607
608 | Válvulas | IfcDistributionFlowElement | IfcFlowController | IfcValve | IfcValveType | CHECK | null | null | IfcDistributionFlowElement and IfcFlowController and ( é.classeifc only IfcValve ) | null | null | IfcValveType and é.tipoifc only CHECK | Conceitos: Válvulas | IfcDistributionFlowElement | IfcFlowController | IfcValve | IfcValveType | CHECK | Conceitos: Válvulas IfcDistributionFlowElement IfcFlowController IfcValve IfcValveType VÁLVULA.DE.RETENÇÃO | VÁLVULA.DE.RETENÇÃO | - | - | IFC4X3ADD2-key_608
609 | Válvulas | IfcDistributionFlowElement | IfcFlowController | IfcValve | IfcValveType | COMMISSIONING | null | null | IfcDistributionFlowElement and IfcFlowController and ( é.classeifc only IfcValve ) | null | null | IfcValveType and é.tipoifc only COMMISSIONING | Conceitos: Válvulas | IfcDistributionFlowElement | IfcFlowController | IfcValve | IfcValveType | COMMISSIONING | Conceitos: Válvulas IfcDistributionFlowElement IfcFlowController IfcValve IfcValveType VÁLVULA.DE.COMISSIONAMENTO | VÁLVULA.DE.COMISSIONAMENTO | - | - | IFC4X3ADD2-key_609
610 | Válvulas | IfcDistributionFlowElement | IfcFlowController | IfcValve | IfcValveType | DIVERTING | null | null | IfcDistributionFlowElement and IfcFlowController and ( é.classeifc only IfcValve ) | null | null | IfcValveType and é.tipoifc only DIVERTING | Conceitos: Válvulas | IfcDistributionFlowElement | IfcFlowController | IfcValve | IfcValveType | DIVERTING | Conceitos: Válvulas IfcDistributionFlowElement IfcFlowController IfcValve IfcValveType VÁLVULA.DE.TRÊS.VIAS | VÁLVULA.DE.TRÊS.VIAS | - | - | IFC4X3ADD2-key_610
611 | Válvulas | IfcDistributionFlowElement | IfcFlowController | IfcValve | IfcValveType | DOUBLECHECK | null | null | IfcDistributionFlowElement and IfcFlowController and ( é.classeifc only IfcValve ) | null | null | IfcValveType and é.tipoifc only DOUBLECHECK | Conceitos: Válvulas | IfcDistributionFlowElement | IfcFlowController | IfcValve | IfcValveType | DOUBLECHECK | Conceitos: Válvulas IfcDistributionFlowElement IfcFlowController IfcValve IfcValveType VÁLVULA.DE.VERIFICAÇÃO.DUPLA | VÁLVULA.DE.VERIFICAÇÃO.DUPLA | - | - | IFC4X3ADD2-key_611
612 | Válvulas | IfcDistributionFlowElement | IfcFlowController | IfcValve | IfcValveType | DOUBLEREGULATING | null | null | IfcDistributionFlowElement and IfcFlowController and ( é.classeifc only IfcValve ) | null | null | IfcValveType and é.tipoifc only DOUBLEREGULATING | Conceitos: Válvulas | IfcDistributionFlowElement | IfcFlowController | IfcValve | IfcValveType | DOUBLEREGULATING | Conceitos: Válvulas IfcDistributionFlowElement IfcFlowController IfcValve IfcValveType VÁLVULA.DE.CONTROLE.DUPLA | VÁLVULA.DE.CONTROLE.DUPLA | - | - | IFC4X3ADD2-key_612
613 | Válvulas | IfcDistributionFlowElement | IfcFlowController | IfcValve | IfcValveType | DRAWOFFCOCK | null | null | IfcDistributionFlowElement and IfcFlowController and ( é.classeifc only IfcValve ) | null | null | IfcValveType and é.tipoifc only DRAWOFFCOCK | Conceitos: Válvulas | IfcDistributionFlowElement | IfcFlowController | IfcValve | IfcValveType | DRAWOFFCOCK | Conceitos: Válvulas IfcDistributionFlowElement IfcFlowController IfcValve IfcValveType VÁLVULA.DE.AGULHA | VÁLVULA.DE.AGULHA | - | - | IFC4X3ADD2-key_613
614 | Válvulas | IfcDistributionFlowElement | IfcFlowController | IfcValve | IfcValveType | FAUCET | null | null | IfcDistributionFlowElement and IfcFlowController and ( é.classeifc only IfcValve ) | null | null | IfcValveType and é.tipoifc only FAUCET | Conceitos: Válvulas | IfcDistributionFlowElement | IfcFlowController | IfcValve | IfcValveType | FAUCET | Conceitos: Válvulas IfcDistributionFlowElement IfcFlowController IfcValve IfcValveType TORNEIRA | TORNEIRA | - | - | IFC4X3ADD2-key_614
615 | Válvulas | IfcDistributionFlowElement | IfcFlowController | IfcValve | IfcValveType | FLUSHING | null | null | IfcDistributionFlowElement and IfcFlowController and ( é.classeifc only IfcValve ) | null | null | IfcValveType and é.tipoifc only FLUSHING | Conceitos: Válvulas | IfcDistributionFlowElement | IfcFlowController | IfcValve | IfcValveType | FLUSHING | Conceitos: Válvulas IfcDistributionFlowElement IfcFlowController IfcValve IfcValveType VÁLVULA.DE.DESCARGA | VÁLVULA.DE.DESCARGA | - | - | IFC4X3ADD2-key_615
616 | Válvulas | IfcDistributionFlowElement | IfcFlowController | IfcValve | IfcValveType | GASCOCK | null | null | IfcDistributionFlowElement and IfcFlowController and ( é.classeifc only IfcValve ) | null | null | IfcValveType and é.tipoifc only GASCOCK | Conceitos: Válvulas | IfcDistributionFlowElement | IfcFlowController | IfcValve | IfcValveType | GASCOCK | Conceitos: Válvulas IfcDistributionFlowElement IfcFlowController IfcValve IfcValveType PONTO.DE.GÁS | PONTO.DE.GÁS | - | - | IFC4X3ADD2-key_616
617 | Válvulas | IfcDistributionFlowElement | IfcFlowController | IfcValve | IfcValveType | GASTAP | null | null | IfcDistributionFlowElement and IfcFlowController and ( é.classeifc only IfcValve ) | null | null | IfcValveType and é.tipoifc only GASTAP | Conceitos: Válvulas | IfcDistributionFlowElement | IfcFlowController | IfcValve | IfcValveType | GASTAP | Conceitos: Válvulas IfcDistributionFlowElement IfcFlowController IfcValve IfcValveType GASTAP | GASTAP | - | - | IFC4X3ADD2-key_617
618 | Válvulas | IfcDistributionFlowElement | IfcFlowController | IfcValve | IfcValveType | ISOLATING | null | null | IfcDistributionFlowElement and IfcFlowController and ( é.classeifc only IfcValve ) | null | null | IfcValveType and é.tipoifc only ISOLATING | Conceitos: Válvulas | IfcDistributionFlowElement | IfcFlowController | IfcValve | IfcValveType | ISOLATING | Conceitos: Válvulas IfcDistributionFlowElement IfcFlowController IfcValve IfcValveType SIFÃO | SIFÃO | - | - | IFC4X3ADD2-key_618
619 | Válvulas | IfcDistributionFlowElement | IfcFlowController | IfcValve | IfcValveType | MIXING | null | null | IfcDistributionFlowElement and IfcFlowController and ( é.classeifc only IfcValve ) | null | null | IfcValveType and é.tipoifc only MIXING | Conceitos: Válvulas | IfcDistributionFlowElement | IfcFlowController | IfcValve | IfcValveType | MIXING | Conceitos: Válvulas IfcDistributionFlowElement IfcFlowController IfcValve IfcValveType MISTURADOR | MISTURADOR | - | - | IFC4X3ADD2-key_619
620 | Válvulas | IfcDistributionFlowElement | IfcFlowController | IfcValve | IfcValveType | PRESSUREREDUCING | null | null | IfcDistributionFlowElement and IfcFlowController and ( é.classeifc only IfcValve ) | null | null | IfcValveType and é.tipoifc only PRESSUREREDUCING | Conceitos: Válvulas | IfcDistributionFlowElement | IfcFlowController | IfcValve | IfcValveType | PRESSUREREDUCING | Conceitos: Válvulas IfcDistributionFlowElement IfcFlowController IfcValve IfcValveType REDUÇÃO.DE.PRESSÃO | REDUÇÃO.DE.PRESSÃO | - | - | IFC4X3ADD2-key_620
621 | Válvulas | IfcDistributionFlowElement | IfcFlowController | IfcValve | IfcValveType | PRESSURERELIEF | null | null | IfcDistributionFlowElement and IfcFlowController and ( é.classeifc only IfcValve ) | null | null | IfcValveType and é.tipoifc only PRESSURERELIEF | Conceitos: Válvulas | IfcDistributionFlowElement | IfcFlowController | IfcValve | IfcValveType | PRESSURERELIEF | Conceitos: Válvulas IfcDistributionFlowElement IfcFlowController IfcValve IfcValveType ALÍVIO.DE.PRESSÃO | ALÍVIO.DE.PRESSÃO | - | - | IFC4X3ADD2-key_621
622 | Válvulas | IfcDistributionFlowElement | IfcFlowController | IfcValve | IfcValveType | REGULATING | null | null | IfcDistributionFlowElement and IfcFlowController and ( é.classeifc only IfcValve ) | null | null | IfcValveType and é.tipoifc only REGULATING | Conceitos: Válvulas | IfcDistributionFlowElement | IfcFlowController | IfcValve | IfcValveType | REGULATING | Conceitos: Válvulas IfcDistributionFlowElement IfcFlowController IfcValve IfcValveType REGULAÇÃO | REGULAÇÃO | - | - | IFC4X3ADD2-key_622
623 | Válvulas | IfcDistributionFlowElement | IfcFlowController | IfcValve | IfcValveType | SAFETYCUTOFF | null | null | IfcDistributionFlowElement and IfcFlowController and ( é.classeifc only IfcValve ) | null | null | IfcValveType and é.tipoifc only SAFETYCUTOFF | Conceitos: Válvulas | IfcDistributionFlowElement | IfcFlowController | IfcValve | IfcValveType | SAFETYCUTOFF | Conceitos: Válvulas IfcDistributionFlowElement IfcFlowController IfcValve IfcValveType VÁLVULA.DE.SEGURANÇA | VÁLVULA.DE.SEGURANÇA | - | - | IFC4X3ADD2-key_623
624 | Válvulas | IfcDistributionFlowElement | IfcFlowController | IfcValve | IfcValveType | STEAMTRAP | null | null | IfcDistributionFlowElement and IfcFlowController and ( é.classeifc only IfcValve ) | null | null | IfcValveType and é.tipoifc only STEAMTRAP | Conceitos: Válvulas | IfcDistributionFlowElement | IfcFlowController | IfcValve | IfcValveType | STEAMTRAP | Conceitos: Válvulas IfcDistributionFlowElement IfcFlowController IfcValve IfcValveType ARMADILHA.DE.VAPOR | ARMADILHA.DE.VAPOR | - | - | IFC4X3ADD2-key_624
625 | Válvulas | IfcDistributionFlowElement | IfcFlowController | IfcValve | IfcValveType | STOPCOCK | null | null | IfcDistributionFlowElement and IfcFlowController and ( é.classeifc only IfcValve ) | null | null | IfcValveType and é.tipoifc only STOPCOCK | Conceitos: Válvulas | IfcDistributionFlowElement | IfcFlowController | IfcValve | IfcValveType | STOPCOCK | Conceitos: Válvulas IfcDistributionFlowElement IfcFlowController IfcValve IfcValveType VÁLVULA.STOPCOCK | VÁLVULA.STOPCOCK | - | - | IFC4X3ADD2-key_625
626 | Armazenamento.Elétrico | IfcDistributionFlowElement | IfcFlowStorageDevice | IfcElectricFlowStorageDevice | IfcElectricFlowStorageDeviceType | BATTERY | null | null | IfcDistributionFlowElement and IfcFlowStorageDevice and ( é.classeifc only IfcElectricFlowStorageDevice ) | null | null | IfcElectricFlowStorageDeviceType and é.tipoifc only BATTERY | Conceitos: Armazenamento.Elétrico | IfcDistributionFlowElement | IfcFlowStorageDevice | IfcElectricFlowStorageDevice | IfcElectricFlowStorageDeviceType | BATTERY | Conceitos: Armazenamento.Elétrico IfcDistributionFlowElement IfcFlowStorageDevice IfcElectricFlowStorageDevice IfcElectricFlowStorageDeviceType BATERIA | BATERIA | - | - | IFC4X3ADD2-key_626
627 | Armazenamento.Elétrico | IfcDistributionFlowElement | IfcFlowStorageDevice | IfcElectricFlowStorageDevice | IfcElectricFlowStorageDeviceType | CAPACITOR | null | null | IfcDistributionFlowElement and IfcFlowStorageDevice and ( é.classeifc only IfcElectricFlowStorageDevice ) | null | null | IfcElectricFlowStorageDeviceType and é.tipoifc only CAPACITOR | Conceitos: Armazenamento.Elétrico | IfcDistributionFlowElement | IfcFlowStorageDevice | IfcElectricFlowStorageDevice | IfcElectricFlowStorageDeviceType | CAPACITOR | Conceitos: Armazenamento.Elétrico IfcDistributionFlowElement IfcFlowStorageDevice IfcElectricFlowStorageDevice IfcElectricFlowStorageDeviceType CAPACITOR | CAPACITOR | - | - | IFC4X3ADD2-key_627
628 | Armazenamento.Elétrico | IfcDistributionFlowElement | IfcFlowStorageDevice | IfcElectricFlowStorageDevice | IfcElectricFlowStorageDeviceType | CAPACITORBANK | null | null | IfcDistributionFlowElement and IfcFlowStorageDevice and ( é.classeifc only IfcElectricFlowStorageDevice ) | null | null | IfcElectricFlowStorageDeviceType and é.tipoifc only CAPACITORBANK | Conceitos: Armazenamento.Elétrico | IfcDistributionFlowElement | IfcFlowStorageDevice | IfcElectricFlowStorageDevice | IfcElectricFlowStorageDeviceType | CAPACITORBANK | Conceitos: Armazenamento.Elétrico IfcDistributionFlowElement IfcFlowStorageDevice IfcElectricFlowStorageDevice IfcElectricFlowStorageDeviceType BANCO.DE.CAPACITORES | BANCO.DE.CAPACITORES | - | - | IFC4X3ADD2-key_628
629 | Armazenamento.Elétrico | IfcDistributionFlowElement | IfcFlowStorageDevice | IfcElectricFlowStorageDevice | IfcElectricFlowStorageDeviceType | COMPENSATOR | null | null | IfcDistributionFlowElement and IfcFlowStorageDevice and ( é.classeifc only IfcElectricFlowStorageDevice ) | null | null | IfcElectricFlowStorageDeviceType and é.tipoifc only COMPENSATOR | Conceitos: Armazenamento.Elétrico | IfcDistributionFlowElement | IfcFlowStorageDevice | IfcElectricFlowStorageDevice | IfcElectricFlowStorageDeviceType | COMPENSATOR | Conceitos: Armazenamento.Elétrico IfcDistributionFlowElement IfcFlowStorageDevice IfcElectricFlowStorageDevice IfcElectricFlowStorageDeviceType COMPENSADOR | COMPENSADOR | - | - | IFC4X3ADD2-key_629
630 | Armazenamento.Elétrico | IfcDistributionFlowElement | IfcFlowStorageDevice | IfcElectricFlowStorageDevice | IfcElectricFlowStorageDeviceType | HARMONICFILTER | null | null | IfcDistributionFlowElement and IfcFlowStorageDevice and ( é.classeifc only IfcElectricFlowStorageDevice ) | null | null | IfcElectricFlowStorageDeviceType and é.tipoifc only HARMONICFILTER | Conceitos: Armazenamento.Elétrico | IfcDistributionFlowElement | IfcFlowStorageDevice | IfcElectricFlowStorageDevice | IfcElectricFlowStorageDeviceType | HARMONICFILTER | Conceitos: Armazenamento.Elétrico IfcDistributionFlowElement IfcFlowStorageDevice IfcElectricFlowStorageDevice IfcElectricFlowStorageDeviceType FILTRO.HARMÔNICO | FILTRO.HARMÔNICO | - | - | IFC4X3ADD2-key_630
631 | Armazenamento.Elétrico | IfcDistributionFlowElement | IfcFlowStorageDevice | IfcElectricFlowStorageDevice | IfcElectricFlowStorageDeviceType | INDUCTOR | null | null | IfcDistributionFlowElement and IfcFlowStorageDevice and ( é.classeifc only IfcElectricFlowStorageDevice ) | null | null | IfcElectricFlowStorageDeviceType and é.tipoifc only INDUCTOR | Conceitos: Armazenamento.Elétrico | IfcDistributionFlowElement | IfcFlowStorageDevice | IfcElectricFlowStorageDevice | IfcElectricFlowStorageDeviceType | INDUCTOR | Conceitos: Armazenamento.Elétrico IfcDistributionFlowElement IfcFlowStorageDevice IfcElectricFlowStorageDevice IfcElectricFlowStorageDeviceType INDUTOR | INDUTOR | - | - | IFC4X3ADD2-key_631
632 | Armazenamento.Elétrico | IfcDistributionFlowElement | IfcFlowStorageDevice | IfcElectricFlowStorageDevice | IfcElectricFlowStorageDeviceType | INDUCTORBANK | null | null | IfcDistributionFlowElement and IfcFlowStorageDevice and ( é.classeifc only IfcElectricFlowStorageDevice ) | null | null | IfcElectricFlowStorageDeviceType and é.tipoifc only INDUCTORBANK | Conceitos: Armazenamento.Elétrico | IfcDistributionFlowElement | IfcFlowStorageDevice | IfcElectricFlowStorageDevice | IfcElectricFlowStorageDeviceType | INDUCTORBANK | Conceitos: Armazenamento.Elétrico IfcDistributionFlowElement IfcFlowStorageDevice IfcElectricFlowStorageDevice IfcElectricFlowStorageDeviceType BANCO.DE.INDUTORES | BANCO.DE.INDUTORES | - | - | IFC4X3ADD2-key_632
633 | Armazenamento.Elétrico | IfcDistributionFlowElement | IfcFlowStorageDevice | IfcElectricFlowStorageDevice | IfcElectricFlowStorageDeviceType | RECHARGER | null | null | IfcDistributionFlowElement and IfcFlowStorageDevice and ( é.classeifc only IfcElectricFlowStorageDevice ) | null | null | IfcElectricFlowStorageDeviceType and é.tipoifc only RECHARGER | Conceitos: Armazenamento.Elétrico | IfcDistributionFlowElement | IfcFlowStorageDevice | IfcElectricFlowStorageDevice | IfcElectricFlowStorageDeviceType | RECHARGER | Conceitos: Armazenamento.Elétrico IfcDistributionFlowElement IfcFlowStorageDevice IfcElectricFlowStorageDevice IfcElectricFlowStorageDeviceType RECARGA | RECARGA | - | - | IFC4X3ADD2-key_633
634 | Armazenamento.Elétrico | IfcDistributionFlowElement | IfcFlowStorageDevice | IfcElectricFlowStorageDevice | IfcElectricFlowStorageDeviceType | UPS | null | null | IfcDistributionFlowElement and IfcFlowStorageDevice and ( é.classeifc only IfcElectricFlowStorageDevice ) | null | null | IfcElectricFlowStorageDeviceType and é.tipoifc only UPS | Conceitos: Armazenamento.Elétrico | IfcDistributionFlowElement | IfcFlowStorageDevice | IfcElectricFlowStorageDevice | IfcElectricFlowStorageDeviceType | UPS | Conceitos: Armazenamento.Elétrico IfcDistributionFlowElement IfcFlowStorageDevice IfcElectricFlowStorageDevice IfcElectricFlowStorageDeviceType UNIDADE.UPS | UNIDADE.UPS | - | - | IFC4X3ADD2-key_634
635 | Armazenamento.Tanques | IfcDistributionFlowElement | IfcFlowStorageDevice | IfcTank | IfcTankType | BASIN | null | null | IfcDistributionFlowElement and IfcFlowStorageDevice and ( é.classeifc only IfcTank ) | null | null | IfcTankType and é.tipoifc only BASIN | Conceitos: Armazenamento.Tanques | IfcDistributionFlowElement | IfcFlowStorageDevice | IfcTank | IfcTankType | BASIN | Conceitos: Armazenamento.Tanques IfcDistributionFlowElement IfcFlowStorageDevice IfcTank IfcTankType BACIA | BACIA | - | - | IFC4X3ADD2-key_635
636 | Armazenamento.Tanques | IfcDistributionFlowElement | IfcFlowStorageDevice | IfcTank | IfcTankType | BREAKPRESSURE | null | null | IfcDistributionFlowElement and IfcFlowStorageDevice and ( é.classeifc only IfcTank ) | null | null | IfcTankType and é.tipoifc only BREAKPRESSURE | Conceitos: Armazenamento.Tanques | IfcDistributionFlowElement | IfcFlowStorageDevice | IfcTank | IfcTankType | BREAKPRESSURE | Conceitos: Armazenamento.Tanques IfcDistributionFlowElement IfcFlowStorageDevice IfcTank IfcTankType VALVULA.DE.PRESSÃO | VALVULA.DE.PRESSÃO | - | - | IFC4X3ADD2-key_636
637 | Armazenamento.Tanques | IfcDistributionFlowElement | IfcFlowStorageDevice | IfcTank | IfcTankType | EXPANSION | null | null | IfcDistributionFlowElement and IfcFlowStorageDevice and ( é.classeifc only IfcTank ) | null | null | IfcTankType and é.tipoifc only EXPANSION | Conceitos: Armazenamento.Tanques | IfcDistributionFlowElement | IfcFlowStorageDevice | IfcTank | IfcTankType | EXPANSION | Conceitos: Armazenamento.Tanques IfcDistributionFlowElement IfcFlowStorageDevice IfcTank IfcTankType TANQUE.DE.EXPANSÃO | TANQUE.DE.EXPANSÃO | - | - | IFC4X3ADD2-key_637
638 | Armazenamento.Tanques | IfcDistributionFlowElement | IfcFlowStorageDevice | IfcTank | IfcTankType | FEEDANDEXPANSION | null | null | IfcDistributionFlowElement and IfcFlowStorageDevice and ( é.classeifc only IfcTank ) | null | null | IfcTankType and é.tipoifc only FEEDANDEXPANSION | Conceitos: Armazenamento.Tanques | IfcDistributionFlowElement | IfcFlowStorageDevice | IfcTank | IfcTankType | FEEDANDEXPANSION | Conceitos: Armazenamento.Tanques IfcDistributionFlowElement IfcFlowStorageDevice IfcTank IfcTankType VALVULA.DE.ALIMENTAÇÃO.E.EXPANSÃO | VALVULA.DE.ALIMENTAÇÃO.E.EXPANSÃO | - | - | IFC4X3ADD2-key_638
639 | Armazenamento.Tanques | IfcDistributionFlowElement | IfcFlowStorageDevice | IfcTank | IfcTankType | OILRETENTIONTRAY | null | null | IfcDistributionFlowElement and IfcFlowStorageDevice and ( é.classeifc only IfcTank ) | null | null | IfcTankType and é.tipoifc only OILRETENTIONTRAY | Conceitos: Armazenamento.Tanques | IfcDistributionFlowElement | IfcFlowStorageDevice | IfcTank | IfcTankType | OILRETENTIONTRAY | Conceitos: Armazenamento.Tanques IfcDistributionFlowElement IfcFlowStorageDevice IfcTank IfcTankType BANDEJA.DE.RETENÇÃO.DE.ÓLEO | BANDEJA.DE.RETENÇÃO.DE.ÓLEO | - | - | IFC4X3ADD2-key_639
640 | Armazenamento.Tanques | IfcDistributionFlowElement | IfcFlowStorageDevice | IfcTank | IfcTankType | PRESSUREVESSEL | null | null | IfcDistributionFlowElement and IfcFlowStorageDevice and ( é.classeifc only IfcTank ) | null | null | IfcTankType and é.tipoifc only PRESSUREVESSEL | Conceitos: Armazenamento.Tanques | IfcDistributionFlowElement | IfcFlowStorageDevice | IfcTank | IfcTankType | PRESSUREVESSEL | Conceitos: Armazenamento.Tanques IfcDistributionFlowElement IfcFlowStorageDevice IfcTank IfcTankType TANQUE.DE.PRESSÃO | TANQUE.DE.PRESSÃO | - | - | IFC4X3ADD2-key_640
641 | Armazenamento.Tanques | IfcDistributionFlowElement | IfcFlowStorageDevice | IfcTank | IfcTankType | STORAGE | null | null | IfcDistributionFlowElement and IfcFlowStorageDevice and ( é.classeifc only IfcTank ) | null | null | IfcTankType and é.tipoifc only STORAGE | Conceitos: Armazenamento.Tanques | IfcDistributionFlowElement | IfcFlowStorageDevice | IfcTank | IfcTankType | STORAGE | Conceitos: Armazenamento.Tanques IfcDistributionFlowElement IfcFlowStorageDevice IfcTank IfcTankType TANQUE.DE.ARMAZENAMENTO | TANQUE.DE.ARMAZENAMENTO | - | - | IFC4X3ADD2-key_641
642 | Armazenamento.Tanques | IfcDistributionFlowElement | IfcFlowStorageDevice | IfcTank | IfcTankType | VESSEL | null | null | IfcDistributionFlowElement and IfcFlowStorageDevice and ( é.classeifc only IfcTank ) | null | null | IfcTankType and é.tipoifc only VESSEL | Conceitos: Armazenamento.Tanques | IfcDistributionFlowElement | IfcFlowStorageDevice | IfcTank | IfcTankType | VESSEL | Conceitos: Armazenamento.Tanques IfcDistributionFlowElement IfcFlowStorageDevice IfcTank IfcTankType NAVIO.TANQUE | NAVIO.TANQUE | - | - | IFC4X3ADD2-key_642
643 | Geração.Elétrica | IfcDistributionFlowElement | IfcEnergyConversionDevice | IfcElectricGenerator | IfcElectricGeneratorType | CHP | null | null | IfcDistributionFlowElement and IfcEnergyConversionDevice and ( é.classeifc only IfcElectricGenerator ) | null | null | IfcElectricGeneratorType and é.tipoifc only CHP | Conceitos: Geração.Elétrica | IfcDistributionFlowElement | IfcEnergyConversionDevice | IfcElectricGenerator | IfcElectricGeneratorType | CHP | Conceitos: Geração.Elétrica IfcDistributionFlowElement IfcEnergyConversionDevice IfcElectricGenerator IfcElectricGeneratorType CHP | CHP | - | - | IFC4X3ADD2-key_643
644 | Geração.Elétrica | IfcDistributionFlowElement | IfcEnergyConversionDevice | IfcElectricGenerator | IfcElectricGeneratorType | ENGINEGENERATOR | null | null | IfcDistributionFlowElement and IfcEnergyConversionDevice and ( é.classeifc only IfcElectricGenerator ) | null | null | IfcElectricGeneratorType and é.tipoifc only ENGINEGENERATOR | Conceitos: Geração.Elétrica | IfcDistributionFlowElement | IfcEnergyConversionDevice | IfcElectricGenerator | IfcElectricGeneratorType | ENGINEGENERATOR | Conceitos: Geração.Elétrica IfcDistributionFlowElement IfcEnergyConversionDevice IfcElectricGenerator IfcElectricGeneratorType GERADOR.DE.FORÇA | GERADOR.DE.FORÇA | - | - | IFC4X3ADD2-key_644
645 | Geração.Elétrica | IfcDistributionFlowElement | IfcEnergyConversionDevice | IfcElectricGenerator | IfcElectricGeneratorType | STANDALONE | null | null | IfcDistributionFlowElement and IfcEnergyConversionDevice and ( é.classeifc only IfcElectricGenerator ) | null | null | IfcElectricGeneratorType and é.tipoifc only STANDALONE | Conceitos: Geração.Elétrica | IfcDistributionFlowElement | IfcEnergyConversionDevice | IfcElectricGenerator | IfcElectricGeneratorType | STANDALONE | Conceitos: Geração.Elétrica IfcDistributionFlowElement IfcEnergyConversionDevice IfcElectricGenerator IfcElectricGeneratorType AUTÔNOMO | AUTÔNOMO | - | - | IFC4X3ADD2-key_645
646 | Geração.Elétrica | IfcDistributionFlowElement | IfcEnergyConversionDevice | IfcSolarDevice | IfcSolarDeviceType | SOLARCOLLECTOR | null | null | IfcDistributionFlowElement and IfcEnergyConversionDevice and ( é.classeifc only IfcSolarDevice ) | null | null | IfcSolarDeviceType and é.tipoifc only SOLARCOLLECTOR | Conceitos: Geração.Elétrica | IfcDistributionFlowElement | IfcEnergyConversionDevice | IfcSolarDevice | IfcSolarDeviceType | SOLARCOLLECTOR | Conceitos: Geração.Elétrica IfcDistributionFlowElement IfcEnergyConversionDevice IfcSolarDevice IfcSolarDeviceType COLECTOR.SOLAR | COLECTOR.SOLAR | - | - | IFC4X3ADD2-key_646
647 | Geração.Elétrica | IfcDistributionFlowElement | IfcEnergyConversionDevice | IfcSolarDevice | IfcSolarDeviceType | SOLARPANEL | null | null | IfcDistributionFlowElement and IfcEnergyConversionDevice and ( é.classeifc only IfcSolarDevice ) | null | null | IfcSolarDeviceType and é.tipoifc only SOLARPANEL | Conceitos: Geração.Elétrica | IfcDistributionFlowElement | IfcEnergyConversionDevice | IfcSolarDevice | IfcSolarDeviceType | SOLARPANEL | Conceitos: Geração.Elétrica IfcDistributionFlowElement IfcEnergyConversionDevice IfcSolarDevice IfcSolarDeviceType PAINEL.SOLAR | PAINEL.SOLAR | - | - | IFC4X3ADD2-key_647
648 | Motores.Elétricos | IfcDistributionFlowElement | IfcEnergyConversionDevice | IfcElectricMotor | IfcElectricMotorType | DC | null | null | IfcDistributionFlowElement and IfcEnergyConversionDevice and ( é.classeifc only IfcElectricMotor ) | null | null | IfcElectricMotorType and é.tipoifc only DC | Conceitos: Motores.Elétricos | IfcDistributionFlowElement | IfcEnergyConversionDevice | IfcElectricMotor | IfcElectricMotorType | DC | Conceitos: Motores.Elétricos IfcDistributionFlowElement IfcEnergyConversionDevice IfcElectricMotor IfcElectricMotorType DC | DC | - | - | IFC4X3ADD2-key_648
649 | Motores.Elétricos | IfcDistributionFlowElement | IfcEnergyConversionDevice | IfcElectricMotor | IfcElectricMotorType | INDUCTION | null | null | IfcDistributionFlowElement and IfcEnergyConversionDevice and ( é.classeifc only IfcElectricMotor ) | null | null | IfcElectricMotorType and é.tipoifc only INDUCTION | Conceitos: Motores.Elétricos | IfcDistributionFlowElement | IfcEnergyConversionDevice | IfcElectricMotor | IfcElectricMotorType | INDUCTION | Conceitos: Motores.Elétricos IfcDistributionFlowElement IfcEnergyConversionDevice IfcElectricMotor IfcElectricMotorType INDUÇÃO | INDUÇÃO | - | - | IFC4X3ADD2-key_649
650 | Motores.Elétricos | IfcDistributionFlowElement | IfcEnergyConversionDevice | IfcElectricMotor | IfcElectricMotorType | POLYPHASE | null | null | IfcDistributionFlowElement and IfcEnergyConversionDevice and ( é.classeifc only IfcElectricMotor ) | null | null | IfcElectricMotorType and é.tipoifc only POLYPHASE | Conceitos: Motores.Elétricos | IfcDistributionFlowElement | IfcEnergyConversionDevice | IfcElectricMotor | IfcElectricMotorType | POLYPHASE | Conceitos: Motores.Elétricos IfcDistributionFlowElement IfcEnergyConversionDevice IfcElectricMotor IfcElectricMotorType POLIFÁSICO | POLIFÁSICO | - | - | IFC4X3ADD2-key_650
651 | Motores.Elétricos | IfcDistributionFlowElement | IfcEnergyConversionDevice | IfcElectricMotor | IfcElectricMotorType | RELUCTANCESYNCHRONOUS | null | null | IfcDistributionFlowElement and IfcEnergyConversionDevice and ( é.classeifc only IfcElectricMotor ) | null | null | IfcElectricMotorType and é.tipoifc only RELUCTANCESYNCHRONOUS | Conceitos: Motores.Elétricos | IfcDistributionFlowElement | IfcEnergyConversionDevice | IfcElectricMotor | IfcElectricMotorType | RELUCTANCESYNCHRONOUS | Conceitos: Motores.Elétricos IfcDistributionFlowElement IfcEnergyConversionDevice IfcElectricMotor IfcElectricMotorType RELUTÂNCIA.ASSÍNCRONAS | RELUTÂNCIA.ASSÍNCRONAS | - | - | IFC4X3ADD2-key_651
652 | Motores.Elétricos | IfcDistributionFlowElement | IfcEnergyConversionDevice | IfcElectricMotor | IfcElectricMotorType | SYNCHRONOUS | null | null | IfcDistributionFlowElement and IfcEnergyConversionDevice and ( é.classeifc only IfcElectricMotor ) | null | null | IfcElectricMotorType and é.tipoifc only SYNCHRONOUS | Conceitos: Motores.Elétricos | IfcDistributionFlowElement | IfcEnergyConversionDevice | IfcElectricMotor | IfcElectricMotorType | SYNCHRONOUS | Conceitos: Motores.Elétricos IfcDistributionFlowElement IfcEnergyConversionDevice IfcElectricMotor IfcElectricMotorType SÍNCRONO | SÍNCRONO | - | - | IFC4X3ADD2-key_652
653 | Máquinas.de.Combustão | IfcDistributionFlowElement | IfcEnergyConversionDevice | IfcEngine | IfcEngineType | EXTERNALCOMBUSTION | null | null | IfcDistributionFlowElement and IfcEnergyConversionDevice and ( é.classeifc only IfcEngine ) | null | null | IfcEngineType and é.tipoifc only EXTERNALCOMBUSTION | Conceitos: Máquinas.de.Combustão | IfcDistributionFlowElement | IfcEnergyConversionDevice | IfcEngine | IfcEngineType | EXTERNALCOMBUSTION | Conceitos: Máquinas.de.Combustão IfcDistributionFlowElement IfcEnergyConversionDevice IfcEngine IfcEngineType COMBUSTÃO.EXTERNA | COMBUSTÃO.EXTERNA | - | - | IFC4X3ADD2-key_653
654 | Máquinas.de.Combustão | IfcDistributionFlowElement | IfcEnergyConversionDevice | IfcEngine | IfcEngineType | INTERNALCOMBUSTION | null | null | IfcDistributionFlowElement and IfcEnergyConversionDevice and ( é.classeifc only IfcEngine ) | null | null | IfcEngineType and é.tipoifc only INTERNALCOMBUSTION | Conceitos: Máquinas.de.Combustão | IfcDistributionFlowElement | IfcEnergyConversionDevice | IfcEngine | IfcEngineType | INTERNALCOMBUSTION | Conceitos: Máquinas.de.Combustão IfcDistributionFlowElement IfcEnergyConversionDevice IfcEngine IfcEngineType COMBUSTÃO.INTERNA | COMBUSTÃO.INTERNA | - | - | IFC4X3ADD2-key_654
655 | Evaporadoras.ArCond. | IfcDistributionFlowElement | IfcEnergyConversionDevice | IfcEvaporativeCooler | IfcEvaporativeCoolerType | DIRECTEVAPORATIVEAIRWASHER | null | null | IfcDistributionFlowElement and IfcEnergyConversionDevice and ( é.classeifc only IfcEvaporativeCooler ) | null | null | IfcEvaporativeCoolerType and é.tipoifc only DIRECTEVAPORATIVEAIRWASHER | Conceitos: Evaporadoras.ArCond. | IfcDistributionFlowElement | IfcEnergyConversionDevice | IfcEvaporativeCooler | IfcEvaporativeCoolerType | DIRECTEVAPORATIVEAIRWASHER | Conceitos: Evaporadoras.ArCond. IfcDistributionFlowElement IfcEnergyConversionDevice IfcEvaporativeCooler IfcEvaporativeCoolerType LAVADORA.DE.AR.EVAPORAÇÃO.DIRETA | LAVADORA.DE.AR.EVAPORAÇÃO.DIRETA | - | - | IFC4X3ADD2-key_655
656 | Evaporadoras.ArCond. | IfcDistributionFlowElement | IfcEnergyConversionDevice | IfcEvaporativeCooler | IfcEvaporativeCoolerType | DIRECTEVAPORATIVEPACKAGEDROTARYAIRCOOLER | null | null | IfcDistributionFlowElement and IfcEnergyConversionDevice and ( é.classeifc only IfcEvaporativeCooler ) | null | null | IfcEvaporativeCoolerType and é.tipoifc only DIRECTEVAPORATIVEPACKAGEDROTARYAIRCOOLER | Conceitos: Evaporadoras.ArCond. | IfcDistributionFlowElement | IfcEnergyConversionDevice | IfcEvaporativeCooler | IfcEvaporativeCoolerType | DIRECTEVAPORATIVEPACKAGEDROTARYAIRCOOLER | Conceitos: Evaporadoras.ArCond. IfcDistributionFlowElement IfcEnergyConversionDevice IfcEvaporativeCooler IfcEvaporativeCoolerType UNIDADE.EVAPORADORA.DE.AR.ROTATIVA | UNIDADE.EVAPORADORA.DE.AR.ROTATIVA | - | - | IFC4X3ADD2-key_656
657 | Evaporadoras.ArCond. | IfcDistributionFlowElement | IfcEnergyConversionDevice | IfcEvaporativeCooler | IfcEvaporativeCoolerType | DIRECTEVAPORATIVERANDOMMEDIAAIRCOOLER | null | null | IfcDistributionFlowElement and IfcEnergyConversionDevice and ( é.classeifc only IfcEvaporativeCooler ) | null | null | IfcEvaporativeCoolerType and é.tipoifc only DIRECTEVAPORATIVERANDOMMEDIAAIRCOOLER | Conceitos: Evaporadoras.ArCond. | IfcDistributionFlowElement | IfcEnergyConversionDevice | IfcEvaporativeCooler | IfcEvaporativeCoolerType | DIRECTEVAPORATIVERANDOMMEDIAAIRCOOLER | Conceitos: Evaporadoras.ArCond. IfcDistributionFlowElement IfcEnergyConversionDevice IfcEvaporativeCooler IfcEvaporativeCoolerType UNIDADE.EVAPORADORA.DE.AR.TIPO.RANDOM | UNIDADE.EVAPORADORA.DE.AR.TIPO.RANDOM | - | - | IFC4X3ADD2-key_657
658 | Evaporadoras.ArCond. | IfcDistributionFlowElement | IfcEnergyConversionDevice | IfcEvaporativeCooler | IfcEvaporativeCoolerType | DIRECTEVAPORATIVERIGIDMEDIAAIRCOOLER | null | null | IfcDistributionFlowElement and IfcEnergyConversionDevice and ( é.classeifc only IfcEvaporativeCooler ) | null | null | IfcEvaporativeCoolerType and é.tipoifc only DIRECTEVAPORATIVERIGIDMEDIAAIRCOOLER | Conceitos: Evaporadoras.ArCond. | IfcDistributionFlowElement | IfcEnergyConversionDevice | IfcEvaporativeCooler | IfcEvaporativeCoolerType | DIRECTEVAPORATIVERIGIDMEDIAAIRCOOLER | Conceitos: Evaporadoras.ArCond. IfcDistributionFlowElement IfcEnergyConversionDevice IfcEvaporativeCooler IfcEvaporativeCoolerType UNIDADE.EVAPORADORA.DE.AR.TIPO.RIGID.MEDIA | UNIDADE.EVAPORADORA.DE.AR.TIPO.RIGID.MEDIA | - | - | IFC4X3ADD2-key_658
659 | Evaporadoras.ArCond. | IfcDistributionFlowElement | IfcEnergyConversionDevice | IfcEvaporativeCooler | IfcEvaporativeCoolerType | DIRECTEVAPORATIVESLINGERSPACKAGEDAIRCOOLER | null | null | IfcDistributionFlowElement and IfcEnergyConversionDevice and ( é.classeifc only IfcEvaporativeCooler ) | null | null | IfcEvaporativeCoolerType and é.tipoifc only DIRECTEVAPORATIVESLINGERSPACKAGEDAIRCOOLER | Conceitos: Evaporadoras.ArCond. | IfcDistributionFlowElement | IfcEnergyConversionDevice | IfcEvaporativeCooler | IfcEvaporativeCoolerType | DIRECTEVAPORATIVESLINGERSPACKAGEDAIRCOOLER | Conceitos: Evaporadoras.ArCond. IfcDistributionFlowElement IfcEnergyConversionDevice IfcEvaporativeCooler IfcEvaporativeCoolerType UNIDADE.EVAPORADORA.DE.AR.TIPO.SLINGERS | UNIDADE.EVAPORADORA.DE.AR.TIPO.SLINGERS | - | - | IFC4X3ADD2-key_659
660 | Evaporadoras.ArCond. | IfcDistributionFlowElement | IfcEnergyConversionDevice | IfcEvaporativeCooler | IfcEvaporativeCoolerType | INDIRECTDIRECTCOMBINATION | null | null | IfcDistributionFlowElement and IfcEnergyConversionDevice and ( é.classeifc only IfcEvaporativeCooler ) | null | null | IfcEvaporativeCoolerType and é.tipoifc only INDIRECTDIRECTCOMBINATION | Conceitos: Evaporadoras.ArCond. | IfcDistributionFlowElement | IfcEnergyConversionDevice | IfcEvaporativeCooler | IfcEvaporativeCoolerType | INDIRECTDIRECTCOMBINATION | Conceitos: Evaporadoras.ArCond. IfcDistributionFlowElement IfcEnergyConversionDevice IfcEvaporativeCooler IfcEvaporativeCoolerType UNIDADE.EVAPORADORA.INDIRETA.DIRECTA | UNIDADE.EVAPORADORA.INDIRETA.DIRECTA | - | - | IFC4X3ADD2-key_660
661 | Evaporadoras.ArCond. | IfcDistributionFlowElement | IfcEnergyConversionDevice | IfcEvaporativeCooler | IfcEvaporativeCoolerType | INDIRECTEVAPORATIVECOOLINGTOWERORCOILCOOLER | null | null | IfcDistributionFlowElement and IfcEnergyConversionDevice and ( é.classeifc only IfcEvaporativeCooler ) | null | null | IfcEvaporativeCoolerType and é.tipoifc only INDIRECTEVAPORATIVECOOLINGTOWERORCOILCOOLER | Conceitos: Evaporadoras.ArCond. | IfcDistributionFlowElement | IfcEnergyConversionDevice | IfcEvaporativeCooler | IfcEvaporativeCoolerType | INDIRECTEVAPORATIVECOOLINGTOWERORCOILCOOLER | Conceitos: Evaporadoras.ArCond. IfcDistributionFlowElement IfcEnergyConversionDevice IfcEvaporativeCooler IfcEvaporativeCoolerType RESFRIAMENTO.EVAPORATIVO.INDIRETO | RESFRIAMENTO.EVAPORATIVO.INDIRETO | - | - | IFC4X3ADD2-key_661
662 | Evaporadoras.ArCond. | IfcDistributionFlowElement | IfcEnergyConversionDevice | IfcEvaporativeCooler | IfcEvaporativeCoolerType | INDIRECTEVAPORATIVEPACKAGEAIRCOOLER | null | null | IfcDistributionFlowElement and IfcEnergyConversionDevice and ( é.classeifc only IfcEvaporativeCooler ) | null | null | IfcEvaporativeCoolerType and é.tipoifc only INDIRECTEVAPORATIVEPACKAGEAIRCOOLER | Conceitos: Evaporadoras.ArCond. | IfcDistributionFlowElement | IfcEnergyConversionDevice | IfcEvaporativeCooler | IfcEvaporativeCoolerType | INDIRECTEVAPORATIVEPACKAGEAIRCOOLER | Conceitos: Evaporadoras.ArCond. IfcDistributionFlowElement IfcEnergyConversionDevice IfcEvaporativeCooler IfcEvaporativeCoolerType UNIDADE.EVAPORADORA.DE.AR.INDIRETA | UNIDADE.EVAPORADORA.DE.AR.INDIRETA | - | - | IFC4X3ADD2-key_662
663 | Evaporadoras.ArCond. | IfcDistributionFlowElement | IfcEnergyConversionDevice | IfcEvaporativeCooler | IfcEvaporativeCoolerType | INDIRECTEVAPORATIVEWETCOIL | null | null | IfcDistributionFlowElement and IfcEnergyConversionDevice and ( é.classeifc only IfcEvaporativeCooler ) | null | null | IfcEvaporativeCoolerType and é.tipoifc only INDIRECTEVAPORATIVEWETCOIL | Conceitos: Evaporadoras.ArCond. | IfcDistributionFlowElement | IfcEnergyConversionDevice | IfcEvaporativeCooler | IfcEvaporativeCoolerType | INDIRECTEVAPORATIVEWETCOIL | Conceitos: Evaporadoras.ArCond. IfcDistributionFlowElement IfcEnergyConversionDevice IfcEvaporativeCooler IfcEvaporativeCoolerType EVAPORADORA.INDIRETA | EVAPORADORA.INDIRETA | - | - | IFC4X3ADD2-key_663
664 | Evaporadoras.ArCond. | IfcDistributionFlowElement | IfcEnergyConversionDevice | IfcEvaporator | IfcEvaporatorType | DIRECTEXPANSION | null | null | IfcDistributionFlowElement and IfcEnergyConversionDevice and ( é.classeifc only IfcEvaporator ) | null | null | IfcEvaporatorType and é.tipoifc only DIRECTEXPANSION | Conceitos: Evaporadoras.ArCond. | IfcDistributionFlowElement | IfcEnergyConversionDevice | IfcEvaporator | IfcEvaporatorType | DIRECTEXPANSION | Conceitos: Evaporadoras.ArCond. IfcDistributionFlowElement IfcEnergyConversionDevice IfcEvaporator IfcEvaporatorType EVAPORADORA.DE.EXPANSÃO.DIRETA | EVAPORADORA.DE.EXPANSÃO.DIRETA | - | - | IFC4X3ADD2-key_664
665 | Evaporadoras | IfcDistributionFlowElement | IfcEnergyConversionDevice | IfcEvaporator | IfcEvaporatorType | DIRECTEXPANSIONBRAZEDPLATE | null | null | IfcDistributionFlowElement and IfcEnergyConversionDevice and ( é.classeifc only IfcEvaporator ) | null | null | IfcEvaporatorType and é.tipoifc only DIRECTEXPANSIONBRAZEDPLATE | Conceitos: Evaporadoras | IfcDistributionFlowElement | IfcEnergyConversionDevice | IfcEvaporator | IfcEvaporatorType | DIRECTEXPANSIONBRAZEDPLATE | Conceitos: Evaporadoras IfcDistributionFlowElement IfcEnergyConversionDevice IfcEvaporator IfcEvaporatorType PLACA.DE.EXPANSÃO.DIRETA | PLACA.DE.EXPANSÃO.DIRETA | - | - | IFC4X3ADD2-key_665
666 | Evaporadoras | IfcDistributionFlowElement | IfcEnergyConversionDevice | IfcEvaporator | IfcEvaporatorType | DIRECTEXPANSIONSHELLANDTUBE | null | null | IfcDistributionFlowElement and IfcEnergyConversionDevice and ( é.classeifc only IfcEvaporator ) | null | null | IfcEvaporatorType and é.tipoifc only DIRECTEXPANSIONSHELLANDTUBE | Conceitos: Evaporadoras | IfcDistributionFlowElement | IfcEnergyConversionDevice | IfcEvaporator | IfcEvaporatorType | DIRECTEXPANSIONSHELLANDTUBE | Conceitos: Evaporadoras IfcDistributionFlowElement IfcEnergyConversionDevice IfcEvaporator IfcEvaporatorType EVAPORADORA.DE.CASCO.E.TUBO | EVAPORADORA.DE.CASCO.E.TUBO | - | - | IFC4X3ADD2-key_666
667 | Evaporadoras | IfcDistributionFlowElement | IfcEnergyConversionDevice | IfcEvaporator | IfcEvaporatorType | DIRECTEXPANSIONTUBEINTUBE | null | null | IfcDistributionFlowElement and IfcEnergyConversionDevice and ( é.classeifc only IfcEvaporator ) | null | null | IfcEvaporatorType and é.tipoifc only DIRECTEXPANSIONTUBEINTUBE | Conceitos: Evaporadoras | IfcDistributionFlowElement | IfcEnergyConversionDevice | IfcEvaporator | IfcEvaporatorType | DIRECTEXPANSIONTUBEINTUBE | Conceitos: Evaporadoras IfcDistributionFlowElement IfcEnergyConversionDevice IfcEvaporator IfcEvaporatorType EVAPORADORA.DE.EXPANSÃO.SERPENTINA | EVAPORADORA.DE.EXPANSÃO.SERPENTINA | - | - | IFC4X3ADD2-key_667
668 | Evaporadoras | IfcDistributionFlowElement | IfcEnergyConversionDevice | IfcEvaporator | IfcEvaporatorType | FLOODEDSHELLANDTUBE | null | null | IfcDistributionFlowElement and IfcEnergyConversionDevice and ( é.classeifc only IfcEvaporator ) | null | null | IfcEvaporatorType and é.tipoifc only FLOODEDSHELLANDTUBE | Conceitos: Evaporadoras | IfcDistributionFlowElement | IfcEnergyConversionDevice | IfcEvaporator | IfcEvaporatorType | FLOODEDSHELLANDTUBE | Conceitos: Evaporadoras IfcDistributionFlowElement IfcEnergyConversionDevice IfcEvaporator IfcEvaporatorType CASCO.E.TUBO | CASCO.E.TUBO | - | - | IFC4X3ADD2-key_668
669 | Evaporadoras | IfcDistributionFlowElement | IfcEnergyConversionDevice | IfcEvaporator | IfcEvaporatorType | SHELLANDCOIL | null | null | IfcDistributionFlowElement and IfcEnergyConversionDevice and ( é.classeifc only IfcEvaporator ) | null | null | IfcEvaporatorType and é.tipoifc only SHELLANDCOIL | Conceitos: Evaporadoras | IfcDistributionFlowElement | IfcEnergyConversionDevice | IfcEvaporator | IfcEvaporatorType | SHELLANDCOIL | Conceitos: Evaporadoras IfcDistributionFlowElement IfcEnergyConversionDevice IfcEvaporator IfcEvaporatorType BOBINA.CASCO.E.SERPENTINA | BOBINA.CASCO.E.SERPENTINA | - | - | IFC4X3ADD2-key_669
670 | Equipamentos.de.Energia | IfcDistributionFlowElement | IfcEnergyConversionDevice | IfcHeatExchanger | IfcHeatExchangerType | PLATE | null | null | IfcDistributionFlowElement and IfcEnergyConversionDevice and ( é.classeifc only IfcHeatExchanger ) | null | null | IfcHeatExchangerType and é.tipoifc only PLATE | Conceitos: Equipamentos.de.Energia | IfcDistributionFlowElement | IfcEnergyConversionDevice | IfcHeatExchanger | IfcHeatExchangerType | PLATE | Conceitos: Equipamentos.de.Energia IfcDistributionFlowElement IfcEnergyConversionDevice IfcHeatExchanger IfcHeatExchangerType TROCADOR.DE.CALOR.TIPO.PLACA | TROCADOR.DE.CALOR.TIPO.PLACA | - | - | IFC4X3ADD2-key_670
671 | Equipamentos.de.Energia | IfcDistributionFlowElement | IfcEnergyConversionDevice | IfcHeatExchanger | IfcHeatExchangerType | SHELLANDTUBE | null | null | IfcDistributionFlowElement and IfcEnergyConversionDevice and ( é.classeifc only IfcHeatExchanger ) | null | null | IfcHeatExchangerType and é.tipoifc only SHELLANDTUBE | Conceitos: Equipamentos.de.Energia | IfcDistributionFlowElement | IfcEnergyConversionDevice | IfcHeatExchanger | IfcHeatExchangerType | SHELL.AND.TUBE | Conceitos: Equipamentos.de.Energia IfcDistributionFlowElement IfcEnergyConversionDevice IfcHeatExchanger IfcHeatExchangerType TROCADOR.DE.CALOR.TIPO.SHELL.AND.TUBE | TROCADOR.DE.CALOR.TIPO.SHELL.AND.TUBE | - | - | IFC4X3ADD2-key_671
672 | Equipamentos.de.Energia | IfcDistributionFlowElement | IfcEnergyConversionDevice | IfcHeatExchanger | IfcHeatExchangerType | TURNOUTHEATING | null | null | IfcDistributionFlowElement and IfcEnergyConversionDevice and ( é.classeifc only IfcHeatExchanger ) | null | null | IfcHeatExchangerType and é.tipoifc only TURNOUTHEATING | Conceitos: Equipamentos.de.Energia | IfcDistributionFlowElement | IfcEnergyConversionDevice | IfcHeatExchanger | IfcHeatExchangerType | TURN.OUT.HEATER | Conceitos: Equipamentos.de.Energia IfcDistributionFlowElement IfcEnergyConversionDevice IfcHeatExchanger IfcHeatExchangerType TURN.OUT.AQUECIMENTO | TURN.OUT.AQUECIMENTO | - | - | IFC4X3ADD2-key_672
673 | Equipamentos.de.Energia | IfcDistributionFlowElement | IfcEnergyConversionDevice | IfcHumidifier | IfcHumidifierType | ADIABATICAIRWASHER | null | null | IfcDistributionFlowElement and IfcEnergyConversionDevice and ( é.classeifc only IfcHumidifier ) | null | null | IfcHumidifierType and é.tipoifc only ADIABATICAIRWASHER | Conceitos: Equipamentos.de.Energia | IfcDistributionFlowElement | IfcEnergyConversionDevice | IfcHumidifier | IfcHumidifierType | ADIABATICAIRWASHER | Conceitos: Equipamentos.de.Energia IfcDistributionFlowElement IfcEnergyConversionDevice IfcHumidifier IfcHumidifierType UMIDIFICADOR.ADIABATICO.DE.GÁS.INDUSTRIAL | UMIDIFICADOR.ADIABATICO.DE.GÁS.INDUSTRIAL | - | - | IFC4X3ADD2-key_673
674 | Equipamentos.de.Energia | IfcDistributionFlowElement | IfcEnergyConversionDevice | IfcHumidifier | IfcHumidifierType | ADIABATICATOMIZING | null | null | IfcDistributionFlowElement and IfcEnergyConversionDevice and ( é.classeifc only IfcHumidifier ) | null | null | IfcHumidifierType and é.tipoifc only ADIABATICATOMIZING | Conceitos: Equipamentos.de.Energia | IfcDistributionFlowElement | IfcEnergyConversionDevice | IfcHumidifier | IfcHumidifierType | ADIABATICATOMIZING | Conceitos: Equipamentos.de.Energia IfcDistributionFlowElement IfcEnergyConversionDevice IfcHumidifier IfcHumidifierType UMIDIFICADOR.ADIABATICO.ATOMIZADO | UMIDIFICADOR.ADIABATICO.ATOMIZADO | - | - | IFC4X3ADD2-key_674
675 | Equipamentos.de.Energia | IfcDistributionFlowElement | IfcEnergyConversionDevice | IfcHumidifier | IfcHumidifierType | ADIABATICCOMPRESSEDAIRNOZZLE | null | null | IfcDistributionFlowElement and IfcEnergyConversionDevice and ( é.classeifc only IfcHumidifier ) | null | null | IfcHumidifierType and é.tipoifc only ADIABATICCOMPRESSEDAIRNOZZLE | Conceitos: Equipamentos.de.Energia | IfcDistributionFlowElement | IfcEnergyConversionDevice | IfcHumidifier | IfcHumidifierType | ADIABATICCOMPRESSEDAIRNOZZLE | Conceitos: Equipamentos.de.Energia IfcDistributionFlowElement IfcEnergyConversionDevice IfcHumidifier IfcHumidifierType UMIDIFICADOR.ADIABATICO.TIPO.COMPRESSED.AIR.NOZZLE | UMIDIFICADOR.ADIABATICO.TIPO.COMPRESSED.AIR.NOZZLE | - | - | IFC4X3ADD2-key_675
676 | Equipamentos.de.Energia | IfcDistributionFlowElement | IfcEnergyConversionDevice | IfcHumidifier | IfcHumidifierType | ADIABATICPAN | null | null | IfcDistributionFlowElement and IfcEnergyConversionDevice and ( é.classeifc only IfcHumidifier ) | null | null | IfcHumidifierType and é.tipoifc only ADIABATICPAN | Conceitos: Equipamentos.de.Energia | IfcDistributionFlowElement | IfcEnergyConversionDevice | IfcHumidifier | IfcHumidifierType | ADIABATICPAN | Conceitos: Equipamentos.de.Energia IfcDistributionFlowElement IfcEnergyConversionDevice IfcHumidifier IfcHumidifierType PAINEL.ADIABÁTICO | PAINEL.ADIABÁTICO | - | - | IFC4X3ADD2-key_676
677 | Equipamentos.de.Energia | IfcDistributionFlowElement | IfcEnergyConversionDevice | IfcHumidifier | IfcHumidifierType | ADIABATICRIGIDMEDIA | null | null | IfcDistributionFlowElement and IfcEnergyConversionDevice and ( é.classeifc only IfcHumidifier ) | null | null | IfcHumidifierType and é.tipoifc only ADIABATICRIGIDMEDIA | Conceitos: Equipamentos.de.Energia | IfcDistributionFlowElement | IfcEnergyConversionDevice | IfcHumidifier | IfcHumidifierType | ADIABATICRIGIDMEDIA | Conceitos: Equipamentos.de.Energia IfcDistributionFlowElement IfcEnergyConversionDevice IfcHumidifier IfcHumidifierType UMIDIFICADOR.ADIABATICO.TIPO.RIGIDO | UMIDIFICADOR.ADIABATICO.TIPO.RIGIDO | - | - | IFC4X3ADD2-key_677
678 | Equipamentos.de.Energia | IfcDistributionFlowElement | IfcEnergyConversionDevice | IfcHumidifier | IfcHumidifierType | ADIABATICULTRASONIC | null | null | IfcDistributionFlowElement and IfcEnergyConversionDevice and ( é.classeifc only IfcHumidifier ) | null | null | IfcHumidifierType and é.tipoifc only ADIABATICULTRASONIC | Conceitos: Equipamentos.de.Energia | IfcDistributionFlowElement | IfcEnergyConversionDevice | IfcHumidifier | IfcHumidifierType | ADIABATICULTRASONIC | Conceitos: Equipamentos.de.Energia IfcDistributionFlowElement IfcEnergyConversionDevice IfcHumidifier IfcHumidifierType UMIDIFICADOR.ADIABATICO.ULTRASÔNICO | UMIDIFICADOR.ADIABATICO.ULTRASÔNICO | - | - | IFC4X3ADD2-key_678
679 | Equipamentos.de.Energia | IfcDistributionFlowElement | IfcEnergyConversionDevice | IfcHumidifier | IfcHumidifierType | ADIABATICWETTEDELEMENT | null | null | IfcDistributionFlowElement and IfcEnergyConversionDevice and ( é.classeifc only IfcHumidifier ) | null | null | IfcHumidifierType and é.tipoifc only ADIABATICWETTEDELEMENT | Conceitos: Equipamentos.de.Energia | IfcDistributionFlowElement | IfcEnergyConversionDevice | IfcHumidifier | IfcHumidifierType | ADIABATICWETTEDELEMENT | Conceitos: Equipamentos.de.Energia IfcDistributionFlowElement IfcEnergyConversionDevice IfcHumidifier IfcHumidifierType UMIDIFICADOR.ADIABATICO.TIPO.WETTED | UMIDIFICADOR.ADIABATICO.TIPO.WETTED | - | - | IFC4X3ADD2-key_679
680 | Equipamentos.de.Energia | IfcDistributionFlowElement | IfcEnergyConversionDevice | IfcHumidifier | IfcHumidifierType | ASSISTEDBUTANE | null | null | IfcDistributionFlowElement and IfcEnergyConversionDevice and ( é.classeifc only IfcHumidifier ) | null | null | IfcHumidifierType and é.tipoifc only ASSISTEDBUTANE | Conceitos: Equipamentos.de.Energia | IfcDistributionFlowElement | IfcEnergyConversionDevice | IfcHumidifier | IfcHumidifierType | ASSISTEDBUTANE | Conceitos: Equipamentos.de.Energia IfcDistributionFlowElement IfcEnergyConversionDevice IfcHumidifier IfcHumidifierType UMIDIFICADOR.ADIABATICO.DE.GAS.BUTANO | UMIDIFICADOR.ADIABATICO.DE.GAS.BUTANO | - | - | IFC4X3ADD2-key_680
681 | Equipamentos.de.Energia | IfcDistributionFlowElement | IfcEnergyConversionDevice | IfcHumidifier | IfcHumidifierType | ASSISTEDELECTRIC | null | null | IfcDistributionFlowElement and IfcEnergyConversionDevice and ( é.classeifc only IfcHumidifier ) | null | null | IfcHumidifierType and é.tipoifc only ASSISTEDELECTRIC | Conceitos: Equipamentos.de.Energia | IfcDistributionFlowElement | IfcEnergyConversionDevice | IfcHumidifier | IfcHumidifierType | ASSISTEDELECTRIC | Conceitos: Equipamentos.de.Energia IfcDistributionFlowElement IfcEnergyConversionDevice IfcHumidifier IfcHumidifierType UMIDIFICADOR.ADIABATICO.ELÉTRICO | UMIDIFICADOR.ADIABATICO.ELÉTRICO | - | - | IFC4X3ADD2-key_681
682 | Equipamentos.de.Energia | IfcDistributionFlowElement | IfcEnergyConversionDevice | IfcHumidifier | IfcHumidifierType | ASSISTEDNATURALGAS | null | null | IfcDistributionFlowElement and IfcEnergyConversionDevice and ( é.classeifc only IfcHumidifier ) | null | null | IfcHumidifierType and é.tipoifc only ASSISTEDNATURALGAS | Conceitos: Equipamentos.de.Energia | IfcDistributionFlowElement | IfcEnergyConversionDevice | IfcHumidifier | IfcHumidifierType | ASSISTEDNATURALGAS | Conceitos: Equipamentos.de.Energia IfcDistributionFlowElement IfcEnergyConversionDevice IfcHumidifier IfcHumidifierType UMIDIFICADOR.ADIABATICO.DE.GÁS.NATURAL | UMIDIFICADOR.ADIABATICO.DE.GÁS.NATURAL | - | - | IFC4X3ADD2-key_682
683 | Equipamentos.de.Energia | IfcDistributionFlowElement | IfcEnergyConversionDevice | IfcHumidifier | IfcHumidifierType | ASSISTEDPROPANE | null | null | IfcDistributionFlowElement and IfcEnergyConversionDevice and ( é.classeifc only IfcHumidifier ) | null | null | IfcHumidifierType and é.tipoifc only ASSISTEDPROPANE | Conceitos: Equipamentos.de.Energia | IfcDistributionFlowElement | IfcEnergyConversionDevice | IfcHumidifier | IfcHumidifierType | ASSISTEDPROPANE | Conceitos: Equipamentos.de.Energia IfcDistributionFlowElement IfcEnergyConversionDevice IfcHumidifier IfcHumidifierType UMIDIFICADOR.ADIABATICO.DE.GÁS.PROPANO | UMIDIFICADOR.ADIABATICO.DE.GÁS.PROPANO | - | - | IFC4X3ADD2-key_683
684 | Equipamentos.de.Energia | IfcDistributionFlowElement | IfcEnergyConversionDevice | IfcHumidifier | IfcHumidifierType | ASSISTEDSTEAM | null | null | IfcDistributionFlowElement and IfcEnergyConversionDevice and ( é.classeifc only IfcHumidifier ) | null | null | IfcHumidifierType and é.tipoifc only ASSISTEDSTEAM | Conceitos: Equipamentos.de.Energia | IfcDistributionFlowElement | IfcEnergyConversionDevice | IfcHumidifier | IfcHumidifierType | ASSISTEDSTEAM | Conceitos: Equipamentos.de.Energia IfcDistributionFlowElement IfcEnergyConversionDevice IfcHumidifier IfcHumidifierType UMIDIFICADOR.DE.VAPOR | UMIDIFICADOR.DE.VAPOR | - | - | IFC4X3ADD2-key_684
685 | Equipamentos.de.Energia | IfcDistributionFlowElement | IfcEnergyConversionDevice | IfcHumidifier | IfcHumidifierType | STEAMINJECTION | null | null | IfcDistributionFlowElement and IfcEnergyConversionDevice and ( é.classeifc only IfcHumidifier ) | null | null | IfcHumidifierType and é.tipoifc only STEAMINJECTION | Conceitos: Equipamentos.de.Energia | IfcDistributionFlowElement | IfcEnergyConversionDevice | IfcHumidifier | IfcHumidifierType | STEAMINJECTION | Conceitos: Equipamentos.de.Energia IfcDistributionFlowElement IfcEnergyConversionDevice IfcHumidifier IfcHumidifierType BICO.INJETOR.DE.VAPOR | BICO.INJETOR.DE.VAPOR | - | - | IFC4X3ADD2-key_685
686 | Motores.Conexões | IfcDistributionFlowElement | IfcEnergyConversionDevice | IfcMotorConnection | IfcMotorConnectionType | BELTDRIVE | null | null | IfcDistributionFlowElement and IfcEnergyConversionDevice and ( é.classeifc only IfcMotorConnection ) | null | null | IfcMotorConnectionType and é.tipoifc only BELTDRIVE | Conceitos: Motores.Conexões | IfcDistributionFlowElement | IfcEnergyConversionDevice | IfcMotorConnection | IfcMotorConnectionType | BELTDRIVE | Conceitos: Motores.Conexões IfcDistributionFlowElement IfcEnergyConversionDevice IfcMotorConnection IfcMotorConnectionType TRANSMISSÃO.POR.CORREIA | TRANSMISSÃO.POR.CORREIA | - | - | IFC4X3ADD2-key_686
687 | Motores.Conexões | IfcDistributionFlowElement | IfcEnergyConversionDevice | IfcMotorConnection | IfcMotorConnectionType | COUPLING | null | null | IfcDistributionFlowElement and IfcEnergyConversionDevice and ( é.classeifc only IfcMotorConnection ) | null | null | IfcMotorConnectionType and é.tipoifc only COUPLING | Conceitos: Motores.Conexões | IfcDistributionFlowElement | IfcEnergyConversionDevice | IfcMotorConnection | IfcMotorConnectionType | COUPLING | Conceitos: Motores.Conexões IfcDistributionFlowElement IfcEnergyConversionDevice IfcMotorConnection IfcMotorConnectionType ACOPLAMENTO | ACOPLAMENTO | - | - | IFC4X3ADD2-key_687
688 | Motores.Conexões | IfcDistributionFlowElement | IfcEnergyConversionDevice | IfcMotorConnection | IfcMotorConnectionType | DIRECTDRIVE | null | null | IfcDistributionFlowElement and IfcEnergyConversionDevice and ( é.classeifc only IfcMotorConnection ) | null | null | IfcMotorConnectionType and é.tipoifc only DIRECTDRIVE | Conceitos: Motores.Conexões | IfcDistributionFlowElement | IfcEnergyConversionDevice | IfcMotorConnection | IfcMotorConnectionType | DIRECTDRIVE | Conceitos: Motores.Conexões IfcDistributionFlowElement IfcEnergyConversionDevice IfcMotorConnection IfcMotorConnectionType TRANSMISÃO.DIRECTA | TRANSMISÃO.DIRECTA | - | - | IFC4X3ADD2-key_688
689 | Transformadores | IfcDistributionFlowElement | IfcEnergyConversionDevice | IfcTransformer | IfcTransformerType | CHOPPER | null | null | IfcDistributionFlowElement and IfcEnergyConversionDevice and ( é.classeifc only IfcTransformer ) | null | null | IfcTransformerType and é.tipoifc only CHOPPER | Conceitos: Transformadores | IfcDistributionFlowElement | IfcEnergyConversionDevice | IfcTransformer | IfcTransformerType | CHOPPER | Conceitos: Transformadores IfcDistributionFlowElement IfcEnergyConversionDevice IfcTransformer IfcTransformerType HELICÓPTERO | HELICÓPTERO | - | - | IFC4X3ADD2-key_689
690 | Transformadores | IfcDistributionFlowElement | IfcEnergyConversionDevice | IfcTransformer | IfcTransformerType | FREQUENCY | null | null | IfcDistributionFlowElement and IfcEnergyConversionDevice and ( é.classeifc only IfcTransformer ) | null | null | IfcTransformerType and é.tipoifc only FREQUENCY | Conceitos: Transformadores | IfcDistributionFlowElement | IfcEnergyConversionDevice | IfcTransformer | IfcTransformerType | FREQUENCY | Conceitos: Transformadores IfcDistributionFlowElement IfcEnergyConversionDevice IfcTransformer IfcTransformerType FREQUÊNCIA | FREQUÊNCIA | - | - | IFC4X3ADD2-key_690
691 | Transformadores | IfcDistributionFlowElement | IfcEnergyConversionDevice | IfcTransformer | IfcTransformerType | INVERTER | null | null | IfcDistributionFlowElement and IfcEnergyConversionDevice and ( é.classeifc only IfcTransformer ) | null | null | IfcTransformerType and é.tipoifc only INVERTER | Conceitos: Transformadores | IfcDistributionFlowElement | IfcEnergyConversionDevice | IfcTransformer | IfcTransformerType | INVERTER | Conceitos: Transformadores IfcDistributionFlowElement IfcEnergyConversionDevice IfcTransformer IfcTransformerType INVERSOR | INVERSOR | - | - | IFC4X3ADD2-key_691
692 | Transformadores | IfcDistributionFlowElement | IfcEnergyConversionDevice | IfcTransformer | IfcTransformerType | RECTIFIER | null | null | IfcDistributionFlowElement and IfcEnergyConversionDevice and ( é.classeifc only IfcTransformer ) | null | null | IfcTransformerType and é.tipoifc only RECTIFIER | Conceitos: Transformadores | IfcDistributionFlowElement | IfcEnergyConversionDevice | IfcTransformer | IfcTransformerType | RECTIFIER | Conceitos: Transformadores IfcDistributionFlowElement IfcEnergyConversionDevice IfcTransformer IfcTransformerType RETIFICADOR | RETIFICADOR | - | - | IFC4X3ADD2-key_692
693 | Transformadores | IfcDistributionFlowElement | IfcEnergyConversionDevice | IfcTransformer | IfcTransformerType | VOLTAGE | null | null | IfcDistributionFlowElement and IfcEnergyConversionDevice and ( é.classeifc only IfcTransformer ) | null | null | IfcTransformerType and é.tipoifc only VOLTAGE | Conceitos: Transformadores | IfcDistributionFlowElement | IfcEnergyConversionDevice | IfcTransformer | IfcTransformerType | VOLTAGE | Conceitos: Transformadores IfcDistributionFlowElement IfcEnergyConversionDevice IfcTransformer IfcTransformerType VOLTAGEM | VOLTAGEM | - | - | IFC4X3ADD2-key_693
694 | Conjunto.Tubos | IfcDistributionFlowElement | IfcEnergyConversionDevice | IfcTubeBundle | IfcTubeBundleType | FINNED | null | null | IfcDistributionFlowElement and IfcEnergyConversionDevice and ( é.classeifc only IfcTubeBundle ) | null | null | IfcTubeBundleType and é.tipoifc only FINNED | Conceitos: Conjunto.Tubos | IfcDistributionFlowElement | IfcEnergyConversionDevice | IfcTubeBundle | IfcTubeBundleType | FINNED | Conceitos: Conjunto.Tubos IfcDistributionFlowElement IfcEnergyConversionDevice IfcTubeBundle IfcTubeBundleType ALETAS | ALETAS | - | - | IFC4X3ADD2-key_694
695 | Unidades.de.Climatização | IfcDistributionFlowElement | IfcEnergyConversionDevice | IfcUnitaryEquipment | IfcUnitaryEquipmentType | AIRCONDITIONINGUNIT | null | null | IfcDistributionFlowElement and IfcEnergyConversionDevice and ( é.classeifc only IfcUnitaryEquipment ) | null | null | IfcUnitaryEquipmentType and é.tipoifc only AIRCONDITIONINGUNIT | Conceitos: Unidades.de.Climatização | IfcDistributionFlowElement | IfcEnergyConversionDevice | IfcUnitaryEquipment | IfcUnitaryEquipmentType | AIRCONDITIONINGUNIT | Conceitos: Unidades.de.Climatização IfcDistributionFlowElement IfcEnergyConversionDevice IfcUnitaryEquipment IfcUnitaryEquipmentType UNIDADE.DE.AR.CONDICIONADO | UNIDADE.DE.AR.CONDICIONADO | - | - | IFC4X3ADD2-key_695
696 | Unidades.de.Climatização | IfcDistributionFlowElement | IfcEnergyConversionDevice | IfcUnitaryEquipment | IfcUnitaryEquipmentType | AIRHANDLER | null | null | IfcDistributionFlowElement and IfcEnergyConversionDevice and ( é.classeifc only IfcUnitaryEquipment ) | null | null | IfcUnitaryEquipmentType and é.tipoifc only AIRHANDLER | Conceitos: Unidades.de.Climatização | IfcDistributionFlowElement | IfcEnergyConversionDevice | IfcUnitaryEquipment | IfcUnitaryEquipmentType | AIRHANDLER | Conceitos: Unidades.de.Climatização IfcDistributionFlowElement IfcEnergyConversionDevice IfcUnitaryEquipment IfcUnitaryEquipmentType MANIPULADOR.DE.AR | MANIPULADOR.DE.AR | - | - | IFC4X3ADD2-key_696
697 | Unidades.de.Climatização | IfcDistributionFlowElement | IfcEnergyConversionDevice | IfcUnitaryEquipment | IfcUnitaryEquipmentType | DEHUMIDIFIER | null | null | IfcDistributionFlowElement and IfcEnergyConversionDevice and ( é.classeifc only IfcUnitaryEquipment ) | null | null | IfcUnitaryEquipmentType and é.tipoifc only DEHUMIDIFIER | Conceitos: Unidades.de.Climatização | IfcDistributionFlowElement | IfcEnergyConversionDevice | IfcUnitaryEquipment | IfcUnitaryEquipmentType | DEHUMIDIFIER | Conceitos: Unidades.de.Climatização IfcDistributionFlowElement IfcEnergyConversionDevice IfcUnitaryEquipment IfcUnitaryEquipmentType DESUMIDIFICADOR | DESUMIDIFICADOR | - | - | IFC4X3ADD2-key_697
698 | Unidades.de.Climatização | IfcDistributionFlowElement | IfcEnergyConversionDevice | IfcUnitaryEquipment | IfcUnitaryEquipmentType | ROOFTOPUNIT | null | null | IfcDistributionFlowElement and IfcEnergyConversionDevice and ( é.classeifc only IfcUnitaryEquipment ) | null | null | IfcUnitaryEquipmentType and é.tipoifc only ROOFTOPUNIT | Conceitos: Unidades.de.Climatização | IfcDistributionFlowElement | IfcEnergyConversionDevice | IfcUnitaryEquipment | IfcUnitaryEquipmentType | ROOFTOPUNIT | Conceitos: Unidades.de.Climatização IfcDistributionFlowElement IfcEnergyConversionDevice IfcUnitaryEquipment IfcUnitaryEquipmentType UNIDADE.DE.AR.ROOFTOP | UNIDADE.DE.AR.ROOFTOP | - | - | IFC4X3ADD2-key_698
699 | Unidades.de.Climatização | IfcDistributionFlowElement | IfcEnergyConversionDevice | IfcUnitaryEquipment | IfcUnitaryEquipmentType | SPLITSYSTEM | null | null | IfcDistributionFlowElement and IfcEnergyConversionDevice and ( é.classeifc only IfcUnitaryEquipment ) | null | null | IfcUnitaryEquipmentType and é.tipoifc only SPLITSYSTEM | Conceitos: Unidades.de.Climatização | IfcDistributionFlowElement | IfcEnergyConversionDevice | IfcUnitaryEquipment | IfcUnitaryEquipmentType | SPLITSYSTEM | Conceitos: Unidades.de.Climatização IfcDistributionFlowElement IfcEnergyConversionDevice IfcUnitaryEquipment IfcUnitaryEquipmentType SISTEMA.SPLIT | SISTEMA.SPLIT | - | - | IFC4X3ADD2-key_699
700 | Recurperadores.de.Calor | IfcDistributionFlowElement | IfcEnergyConversionDevice | IfcAirToAirHeatRecovery | IfcAirToAirHeatRecoveryType | FIXEDPLATECOUNTERFLOWEXCHANGER | null | null | IfcDistributionFlowElement and IfcEnergyConversionDevice and ( é.classeifc only IfcAirToAirHeatRecovery ) | null | null | IfcAirToAirHeatRecoveryType and é.tipoifc only FIXEDPLATECOUNTERFLOWEXCHANGER | Conceitos: Recurperadores.de.Calor | IfcDistributionFlowElement | IfcEnergyConversionDevice | IfcAirToAirHeatRecovery | IfcAirToAirHeatRecoveryType | FIXEDPLATECOUNTERFLOWEXCHANGER | Conceitos: Recurperadores.de.Calor IfcDistributionFlowElement IfcEnergyConversionDevice IfcAirToAirHeatRecovery IfcAirToAirHeatRecoveryType TROCADOR.DE.CALOR.CONTRA.FLUXO | TROCADOR.DE.CALOR.CONTRA.FLUXO | - | - | IFC4X3ADD2-key_700
701 | Recurperadores.de.Calor | IfcDistributionFlowElement | IfcEnergyConversionDevice | IfcAirToAirHeatRecovery | IfcAirToAirHeatRecoveryType | FIXEDPLATECROSSFLOWEXCHANGER | null | null | IfcDistributionFlowElement and IfcEnergyConversionDevice and ( é.classeifc only IfcAirToAirHeatRecovery ) | null | null | IfcAirToAirHeatRecoveryType and é.tipoifc only FIXEDPLATECROSSFLOWEXCHANGER | Conceitos: Recurperadores.de.Calor | IfcDistributionFlowElement | IfcEnergyConversionDevice | IfcAirToAirHeatRecovery | IfcAirToAirHeatRecoveryType | FIXEDPLATECROSSFLOWEXCHANGER | Conceitos: Recurperadores.de.Calor IfcDistributionFlowElement IfcEnergyConversionDevice IfcAirToAirHeatRecovery IfcAirToAirHeatRecoveryType TROCADOR.DE.CALOR.FLUXO.CRUZADO | TROCADOR.DE.CALOR.FLUXO.CRUZADO | - | - | IFC4X3ADD2-key_701
702 | Recurperadores.de.Calor | IfcDistributionFlowElement | IfcEnergyConversionDevice | IfcAirToAirHeatRecovery | IfcAirToAirHeatRecoveryType | FIXEDPLATEPARALLELFLOWEXCHANGER | null | null | IfcDistributionFlowElement and IfcEnergyConversionDevice and ( é.classeifc only IfcAirToAirHeatRecovery ) | null | null | IfcAirToAirHeatRecoveryType and é.tipoifc only FIXEDPLATEPARALLELFLOWEXCHANGER | Conceitos: Recurperadores.de.Calor | IfcDistributionFlowElement | IfcEnergyConversionDevice | IfcAirToAirHeatRecovery | IfcAirToAirHeatRecoveryType | FIXEDPLATEPARALLELFLOWEXCHANGER | Conceitos: Recurperadores.de.Calor IfcDistributionFlowElement IfcEnergyConversionDevice IfcAirToAirHeatRecovery IfcAirToAirHeatRecoveryType TROCADOR.DE.CALOR.FLUXO.PARALELO | TROCADOR.DE.CALOR.FLUXO.PARALELO | - | - | IFC4X3ADD2-key_702
703 | Recurperadores.de.Calor | IfcDistributionFlowElement | IfcEnergyConversionDevice | IfcAirToAirHeatRecovery | IfcAirToAirHeatRecoveryType | HEATPIPE | null | null | IfcDistributionFlowElement and IfcEnergyConversionDevice and ( é.classeifc only IfcAirToAirHeatRecovery ) | null | null | IfcAirToAirHeatRecoveryType and é.tipoifc only HEATPIPE | Conceitos: Recurperadores.de.Calor | IfcDistributionFlowElement | IfcEnergyConversionDevice | IfcAirToAirHeatRecovery | IfcAirToAirHeatRecoveryType | HEATPIPE | Conceitos: Recurperadores.de.Calor IfcDistributionFlowElement IfcEnergyConversionDevice IfcAirToAirHeatRecovery IfcAirToAirHeatRecoveryType TUBO.DE.CALOR | TUBO.DE.CALOR | - | - | IFC4X3ADD2-key_703
704 | Recurperadores.de.Calor | IfcDistributionFlowElement | IfcEnergyConversionDevice | IfcAirToAirHeatRecovery | IfcAirToAirHeatRecoveryType | ROTARYWHEEL | null | null | IfcDistributionFlowElement and IfcEnergyConversionDevice and ( é.classeifc only IfcAirToAirHeatRecovery ) | null | null | IfcAirToAirHeatRecoveryType and é.tipoifc only ROTARYWHEEL | Conceitos: Recurperadores.de.Calor | IfcDistributionFlowElement | IfcEnergyConversionDevice | IfcAirToAirHeatRecovery | IfcAirToAirHeatRecoveryType | ROTARYWHEEL | Conceitos: Recurperadores.de.Calor IfcDistributionFlowElement IfcEnergyConversionDevice IfcAirToAirHeatRecovery IfcAirToAirHeatRecoveryType RECUPERADOR.DE.CALOR.ROTATIVO | RECUPERADOR.DE.CALOR.ROTATIVO | - | - | IFC4X3ADD2-key_704
705 | Recurperadores.de.Calor | IfcDistributionFlowElement | IfcEnergyConversionDevice | IfcAirToAirHeatRecovery | IfcAirToAirHeatRecoveryType | RUNAROUNDCOILLOOP | null | null | IfcDistributionFlowElement and IfcEnergyConversionDevice and ( é.classeifc only IfcAirToAirHeatRecovery ) | null | null | IfcAirToAirHeatRecoveryType and é.tipoifc only RUNAROUNDCOILLOOP | Conceitos: Recurperadores.de.Calor | IfcDistributionFlowElement | IfcEnergyConversionDevice | IfcAirToAirHeatRecovery | IfcAirToAirHeatRecoveryType | RUNAROUNDCOILLOOP | Conceitos: Recurperadores.de.Calor IfcDistributionFlowElement IfcEnergyConversionDevice IfcAirToAirHeatRecovery IfcAirToAirHeatRecoveryType CIRCUITO.DE.SERPENTINAS | CIRCUITO.DE.SERPENTINAS | - | - | IFC4X3ADD2-key_705
706 | Recurperadores.de.Calor | IfcDistributionFlowElement | IfcEnergyConversionDevice | IfcAirToAirHeatRecovery | IfcAirToAirHeatRecoveryType | THERMOSIPHONCOILTYPEHEATEXCHANGERS | null | null | IfcDistributionFlowElement and IfcEnergyConversionDevice and ( é.classeifc only IfcAirToAirHeatRecovery ) | null | null | IfcAirToAirHeatRecoveryType and é.tipoifc only THERMOSIPHONCOILTYPEHEATEXCHANGERS | Conceitos: Recurperadores.de.Calor | IfcDistributionFlowElement | IfcEnergyConversionDevice | IfcAirToAirHeatRecovery | IfcAirToAirHeatRecoveryType | THERMOSIPHONCOILTYPEHEATEXCHANGERS | Conceitos: Recurperadores.de.Calor IfcDistributionFlowElement IfcEnergyConversionDevice IfcAirToAirHeatRecovery IfcAirToAirHeatRecoveryType TROCADOR.DE.CALOR.TERMOSSIFÃO | TROCADOR.DE.CALOR.TERMOSSIFÃO | - | - | IFC4X3ADD2-key_706
707 | Recurperadores.de.Calor | IfcDistributionFlowElement | IfcEnergyConversionDevice | IfcAirToAirHeatRecovery | IfcAirToAirHeatRecoveryType | THERMOSIPHONSEALEDTUBEHEATEXCHANGERS | null | null | IfcDistributionFlowElement and IfcEnergyConversionDevice and ( é.classeifc only IfcAirToAirHeatRecovery ) | null | null | IfcAirToAirHeatRecoveryType and é.tipoifc only THERMOSIPHONSEALEDTUBEHEATEXCHANGERS | Conceitos: Recurperadores.de.Calor | IfcDistributionFlowElement | IfcEnergyConversionDevice | IfcAirToAirHeatRecovery | IfcAirToAirHeatRecoveryType | THERMOSIPHONSEALEDTUBEHEATEXCHANGERS | Conceitos: Recurperadores.de.Calor IfcDistributionFlowElement IfcEnergyConversionDevice IfcAirToAirHeatRecovery IfcAirToAirHeatRecoveryType TROCADOR.DE.CALOR.TERMOSSIFÃO.SELADO | TROCADOR.DE.CALOR.TERMOSSIFÃO.SELADO | - | - | IFC4X3ADD2-key_707
708 | Recurperadores.de.Calor | IfcDistributionFlowElement | IfcEnergyConversionDevice | IfcAirToAirHeatRecovery | IfcAirToAirHeatRecoveryType | TWINTOWERENTHALPYRECOVERYLOOPS | null | null | IfcDistributionFlowElement and IfcEnergyConversionDevice and ( é.classeifc only IfcAirToAirHeatRecovery ) | null | null | IfcAirToAirHeatRecoveryType and é.tipoifc only TWINTOWERENTHALPYRECOVERYLOOPS | Conceitos: Recurperadores.de.Calor | IfcDistributionFlowElement | IfcEnergyConversionDevice | IfcAirToAirHeatRecovery | IfcAirToAirHeatRecoveryType | TWINTOWERENTHALPYRECOVERYLOOPS | Conceitos: Recurperadores.de.Calor IfcDistributionFlowElement IfcEnergyConversionDevice IfcAirToAirHeatRecovery IfcAirToAirHeatRecoveryType TORRES.GÊMEAS.DE.RESFRIAMENTO.CIRCUITOS.RECUPERAÇÃO.ENTÁLPICOS | TORRES.GÊMEAS.DE.RESFRIAMENTO.CIRCUITOS.RECUPERAÇÃO.ENTÁLPICOS | - | - | IFC4X3ADD2-key_708
709 | Boilers | IfcDistributionFlowElement | IfcEnergyConversionDevice | IfcBoiler | IfcBoilerType | STEAM | null | null | IfcDistributionFlowElement and IfcEnergyConversionDevice and ( é.classeifc only IfcBoiler ) | null | null | IfcBoilerType and é.tipoifc only STEAM | Conceitos: Boilers | IfcDistributionFlowElement | IfcEnergyConversionDevice | IfcBoiler | IfcBoilerType | STEAM | Conceitos: Boilers IfcDistributionFlowElement IfcEnergyConversionDevice IfcBoiler IfcBoilerType BOILER.DE.VAPOR | BOILER.DE.VAPOR | - | - | IFC4X3ADD2-key_709
710 | Boilers | IfcDistributionFlowElement | IfcEnergyConversionDevice | IfcBoiler | IfcBoilerType | WATER | null | null | IfcDistributionFlowElement and IfcEnergyConversionDevice and ( é.classeifc only IfcBoiler ) | null | null | IfcBoilerType and é.tipoifc only WATER | Conceitos: Boilers | IfcDistributionFlowElement | IfcEnergyConversionDevice | IfcBoiler | IfcBoilerType | WATER | Conceitos: Boilers IfcDistributionFlowElement IfcEnergyConversionDevice IfcBoiler IfcBoilerType BOILER.DE.AGUA | BOILER.DE.AGUA | - | - | IFC4X3ADD2-key_710
711 | Aquecedores | IfcDistributionFlowElement | IfcEnergyConversionDevice | IfcBurner | IfcBurnerType | NOTDEFINED-IfcBurnerType | null | null | IfcDistributionFlowElement and IfcEnergyConversionDevice and ( é.classeifc only IfcBurner ) | null | null | IfcBurnerType and é.tipoifc only NOTDEFINED-IfcBurnerType | Conceitos: Aquecedores | IfcDistributionFlowElement | IfcEnergyConversionDevice | IfcBurner | IfcBurnerType | NOTDEFINED-IfcBurnerType | Conceitos: Aquecedores IfcDistributionFlowElement IfcEnergyConversionDevice IfcBurner IfcBurnerType NÃO.DEFINIDO-6 | NÃO.DEFINIDO-6 | - | - | IFC4X3ADD2-key_711
712 | Chillers | IfcDistributionFlowElement | IfcEnergyConversionDevice | IfcChiller | IfcChillerType | AIRCOOLED | null | null | IfcDistributionFlowElement and IfcEnergyConversionDevice and ( é.classeifc only IfcChiller ) | null | null | IfcChillerType and é.tipoifc only AIRCOOLED | Conceitos: Chillers | IfcDistributionFlowElement | IfcEnergyConversionDevice | IfcChiller | IfcChillerType | AIRCOOLED | Conceitos: Chillers IfcDistributionFlowElement IfcEnergyConversionDevice IfcChiller IfcChillerType AR.REFRIGERADO | AR.REFRIGERADO | - | - | IFC4X3ADD2-key_712
713 | Chillers | IfcDistributionFlowElement | IfcEnergyConversionDevice | IfcChiller | IfcChillerType | HEATRECOVERY | null | null | IfcDistributionFlowElement and IfcEnergyConversionDevice and ( é.classeifc only IfcChiller ) | null | null | IfcChillerType and é.tipoifc only HEATRECOVERY | Conceitos: Chillers | IfcDistributionFlowElement | IfcEnergyConversionDevice | IfcChiller | IfcChillerType | HEATRECOVERY | Conceitos: Chillers IfcDistributionFlowElement IfcEnergyConversionDevice IfcChiller IfcChillerType RECUPERADOR.DE.CALOR | RECUPERADOR.DE.CALOR | - | - | IFC4X3ADD2-key_713
714 | Chillers | IfcDistributionFlowElement | IfcEnergyConversionDevice | IfcChiller | IfcChillerType | WATERCOOLED | null | null | IfcDistributionFlowElement and IfcEnergyConversionDevice and ( é.classeifc only IfcChiller ) | null | null | IfcChillerType and é.tipoifc only WATERCOOLED | Conceitos: Chillers | IfcDistributionFlowElement | IfcEnergyConversionDevice | IfcChiller | IfcChillerType | WATERCOOLED | Conceitos: Chillers IfcDistributionFlowElement IfcEnergyConversionDevice IfcChiller IfcChillerType REFRIGERADO.A.ÁGUA | REFRIGERADO.A.ÁGUA | - | - | IFC4X3ADD2-key_714
715 | Serpentinas | IfcDistributionFlowElement | IfcEnergyConversionDevice | IfcCoil | IfcCoilType | DXCOOLINGCOIL | null | null | IfcDistributionFlowElement and IfcEnergyConversionDevice and ( é.classeifc only IfcCoil ) | null | null | IfcCoilType and é.tipoifc only DXCOOLINGCOIL | Conceitos: Serpentinas | IfcDistributionFlowElement | IfcEnergyConversionDevice | IfcCoil | IfcCoilType | DXCOOLINGCOIL | Conceitos: Serpentinas IfcDistributionFlowElement IfcEnergyConversionDevice IfcCoil IfcCoilType BOBINA.DX.COOLINGCOIL | BOBINA.DX.COOLINGCOIL | - | - | IFC4X3ADD2-key_715
716 | Serpentinas | IfcDistributionFlowElement | IfcEnergyConversionDevice | IfcCoil | IfcCoilType | ELECTRICHEATINGCOIL | null | null | IfcDistributionFlowElement and IfcEnergyConversionDevice and ( é.classeifc only IfcCoil ) | null | null | IfcCoilType and é.tipoifc only ELECTRICHEATINGCOIL | Conceitos: Serpentinas | IfcDistributionFlowElement | IfcEnergyConversionDevice | IfcCoil | IfcCoilType | ELECTRICHEATINGCOIL | Conceitos: Serpentinas IfcDistributionFlowElement IfcEnergyConversionDevice IfcCoil IfcCoilType BOBINA.DE.AQUECIMENTO.ELÉTRICO | BOBINA.DE.AQUECIMENTO.ELÉTRICO | - | - | IFC4X3ADD2-key_716
717 | Serpentinas | IfcDistributionFlowElement | IfcEnergyConversionDevice | IfcCoil | IfcCoilType | GASHEATINGCOIL | null | null | IfcDistributionFlowElement and IfcEnergyConversionDevice and ( é.classeifc only IfcCoil ) | null | null | IfcCoilType and é.tipoifc only GASHEATINGCOIL | Conceitos: Serpentinas | IfcDistributionFlowElement | IfcEnergyConversionDevice | IfcCoil | IfcCoilType | GASHEATINGCOIL | Conceitos: Serpentinas IfcDistributionFlowElement IfcEnergyConversionDevice IfcCoil IfcCoilType BOBINA.DE.AQUECIMENTO.A.GÁS | BOBINA.DE.AQUECIMENTO.A.GÁS | - | - | IFC4X3ADD2-key_717
718 | Serpentinas | IfcDistributionFlowElement | IfcEnergyConversionDevice | IfcCoil | IfcCoilType | HYDRONICCOIL | null | null | IfcDistributionFlowElement and IfcEnergyConversionDevice and ( é.classeifc only IfcCoil ) | null | null | IfcCoilType and é.tipoifc only HYDRONICCOIL | Conceitos: Serpentinas | IfcDistributionFlowElement | IfcEnergyConversionDevice | IfcCoil | IfcCoilType | HYDRONICCOIL | Conceitos: Serpentinas IfcDistributionFlowElement IfcEnergyConversionDevice IfcCoil IfcCoilType BOBINA.HIDRÓNICA | BOBINA.HIDRÓNICA | - | - | IFC4X3ADD2-key_718
719 | Serpentinas | IfcDistributionFlowElement | IfcEnergyConversionDevice | IfcCoil | IfcCoilType | STEAMHEATINGCOIL | null | null | IfcDistributionFlowElement and IfcEnergyConversionDevice and ( é.classeifc only IfcCoil ) | null | null | IfcCoilType and é.tipoifc only STEAMHEATINGCOIL | Conceitos: Serpentinas | IfcDistributionFlowElement | IfcEnergyConversionDevice | IfcCoil | IfcCoilType | STEAMHEATINGCOIL | Conceitos: Serpentinas IfcDistributionFlowElement IfcEnergyConversionDevice IfcCoil IfcCoilType BOBINA.DE.AQUECIMENTO.A.VAPOR | BOBINA.DE.AQUECIMENTO.A.VAPOR | - | - | IFC4X3ADD2-key_719
720 | Serpentinas | IfcDistributionFlowElement | IfcEnergyConversionDevice | IfcCoil | IfcCoilType | WATERCOOLINGCOIL | null | null | IfcDistributionFlowElement and IfcEnergyConversionDevice and ( é.classeifc only IfcCoil ) | null | null | IfcCoilType and é.tipoifc only WATERCOOLINGCOIL | Conceitos: Serpentinas | IfcDistributionFlowElement | IfcEnergyConversionDevice | IfcCoil | IfcCoilType | WATERCOOLINGCOIL | Conceitos: Serpentinas IfcDistributionFlowElement IfcEnergyConversionDevice IfcCoil IfcCoilType BOBINA.DE.RESFRIAMENTO.A.ÁGUA | BOBINA.DE.RESFRIAMENTO.A.ÁGUA | - | - | IFC4X3ADD2-key_720
721 | Serpentinas | IfcDistributionFlowElement | IfcEnergyConversionDevice | IfcCoil | IfcCoilType | WATERHEATINGCOIL | null | null | IfcDistributionFlowElement and IfcEnergyConversionDevice and ( é.classeifc only IfcCoil ) | null | null | IfcCoilType and é.tipoifc only WATERHEATINGCOIL | Conceitos: Serpentinas | IfcDistributionFlowElement | IfcEnergyConversionDevice | IfcCoil | IfcCoilType | WATERHEATINGCOIL | Conceitos: Serpentinas IfcDistributionFlowElement IfcEnergyConversionDevice IfcCoil IfcCoilType BOBINA.DE.AQUECIMENTO.DE.ÁGUA | BOBINA.DE.AQUECIMENTO.DE.ÁGUA | - | - | IFC4X3ADD2-key_721
722 | Condensadoras | IfcDistributionFlowElement | IfcEnergyConversionDevice | IfcCondenser | IfcCondenserType | EVAPORATIVECOOLED | null | null | IfcDistributionFlowElement and IfcEnergyConversionDevice and ( é.classeifc only IfcCondenser ) | null | null | IfcCondenserType and é.tipoifc only EVAPORATIVECOOLED | Conceitos: Condensadoras | IfcDistributionFlowElement | IfcEnergyConversionDevice | IfcCondenser | IfcCondenserType | EVAPORATIVECOOLED | Conceitos: Condensadoras IfcDistributionFlowElement IfcEnergyConversionDevice IfcCondenser IfcCondenserType UNIDADE.EVAPORATIVA | UNIDADE.EVAPORATIVA | - | - | IFC4X3ADD2-key_722
723 | Condensadoras | IfcDistributionFlowElement | IfcEnergyConversionDevice | IfcCondenser | IfcCondenserType | WATERCOOLEDBRAZEDPLATE | null | null | IfcDistributionFlowElement and IfcEnergyConversionDevice and ( é.classeifc only IfcCondenser ) | null | null | IfcCondenserType and é.tipoifc only WATERCOOLEDBRAZEDPLATE | Conceitos: Condensadoras | IfcDistributionFlowElement | IfcEnergyConversionDevice | IfcCondenser | IfcCondenserType | WATERCOOLEDBRAZEDPLATE | Conceitos: Condensadoras IfcDistributionFlowElement IfcEnergyConversionDevice IfcCondenser IfcCondenserType PLACA.DE.BRASADURA.REFRIGERADA.A.ÁGUA | PLACA.DE.BRASADURA.REFRIGERADA.A.ÁGUA | - | - | IFC4X3ADD2-key_723
724 | Condensadoras | IfcDistributionFlowElement | IfcEnergyConversionDevice | IfcCondenser | IfcCondenserType | WATERCOOLEDSHELLCOIL | null | null | IfcDistributionFlowElement and IfcEnergyConversionDevice and ( é.classeifc only IfcCondenser ) | null | null | IfcCondenserType and é.tipoifc only WATERCOOLEDSHELLCOIL | Conceitos: Condensadoras | IfcDistributionFlowElement | IfcEnergyConversionDevice | IfcCondenser | IfcCondenserType | WATERCOOLEDSHELLCOIL | Conceitos: Condensadoras IfcDistributionFlowElement IfcEnergyConversionDevice IfcCondenser IfcCondenserType BOBINA.DE.SHELL.COIL.REFRIGERADA.A.ÁGUA | BOBINA.DE.SHELL.COIL.REFRIGERADA.A.ÁGUA | - | - | IFC4X3ADD2-key_724
725 | Condensadoras | IfcDistributionFlowElement | IfcEnergyConversionDevice | IfcCondenser | IfcCondenserType | WATERCOOLEDSHELLTUBE | null | null | IfcDistributionFlowElement and IfcEnergyConversionDevice and ( é.classeifc only IfcCondenser ) | null | null | IfcCondenserType and é.tipoifc only WATERCOOLEDSHELLTUBE | Conceitos: Condensadoras | IfcDistributionFlowElement | IfcEnergyConversionDevice | IfcCondenser | IfcCondenserType | WATERCOOLEDSHELLTUBE | Conceitos: Condensadoras IfcDistributionFlowElement IfcEnergyConversionDevice IfcCondenser IfcCondenserType TUBO.DE.CONCHA.REFRIGERADO.A.ÁGUA | TUBO.DE.CONCHA.REFRIGERADO.A.ÁGUA | - | - | IFC4X3ADD2-key_725
726 | Condensadoras | IfcDistributionFlowElement | IfcEnergyConversionDevice | IfcCondenser | IfcCondenserType | WATERCOOLEDTUBEINTUBE | null | null | IfcDistributionFlowElement and IfcEnergyConversionDevice and ( é.classeifc only IfcCondenser ) | null | null | IfcCondenserType and é.tipoifc only WATERCOOLEDTUBEINTUBE | Conceitos: Condensadoras | IfcDistributionFlowElement | IfcEnergyConversionDevice | IfcCondenser | IfcCondenserType | WATERCOOLEDTUBEINTUBE | Conceitos: Condensadoras IfcDistributionFlowElement IfcEnergyConversionDevice IfcCondenser IfcCondenserType TUBO.DE.TUBOTUBO.REFRIGERADO.A.ÁGUA | TUBO.DE.TUBOTUBO.REFRIGERADO.A.ÁGUA | - | - | IFC4X3ADD2-key_726
727 | Arrefecimento.Serpentinas | IfcDistributionFlowElement | IfcEnergyConversionDevice | IfcCooledBeam | IfcCooledBeamType | ACTIVE | null | null | IfcDistributionFlowElement and IfcEnergyConversionDevice and ( é.classeifc only IfcCooledBeam ) | null | null | IfcCooledBeamType and é.tipoifc only ACTIVE | Conceitos: Arrefecimento.Serpentinas | IfcDistributionFlowElement | IfcEnergyConversionDevice | IfcCooledBeam | IfcCooledBeamType | ACTIVE | Conceitos: Arrefecimento.Serpentinas IfcDistributionFlowElement IfcEnergyConversionDevice IfcCooledBeam IfcCooledBeamType ATIVO | ATIVO | - | - | IFC4X3ADD2-key_727
728 | Arrefecimento.Serpentinas | IfcDistributionFlowElement | IfcEnergyConversionDevice | IfcCooledBeam | IfcCooledBeamType | PASSIVE | null | null | IfcDistributionFlowElement and IfcEnergyConversionDevice and ( é.classeifc only IfcCooledBeam ) | null | null | IfcCooledBeamType and é.tipoifc only PASSIVE | Conceitos: Arrefecimento.Serpentinas | IfcDistributionFlowElement | IfcEnergyConversionDevice | IfcCooledBeam | IfcCooledBeamType | PASSIVE | Conceitos: Arrefecimento.Serpentinas IfcDistributionFlowElement IfcEnergyConversionDevice IfcCooledBeam IfcCooledBeamType PASSIVO | PASSIVO | - | - | IFC4X3ADD2-key_728
729 | Arrefecimento.Torres | IfcDistributionFlowElement | IfcEnergyConversionDevice | IfcCoolingTower | IfcCoolingTowerType | MECHANICALFORCEDDRAFT | null | null | IfcDistributionFlowElement and IfcEnergyConversionDevice and ( é.classeifc only IfcCoolingTower ) | null | null | IfcCoolingTowerType and é.tipoifc only MECHANICALFORCEDDRAFT | Conceitos: Arrefecimento.Torres | IfcDistributionFlowElement | IfcEnergyConversionDevice | IfcCoolingTower | IfcCoolingTowerType | MECHANICALFORCEDDRAFT | Conceitos: Arrefecimento.Torres IfcDistributionFlowElement IfcEnergyConversionDevice IfcCoolingTower IfcCoolingTowerType TIRAGEM.MECÂNICA.FORÇADA | TIRAGEM.MECÂNICA.FORÇADA | - | - | IFC4X3ADD2-key_729
730 | Arrefecimento.Torres | IfcDistributionFlowElement | IfcEnergyConversionDevice | IfcCoolingTower | IfcCoolingTowerType | MECHANICALINDUCEDDRAFT | null | null | IfcDistributionFlowElement and IfcEnergyConversionDevice and ( é.classeifc only IfcCoolingTower ) | null | null | IfcCoolingTowerType and é.tipoifc only MECHANICALINDUCEDDRAFT | Conceitos: Arrefecimento.Torres | IfcDistributionFlowElement | IfcEnergyConversionDevice | IfcCoolingTower | IfcCoolingTowerType | MECHANICALINDUCEDDRAFT | Conceitos: Arrefecimento.Torres IfcDistributionFlowElement IfcEnergyConversionDevice IfcCoolingTower IfcCoolingTowerType TIRAGEM.MECÂNICA.INDUCIDA | TIRAGEM.MECÂNICA.INDUCIDA | - | - | IFC4X3ADD2-key_730
731 | Arrefecimento.Torres | IfcDistributionFlowElement | IfcEnergyConversionDevice | IfcCoolingTower | IfcCoolingTowerType | NATURALDRAFT | null | null | IfcDistributionFlowElement and IfcEnergyConversionDevice and ( é.classeifc only IfcCoolingTower ) | null | null | IfcCoolingTowerType and é.tipoifc only NATURALDRAFT | Conceitos: Arrefecimento.Torres | IfcDistributionFlowElement | IfcEnergyConversionDevice | IfcCoolingTower | IfcCoolingTowerType | NATURALDRAFT | Conceitos: Arrefecimento.Torres IfcDistributionFlowElement IfcEnergyConversionDevice IfcCoolingTower IfcCoolingTowerType TIRAGEM.NATURAL | TIRAGEM.NATURAL | - | - | IFC4X3ADD2-key_731
732 | Filtros.de.Ar | IfcDistributionFlowElement | IfcFlowTreatmentDevice | IfcFilter | IfcFilterType | AIRPARTICLEFILTER | null | null | IfcDistributionFlowElement and IfcFlowTreatmentDevice and ( é.classeifc only IfcFilter ) | null | null | IfcFilterType and é.tipoifc only AIRPARTICLEFILTER | Conceitos: Filtros.de.Ar | IfcDistributionFlowElement | IfcFlowTreatmentDevice | IfcFilter | IfcFilterType | AIRPARTICLEFILTER | Conceitos: Filtros.de.Ar IfcDistributionFlowElement IfcFlowTreatmentDevice IfcFilter IfcFilterType FILTRO.DE.PARTICULADOS | FILTRO.DE.PARTICULADOS | - | - | IFC4X3ADD2-key_732
733 | Filtros.de.Ar | IfcDistributionFlowElement | IfcFlowTreatmentDevice | IfcFilter | IfcFilterType | COMPRESSEDAIRFILTER | null | null | IfcDistributionFlowElement and IfcFlowTreatmentDevice and ( é.classeifc only IfcFilter ) | null | null | IfcFilterType and é.tipoifc only COMPRESSEDAIRFILTER | Conceitos: Filtros.de.Ar | IfcDistributionFlowElement | IfcFlowTreatmentDevice | IfcFilter | IfcFilterType | COMPRESSEDAIRFILTER | Conceitos: Filtros.de.Ar IfcDistributionFlowElement IfcFlowTreatmentDevice IfcFilter IfcFilterType FILTRO.DE.AR.COMPRIMIDO | FILTRO.DE.AR.COMPRIMIDO | - | - | IFC4X3ADD2-key_733
734 | Filtros.de.Ar | IfcDistributionFlowElement | IfcFlowTreatmentDevice | IfcFilter | IfcFilterType | ODORFILTER | null | null | IfcDistributionFlowElement and IfcFlowTreatmentDevice and ( é.classeifc only IfcFilter ) | null | null | IfcFilterType and é.tipoifc only ODORFILTER | Conceitos: Filtros.de.Ar | IfcDistributionFlowElement | IfcFlowTreatmentDevice | IfcFilter | IfcFilterType | ODORFILTER | Conceitos: Filtros.de.Ar IfcDistributionFlowElement IfcFlowTreatmentDevice IfcFilter IfcFilterType FILTRO.DE.ODOR | FILTRO.DE.ODOR | - | - | IFC4X3ADD2-key_734
735 | Filtros.de.Ar | IfcDistributionFlowElement | IfcFlowTreatmentDevice | IfcFilter | IfcFilterType | OILFILTER | null | null | IfcDistributionFlowElement and IfcFlowTreatmentDevice and ( é.classeifc only IfcFilter ) | null | null | IfcFilterType and é.tipoifc only OILFILTER | Conceitos: Filtros.de.Ar | IfcDistributionFlowElement | IfcFlowTreatmentDevice | IfcFilter | IfcFilterType | OILFILTER | Conceitos: Filtros.de.Ar IfcDistributionFlowElement IfcFlowTreatmentDevice IfcFilter IfcFilterType FILTRO.DE.ÓLEO | FILTRO.DE.ÓLEO | - | - | IFC4X3ADD2-key_735
736 | Filtros.de.Ar | IfcDistributionFlowElement | IfcFlowTreatmentDevice | IfcFilter | IfcFilterType | STRAINER | null | null | IfcDistributionFlowElement and IfcFlowTreatmentDevice and ( é.classeifc only IfcFilter ) | null | null | IfcFilterType and é.tipoifc only STRAINER | Conceitos: Filtros.de.Ar | IfcDistributionFlowElement | IfcFlowTreatmentDevice | IfcFilter | IfcFilterType | STRAINER | Conceitos: Filtros.de.Ar IfcDistributionFlowElement IfcFlowTreatmentDevice IfcFilter IfcFilterType CRIVO | CRIVO | - | - | IFC4X3ADD2-key_736
737 | Filtros.de.Ar | IfcDistributionFlowElement | IfcFlowTreatmentDevice | IfcFilter | IfcFilterType | WATERFILTER | null | null | IfcDistributionFlowElement and IfcFlowTreatmentDevice and ( é.classeifc only IfcFilter ) | null | null | IfcFilterType and é.tipoifc only WATERFILTER | Conceitos: Filtros.de.Ar | IfcDistributionFlowElement | IfcFlowTreatmentDevice | IfcFilter | IfcFilterType | WATERFILTER | Conceitos: Filtros.de.Ar IfcDistributionFlowElement IfcFlowTreatmentDevice IfcFilter IfcFilterType FILTRO.DE.ÁGUA | FILTRO.DE.ÁGUA | - | - | IFC4X3ADD2-key_737
738 | Tratamento.de.Fluídos | IfcDistributionFlowElement | IfcFlowTreatmentDevice | IfcInterceptor | IfcInterceptorType | CYCLONIC | null | null | IfcDistributionFlowElement and IfcFlowTreatmentDevice and ( é.classeifc only IfcInterceptor ) | null | null | IfcInterceptorType and é.tipoifc only CYCLONIC | Conceitos: Tratamento.de.Fluídos | IfcDistributionFlowElement | IfcFlowTreatmentDevice | IfcInterceptor | IfcInterceptorType | CYCLONIC | Conceitos: Tratamento.de.Fluídos IfcDistributionFlowElement IfcFlowTreatmentDevice IfcInterceptor IfcInterceptorType COLETOR.CICLÓNICO | COLETOR.CICLÓNICO | - | - | IFC4X3ADD2-key_738
739 | Tratamento.de.Fluídos | IfcDistributionFlowElement | IfcFlowTreatmentDevice | IfcInterceptor | IfcInterceptorType | GREASE | null | null | IfcDistributionFlowElement and IfcFlowTreatmentDevice and ( é.classeifc only IfcInterceptor ) | null | null | IfcInterceptorType and é.tipoifc only GREASE | Conceitos: Tratamento.de.Fluídos | IfcDistributionFlowElement | IfcFlowTreatmentDevice | IfcInterceptor | IfcInterceptorType | GREASE | Conceitos: Tratamento.de.Fluídos IfcDistributionFlowElement IfcFlowTreatmentDevice IfcInterceptor IfcInterceptorType COLETOR..DE.GORDURA | COLETOR..DE.GORDURA | - | - | IFC4X3ADD2-key_739
740 | Tratamento.de.Fluídos | IfcDistributionFlowElement | IfcFlowTreatmentDevice | IfcInterceptor | IfcInterceptorType | PETROL | null | null | IfcDistributionFlowElement and IfcFlowTreatmentDevice and ( é.classeifc only IfcInterceptor ) | null | null | IfcInterceptorType and é.tipoifc only PETROL | Conceitos: Tratamento.de.Fluídos | IfcDistributionFlowElement | IfcFlowTreatmentDevice | IfcInterceptor | IfcInterceptorType | PETROL | Conceitos: Tratamento.de.Fluídos IfcDistributionFlowElement IfcFlowTreatmentDevice IfcInterceptor IfcInterceptorType COLETOR.DE.OLEO | COLETOR.DE.OLEO | - | - | IFC4X3ADD2-key_740
741 | Dutos.Silenciador | IfcDistributionFlowElement | IfcFlowTreatmentDevice | IfcDuctSilencer | IfcDuctSilencerType | FLATOVAL | null | null | IfcDistributionFlowElement and IfcFlowTreatmentDevice and ( é.classeifc only IfcDuctSilencer ) | null | null | IfcDuctSilencerType and é.tipoifc only FLATOVAL | Conceitos: Dutos.Silenciador | IfcDistributionFlowElement | IfcFlowTreatmentDevice | IfcDuctSilencer | IfcDuctSilencerType | FLATOVAL | Conceitos: Dutos.Silenciador IfcDistributionFlowElement IfcFlowTreatmentDevice IfcDuctSilencer IfcDuctSilencerType ATENUADOR.DE.RUIDO.OVAL.ACHATADO | ATENUADOR.DE.RUIDO.OVAL.ACHATADO | - | - | IFC4X3ADD2-key_741
742 | Dutos.Silenciador | IfcDistributionFlowElement | IfcFlowTreatmentDevice | IfcDuctSilencer | IfcDuctSilencerType | RECTANGULAR | null | null | IfcDistributionFlowElement and IfcFlowTreatmentDevice and ( é.classeifc only IfcDuctSilencer ) | null | null | IfcDuctSilencerType and é.tipoifc only RECTANGULAR | Conceitos: Dutos.Silenciador | IfcDistributionFlowElement | IfcFlowTreatmentDevice | IfcDuctSilencer | IfcDuctSilencerType | RECTANGULAR | Conceitos: Dutos.Silenciador IfcDistributionFlowElement IfcFlowTreatmentDevice IfcDuctSilencer IfcDuctSilencerType ATENUADOR.DE.RUIDO.RETANGULAR | ATENUADOR.DE.RUIDO.RETANGULAR | - | - | IFC4X3ADD2-key_742
743 | Dutos.Silenciador | IfcDistributionFlowElement | IfcFlowTreatmentDevice | IfcDuctSilencer | IfcDuctSilencerType | ROUND | null | null | IfcDistributionFlowElement and IfcFlowTreatmentDevice and ( é.classeifc only IfcDuctSilencer ) | null | null | IfcDuctSilencerType and é.tipoifc only ROUND | Conceitos: Dutos.Silenciador | IfcDistributionFlowElement | IfcFlowTreatmentDevice | IfcDuctSilencer | IfcDuctSilencerType | ROUND | Conceitos: Dutos.Silenciador IfcDistributionFlowElement IfcFlowTreatmentDevice IfcDuctSilencer IfcDuctSilencerType ATENUADOR.DE.RUIDO.REDONDO | ATENUADOR.DE.RUIDO.REDONDO | - | - | IFC4X3ADD2-key_743
744 | Filtragem.Elétrica | IfcDistributionFlowElement | IfcFlowTreatmentDevice | IfcElectricFlowTreatmentDevice | IfcElectricFlowTreatmentDeviceType | ELECTRONICFILTER | null | null | IfcDistributionFlowElement and IfcFlowTreatmentDevice and ( é.classeifc only IfcElectricFlowTreatmentDevice ) | null | null | IfcElectricFlowTreatmentDeviceType and é.tipoifc only ELECTRONICFILTER | Conceitos: Filtragem.Elétrica | IfcDistributionFlowElement | IfcFlowTreatmentDevice | IfcElectricFlowTreatmentDevice | IfcElectricFlowTreatmentDeviceType | ELECTRONICFILTER | Conceitos: Filtragem.Elétrica IfcDistributionFlowElement IfcFlowTreatmentDevice IfcElectricFlowTreatmentDevice IfcElectricFlowTreatmentDeviceType FILTRO.ELETRÔNICO | FILTRO.ELETRÔNICO | - | - | IFC4X3ADD2-key_744
745 | Compressores | IfcDistributionFlowElement | IfcFlowMovingDevice | IfcCompressor | IfcCompressorType | BOOSTER | null | null | IfcDistributionFlowElement and IfcFlowMovingDevice and ( é.classeifc only IfcCompressor ) | null | null | IfcCompressorType and é.tipoifc only BOOSTER | Conceitos: Compressores | IfcDistributionFlowElement | IfcFlowMovingDevice | IfcCompressor | IfcCompressorType | BOOSTER | Conceitos: Compressores IfcDistributionFlowElement IfcFlowMovingDevice IfcCompressor IfcCompressorType COMPRESSOR.BOOSTER | COMPRESSOR.BOOSTER | - | - | IFC4X3ADD2-key_745
746 | Compressores | IfcDistributionFlowElement | IfcFlowMovingDevice | IfcCompressor | IfcCompressorType | DYNAMIC | null | null | IfcDistributionFlowElement and IfcFlowMovingDevice and ( é.classeifc only IfcCompressor ) | null | null | IfcCompressorType and é.tipoifc only DYNAMIC | Conceitos: Compressores | IfcDistributionFlowElement | IfcFlowMovingDevice | IfcCompressor | IfcCompressorType | DYNAMIC | Conceitos: Compressores IfcDistributionFlowElement IfcFlowMovingDevice IfcCompressor IfcCompressorType COMPRESSOR.DINÂMICO | COMPRESSOR.DINÂMICO | - | - | IFC4X3ADD2-key_746
747 | Compressores | IfcDistributionFlowElement | IfcFlowMovingDevice | IfcCompressor | IfcCompressorType | HERMETIC | null | null | IfcDistributionFlowElement and IfcFlowMovingDevice and ( é.classeifc only IfcCompressor ) | null | null | IfcCompressorType and é.tipoifc only HERMETIC | Conceitos: Compressores | IfcDistributionFlowElement | IfcFlowMovingDevice | IfcCompressor | IfcCompressorType | HERMETIC | Conceitos: Compressores IfcDistributionFlowElement IfcFlowMovingDevice IfcCompressor IfcCompressorType COMPRESSOR.HERMÉTICO | COMPRESSOR.HERMÉTICO | - | - | IFC4X3ADD2-key_747
748 | Compressores | IfcDistributionFlowElement | IfcFlowMovingDevice | IfcCompressor | IfcCompressorType | OPENTYPE | null | null | IfcDistributionFlowElement and IfcFlowMovingDevice and ( é.classeifc only IfcCompressor ) | null | null | IfcCompressorType and é.tipoifc only OPENTYPE | Conceitos: Compressores | IfcDistributionFlowElement | IfcFlowMovingDevice | IfcCompressor | IfcCompressorType | OPENTYPE | Conceitos: Compressores IfcDistributionFlowElement IfcFlowMovingDevice IfcCompressor IfcCompressorType COMPRESSOR.ABERTO | COMPRESSOR.ABERTO | - | - | IFC4X3ADD2-key_748
749 | Compressores | IfcDistributionFlowElement | IfcFlowMovingDevice | IfcCompressor | IfcCompressorType | RECIPROCATING | null | null | IfcDistributionFlowElement and IfcFlowMovingDevice and ( é.classeifc only IfcCompressor ) | null | null | IfcCompressorType and é.tipoifc only RECIPROCATING | Conceitos: Compressores | IfcDistributionFlowElement | IfcFlowMovingDevice | IfcCompressor | IfcCompressorType | RECIPROCATING | Conceitos: Compressores IfcDistributionFlowElement IfcFlowMovingDevice IfcCompressor IfcCompressorType COMPRESSOR.RECÍPROCO | COMPRESSOR.RECÍPROCO | - | - | IFC4X3ADD2-key_749
750 | Compressores | IfcDistributionFlowElement | IfcFlowMovingDevice | IfcCompressor | IfcCompressorType | ROLLINGPISTON | null | null | IfcDistributionFlowElement and IfcFlowMovingDevice and ( é.classeifc only IfcCompressor ) | null | null | IfcCompressorType and é.tipoifc only ROLLINGPISTON | Conceitos: Compressores | IfcDistributionFlowElement | IfcFlowMovingDevice | IfcCompressor | IfcCompressorType | ROLLINGPISTON | Conceitos: Compressores IfcDistributionFlowElement IfcFlowMovingDevice IfcCompressor IfcCompressorType COMPRESSOR.DE.PISTÃO | COMPRESSOR.DE.PISTÃO | - | - | IFC4X3ADD2-key_750
751 | Compressores | IfcDistributionFlowElement | IfcFlowMovingDevice | IfcCompressor | IfcCompressorType | ROTARY | null | null | IfcDistributionFlowElement and IfcFlowMovingDevice and ( é.classeifc only IfcCompressor ) | null | null | IfcCompressorType and é.tipoifc only ROTARY | Conceitos: Compressores | IfcDistributionFlowElement | IfcFlowMovingDevice | IfcCompressor | IfcCompressorType | ROTARY | Conceitos: Compressores IfcDistributionFlowElement IfcFlowMovingDevice IfcCompressor IfcCompressorType COMPRESSOR.ROTATIVO | COMPRESSOR.ROTATIVO | - | - | IFC4X3ADD2-key_751
752 | Compressores | IfcDistributionFlowElement | IfcFlowMovingDevice | IfcCompressor | IfcCompressorType | ROTARYVANE | null | null | IfcDistributionFlowElement and IfcFlowMovingDevice and ( é.classeifc only IfcCompressor ) | null | null | IfcCompressorType and é.tipoifc only ROTARYVANE | Conceitos: Compressores | IfcDistributionFlowElement | IfcFlowMovingDevice | IfcCompressor | IfcCompressorType | ROTARYVANE | Conceitos: Compressores IfcDistributionFlowElement IfcFlowMovingDevice IfcCompressor IfcCompressorType COMPRESSOR.ABERTO.DE.PALHETA | COMPRESSOR.ABERTO.DE.PALHETA | - | - | IFC4X3ADD2-key_752
753 | Compressores | IfcDistributionFlowElement | IfcFlowMovingDevice | IfcCompressor | IfcCompressorType | SCROLL | null | null | IfcDistributionFlowElement and IfcFlowMovingDevice and ( é.classeifc only IfcCompressor ) | null | null | IfcCompressorType and é.tipoifc only SCROLL | Conceitos: Compressores | IfcDistributionFlowElement | IfcFlowMovingDevice | IfcCompressor | IfcCompressorType | SCROLL | Conceitos: Compressores IfcDistributionFlowElement IfcFlowMovingDevice IfcCompressor IfcCompressorType COMPRESSOR.SCROLL | COMPRESSOR.SCROLL | - | - | IFC4X3ADD2-key_753
754 | Compressores | IfcDistributionFlowElement | IfcFlowMovingDevice | IfcCompressor | IfcCompressorType | SEMIHERMETIC | null | null | IfcDistributionFlowElement and IfcFlowMovingDevice and ( é.classeifc only IfcCompressor ) | null | null | IfcCompressorType and é.tipoifc only SEMIHERMETIC | Conceitos: Compressores | IfcDistributionFlowElement | IfcFlowMovingDevice | IfcCompressor | IfcCompressorType | SEMIHERMETIC | Conceitos: Compressores IfcDistributionFlowElement IfcFlowMovingDevice IfcCompressor IfcCompressorType COMPRESSOR.SEMI.HERMÉTICO | COMPRESSOR.SEMI.HERMÉTICO | - | - | IFC4X3ADD2-key_754
755 | Compressores | IfcDistributionFlowElement | IfcFlowMovingDevice | IfcCompressor | IfcCompressorType | SINGLESCREW | null | null | IfcDistributionFlowElement and IfcFlowMovingDevice and ( é.classeifc only IfcCompressor ) | null | null | IfcCompressorType and é.tipoifc only SINGLESCREW | Conceitos: Compressores | IfcDistributionFlowElement | IfcFlowMovingDevice | IfcCompressor | IfcCompressorType | SINGLESCREW | Conceitos: Compressores IfcDistributionFlowElement IfcFlowMovingDevice IfcCompressor IfcCompressorType COMPRESSOR.DE.PARAFUSO.SIMPLES | COMPRESSOR.DE.PARAFUSO.SIMPLES | - | - | IFC4X3ADD2-key_755
756 | Compressores | IfcDistributionFlowElement | IfcFlowMovingDevice | IfcCompressor | IfcCompressorType | SINGLESTAGE | null | null | IfcDistributionFlowElement and IfcFlowMovingDevice and ( é.classeifc only IfcCompressor ) | null | null | IfcCompressorType and é.tipoifc only SINGLESTAGE | Conceitos: Compressores | IfcDistributionFlowElement | IfcFlowMovingDevice | IfcCompressor | IfcCompressorType | SINGLESTAGE | Conceitos: Compressores IfcDistributionFlowElement IfcFlowMovingDevice IfcCompressor IfcCompressorType COMPRESSOR.DE.ESTÁGIO.ÚNICO | COMPRESSOR.DE.ESTÁGIO.ÚNICO | - | - | IFC4X3ADD2-key_756
757 | Compressores | IfcDistributionFlowElement | IfcFlowMovingDevice | IfcCompressor | IfcCompressorType | TROCHOIDAL | null | null | IfcDistributionFlowElement and IfcFlowMovingDevice and ( é.classeifc only IfcCompressor ) | null | null | IfcCompressorType and é.tipoifc only TROCHOIDAL | Conceitos: Compressores | IfcDistributionFlowElement | IfcFlowMovingDevice | IfcCompressor | IfcCompressorType | TROCHOIDAL | Conceitos: Compressores IfcDistributionFlowElement IfcFlowMovingDevice IfcCompressor IfcCompressorType COMPRESSOR.TROCOIDAL | COMPRESSOR.TROCOIDAL | - | - | IFC4X3ADD2-key_757
758 | Compressores | IfcDistributionFlowElement | IfcFlowMovingDevice | IfcCompressor | IfcCompressorType | TWINSCREW | null | null | IfcDistributionFlowElement and IfcFlowMovingDevice and ( é.classeifc only IfcCompressor ) | null | null | IfcCompressorType and é.tipoifc only TWINSCREW | Conceitos: Compressores | IfcDistributionFlowElement | IfcFlowMovingDevice | IfcCompressor | IfcCompressorType | TWINSCREW | Conceitos: Compressores IfcDistributionFlowElement IfcFlowMovingDevice IfcCompressor IfcCompressorType COMPRESSOR.DE.PARAFUSO.DUPLO | COMPRESSOR.DE.PARAFUSO.DUPLO | - | - | IFC4X3ADD2-key_758
759 | Compressores | IfcDistributionFlowElement | IfcFlowMovingDevice | IfcCompressor | IfcCompressorType | WELDEDSHELLHERMETIC | null | null | IfcDistributionFlowElement and IfcFlowMovingDevice and ( é.classeifc only IfcCompressor ) | null | null | IfcCompressorType and é.tipoifc only WELDEDSHELLHERMETIC | Conceitos: Compressores | IfcDistributionFlowElement | IfcFlowMovingDevice | IfcCompressor | IfcCompressorType | WELDEDSHELLHERMETIC | Conceitos: Compressores IfcDistributionFlowElement IfcFlowMovingDevice IfcCompressor IfcCompressorType COMPRESSOR.SELADO | COMPRESSOR.SELADO | - | - | IFC4X3ADD2-key_759
760 | Bombas | IfcDistributionFlowElement | IfcFlowMovingDevice | IfcPump | IfcPumpType | CIRCULATOR | null | null | IfcDistributionFlowElement and IfcFlowMovingDevice and ( é.classeifc only IfcPump ) | null | null | IfcPumpType and é.tipoifc only CIRCULATOR | Conceitos: Bombas | IfcDistributionFlowElement | IfcFlowMovingDevice | IfcPump | IfcPumpType | CIRCULATOR | Conceitos: Bombas IfcDistributionFlowElement IfcFlowMovingDevice IfcPump IfcPumpType BOMBA.DE.CIRCULAÇÃO | BOMBA.DE.CIRCULAÇÃO | - | - | IFC4X3ADD2-key_760
761 | Bombas | IfcDistributionFlowElement | IfcFlowMovingDevice | IfcPump | IfcPumpType | ENDSUCTION | null | null | IfcDistributionFlowElement and IfcFlowMovingDevice and ( é.classeifc only IfcPump ) | null | null | IfcPumpType and é.tipoifc only ENDSUCTION | Conceitos: Bombas | IfcDistributionFlowElement | IfcFlowMovingDevice | IfcPump | IfcPumpType | ENDSUCTION | Conceitos: Bombas IfcDistributionFlowElement IfcFlowMovingDevice IfcPump IfcPumpType BOMBA.DE.SUCÇÃO | BOMBA.DE.SUCÇÃO | - | - | IFC4X3ADD2-key_761
762 | Bombas | IfcDistributionFlowElement | IfcFlowMovingDevice | IfcPump | IfcPumpType | SPLITCASE | null | null | IfcDistributionFlowElement and IfcFlowMovingDevice and ( é.classeifc only IfcPump ) | null | null | IfcPumpType and é.tipoifc only SPLITCASE | Conceitos: Bombas | IfcDistributionFlowElement | IfcFlowMovingDevice | IfcPump | IfcPumpType | SPLITCASE | Conceitos: Bombas IfcDistributionFlowElement IfcFlowMovingDevice IfcPump IfcPumpType BOMBA.DE.CAIXA.PARTIDA | BOMBA.DE.CAIXA.PARTIDA | - | - | IFC4X3ADD2-key_762
763 | Bombas | IfcDistributionFlowElement | IfcFlowMovingDevice | IfcPump | IfcPumpType | SUBMERSIBLEPUMP | null | null | IfcDistributionFlowElement and IfcFlowMovingDevice and ( é.classeifc only IfcPump ) | null | null | IfcPumpType and é.tipoifc only SUBMERSIBLEPUMP | Conceitos: Bombas | IfcDistributionFlowElement | IfcFlowMovingDevice | IfcPump | IfcPumpType | SUBMERSIBLEPUMP | Conceitos: Bombas IfcDistributionFlowElement IfcFlowMovingDevice IfcPump IfcPumpType BOMBA.SUBMERSÍVEL | BOMBA.SUBMERSÍVEL | - | - | IFC4X3ADD2-key_763
764 | Bombas | IfcDistributionFlowElement | IfcFlowMovingDevice | IfcPump | IfcPumpType | SUMPPUMP | null | null | IfcDistributionFlowElement and IfcFlowMovingDevice and ( é.classeifc only IfcPump ) | null | null | IfcPumpType and é.tipoifc only SUMPPUMP | Conceitos: Bombas | IfcDistributionFlowElement | IfcFlowMovingDevice | IfcPump | IfcPumpType | SUMPPUMP | Conceitos: Bombas IfcDistributionFlowElement IfcFlowMovingDevice IfcPump IfcPumpType BOMBA.SUMP | BOMBA.SUMP | - | - | IFC4X3ADD2-key_764
765 | Bombas | IfcDistributionFlowElement | IfcFlowMovingDevice | IfcPump | IfcPumpType | VERTICALINLINE | null | null | IfcDistributionFlowElement and IfcFlowMovingDevice and ( é.classeifc only IfcPump ) | null | null | IfcPumpType and é.tipoifc only VERTICALINLINE | Conceitos: Bombas | IfcDistributionFlowElement | IfcFlowMovingDevice | IfcPump | IfcPumpType | VERTICALINLINE | Conceitos: Bombas IfcDistributionFlowElement IfcFlowMovingDevice IfcPump IfcPumpType BOMBA.EM.LINHA.VERTICAL | BOMBA.EM.LINHA.VERTICAL | - | - | IFC4X3ADD2-key_765
766 | Bombas | IfcDistributionFlowElement | IfcFlowMovingDevice | IfcPump | IfcPumpType | VERTICALTURBINE | null | null | IfcDistributionFlowElement and IfcFlowMovingDevice and ( é.classeifc only IfcPump ) | null | null | IfcPumpType and é.tipoifc only VERTICALTURBINE | Conceitos: Bombas | IfcDistributionFlowElement | IfcFlowMovingDevice | IfcPump | IfcPumpType | VERTICALTURBINE | Conceitos: Bombas IfcDistributionFlowElement IfcFlowMovingDevice IfcPump IfcPumpType TURBINA.VERTICAL | TURBINA.VERTICAL | - | - | IFC4X3ADD2-key_766
767 | Ventiladores | IfcDistributionFlowElement | IfcFlowMovingDevice | IfcFan | IfcFanType | CENTRIFUGALAIRFOIL | null | null | IfcDistributionFlowElement and IfcFlowMovingDevice and ( é.classeifc only IfcFan ) | null | null | IfcFanType and é.tipoifc only CENTRIFUGALAIRFOIL | Conceitos: Ventiladores | IfcDistributionFlowElement | IfcFlowMovingDevice | IfcFan | IfcFanType | CENTRIFUGALAIRFOIL | Conceitos: Ventiladores IfcDistributionFlowElement IfcFlowMovingDevice IfcFan IfcFanType AEROFÓLIO.CENTRÍFUGO | AEROFÓLIO.CENTRÍFUGO | - | - | IFC4X3ADD2-key_767
768 | Ventiladores | IfcDistributionFlowElement | IfcFlowMovingDevice | IfcFan | IfcFanType | CENTRIFUGALBACKWARDINCLINEDCURVED | null | null | IfcDistributionFlowElement and IfcFlowMovingDevice and ( é.classeifc only IfcFan ) | null | null | IfcFanType and é.tipoifc only CENTRIFUGALBACKWARDINCLINEDCURVED | Conceitos: Ventiladores | IfcDistributionFlowElement | IfcFlowMovingDevice | IfcFan | IfcFanType | CENTRIFUGALBACKWARDINCLINEDCURVED | Conceitos: Ventiladores IfcDistributionFlowElement IfcFlowMovingDevice IfcFan IfcFanType CENTRIFUGA.INCLINADA | CENTRIFUGA.INCLINADA | - | - | IFC4X3ADD2-key_768
769 | Ventiladores | IfcDistributionFlowElement | IfcFlowMovingDevice | IfcFan | IfcFanType | CENTRIFUGALFORWARDCURVED | null | null | IfcDistributionFlowElement and IfcFlowMovingDevice and ( é.classeifc only IfcFan ) | null | null | IfcFanType and é.tipoifc only CENTRIFUGALFORWARDCURVED | Conceitos: Ventiladores | IfcDistributionFlowElement | IfcFlowMovingDevice | IfcFan | IfcFanType | CENTRIFUGALFORWARDCURVED | Conceitos: Ventiladores IfcDistributionFlowElement IfcFlowMovingDevice IfcFan IfcFanType CENTRIFUGA.FORWARD.CURVED | CENTRIFUGA.FORWARD.CURVED | - | - | IFC4X3ADD2-key_769
770 | Ventiladores | IfcDistributionFlowElement | IfcFlowMovingDevice | IfcFan | IfcFanType | CENTRIFUGALRADIAL | null | null | IfcDistributionFlowElement and IfcFlowMovingDevice and ( é.classeifc only IfcFan ) | null | null | IfcFanType and é.tipoifc only CENTRIFUGALRADIAL | Conceitos: Ventiladores | IfcDistributionFlowElement | IfcFlowMovingDevice | IfcFan | IfcFanType | CENTRIFUGALRADIAL | Conceitos: Ventiladores IfcDistributionFlowElement IfcFlowMovingDevice IfcFan IfcFanType CENTRÍFUGA.RADIAL | CENTRÍFUGA.RADIAL | - | - | IFC4X3ADD2-key_770
771 | Ventiladores | IfcDistributionFlowElement | IfcFlowMovingDevice | IfcFan | IfcFanType | PROPELLORAXIAL | null | null | IfcDistributionFlowElement and IfcFlowMovingDevice and ( é.classeifc only IfcFan ) | null | null | IfcFanType and é.tipoifc only PROPELLORAXIAL | Conceitos: Ventiladores | IfcDistributionFlowElement | IfcFlowMovingDevice | IfcFan | IfcFanType | PROPELLORAXIAL | Conceitos: Ventiladores IfcDistributionFlowElement IfcFlowMovingDevice IfcFan IfcFanType PROPULSOR.AXIAL | PROPULSOR.AXIAL | - | - | IFC4X3ADD2-key_771
772 | Ventiladores | IfcDistributionFlowElement | IfcFlowMovingDevice | IfcFan | IfcFanType | TUBEAXIAL | null | null | IfcDistributionFlowElement and IfcFlowMovingDevice and ( é.classeifc only IfcFan ) | null | null | IfcFanType and é.tipoifc only TUBEAXIAL | Conceitos: Ventiladores | IfcDistributionFlowElement | IfcFlowMovingDevice | IfcFan | IfcFanType | TUBEAXIAL | Conceitos: Ventiladores IfcDistributionFlowElement IfcFlowMovingDevice IfcFan IfcFanType TUBO.AXIAL | TUBO.AXIAL | - | - | IFC4X3ADD2-key_772
773 | Ventiladores | IfcDistributionFlowElement | IfcFlowMovingDevice | IfcFan | IfcFanType | VANEAXIAL | null | null | IfcDistributionFlowElement and IfcFlowMovingDevice and ( é.classeifc only IfcFan ) | null | null | IfcFanType and é.tipoifc only VANEAXIAL | Conceitos: Ventiladores | IfcDistributionFlowElement | IfcFlowMovingDevice | IfcFan | IfcFanType | VANEAXIAL | Conceitos: Ventiladores IfcDistributionFlowElement IfcFlowMovingDevice IfcFan IfcFanType VANO.AXIAL | VANO.AXIAL | - | - | IFC4X3ADD2-key_773
774 | Estrutural.Tipos.de.Reforço | IfcPreDefinedProperties | IfcSectionReinforcementProperties | IfcReinforcingBarRole | IfcReinforcingBarRole | ANCHORING | null | null | IfcPreDefinedProperties and IfcSectionReinforcementProperties and ( é.classeifc only IfcReinforcingBarRole ) | null | null | IfcReinforcingBarRole and é.tipoifc only ANCHORING | Conceitos: Estrutural.Tipos.de.Reforço | IfcPreDefinedProperties | IfcSectionReinforcementProperties | IfcReinforcingBarRole | IfcReinforcingBarRole | ANCHORING | Conceitos: Estrutural.Tipos.de.Reforço IfcPreDefinedProperties IfcSectionReinforcementProperties IfcReinforcingBarRole IfcReinforcingBarRole ANCORAGEM | ANCORAGEM | - | - | IFC4X3ADD2-key_774
775 | Estrutural.Tipos.de.Reforço | IfcPreDefinedProperties | IfcSectionReinforcementProperties | IfcReinforcingBarRole | IfcReinforcingBarRole | EDGE | null | null | IfcPreDefinedProperties and IfcSectionReinforcementProperties and ( é.classeifc only IfcReinforcingBarRole ) | null | null | IfcReinforcingBarRole and é.tipoifc only EDGE | Conceitos: Estrutural.Tipos.de.Reforço | IfcPreDefinedProperties | IfcSectionReinforcementProperties | IfcReinforcingBarRole | IfcReinforcingBarRole | EDGE | Conceitos: Estrutural.Tipos.de.Reforço IfcPreDefinedProperties IfcSectionReinforcementProperties IfcReinforcingBarRole IfcReinforcingBarRole BORDA | BORDA | - | - | IFC4X3ADD2-key_775
776 | Estrutural.Tipos.de.Reforço | IfcPreDefinedProperties | IfcSectionReinforcementProperties | IfcReinforcingBarRole | IfcReinforcingBarRole | LIGATURE | null | null | IfcPreDefinedProperties and IfcSectionReinforcementProperties and ( é.classeifc only IfcReinforcingBarRole ) | null | null | IfcReinforcingBarRole and é.tipoifc only LIGATURE | Conceitos: Estrutural.Tipos.de.Reforço | IfcPreDefinedProperties | IfcSectionReinforcementProperties | IfcReinforcingBarRole | IfcReinforcingBarRole | LIGATURE | Conceitos: Estrutural.Tipos.de.Reforço IfcPreDefinedProperties IfcSectionReinforcementProperties IfcReinforcingBarRole IfcReinforcingBarRole LIGADURA | LIGADURA | - | - | IFC4X3ADD2-key_776
777 | Estrutural.Tipos.de.Reforço | IfcPreDefinedProperties | IfcSectionReinforcementProperties | IfcReinforcingBarRole | IfcReinforcingBarRole | MAIN | null | null | IfcPreDefinedProperties and IfcSectionReinforcementProperties and ( é.classeifc only IfcReinforcingBarRole ) | null | null | IfcReinforcingBarRole and é.tipoifc only MAIN | Conceitos: Estrutural.Tipos.de.Reforço | IfcPreDefinedProperties | IfcSectionReinforcementProperties | IfcReinforcingBarRole | IfcReinforcingBarRole | MAIN | Conceitos: Estrutural.Tipos.de.Reforço IfcPreDefinedProperties IfcSectionReinforcementProperties IfcReinforcingBarRole IfcReinforcingBarRole PRINCIPAL | PRINCIPAL | - | - | IFC4X3ADD2-key_777
778 | Estrutural.Tipos.de.Reforço | IfcPreDefinedProperties | IfcSectionReinforcementProperties | IfcReinforcingBarRole | IfcReinforcingBarRole | PUNCHING | null | null | IfcPreDefinedProperties and IfcSectionReinforcementProperties and ( é.classeifc only IfcReinforcingBarRole ) | null | null | IfcReinforcingBarRole and é.tipoifc only PUNCHING | Conceitos: Estrutural.Tipos.de.Reforço | IfcPreDefinedProperties | IfcSectionReinforcementProperties | IfcReinforcingBarRole | IfcReinforcingBarRole | PUNCHING | Conceitos: Estrutural.Tipos.de.Reforço IfcPreDefinedProperties IfcSectionReinforcementProperties IfcReinforcingBarRole IfcReinforcingBarRole PERFURAÇÃO | PERFURAÇÃO | - | - | IFC4X3ADD2-key_778
779 | Estrutural.Tipos.de.Reforço | IfcPreDefinedProperties | IfcSectionReinforcementProperties | IfcReinforcingBarRole | IfcReinforcingBarRole | RING | null | null | IfcPreDefinedProperties and IfcSectionReinforcementProperties and ( é.classeifc only IfcReinforcingBarRole ) | null | null | IfcReinforcingBarRole and é.tipoifc only RING | Conceitos: Estrutural.Tipos.de.Reforço | IfcPreDefinedProperties | IfcSectionReinforcementProperties | IfcReinforcingBarRole | IfcReinforcingBarRole | RING | Conceitos: Estrutural.Tipos.de.Reforço IfcPreDefinedProperties IfcSectionReinforcementProperties IfcReinforcingBarRole IfcReinforcingBarRole ANEL | ANEL | - | - | IFC4X3ADD2-key_779
780 | Estrutural.Tipos.de.Reforço | IfcPreDefinedProperties | IfcSectionReinforcementProperties | IfcReinforcingBarRole | IfcReinforcingBarRole | SHEAR | null | null | IfcPreDefinedProperties and IfcSectionReinforcementProperties and ( é.classeifc only IfcReinforcingBarRole ) | null | null | IfcReinforcingBarRole and é.tipoifc only SHEAR | Conceitos: Estrutural.Tipos.de.Reforço | IfcPreDefinedProperties | IfcSectionReinforcementProperties | IfcReinforcingBarRole | IfcReinforcingBarRole | SHEAR | Conceitos: Estrutural.Tipos.de.Reforço IfcPreDefinedProperties IfcSectionReinforcementProperties IfcReinforcingBarRole IfcReinforcingBarRole TOSAR | TOSAR | - | - | IFC4X3ADD2-key_780
781 | Estrutural.Tipos.de.Reforço | IfcPreDefinedProperties | IfcReinforcementBarProperties | IfcReinforcingBarSurface | IfcReinforcingBarSurface | PLAIN | null | null | IfcPreDefinedProperties and IfcReinforcementBarProperties and ( é.classeifc only IfcReinforcingBarSurface ) | null | null | IfcReinforcingBarSurface and é.tipoifc only PLAIN | Conceitos: Estrutural.Tipos.de.Reforço | IfcPreDefinedProperties | IfcReinforcementBarProperties | IfcReinforcingBarSurface | IfcReinforcingBarSurface | PLAIN | Conceitos: Estrutural.Tipos.de.Reforço IfcPreDefinedProperties IfcReinforcementBarProperties IfcReinforcingBarSurface IfcReinforcingBarSurface PLANA | PLANA | - | - | IFC4X3ADD2-key_781
782 | Estrutural.Tipos.de.Reforço | IfcPreDefinedProperties | IfcReinforcementBarProperties | IfcReinforcingBarSurface | IfcReinforcingBarSurface | TEXTURED | null | null | IfcPreDefinedProperties and IfcReinforcementBarProperties and ( é.classeifc only IfcReinforcingBarSurface ) | null | null | IfcReinforcingBarSurface and é.tipoifc only TEXTURED | Conceitos: Estrutural.Tipos.de.Reforço | IfcPreDefinedProperties | IfcReinforcementBarProperties | IfcReinforcingBarSurface | IfcReinforcingBarSurface | TEXTURED | Conceitos: Estrutural.Tipos.de.Reforço IfcPreDefinedProperties IfcReinforcementBarProperties IfcReinforcingBarSurface IfcReinforcingBarSurface TEXTURIZADA | TEXTURIZADA | - | - | IFC4X3ADD2-key_782
783 | Estrutural.Armaduras.Barras | IfcElementComponent | IfcReinforcingElement | IfcReinforcingBar | IfcReinforcingBarType | SPACEBAR | null | null | IfcElementComponent and IfcReinforcingElement and ( é.classeifc only IfcReinforcingBar ) | null | null | IfcReinforcingBarType and é.tipoifc only SPACEBAR | Conceitos: Estrutural.Armaduras.Barras | IfcElementComponent | IfcReinforcingElement | IfcReinforcingBar | IfcReinforcingBarType | SPACEBAR | Conceitos: Estrutural.Armaduras.Barras IfcElementComponent IfcReinforcingElement IfcReinforcingBar IfcReinforcingBarType BARRA.DE.ESPAÇO | BARRA.DE.ESPAÇO | - | - | IFC4X3ADD2-key_783
784 | Estrutural.Armaduras.Telas | IfcElementComponent | IfcReinforcingElement | IfcReinforcingMesh | IfcReinforcingMeshType | NOTDEFINED-IfcReinforcingMeshType | null | null | IfcElementComponent and IfcReinforcingElement and ( é.classeifc only IfcReinforcingMesh ) | null | null | IfcReinforcingMeshType and é.tipoifc only NOTDEFINED-IfcReinforcingMeshType | Conceitos: Estrutural.Armaduras.Telas | IfcElementComponent | IfcReinforcingElement | IfcReinforcingMesh | IfcReinforcingMeshType | NOTDEFINED-IfcReinforcingMeshType | Conceitos: Estrutural.Armaduras.Telas IfcElementComponent IfcReinforcingElement IfcReinforcingMesh IfcReinforcingMeshType NÃO.DEFINIDO-7 | NÃO.DEFINIDO-7 | - | - | IFC4X3ADD2-key_784
785 | Estrutural.Cabos.Tensionados | IfcElementComponent | IfcReinforcingElement | IfcTendon | IfcTendonType | BAR | null | null | IfcElementComponent and IfcReinforcingElement and ( é.classeifc only IfcTendon ) | null | null | IfcTendonType and é.tipoifc only BAR | Conceitos: Estrutural.Cabos.Tensionados | IfcElementComponent | IfcReinforcingElement | IfcTendon | IfcTendonType | BAR | Conceitos: Estrutural.Cabos.Tensionados IfcElementComponent IfcReinforcingElement IfcTendon IfcTendonType BARRA | BARRA | - | - | IFC4X3ADD2-key_785
786 | Estrutural.Cabos.Tensionados | IfcElementComponent | IfcReinforcingElement | IfcTendon | IfcTendonType | COATED | null | null | IfcElementComponent and IfcReinforcingElement and ( é.classeifc only IfcTendon ) | null | null | IfcTendonType and é.tipoifc only COATED | Conceitos: Estrutural.Cabos.Tensionados | IfcElementComponent | IfcReinforcingElement | IfcTendon | IfcTendonType | COATED | Conceitos: Estrutural.Cabos.Tensionados IfcElementComponent IfcReinforcingElement IfcTendon IfcTendonType REVESTIDO | REVESTIDO | - | - | IFC4X3ADD2-key_786
787 | Estrutural.Cabos.Tensionados | IfcElementComponent | IfcReinforcingElement | IfcTendon | IfcTendonType | STRAND | null | null | IfcElementComponent and IfcReinforcingElement and ( é.classeifc only IfcTendon ) | null | null | IfcTendonType and é.tipoifc only STRAND | Conceitos: Estrutural.Cabos.Tensionados | IfcElementComponent | IfcReinforcingElement | IfcTendon | IfcTendonType | STRAND | Conceitos: Estrutural.Cabos.Tensionados IfcElementComponent IfcReinforcingElement IfcTendon IfcTendonType PRAIA | PRAIA | - | - | IFC4X3ADD2-key_787
788 | Estrutural.Cabos.Tensionados | IfcElementComponent | IfcReinforcingElement | IfcTendon | IfcTendonType | WIRE | null | null | IfcElementComponent and IfcReinforcingElement and ( é.classeifc only IfcTendon ) | null | null | IfcTendonType and é.tipoifc only WIRE | Conceitos: Estrutural.Cabos.Tensionados | IfcElementComponent | IfcReinforcingElement | IfcTendon | IfcTendonType | WIRE | Conceitos: Estrutural.Cabos.Tensionados IfcElementComponent IfcReinforcingElement IfcTendon IfcTendonType ARAME | ARAME | - | - | IFC4X3ADD2-key_788
789 | Estrutural.Ancoragens | IfcElementComponent | IfcReinforcingElement | IfcTendonAnchor | IfcTendonAnchorType | FIXED_END | null | null | IfcElementComponent and IfcReinforcingElement and ( é.classeifc only IfcTendonAnchor ) | null | null | IfcTendonAnchorType and é.tipoifc only FIXED_END | Conceitos: Estrutural.Ancoragens | IfcElementComponent | IfcReinforcingElement | IfcTendonAnchor | IfcTendonAnchorType | FIXED_END | Conceitos: Estrutural.Ancoragens IfcElementComponent IfcReinforcingElement IfcTendonAnchor IfcTendonAnchorType EXTREMIDADE.FIXA | EXTREMIDADE.FIXA | - | - | IFC4X3ADD2-key_789
790 | Estrutural.Ancoragens | IfcElementComponent | IfcReinforcingElement | IfcTendonAnchor | IfcTendonAnchorType | TENSIONING_END | null | null | IfcElementComponent and IfcReinforcingElement and ( é.classeifc only IfcTendonAnchor ) | null | null | IfcTendonAnchorType and é.tipoifc only TENSIONING_END | Conceitos: Estrutural.Ancoragens | IfcElementComponent | IfcReinforcingElement | IfcTendonAnchor | IfcTendonAnchorType | TENSIONING_END | Conceitos: Estrutural.Ancoragens IfcElementComponent IfcReinforcingElement IfcTendonAnchor IfcTendonAnchorType EXTREMIDADE.TENSIONADA | EXTREMIDADE.TENSIONADA | - | - | IFC4X3ADD2-key_790
791 | Estrutural.Ancoragens | IfcElementComponent | IfcReinforcingElement | IfcTendonConduit | IfcTendonConduitType | DIABOLO | null | null | IfcElementComponent and IfcReinforcingElement and ( é.classeifc only IfcTendonConduit ) | null | null | IfcTendonConduitType and é.tipoifc only DIABOLO | Conceitos: Estrutural.Ancoragens | IfcElementComponent | IfcReinforcingElement | IfcTendonConduit | IfcTendonConduitType | DIABOLO | Conceitos: Estrutural.Ancoragens IfcElementComponent IfcReinforcingElement IfcTendonConduit IfcTendonConduitType DIABOLO | DIABOLO | - | - | IFC4X3ADD2-key_791
792 | Estrutural.Ancoragens | IfcElementComponent | IfcReinforcingElement | IfcTendonConduit | IfcTendonConduitType | GROUTING_DUCT | null | null | IfcElementComponent and IfcReinforcingElement and ( é.classeifc only IfcTendonConduit ) | null | null | IfcTendonConduitType and é.tipoifc only GROUTING_DUCT | Conceitos: Estrutural.Ancoragens | IfcElementComponent | IfcReinforcingElement | IfcTendonConduit | IfcTendonConduitType | GROUTING_DUCT | Conceitos: Estrutural.Ancoragens IfcElementComponent IfcReinforcingElement IfcTendonConduit IfcTendonConduitType DUTO.GRAUTEADO | DUTO.GRAUTEADO | - | - | IFC4X3ADD2-key_792
793 | Estrutural.Ancoragens | IfcElementComponent | IfcReinforcingElement | IfcTendonConduit | IfcTendonConduitType | TRUMPET | null | null | IfcElementComponent and IfcReinforcingElement and ( é.classeifc only IfcTendonConduit ) | null | null | IfcTendonConduitType and é.tipoifc only TRUMPET | Conceitos: Estrutural.Ancoragens | IfcElementComponent | IfcReinforcingElement | IfcTendonConduit | IfcTendonConduitType | TRUMPET | Conceitos: Estrutural.Ancoragens IfcElementComponent IfcReinforcingElement IfcTendonConduit IfcTendonConduitType TROMBETA | TROMBETA | - | - | IFC4X3ADD2-key_793
794 | Aberturas | IfcFeatureElement | IfcFeatureElementSubtraction | IfcOpeningElement | IfcOpeningElementType | OPENING | null | null | IfcFeatureElement and IfcFeatureElementSubtraction and ( é.classeifc only IfcOpeningElement ) | null | null | IfcOpeningElementType and é.tipoifc only OPENING | Conceitos: Aberturas | IfcFeatureElement | IfcFeatureElementSubtraction | IfcOpeningElement | IfcOpeningElementType | OPENING | Conceitos: Aberturas IfcFeatureElement IfcFeatureElementSubtraction IfcOpeningElement IfcOpeningElementType ABERTURA | ABERTURA | - | - | IFC4X3ADD2-key_794
795 | Aberturas | IfcFeatureElement | IfcFeatureElementSubtraction | IfcOpeningElement | IfcOpeningElementType | RECESS | null | null | IfcFeatureElement and IfcFeatureElementSubtraction and ( é.classeifc only IfcOpeningElement ) | null | null | IfcOpeningElementType and é.tipoifc only RECESS | Conceitos: Aberturas | IfcFeatureElement | IfcFeatureElementSubtraction | IfcOpeningElement | IfcOpeningElementType | RECESS | Conceitos: Aberturas IfcFeatureElement IfcFeatureElementSubtraction IfcOpeningElement IfcOpeningElementType RECESSO | RECESSO | - | - | IFC4X3ADD2-key_795
796 | Vazios | IfcFeatureElement | IfcFeatureElementSubtraction | IfcVoidingFeature | IfcVoidingFeatureType | CHAMFER | null | null | IfcFeatureElement and IfcFeatureElementSubtraction and ( é.classeifc only IfcVoidingFeature ) | null | null | IfcVoidingFeatureType and é.tipoifc only CHAMFER | Conceitos: Vazios | IfcFeatureElement | IfcFeatureElementSubtraction | IfcVoidingFeature | IfcVoidingFeatureType | CHAMFER | Conceitos: Vazios IfcFeatureElement IfcFeatureElementSubtraction IfcVoidingFeature IfcVoidingFeatureType CHANFRO | CHANFRO | - | - | IFC4X3ADD2-key_796
797 | Vazios | IfcFeatureElement | IfcFeatureElementSubtraction | IfcVoidingFeature | IfcVoidingFeatureType | CUTOUT | null | null | IfcFeatureElement and IfcFeatureElementSubtraction and ( é.classeifc only IfcVoidingFeature ) | null | null | IfcVoidingFeatureType and é.tipoifc only CUTOUT | Conceitos: Vazios | IfcFeatureElement | IfcFeatureElementSubtraction | IfcVoidingFeature | IfcVoidingFeatureType | CUTOUT | Conceitos: Vazios IfcFeatureElement IfcFeatureElementSubtraction IfcVoidingFeature IfcVoidingFeatureType RECORTE | RECORTE | - | - | IFC4X3ADD2-key_797
798 | Vazios | IfcFeatureElement | IfcFeatureElementSubtraction | IfcVoidingFeature | IfcVoidingFeatureType | HOLE | null | null | IfcFeatureElement and IfcFeatureElementSubtraction and ( é.classeifc only IfcVoidingFeature ) | null | null | IfcVoidingFeatureType and é.tipoifc only HOLE | Conceitos: Vazios | IfcFeatureElement | IfcFeatureElementSubtraction | IfcVoidingFeature | IfcVoidingFeatureType | HOLE | Conceitos: Vazios IfcFeatureElement IfcFeatureElementSubtraction IfcVoidingFeature IfcVoidingFeatureType FURO | FURO | - | - | IFC4X3ADD2-key_798
799 | Vazios | IfcFeatureElement | IfcFeatureElementSubtraction | IfcVoidingFeature | IfcVoidingFeatureType | MITER | null | null | IfcFeatureElement and IfcFeatureElementSubtraction and ( é.classeifc only IfcVoidingFeature ) | null | null | IfcVoidingFeatureType and é.tipoifc only MITER | Conceitos: Vazios | IfcFeatureElement | IfcFeatureElementSubtraction | IfcVoidingFeature | IfcVoidingFeatureType | MITER | Conceitos: Vazios IfcFeatureElement IfcFeatureElementSubtraction IfcVoidingFeature IfcVoidingFeatureType EM.ESQUADRO | EM.ESQUADRO | - | - | IFC4X3ADD2-key_799
800 | Vazios | IfcFeatureElement | IfcFeatureElementSubtraction | IfcVoidingFeature | IfcVoidingFeatureType | NOTCH | null | null | IfcFeatureElement and IfcFeatureElementSubtraction and ( é.classeifc only IfcVoidingFeature ) | null | null | IfcVoidingFeatureType and é.tipoifc only NOTCH | Conceitos: Vazios | IfcFeatureElement | IfcFeatureElementSubtraction | IfcVoidingFeature | IfcVoidingFeatureType | NOTCH | Conceitos: Vazios IfcFeatureElement IfcFeatureElementSubtraction IfcVoidingFeature IfcVoidingFeatureType ENTALHADO | ENTALHADO | - | - | IFC4X3ADD2-key_800
801 | Sistemas.Edificados | IfcGroup | IfcSystem | IfcBuildingSystem | IfcBuildingSystemType | FENESTRATION | null | null | IfcGroup and IfcSystem and ( é.classeifc only IfcBuildingSystem ) | null | null | IfcBuildingSystemType and é.tipoifc only FENESTRATION | Conceitos: Sistemas.Edificados | IfcGroup | IfcSystem | IfcBuildingSystem | IfcBuildingSystemType | FENESTRATION | Conceitos: Sistemas.Edificados IfcGroup IfcSystem IfcBuildingSystem IfcBuildingSystemType FENESTRAÇÃO | FENESTRAÇÃO | - | - | IFC4X3ADD2-key_801
802 | Sistemas.Edificados | IfcGroup | IfcSystem | IfcBuildingSystem | IfcBuildingSystemType | LOADBEARING | null | null | IfcGroup and IfcSystem and ( é.classeifc only IfcBuildingSystem ) | null | null | IfcBuildingSystemType and é.tipoifc only LOADBEARING | Conceitos: Sistemas.Edificados | IfcGroup | IfcSystem | IfcBuildingSystem | IfcBuildingSystemType | LOADBEARING | Conceitos: Sistemas.Edificados IfcGroup IfcSystem IfcBuildingSystem IfcBuildingSystemType SUPORTE.DE.CARGA | SUPORTE.DE.CARGA | - | - | IFC4X3ADD2-key_802
803 | Sistemas.Edificados | IfcGroup | IfcSystem | IfcBuildingSystem | IfcBuildingSystemType | OUTERSHELL | null | null | IfcGroup and IfcSystem and ( é.classeifc only IfcBuildingSystem ) | null | null | IfcBuildingSystemType and é.tipoifc only OUTERSHELL | Conceitos: Sistemas.Edificados | IfcGroup | IfcSystem | IfcBuildingSystem | IfcBuildingSystemType | OUTERSHELL | Conceitos: Sistemas.Edificados IfcGroup IfcSystem IfcBuildingSystem IfcBuildingSystemType CASCA.EXTERNA | CASCA.EXTERNA | - | - | IFC4X3ADD2-key_803
804 | Sistemas.Edificados | IfcGroup | IfcSystem | IfcBuildingSystem | IfcBuildingSystemType | SHADING | null | null | IfcGroup and IfcSystem and ( é.classeifc only IfcBuildingSystem ) | null | null | IfcBuildingSystemType and é.tipoifc only SHADING | Conceitos: Sistemas.Edificados | IfcGroup | IfcSystem | IfcBuildingSystem | IfcBuildingSystemType | SHADING | Conceitos: Sistemas.Edificados IfcGroup IfcSystem IfcBuildingSystem IfcBuildingSystemType SOMBREAMENTO | SOMBREAMENTO | - | - | IFC4X3ADD2-key_804
805 | Sistemas.de.Construção | IfcGroup | IfcSystem | IfcBuiltSystem | IfcBuiltSystemType | EROSIONPREVENTION | null | null | IfcGroup and IfcSystem and ( é.classeifc only IfcBuiltSystem ) | null | null | IfcBuiltSystemType and é.tipoifc only EROSIONPREVENTION | Conceitos: Sistemas.de.Construção | IfcGroup | IfcSystem | IfcBuiltSystem | IfcBuiltSystemType | EROSIONPREVENTION | Conceitos: Sistemas.de.Construção IfcGroup IfcSystem IfcBuiltSystem IfcBuiltSystemType PREVENÇÃO.DA.EROSÃO | PREVENÇÃO.DA.EROSÃO | - | - | IFC4X3ADD2-key_805
806 | Sistemas.de.Construção | IfcGroup | IfcSystem | IfcBuiltSystem | IfcBuiltSystemType | MOORING | null | null | IfcGroup and IfcSystem and ( é.classeifc only IfcBuiltSystem ) | null | null | IfcBuiltSystemType and é.tipoifc only MOORING | Conceitos: Sistemas.de.Construção | IfcGroup | IfcSystem | IfcBuiltSystem | IfcBuiltSystemType | MOORING | Conceitos: Sistemas.de.Construção IfcGroup IfcSystem IfcBuiltSystem IfcBuiltSystemType AMARRE | AMARRE | - | - | IFC4X3ADD2-key_806
807 | Sistemas.de.Construção | IfcGroup | IfcSystem | IfcBuiltSystem | IfcBuiltSystemType | PRESTRESSING | null | null | IfcGroup and IfcSystem and ( é.classeifc only IfcBuiltSystem ) | null | null | IfcBuiltSystemType and é.tipoifc only PRESTRESSING | Conceitos: Sistemas.de.Construção | IfcGroup | IfcSystem | IfcBuiltSystem | IfcBuiltSystemType | PRESTRESSING | Conceitos: Sistemas.de.Construção IfcGroup IfcSystem IfcBuiltSystem IfcBuiltSystemType PROTENSÃO | PROTENSÃO | - | - | IFC4X3ADD2-key_807
808 | Sistemas.de.Construção | IfcGroup | IfcSystem | IfcBuiltSystem | IfcBuiltSystemType | RAILWAYLINE | null | null | IfcGroup and IfcSystem and ( é.classeifc only IfcBuiltSystem ) | null | null | IfcBuiltSystemType and é.tipoifc only RAILWAYLINE | Conceitos: Sistemas.de.Construção | IfcGroup | IfcSystem | IfcBuiltSystem | IfcBuiltSystemType | RAILWAYLINE | Conceitos: Sistemas.de.Construção IfcGroup IfcSystem IfcBuiltSystem IfcBuiltSystemType LINHA.FERROVIÁRIA | LINHA.FERROVIÁRIA | - | - | IFC4X3ADD2-key_808
809 | Sistemas.de.Construção | IfcGroup | IfcSystem | IfcBuiltSystem | IfcBuiltSystemType | RAILWAYTRACK | null | null | IfcGroup and IfcSystem and ( é.classeifc only IfcBuiltSystem ) | null | null | IfcBuiltSystemType and é.tipoifc only RAILWAYTRACK | Conceitos: Sistemas.de.Construção | IfcGroup | IfcSystem | IfcBuiltSystem | IfcBuiltSystemType | RAILWAYTRACK | Conceitos: Sistemas.de.Construção IfcGroup IfcSystem IfcBuiltSystem IfcBuiltSystemType ESTRADA.DE.FERRO | ESTRADA.DE.FERRO | - | - | IFC4X3ADD2-key_809
810 | Sistemas.de.Construção | IfcGroup | IfcSystem | IfcBuiltSystem | IfcBuiltSystemType | REINFORCING | null | null | IfcGroup and IfcSystem and ( é.classeifc only IfcBuiltSystem ) | null | null | IfcBuiltSystemType and é.tipoifc only REINFORCING | Conceitos: Sistemas.de.Construção | IfcGroup | IfcSystem | IfcBuiltSystem | IfcBuiltSystemType | REINFORCING | Conceitos: Sistemas.de.Construção IfcGroup IfcSystem IfcBuiltSystem IfcBuiltSystemType REFORÇADO | REFORÇADO | - | - | IFC4X3ADD2-key_810
811 | Sistemas.de.Construção | IfcGroup | IfcSystem | IfcBuiltSystem | IfcBuiltSystemType | TRACKCIRCUIT | null | null | IfcGroup and IfcSystem and ( é.classeifc only IfcBuiltSystem ) | null | null | IfcBuiltSystemType and é.tipoifc only TRACKCIRCUIT | Conceitos: Sistemas.de.Construção | IfcGroup | IfcSystem | IfcBuiltSystem | IfcBuiltSystemType | TRACKCIRCUIT | Conceitos: Sistemas.de.Construção IfcGroup IfcSystem IfcBuiltSystem IfcBuiltSystemType CIRCUITO.DE.PISTA | CIRCUITO.DE.PISTA | - | - | IFC4X3ADD2-key_811
812 | Sistemas.de.Distribuição | IfcGroup | IfcSystem | IfcDistributionSystem | IfcDistributionSystem | AIRCONDITIONING | null | null | IfcGroup and IfcSystem and ( é.classeifc only IfcDistributionSystem ) | null | null | IfcDistributionSystem and é.tipoifc only AIRCONDITIONING | Conceitos: Sistemas.de.Distribuição | IfcGroup | IfcSystem | IfcDistributionSystem | IfcDistributionSystem | AIRCONDITIONING | Conceitos: Sistemas.de.Distribuição IfcGroup IfcSystem IfcDistributionSystem IfcDistributionSystem AR.CONDICIONADO | AR.CONDICIONADO | - | - | IFC4X3ADD2-key_812
813 | Sistemas.de.Distribuição | IfcGroup | IfcSystem | IfcDistributionSystem | IfcDistributionSystem | AUDIOVISUAL | null | null | IfcGroup and IfcSystem and ( é.classeifc only IfcDistributionSystem ) | null | null | IfcDistributionSystem and é.tipoifc only AUDIOVISUAL | Conceitos: Sistemas.de.Distribuição | IfcGroup | IfcSystem | IfcDistributionSystem | IfcDistributionSystem | AUDIOVISUAL | Conceitos: Sistemas.de.Distribuição IfcGroup IfcSystem IfcDistributionSystem IfcDistributionSystem AUDIOVISUAL | AUDIOVISUAL | - | - | IFC4X3ADD2-key_813
814 | Sistemas.de.Distribuição | IfcGroup | IfcSystem | IfcDistributionSystem | IfcDistributionSystem | CATENARY_SYSTEM | null | null | IfcGroup and IfcSystem and ( é.classeifc only IfcDistributionSystem ) | null | null | IfcDistributionSystem and é.tipoifc only CATENARY_SYSTEM | Conceitos: Sistemas.de.Distribuição | IfcGroup | IfcSystem | IfcDistributionSystem | IfcDistributionSystem | CATENARY_SYSTEM | Conceitos: Sistemas.de.Distribuição IfcGroup IfcSystem IfcDistributionSystem IfcDistributionSystem SISTEMA.EM.CATENARIA | SISTEMA.EM.CATENARIA | - | - | IFC4X3ADD2-key_814
815 | Sistemas.de.Distribuição | IfcGroup | IfcSystem | IfcDistributionSystem | IfcDistributionSystem | CHEMICAL | null | null | IfcGroup and IfcSystem and ( é.classeifc only IfcDistributionSystem ) | null | null | IfcDistributionSystem and é.tipoifc only CHEMICAL | Conceitos: Sistemas.de.Distribuição | IfcGroup | IfcSystem | IfcDistributionSystem | IfcDistributionSystem | CHEMICAL | Conceitos: Sistemas.de.Distribuição IfcGroup IfcSystem IfcDistributionSystem IfcDistributionSystem QUÍMICO | QUÍMICO | - | - | IFC4X3ADD2-key_815
816 | Sistemas.de.Distribuição | IfcGroup | IfcSystem | IfcDistributionSystem | IfcDistributionSystem | CHILLEDWATER | null | null | IfcGroup and IfcSystem and ( é.classeifc only IfcDistributionSystem ) | null | null | IfcDistributionSystem and é.tipoifc only CHILLEDWATER | Conceitos: Sistemas.de.Distribuição | IfcGroup | IfcSystem | IfcDistributionSystem | IfcDistributionSystem | CHILLEDWATER | Conceitos: Sistemas.de.Distribuição IfcGroup IfcSystem IfcDistributionSystem IfcDistributionSystem ÁGUA.GELADA | ÁGUA.GELADA | - | - | IFC4X3ADD2-key_816
817 | Sistemas.de.Distribuição | IfcGroup | IfcSystem | IfcDistributionSystem | IfcDistributionSystem | COMMUNICATION | null | null | IfcGroup and IfcSystem and ( é.classeifc only IfcDistributionSystem ) | null | null | IfcDistributionSystem and é.tipoifc only COMMUNICATION | Conceitos: Sistemas.de.Distribuição | IfcGroup | IfcSystem | IfcDistributionSystem | IfcDistributionSystem | COMMUNICATION | Conceitos: Sistemas.de.Distribuição IfcGroup IfcSystem IfcDistributionSystem IfcDistributionSystem COMUNICAÇÃO | COMUNICAÇÃO | - | - | IFC4X3ADD2-key_817
818 | Sistemas.de.Distribuição | IfcGroup | IfcSystem | IfcDistributionSystem | IfcDistributionSystem | COMPRESSEDAIR | null | null | IfcGroup and IfcSystem and ( é.classeifc only IfcDistributionSystem ) | null | null | IfcDistributionSystem and é.tipoifc only COMPRESSEDAIR | Conceitos: Sistemas.de.Distribuição | IfcGroup | IfcSystem | IfcDistributionSystem | IfcDistributionSystem | COMPRESSEDAIR | Conceitos: Sistemas.de.Distribuição IfcGroup IfcSystem IfcDistributionSystem IfcDistributionSystem AR.COMPRIMIDO | AR.COMPRIMIDO | - | - | IFC4X3ADD2-key_818
819 | Sistemas.de.Distribuição | IfcGroup | IfcSystem | IfcDistributionSystem | IfcDistributionSystem | CONDENSERWATER | null | null | IfcGroup and IfcSystem and ( é.classeifc only IfcDistributionSystem ) | null | null | IfcDistributionSystem and é.tipoifc only CONDENSERWATER | Conceitos: Sistemas.de.Distribuição | IfcGroup | IfcSystem | IfcDistributionSystem | IfcDistributionSystem | CONDENSERWATER | Conceitos: Sistemas.de.Distribuição IfcGroup IfcSystem IfcDistributionSystem IfcDistributionSystem CONDENSADOR | CONDENSADOR | - | - | IFC4X3ADD2-key_819
820 | Sistemas.de.Distribuição | IfcGroup | IfcSystem | IfcDistributionSystem | IfcDistributionSystem | CONTROL | null | null | IfcGroup and IfcSystem and ( é.classeifc only IfcDistributionSystem ) | null | null | IfcDistributionSystem and é.tipoifc only CONTROL | Conceitos: Sistemas.de.Distribuição | IfcGroup | IfcSystem | IfcDistributionSystem | IfcDistributionSystem | CONTROL | Conceitos: Sistemas.de.Distribuição IfcGroup IfcSystem IfcDistributionSystem IfcDistributionSystem CONTROLE | CONTROLE | - | - | IFC4X3ADD2-key_820
821 | Sistemas.de.Distribuição | IfcGroup | IfcSystem | IfcDistributionSystem | IfcDistributionSystem | CONVEYING | null | null | IfcGroup and IfcSystem and ( é.classeifc only IfcDistributionSystem ) | null | null | IfcDistributionSystem and é.tipoifc only CONVEYING | Conceitos: Sistemas.de.Distribuição | IfcGroup | IfcSystem | IfcDistributionSystem | IfcDistributionSystem | CONVEYING | Conceitos: Sistemas.de.Distribuição IfcGroup IfcSystem IfcDistributionSystem IfcDistributionSystem TRANSMITIR | TRANSMITIR | - | - | IFC4X3ADD2-key_821
822 | Sistemas.de.Distribuição | IfcGroup | IfcSystem | IfcDistributionSystem | IfcDistributionSystem | DATA | null | null | IfcGroup and IfcSystem and ( é.classeifc only IfcDistributionSystem ) | null | null | IfcDistributionSystem and é.tipoifc only DATA | Conceitos: Sistemas.de.Distribuição | IfcGroup | IfcSystem | IfcDistributionSystem | IfcDistributionSystem | DATA | Conceitos: Sistemas.de.Distribuição IfcGroup IfcSystem IfcDistributionSystem IfcDistributionSystem DADOS | DADOS | - | - | IFC4X3ADD2-key_822
823 | Sistemas.de.Distribuição | IfcGroup | IfcSystem | IfcDistributionSystem | IfcDistributionSystem | DISPOSAL | null | null | IfcGroup and IfcSystem and ( é.classeifc only IfcDistributionSystem ) | null | null | IfcDistributionSystem and é.tipoifc only DISPOSAL | Conceitos: Sistemas.de.Distribuição | IfcGroup | IfcSystem | IfcDistributionSystem | IfcDistributionSystem | DISPOSAL | Conceitos: Sistemas.de.Distribuição IfcGroup IfcSystem IfcDistributionSystem IfcDistributionSystem DISPOSIÇÃO | DISPOSIÇÃO | - | - | IFC4X3ADD2-key_823
824 | Sistemas.de.Distribuição | IfcGroup | IfcSystem | IfcDistributionSystem | IfcDistributionSystem | DOMESTICCOLDWATER | null | null | IfcGroup and IfcSystem and ( é.classeifc only IfcDistributionSystem ) | null | null | IfcDistributionSystem and é.tipoifc only DOMESTICCOLDWATER | Conceitos: Sistemas.de.Distribuição | IfcGroup | IfcSystem | IfcDistributionSystem | IfcDistributionSystem | DOMESTICCOLDWATER | Conceitos: Sistemas.de.Distribuição IfcGroup IfcSystem IfcDistributionSystem IfcDistributionSystem AGUA.FRIA.DOMÉSTICA | AGUA.FRIA.DOMÉSTICA | - | - | IFC4X3ADD2-key_824
825 | Sistemas.de.Distribuição | IfcGroup | IfcSystem | IfcDistributionSystem | IfcDistributionSystem | DOMESTICHOTWATER | null | null | IfcGroup and IfcSystem and ( é.classeifc only IfcDistributionSystem ) | null | null | IfcDistributionSystem and é.tipoifc only DOMESTICHOTWATER | Conceitos: Sistemas.de.Distribuição | IfcGroup | IfcSystem | IfcDistributionSystem | IfcDistributionSystem | DOMESTICHOTWATER | Conceitos: Sistemas.de.Distribuição IfcGroup IfcSystem IfcDistributionSystem IfcDistributionSystem ÁGUA.QUENTE.DOMÉSTICA | ÁGUA.QUENTE.DOMÉSTICA | - | - | IFC4X3ADD2-key_825
826 | Sistemas.de.Distribuição | IfcGroup | IfcSystem | IfcDistributionSystem | IfcDistributionSystem | DRAINAGE | null | null | IfcGroup and IfcSystem and ( é.classeifc only IfcDistributionSystem ) | null | null | IfcDistributionSystem and é.tipoifc only DRAINAGE | Conceitos: Sistemas.de.Distribuição | IfcGroup | IfcSystem | IfcDistributionSystem | IfcDistributionSystem | DRAINAGE | Conceitos: Sistemas.de.Distribuição IfcGroup IfcSystem IfcDistributionSystem IfcDistributionSystem DRENAGEM | DRENAGEM | - | - | IFC4X3ADD2-key_826
827 | Sistemas.de.Distribuição | IfcGroup | IfcSystem | IfcDistributionSystem | IfcDistributionSystem | EARTHING | null | null | IfcGroup and IfcSystem and ( é.classeifc only IfcDistributionSystem ) | null | null | IfcDistributionSystem and é.tipoifc only EARTHING | Conceitos: Sistemas.de.Distribuição | IfcGroup | IfcSystem | IfcDistributionSystem | IfcDistributionSystem | EARTHING | Conceitos: Sistemas.de.Distribuição IfcGroup IfcSystem IfcDistributionSystem IfcDistributionSystem ATERRAMENTO.ELÉTRICO | ATERRAMENTO.ELÉTRICO | - | - | IFC4X3ADD2-key_827
828 | Sistemas.de.Distribuição | IfcGroup | IfcSystem | IfcDistributionSystem | IfcDistributionSystem | ELECTRICAL | null | null | IfcGroup and IfcSystem and ( é.classeifc only IfcDistributionSystem ) | null | null | IfcDistributionSystem and é.tipoifc only ELECTRICAL | Conceitos: Sistemas.de.Distribuição | IfcGroup | IfcSystem | IfcDistributionSystem | IfcDistributionSystem | ELECTRICAL | Conceitos: Sistemas.de.Distribuição IfcGroup IfcSystem IfcDistributionSystem IfcDistributionSystem ELÉTRICO | ELÉTRICO | - | - | IFC4X3ADD2-key_828
829 | Sistemas.de.Distribuição | IfcGroup | IfcSystem | IfcDistributionSystem | IfcDistributionSystem | ELECTROACOUSTIC | null | null | IfcGroup and IfcSystem and ( é.classeifc only IfcDistributionSystem ) | null | null | IfcDistributionSystem and é.tipoifc only ELECTROACOUSTIC | Conceitos: Sistemas.de.Distribuição | IfcGroup | IfcSystem | IfcDistributionSystem | IfcDistributionSystem | ELECTROACOUSTIC | Conceitos: Sistemas.de.Distribuição IfcGroup IfcSystem IfcDistributionSystem IfcDistributionSystem ELETROACÚSTICA | ELETROACÚSTICA | - | - | IFC4X3ADD2-key_829
830 | Sistemas.de.Distribuição | IfcGroup | IfcSystem | IfcDistributionSystem | IfcDistributionSystem | EXHAUST | null | null | IfcGroup and IfcSystem and ( é.classeifc only IfcDistributionSystem ) | null | null | IfcDistributionSystem and é.tipoifc only EXHAUST | Conceitos: Sistemas.de.Distribuição | IfcGroup | IfcSystem | IfcDistributionSystem | IfcDistributionSystem | EXHAUST | Conceitos: Sistemas.de.Distribuição IfcGroup IfcSystem IfcDistributionSystem IfcDistributionSystem EXAUSTÃO | EXAUSTÃO | - | - | IFC4X3ADD2-key_830
831 | Sistemas.de.Distribuição | IfcGroup | IfcSystem | IfcDistributionSystem | IfcDistributionSystem | FIREPROTECTION | null | null | IfcGroup and IfcSystem and ( é.classeifc only IfcDistributionSystem ) | null | null | IfcDistributionSystem and é.tipoifc only FIREPROTECTION | Conceitos: Sistemas.de.Distribuição | IfcGroup | IfcSystem | IfcDistributionSystem | IfcDistributionSystem | FIREPROTECTION | Conceitos: Sistemas.de.Distribuição IfcGroup IfcSystem IfcDistributionSystem IfcDistributionSystem PROTEÇÃO.CONTRA.INCÊNDIO | PROTEÇÃO.CONTRA.INCÊNDIO | - | - | IFC4X3ADD2-key_831
832 | Sistemas.de.Distribuição | IfcGroup | IfcSystem | IfcDistributionSystem | IfcDistributionSystem | FIXEDTRANSMISSIONNETWORK | null | null | IfcGroup and IfcSystem and ( é.classeifc only IfcDistributionSystem ) | null | null | IfcDistributionSystem and é.tipoifc only FIXEDTRANSMISSIONNETWORK | Conceitos: Sistemas.de.Distribuição | IfcGroup | IfcSystem | IfcDistributionSystem | IfcDistributionSystem | FIXEDTRANSMISSIONNETWORK | Conceitos: Sistemas.de.Distribuição IfcGroup IfcSystem IfcDistributionSystem IfcDistributionSystem REDE.FIXA.DE.TRANSMISSÃO | REDE.FIXA.DE.TRANSMISSÃO | - | - | IFC4X3ADD2-key_832
833 | Sistemas.de.Distribuição | IfcGroup | IfcSystem | IfcDistributionSystem | IfcDistributionSystem | GAS | null | null | IfcGroup and IfcSystem and ( é.classeifc only IfcDistributionSystem ) | null | null | IfcDistributionSystem and é.tipoifc only GAS | Conceitos: Sistemas.de.Distribuição | IfcGroup | IfcSystem | IfcDistributionSystem | IfcDistributionSystem | GAS | Conceitos: Sistemas.de.Distribuição IfcGroup IfcSystem IfcDistributionSystem IfcDistributionSystem GÁS | GÁS | - | - | IFC4X3ADD2-key_833
834 | Sistemas.de.Distribuição | IfcGroup | IfcSystem | IfcDistributionSystem | IfcDistributionSystem | HAZARDOUS | null | null | IfcGroup and IfcSystem and ( é.classeifc only IfcDistributionSystem ) | null | null | IfcDistributionSystem and é.tipoifc only HAZARDOUS | Conceitos: Sistemas.de.Distribuição | IfcGroup | IfcSystem | IfcDistributionSystem | IfcDistributionSystem | HAZARDOUS | Conceitos: Sistemas.de.Distribuição IfcGroup IfcSystem IfcDistributionSystem IfcDistributionSystem PERIGOSO | PERIGOSO | - | - | IFC4X3ADD2-key_834
835 | Sistemas.de.Distribuição | IfcGroup | IfcSystem | IfcDistributionSystem | IfcDistributionSystem | LIGHTNINGPROTECTION | null | null | IfcGroup and IfcSystem and ( é.classeifc only IfcDistributionSystem ) | null | null | IfcDistributionSystem and é.tipoifc only LIGHTNINGPROTECTION | Conceitos: Sistemas.de.Distribuição | IfcGroup | IfcSystem | IfcDistributionSystem | IfcDistributionSystem | LIGHTNINGPROTECTION | Conceitos: Sistemas.de.Distribuição IfcGroup IfcSystem IfcDistributionSystem IfcDistributionSystem PROTEÇÃO.ATMOSFÉRICA | PROTEÇÃO.ATMOSFÉRICA | - | - | IFC4X3ADD2-key_835
836 | Sistemas.de.Distribuição | IfcGroup | IfcSystem | IfcDistributionSystem | IfcDistributionSystem | MOBILENETWORK | null | null | IfcGroup and IfcSystem and ( é.classeifc only IfcDistributionSystem ) | null | null | IfcDistributionSystem and é.tipoifc only MOBILENETWORK | Conceitos: Sistemas.de.Distribuição | IfcGroup | IfcSystem | IfcDistributionSystem | IfcDistributionSystem | MOBILENETWORK | Conceitos: Sistemas.de.Distribuição IfcGroup IfcSystem IfcDistributionSystem IfcDistributionSystem REDE.MÓVEL | REDE.MÓVEL | - | - | IFC4X3ADD2-key_836
837 | Sistemas.de.Distribuição | IfcGroup | IfcSystem | IfcDistributionSystem | IfcDistributionSystem | MONITORINGSYSTEM | null | null | IfcGroup and IfcSystem and ( é.classeifc only IfcDistributionSystem ) | null | null | IfcDistributionSystem and é.tipoifc only MONITORINGSYSTEM | Conceitos: Sistemas.de.Distribuição | IfcGroup | IfcSystem | IfcDistributionSystem | IfcDistributionSystem | MONITORINGSYSTEM | Conceitos: Sistemas.de.Distribuição IfcGroup IfcSystem IfcDistributionSystem IfcDistributionSystem SISTEMA.DE.MONITORAMENTO | SISTEMA.DE.MONITORAMENTO | - | - | IFC4X3ADD2-key_837
838 | Sistemas.de.Distribuição | IfcGroup | IfcSystem | IfcDistributionSystem | IfcDistributionSystem | MUNICIPALSOLIDWASTE | null | null | IfcGroup and IfcSystem and ( é.classeifc only IfcDistributionSystem ) | null | null | IfcDistributionSystem and é.tipoifc only MUNICIPALSOLIDWASTE | Conceitos: Sistemas.de.Distribuição | IfcGroup | IfcSystem | IfcDistributionSystem | IfcDistributionSystem | MUNICIPALSOLIDWASTE | Conceitos: Sistemas.de.Distribuição IfcGroup IfcSystem IfcDistributionSystem IfcDistributionSystem RESÍDUOS.URBANOS.SÓLIDOS | RESÍDUOS.URBANOS.SÓLIDOS | - | - | IFC4X3ADD2-key_838
839 | Sistemas.de.Distribuição | IfcGroup | IfcSystem | IfcDistributionSystem | IfcDistributionSystem | OIL | null | null | IfcGroup and IfcSystem and ( é.classeifc only IfcDistributionSystem ) | null | null | IfcDistributionSystem and é.tipoifc only OIL | Conceitos: Sistemas.de.Distribuição | IfcGroup | IfcSystem | IfcDistributionSystem | IfcDistributionSystem | OIL | Conceitos: Sistemas.de.Distribuição IfcGroup IfcSystem IfcDistributionSystem IfcDistributionSystem ÓLEO | ÓLEO | - | - | IFC4X3ADD2-key_839
840 | Sistemas.de.Distribuição | IfcGroup | IfcSystem | IfcDistributionSystem | IfcDistributionSystem | OPERATIONAL | null | null | IfcGroup and IfcSystem and ( é.classeifc only IfcDistributionSystem ) | null | null | IfcDistributionSystem and é.tipoifc only OPERATIONAL | Conceitos: Sistemas.de.Distribuição | IfcGroup | IfcSystem | IfcDistributionSystem | IfcDistributionSystem | OPERATIONAL | Conceitos: Sistemas.de.Distribuição IfcGroup IfcSystem IfcDistributionSystem IfcDistributionSystem OPERACIONAL | OPERACIONAL | - | - | IFC4X3ADD2-key_840
841 | Sistemas.de.Distribuição | IfcGroup | IfcSystem | IfcDistributionSystem | IfcDistributionSystem | OPERATIONALTELEPHONYSYSTEM | null | null | IfcGroup and IfcSystem and ( é.classeifc only IfcDistributionSystem ) | null | null | IfcDistributionSystem and é.tipoifc only OPERATIONALTELEPHONYSYSTEM | Conceitos: Sistemas.de.Distribuição | IfcGroup | IfcSystem | IfcDistributionSystem | IfcDistributionSystem | OPERATIONALTELEPHONYSYSTEM | Conceitos: Sistemas.de.Distribuição IfcGroup IfcSystem IfcDistributionSystem IfcDistributionSystem SISTEMA.TELEFÓNICO.OPERACIONAL | SISTEMA.TELEFÓNICO.OPERACIONAL | - | - | IFC4X3ADD2-key_841
842 | Sistemas.de.Distribuição | IfcGroup | IfcSystem | IfcDistributionSystem | IfcDistributionSystem | OVERHEAD_CONTACTLINE_SYSTEM | null | null | IfcGroup and IfcSystem and ( é.classeifc only IfcDistributionSystem ) | null | null | IfcDistributionSystem and é.tipoifc only OVERHEAD_CONTACTLINE_SYSTEM | Conceitos: Sistemas.de.Distribuição | IfcGroup | IfcSystem | IfcDistributionSystem | IfcDistributionSystem | OVERHEAD_CONTACTLINE_SYSTEM | Conceitos: Sistemas.de.Distribuição IfcGroup IfcSystem IfcDistributionSystem IfcDistributionSystem OVERHEAD.CONTACT.LINE.SYSTEM | OVERHEAD.CONTACT.LINE.SYSTEM | - | - | IFC4X3ADD2-key_842
843 | Sistemas.de.Distribuição | IfcGroup | IfcSystem | IfcDistributionSystem | IfcDistributionSystem | POWERGENERATION | null | null | IfcGroup and IfcSystem and ( é.classeifc only IfcDistributionSystem ) | null | null | IfcDistributionSystem and é.tipoifc only POWERGENERATION | Conceitos: Sistemas.de.Distribuição | IfcGroup | IfcSystem | IfcDistributionSystem | IfcDistributionSystem | POWERGENERATION | Conceitos: Sistemas.de.Distribuição IfcGroup IfcSystem IfcDistributionSystem IfcDistributionSystem GERAÇÃO.DE.ENERGIA | GERAÇÃO.DE.ENERGIA | - | - | IFC4X3ADD2-key_843
844 | Sistemas.de.Distribuição | IfcGroup | IfcSystem | IfcDistributionSystem | IfcDistributionSystem | RAINWATER | null | null | IfcGroup and IfcSystem and ( é.classeifc only IfcDistributionSystem ) | null | null | IfcDistributionSystem and é.tipoifc only RAINWATER | Conceitos: Sistemas.de.Distribuição | IfcGroup | IfcSystem | IfcDistributionSystem | IfcDistributionSystem | RAINWATER | Conceitos: Sistemas.de.Distribuição IfcGroup IfcSystem IfcDistributionSystem IfcDistributionSystem CHUVA | CHUVA | - | - | IFC4X3ADD2-key_844
845 | Sistemas.de.Distribuição | IfcGroup | IfcSystem | IfcDistributionSystem | IfcDistributionSystem | REFRIGERATION | null | null | IfcGroup and IfcSystem and ( é.classeifc only IfcDistributionSystem ) | null | null | IfcDistributionSystem and é.tipoifc only REFRIGERATION | Conceitos: Sistemas.de.Distribuição | IfcGroup | IfcSystem | IfcDistributionSystem | IfcDistributionSystem | REFRIGERATION | Conceitos: Sistemas.de.Distribuição IfcGroup IfcSystem IfcDistributionSystem IfcDistributionSystem REFRIGERAÇÃO | REFRIGERAÇÃO | - | - | IFC4X3ADD2-key_845
846 | Sistemas.de.Distribuição | IfcGroup | IfcSystem | IfcDistributionSystem | IfcDistributionSystem | RETURN_CIRCUIT | null | null | IfcGroup and IfcSystem and ( é.classeifc only IfcDistributionSystem ) | null | null | IfcDistributionSystem and é.tipoifc only RETURN_CIRCUIT | Conceitos: Sistemas.de.Distribuição | IfcGroup | IfcSystem | IfcDistributionSystem | IfcDistributionSystem | RETURN_CIRCUIT | Conceitos: Sistemas.de.Distribuição IfcGroup IfcSystem IfcDistributionSystem IfcDistributionSystem CIRCUITO.DE.RETORNO | CIRCUITO.DE.RETORNO | - | - | IFC4X3ADD2-key_846
847 | Sistemas.de.Distribuição | IfcGroup | IfcSystem | IfcDistributionSystem | IfcDistributionSystem | SECURITY | null | null | IfcGroup and IfcSystem and ( é.classeifc only IfcDistributionSystem ) | null | null | IfcDistributionSystem and é.tipoifc only SECURITY | Conceitos: Sistemas.de.Distribuição | IfcGroup | IfcSystem | IfcDistributionSystem | IfcDistributionSystem | SECURITY | Conceitos: Sistemas.de.Distribuição IfcGroup IfcSystem IfcDistributionSystem IfcDistributionSystem SEGURANÇA | SEGURANÇA | - | - | IFC4X3ADD2-key_847
848 | Sistemas.de.Distribuição | IfcGroup | IfcSystem | IfcDistributionSystem | IfcDistributionSystem | SEWAGE | null | null | IfcGroup and IfcSystem and ( é.classeifc only IfcDistributionSystem ) | null | null | IfcDistributionSystem and é.tipoifc only SEWAGE | Conceitos: Sistemas.de.Distribuição | IfcGroup | IfcSystem | IfcDistributionSystem | IfcDistributionSystem | SEWAGE | Conceitos: Sistemas.de.Distribuição IfcGroup IfcSystem IfcDistributionSystem IfcDistributionSystem ESGOTO | ESGOTO | - | - | IFC4X3ADD2-key_848
849 | Sistemas.de.Distribuição | IfcGroup | IfcSystem | IfcDistributionSystem | IfcDistributionSystem | SIGNAL | null | null | IfcGroup and IfcSystem and ( é.classeifc only IfcDistributionSystem ) | null | null | IfcDistributionSystem and é.tipoifc only SIGNAL | Conceitos: Sistemas.de.Distribuição | IfcGroup | IfcSystem | IfcDistributionSystem | IfcDistributionSystem | SIGNAL | Conceitos: Sistemas.de.Distribuição IfcGroup IfcSystem IfcDistributionSystem IfcDistributionSystem SINAL | SINAL | - | - | IFC4X3ADD2-key_849
850 | Sistemas.de.Distribuição | IfcGroup | IfcSystem | IfcDistributionSystem | IfcDistributionSystem | STORMWATER | null | null | IfcGroup and IfcSystem and ( é.classeifc only IfcDistributionSystem ) | null | null | IfcDistributionSystem and é.tipoifc only STORMWATER | Conceitos: Sistemas.de.Distribuição | IfcGroup | IfcSystem | IfcDistributionSystem | IfcDistributionSystem | STORMWATER | Conceitos: Sistemas.de.Distribuição IfcGroup IfcSystem IfcDistributionSystem IfcDistributionSystem ÁGUAS.PLUVIAIS | ÁGUAS.PLUVIAIS | - | - | IFC4X3ADD2-key_850
851 | Sistemas.de.Distribuição | IfcGroup | IfcSystem | IfcDistributionSystem | IfcDistributionSystem | TV | null | null | IfcGroup and IfcSystem and ( é.classeifc only IfcDistributionSystem ) | null | null | IfcDistributionSystem and é.tipoifc only TV | Conceitos: Sistemas.de.Distribuição | IfcGroup | IfcSystem | IfcDistributionSystem | IfcDistributionSystem | TV | Conceitos: Sistemas.de.Distribuição IfcGroup IfcSystem IfcDistributionSystem IfcDistributionSystem TV | TV | - | - | IFC4X3ADD2-key_851
852 | Sistemas.de.Distribuição | IfcGroup | IfcSystem | IfcDistributionSystem | IfcDistributionSystem | VACUUM | null | null | IfcGroup and IfcSystem and ( é.classeifc only IfcDistributionSystem ) | null | null | IfcDistributionSystem and é.tipoifc only VACUUM | Conceitos: Sistemas.de.Distribuição | IfcGroup | IfcSystem | IfcDistributionSystem | IfcDistributionSystem | VACUUM | Conceitos: Sistemas.de.Distribuição IfcGroup IfcSystem IfcDistributionSystem IfcDistributionSystem VÁCUO | VÁCUO | - | - | IFC4X3ADD2-key_852
853 | Sistemas.de.Distribuição | IfcGroup | IfcSystem | IfcDistributionSystem | IfcDistributionSystem | VENT | null | null | IfcGroup and IfcSystem and ( é.classeifc only IfcDistributionSystem ) | null | null | IfcDistributionSystem and é.tipoifc only VENT | Conceitos: Sistemas.de.Distribuição | IfcGroup | IfcSystem | IfcDistributionSystem | IfcDistributionSystem | VENT | Conceitos: Sistemas.de.Distribuição IfcGroup IfcSystem IfcDistributionSystem IfcDistributionSystem RESPIRADOURO | RESPIRADOURO | - | - | IFC4X3ADD2-key_853
854 | Sistemas.de.Distribuição | IfcGroup | IfcSystem | IfcDistributionSystem | IfcDistributionSystem | VENTILATION | null | null | IfcGroup and IfcSystem and ( é.classeifc only IfcDistributionSystem ) | null | null | IfcDistributionSystem and é.tipoifc only VENTILATION | Conceitos: Sistemas.de.Distribuição | IfcGroup | IfcSystem | IfcDistributionSystem | IfcDistributionSystem | VENTILATION | Conceitos: Sistemas.de.Distribuição IfcGroup IfcSystem IfcDistributionSystem IfcDistributionSystem VENTILAÇÃO | VENTILAÇÃO | - | - | IFC4X3ADD2-key_854
855 | Sistemas.de.Distribuição | IfcGroup | IfcSystem | IfcDistributionSystem | IfcDistributionSystem | WASTEWATER | null | null | IfcGroup and IfcSystem and ( é.classeifc only IfcDistributionSystem ) | null | null | IfcDistributionSystem and é.tipoifc only WASTEWATER | Conceitos: Sistemas.de.Distribuição | IfcGroup | IfcSystem | IfcDistributionSystem | IfcDistributionSystem | WASTEWATER | Conceitos: Sistemas.de.Distribuição IfcGroup IfcSystem IfcDistributionSystem IfcDistributionSystem ÁGUAS.RESIDUAIS | ÁGUAS.RESIDUAIS | - | - | IFC4X3ADD2-key_855
856 | Sistemas.de.Distribuição | IfcGroup | IfcSystem | IfcDistributionSystem | IfcDistributionSystem | WATERSUPPLY | null | null | IfcGroup and IfcSystem and ( é.classeifc only IfcDistributionSystem ) | null | null | IfcDistributionSystem and é.tipoifc only WATERSUPPLY | Conceitos: Sistemas.de.Distribuição | IfcGroup | IfcSystem | IfcDistributionSystem | IfcDistributionSystem | WATERSUPPLY | Conceitos: Sistemas.de.Distribuição IfcGroup IfcSystem IfcDistributionSystem IfcDistributionSystem ABASTECIMENTO.DE.ÁGUA | ABASTECIMENTO.DE.ÁGUA | - | - | IFC4X3ADD2-key_856
857 | Conectores | IfcProduct | IfcPort | IfcDistributionPort | IfcDistributionPortType | CABLE | null | null | IfcProduct and IfcPort and ( é.classeifc only IfcDistributionPort ) | null | null | IfcDistributionPortType and é.tipoifc only CABLE | Conceitos: Conectores | IfcProduct | IfcPort | IfcDistributionPort | IfcDistributionPortType | CABLE | Conceitos: Conectores IfcProduct IfcPort IfcDistributionPort IfcDistributionPortType CABO | CABO | - | - | IFC4X3ADD2-key_857
858 | Conectores | IfcProduct | IfcPort | IfcDistributionPort | IfcDistributionPortType | CABLECARRIER | null | null | IfcProduct and IfcPort and ( é.classeifc only IfcDistributionPort ) | null | null | IfcDistributionPortType and é.tipoifc only CABLECARRIER | Conceitos: Conectores | IfcProduct | IfcPort | IfcDistributionPort | IfcDistributionPortType | CABLECARRIER | Conceitos: Conectores IfcProduct IfcPort IfcDistributionPort IfcDistributionPortType CALHA.CABO | CALHA.CABO | - | - | IFC4X3ADD2-key_858
859 | Conectores | IfcProduct | IfcPort | IfcDistributionPort | IfcDistributionPortType | DUCT | null | null | IfcProduct and IfcPort and ( é.classeifc only IfcDistributionPort ) | null | null | IfcDistributionPortType and é.tipoifc only DUCT | Conceitos: Conectores | IfcProduct | IfcPort | IfcDistributionPort | IfcDistributionPortType | DUCT | Conceitos: Conectores IfcProduct IfcPort IfcDistributionPort IfcDistributionPortType DUTO | DUTO | - | - | IFC4X3ADD2-key_859
860 | Conectores | IfcProduct | IfcPort | IfcDistributionPort | IfcDistributionPortType | PIPE | null | null | IfcProduct and IfcPort and ( é.classeifc only IfcDistributionPort ) | null | null | IfcDistributionPortType and é.tipoifc only PIPE | Conceitos: Conectores | IfcProduct | IfcPort | IfcDistributionPort | IfcDistributionPortType | PIPE | Conceitos: Conectores IfcProduct IfcPort IfcDistributionPort IfcDistributionPortType TUBO | TUBO | - | - | IFC4X3ADD2-key_860
861 | Conectores | IfcProduct | IfcPort | IfcDistributionPort | IfcDistributionPortType | WIRELESS | null | null | IfcProduct and IfcPort and ( é.classeifc only IfcDistributionPort ) | null | null | IfcDistributionPortType and é.tipoifc only WIRELESS | Conceitos: Conectores | IfcProduct | IfcPort | IfcDistributionPort | IfcDistributionPortType | WIRELESS | Conceitos: Conectores IfcProduct IfcPort IfcDistributionPort IfcDistributionPortType WIRELESS | WIRELESS | - | - | IFC4X3ADD2-key_861
862 | Espacial | IfcRelSpaceBoundary | IfcSpaceBoundarySelect | IfcExternalSpatialElement | IfcExternalSpatialElementType | EXTERNAL | null | null | IfcRelSpaceBoundary and IfcSpaceBoundarySelect and ( é.classeifc only IfcExternalSpatialElement ) | null | null | IfcExternalSpatialElementType and é.tipoifc only EXTERNAL | Conceitos: Espacial | IfcRelSpaceBoundary | IfcSpaceBoundarySelect | IfcExternalSpatialElement | IfcExternalSpatialElementType | EXTERNAL | Conceitos: Espacial IfcRelSpaceBoundary IfcSpaceBoundarySelect IfcExternalSpatialElement IfcExternalSpatialElementType EXTERNO | EXTERNO | - | - | IFC4X3ADD2-key_862
863 | Espacial | IfcRelSpaceBoundary | IfcSpaceBoundarySelect | IfcExternalSpatialElement | IfcExternalSpatialElementType | EXTERNAL_EARTH | null | null | IfcRelSpaceBoundary and IfcSpaceBoundarySelect and ( é.classeifc only IfcExternalSpatialElement ) | null | null | IfcExternalSpatialElementType and é.tipoifc only EXTERNAL_EARTH | Conceitos: Espacial | IfcRelSpaceBoundary | IfcSpaceBoundarySelect | IfcExternalSpatialElement | IfcExternalSpatialElementType | EXTERNAL_EARTH | Conceitos: Espacial IfcRelSpaceBoundary IfcSpaceBoundarySelect IfcExternalSpatialElement IfcExternalSpatialElementType EXTERNAL.EARTH | EXTERNAL.EARTH | - | - | IFC4X3ADD2-key_863
864 | Espacial | IfcRelSpaceBoundary | IfcSpaceBoundarySelect | IfcExternalSpatialElement | IfcExternalSpatialElementType | EXTERNAL_FIRE | null | null | IfcRelSpaceBoundary and IfcSpaceBoundarySelect and ( é.classeifc only IfcExternalSpatialElement ) | null | null | IfcExternalSpatialElementType and é.tipoifc only EXTERNAL_FIRE | Conceitos: Espacial | IfcRelSpaceBoundary | IfcSpaceBoundarySelect | IfcExternalSpatialElement | IfcExternalSpatialElementType | EXTERNAL_FIRE | Conceitos: Espacial IfcRelSpaceBoundary IfcSpaceBoundarySelect IfcExternalSpatialElement IfcExternalSpatialElementType EXTERNAL.FOGO | EXTERNAL.FOGO | - | - | IFC4X3ADD2-key_864
865 | Espacial | IfcRelSpaceBoundary | IfcSpaceBoundarySelect | IfcExternalSpatialElement | IfcExternalSpatialElementType | EXTERNAL_WATER | null | null | IfcRelSpaceBoundary and IfcSpaceBoundarySelect and ( é.classeifc only IfcExternalSpatialElement ) | null | null | IfcExternalSpatialElementType and é.tipoifc only EXTERNAL_WATER | Conceitos: Espacial | IfcRelSpaceBoundary | IfcSpaceBoundarySelect | IfcExternalSpatialElement | IfcExternalSpatialElementType | EXTERNAL_WATER | Conceitos: Espacial IfcRelSpaceBoundary IfcSpaceBoundarySelect IfcExternalSpatialElement IfcExternalSpatialElementType EXTERNAL.AGUA | EXTERNAL.AGUA | - | - | IFC4X3ADD2-key_865
866 | Espacial | IfcInterferenceSelect | IfcSpatialElement | IfcSpatialZone | IfcSpatialZoneType | CONSTRUCTION | null | null | IfcInterferenceSelect and IfcSpatialElement and ( é.classeifc only IfcSpatialZone ) | null | null | IfcSpatialZoneType and é.tipoifc only CONSTRUCTION | Conceitos: Espacial | IfcInterferenceSelect | IfcSpatialElement | IfcSpatialZone | IfcSpatialZoneType | CONSTRUCTION | Conceitos: Espacial IfcInterferenceSelect IfcSpatialElement IfcSpatialZone IfcSpatialZoneType CONSTRUÇÃO | CONSTRUÇÃO | - | - | IFC4X3ADD2-key_866
867 | Espacial | IfcInterferenceSelect | IfcSpatialElement | IfcSpatialZone | IfcSpatialZoneType | FIRESAFETY | null | null | IfcInterferenceSelect and IfcSpatialElement and ( é.classeifc only IfcSpatialZone ) | null | null | IfcSpatialZoneType and é.tipoifc only FIRESAFETY | Conceitos: Espacial | IfcInterferenceSelect | IfcSpatialElement | IfcSpatialZone | IfcSpatialZoneType | FIRESAFETY | Conceitos: Espacial IfcInterferenceSelect IfcSpatialElement IfcSpatialZone IfcSpatialZoneType SEGURANÇA.CONTRA.INCÊNDIO | SEGURANÇA.CONTRA.INCÊNDIO | - | - | IFC4X3ADD2-key_867
868 | Espacial | IfcInterferenceSelect | IfcSpatialElement | IfcSpatialZone | IfcSpatialZoneType | INTERFERENCE | null | null | IfcInterferenceSelect and IfcSpatialElement and ( é.classeifc only IfcSpatialZone ) | null | null | IfcSpatialZoneType and é.tipoifc only INTERFERENCE | Conceitos: Espacial | IfcInterferenceSelect | IfcSpatialElement | IfcSpatialZone | IfcSpatialZoneType | INTERFERENCE | Conceitos: Espacial IfcInterferenceSelect IfcSpatialElement IfcSpatialZone IfcSpatialZoneType INTERFERÊNCIA | INTERFERÊNCIA | - | - | IFC4X3ADD2-key_868
869 | Espacial | IfcInterferenceSelect | IfcSpatialElement | IfcSpatialZone | IfcSpatialZoneType | OCCUPANCY | null | null | IfcInterferenceSelect and IfcSpatialElement and ( é.classeifc only IfcSpatialZone ) | null | null | IfcSpatialZoneType and é.tipoifc only OCCUPANCY | Conceitos: Espacial | IfcInterferenceSelect | IfcSpatialElement | IfcSpatialZone | IfcSpatialZoneType | OCCUPANCY | Conceitos: Espacial IfcInterferenceSelect IfcSpatialElement IfcSpatialZone IfcSpatialZoneType OCUPAÇÃO | OCUPAÇÃO | - | - | IFC4X3ADD2-key_869
870 | Espacial | IfcInterferenceSelect | IfcSpatialElement | IfcSpatialZone | IfcSpatialZoneType | RESERVATION | null | null | IfcInterferenceSelect and IfcSpatialElement and ( é.classeifc only IfcSpatialZone ) | null | null | IfcSpatialZoneType and é.tipoifc only RESERVATION | Conceitos: Espacial | IfcInterferenceSelect | IfcSpatialElement | IfcSpatialZone | IfcSpatialZoneType | RESERVATION | Conceitos: Espacial IfcInterferenceSelect IfcSpatialElement IfcSpatialZone IfcSpatialZoneType RESERVA | RESERVA | - | - | IFC4X3ADD2-key_870
871 | Espacial | IfcSpatialElement | IfcSpatialStructureElement | IfcSpace | IfcSpaceType | BERTH | null | null | IfcSpatialElement and IfcSpatialStructureElement and ( é.classeifc only IfcSpace ) | null | null | IfcSpaceType and é.tipoifc only BERTH | Conceitos: Espacial | IfcSpatialElement | IfcSpatialStructureElement | IfcSpace | IfcSpaceType | BERTH | Conceitos: Espacial IfcSpatialElement IfcSpatialStructureElement IfcSpace IfcSpaceType ATRACAR | ATRACAR | - | - | IFC4X3ADD2-key_871
872 | Espacial | IfcSpatialElement | IfcSpatialStructureElement | IfcSpace | IfcSpaceType | GFA | null | null | IfcSpatialElement and IfcSpatialStructureElement and ( é.classeifc only IfcSpace ) | null | null | IfcSpaceType and é.tipoifc only GFA | Conceitos: Espacial | IfcSpatialElement | IfcSpatialStructureElement | IfcSpace | IfcSpaceType | GFA | Conceitos: Espacial IfcSpatialElement IfcSpatialStructureElement IfcSpace IfcSpaceType GFA | GFA | - | - | IFC4X3ADD2-key_872
873 | Espacial | IfcSpatialElement | IfcSpatialStructureElement | IfcSpace | IfcSpaceType | PARKING | null | null | IfcSpatialElement and IfcSpatialStructureElement and ( é.classeifc only IfcSpace ) | null | null | IfcSpaceType and é.tipoifc only PARKING | Conceitos: Espacial | IfcSpatialElement | IfcSpatialStructureElement | IfcSpace | IfcSpaceType | PARKING | Conceitos: Espacial IfcSpatialElement IfcSpatialStructureElement IfcSpace IfcSpaceType ESTACIONAMENTO | ESTACIONAMENTO | - | - | IFC4X3ADD2-key_873
874 | Espacial | IfcSpatialElement | IfcSpatialStructureElement | IfcSpace | IfcSpaceType | SPACE | null | null | IfcSpatialElement and IfcSpatialStructureElement and ( é.classeifc only IfcSpace ) | null | null | IfcSpaceType and é.tipoifc only SPACE | Conceitos: Espacial | IfcSpatialElement | IfcSpatialStructureElement | IfcSpace | IfcSpaceType | SPACE | Conceitos: Espacial IfcSpatialElement IfcSpatialStructureElement IfcSpace IfcSpaceType ESPAÇO | ESPAÇO | - | - | IFC4X3ADD2-key_874
875 | Espacial | IfcSpatialStructureElement | IfcFacilityPart | IfcFacilityPartCommon | IfcFacilityPartCommonType | ABOVEGROUND | null | null | IfcSpatialStructureElement and IfcFacilityPart and ( é.classeifc only IfcFacilityPartCommon ) | null | null | IfcFacilityPartCommonType and é.tipoifc only ABOVEGROUND | Conceitos: Espacial | IfcSpatialStructureElement | IfcFacilityPart | IfcFacilityPartCommon | IfcFacilityPartCommonType | ABOVEGROUND | Conceitos: Espacial IfcSpatialStructureElement IfcFacilityPart IfcFacilityPartCommon IfcFacilityPartCommonType ACIMA.DO.SOLO | ACIMA.DO.SOLO | - | - | IFC4X3ADD2-key_875
876 | Espacial | IfcSpatialStructureElement | IfcFacilityPart | IfcFacilityPartCommon | IfcFacilityPartCommonType | BELOWGROUND | null | null | IfcSpatialStructureElement and IfcFacilityPart and ( é.classeifc only IfcFacilityPartCommon ) | null | null | IfcFacilityPartCommonType and é.tipoifc only BELOWGROUND | Conceitos: Espacial | IfcSpatialStructureElement | IfcFacilityPart | IfcFacilityPartCommon | IfcFacilityPartCommonType | BELOWGROUND | Conceitos: Espacial IfcSpatialStructureElement IfcFacilityPart IfcFacilityPartCommon IfcFacilityPartCommonType ABAIXO.DO.SOLO | ABAIXO.DO.SOLO | - | - | IFC4X3ADD2-key_876
877 | Espacial | IfcSpatialStructureElement | IfcFacilityPart | IfcFacilityPartCommon | IfcFacilityPartCommonType | LEVELCROSSING | null | null | IfcSpatialStructureElement and IfcFacilityPart and ( é.classeifc only IfcFacilityPartCommon ) | null | null | IfcFacilityPartCommonType and é.tipoifc only LEVELCROSSING | Conceitos: Espacial | IfcSpatialStructureElement | IfcFacilityPart | IfcFacilityPartCommon | IfcFacilityPartCommonType | LEVELCROSSING | Conceitos: Espacial IfcSpatialStructureElement IfcFacilityPart IfcFacilityPartCommon IfcFacilityPartCommonType PASSAGEM.DE.NÍVEL | PASSAGEM.DE.NÍVEL | - | - | IFC4X3ADD2-key_877
878 | Espacial | IfcSpatialStructureElement | IfcFacilityPart | IfcFacilityPartCommon | IfcFacilityPartCommonType | SEGMENT | null | null | IfcSpatialStructureElement and IfcFacilityPart and ( é.classeifc only IfcFacilityPartCommon ) | null | null | IfcFacilityPartCommonType and é.tipoifc only SEGMENT | Conceitos: Espacial | IfcSpatialStructureElement | IfcFacilityPart | IfcFacilityPartCommon | IfcFacilityPartCommonType | SEGMENT | Conceitos: Espacial IfcSpatialStructureElement IfcFacilityPart IfcFacilityPartCommon IfcFacilityPartCommonType SEGMENTO | SEGMENTO | - | - | IFC4X3ADD2-key_878
879 | Espacial | IfcSpatialStructureElement | IfcFacilityPart | IfcFacilityPartCommon | IfcFacilityPartCommonType | TERMINAL | null | null | IfcSpatialStructureElement and IfcFacilityPart and ( é.classeifc only IfcFacilityPartCommon ) | null | null | IfcFacilityPartCommonType and é.tipoifc only TERMINAL | Conceitos: Espacial | IfcSpatialStructureElement | IfcFacilityPart | IfcFacilityPartCommon | IfcFacilityPartCommonType | TERMINAL | Conceitos: Espacial IfcSpatialStructureElement IfcFacilityPart IfcFacilityPartCommon IfcFacilityPartCommonType TERMINAL | TERMINAL | - | - | IFC4X3ADD2-key_879
880 | Infraestrutura.Marítima | IfcSpatialStructureElement | IfcFacility | IfcMarineFacility | IfcMarineFacilityType | BARRIERBEACH | null | null | IfcSpatialStructureElement and IfcFacility and ( é.classeifc only IfcMarineFacility ) | null | null | IfcMarineFacilityType and é.tipoifc only BARRIERBEACH | Conceitos: Infraestrutura.Marítima | IfcSpatialStructureElement | IfcFacility | IfcMarineFacility | IfcMarineFacilityType | BARRIERBEACH | Conceitos: Infraestrutura.Marítima IfcSpatialStructureElement IfcFacility IfcMarineFacility IfcMarineFacilityType BARREIRA.DE.PRAIA | BARREIRA.DE.PRAIA | - | - | IFC4X3ADD2-key_880
881 | Infraestrutura.Marítima | IfcSpatialStructureElement | IfcFacility | IfcMarineFacility | IfcMarineFacilityType | BREAKWATER | null | null | IfcSpatialStructureElement and IfcFacility and ( é.classeifc only IfcMarineFacility ) | null | null | IfcMarineFacilityType and é.tipoifc only BREAKWATER | Conceitos: Infraestrutura.Marítima | IfcSpatialStructureElement | IfcFacility | IfcMarineFacility | IfcMarineFacilityType | BREAKWATER | Conceitos: Infraestrutura.Marítima IfcSpatialStructureElement IfcFacility IfcMarineFacility IfcMarineFacilityType QUEBRA-MAR | QUEBRA-MAR | - | - | IFC4X3ADD2-key_881
882 | Infraestrutura.Marítima | IfcSpatialStructureElement | IfcFacility | IfcMarineFacility | IfcMarineFacilityType | CANAL | null | null | IfcSpatialStructureElement and IfcFacility and ( é.classeifc only IfcMarineFacility ) | null | null | IfcMarineFacilityType and é.tipoifc only CANAL | Conceitos: Infraestrutura.Marítima | IfcSpatialStructureElement | IfcFacility | IfcMarineFacility | IfcMarineFacilityType | CANAL | Conceitos: Infraestrutura.Marítima IfcSpatialStructureElement IfcFacility IfcMarineFacility IfcMarineFacilityType CANAL | CANAL | - | - | IFC4X3ADD2-key_882
883 | Infraestrutura.Marítima | IfcSpatialStructureElement | IfcFacility | IfcMarineFacility | IfcMarineFacilityType | DRYDOCK | null | null | IfcSpatialStructureElement and IfcFacility and ( é.classeifc only IfcMarineFacility ) | null | null | IfcMarineFacilityType and é.tipoifc only DRYDOCK | Conceitos: Infraestrutura.Marítima | IfcSpatialStructureElement | IfcFacility | IfcMarineFacility | IfcMarineFacilityType | DRYDOCK | Conceitos: Infraestrutura.Marítima IfcSpatialStructureElement IfcFacility IfcMarineFacility IfcMarineFacilityType DOCA.SECA | DOCA.SECA | - | - | IFC4X3ADD2-key_883
884 | Infraestrutura.Marítima | IfcSpatialStructureElement | IfcFacility | IfcMarineFacility | IfcMarineFacilityType | FLOATINGDOCK | null | null | IfcSpatialStructureElement and IfcFacility and ( é.classeifc only IfcMarineFacility ) | null | null | IfcMarineFacilityType and é.tipoifc only FLOATINGDOCK | Conceitos: Infraestrutura.Marítima | IfcSpatialStructureElement | IfcFacility | IfcMarineFacility | IfcMarineFacilityType | FLOATINGDOCK | Conceitos: Infraestrutura.Marítima IfcSpatialStructureElement IfcFacility IfcMarineFacility IfcMarineFacilityType DOCA.FLUTUANTE | DOCA.FLUTUANTE | - | - | IFC4X3ADD2-key_884
885 | Infraestrutura.Marítima | IfcSpatialStructureElement | IfcFacility | IfcMarineFacility | IfcMarineFacilityType | HYDROLIFT | null | null | IfcSpatialStructureElement and IfcFacility and ( é.classeifc only IfcMarineFacility ) | null | null | IfcMarineFacilityType and é.tipoifc only HYDROLIFT | Conceitos: Infraestrutura.Marítima | IfcSpatialStructureElement | IfcFacility | IfcMarineFacility | IfcMarineFacilityType | HYDROLIFT | Conceitos: Infraestrutura.Marítima IfcSpatialStructureElement IfcFacility IfcMarineFacility IfcMarineFacilityType HIDROLIFT | HIDROLIFT | - | - | IFC4X3ADD2-key_885
886 | Infraestrutura.Marítima | IfcSpatialStructureElement | IfcFacility | IfcMarineFacility | IfcMarineFacilityType | JETTY | null | null | IfcSpatialStructureElement and IfcFacility and ( é.classeifc only IfcMarineFacility ) | null | null | IfcMarineFacilityType and é.tipoifc only JETTY | Conceitos: Infraestrutura.Marítima | IfcSpatialStructureElement | IfcFacility | IfcMarineFacility | IfcMarineFacilityType | JETTY | Conceitos: Infraestrutura.Marítima IfcSpatialStructureElement IfcFacility IfcMarineFacility IfcMarineFacilityType QUEBRA-MAR-JETTY | QUEBRA-MAR-JETTY | - | - | IFC4X3ADD2-key_886
887 | Infraestrutura.Marítima | IfcSpatialStructureElement | IfcFacility | IfcMarineFacility | IfcMarineFacilityType | LAUNCHRECOVERY | null | null | IfcSpatialStructureElement and IfcFacility and ( é.classeifc only IfcMarineFacility ) | null | null | IfcMarineFacilityType and é.tipoifc only LAUNCHRECOVERY | Conceitos: Infraestrutura.Marítima | IfcSpatialStructureElement | IfcFacility | IfcMarineFacility | IfcMarineFacilityType | LAUNCHRECOVERY | Conceitos: Infraestrutura.Marítima IfcSpatialStructureElement IfcFacility IfcMarineFacility IfcMarineFacilityType LAUNCH.RECOVERY | LAUNCH.RECOVERY | - | - | IFC4X3ADD2-key_887
888 | Infraestrutura.Marítima | IfcSpatialStructureElement | IfcFacility | IfcMarineFacility | IfcMarineFacilityType | MARINEDEFENCE | null | null | IfcSpatialStructureElement and IfcFacility and ( é.classeifc only IfcMarineFacility ) | null | null | IfcMarineFacilityType and é.tipoifc only MARINEDEFENCE | Conceitos: Infraestrutura.Marítima | IfcSpatialStructureElement | IfcFacility | IfcMarineFacility | IfcMarineFacilityType | MARINEDEFENCE | Conceitos: Infraestrutura.Marítima IfcSpatialStructureElement IfcFacility IfcMarineFacility IfcMarineFacilityType DEFESA.MARINA | DEFESA.MARINA | - | - | IFC4X3ADD2-key_888
889 | Infraestrutura.Marítima | IfcSpatialStructureElement | IfcFacility | IfcMarineFacility | IfcMarineFacilityType | NAVIGATIONALCHANNEL | null | null | IfcSpatialStructureElement and IfcFacility and ( é.classeifc only IfcMarineFacility ) | null | null | IfcMarineFacilityType and é.tipoifc only NAVIGATIONALCHANNEL | Conceitos: Infraestrutura.Marítima | IfcSpatialStructureElement | IfcFacility | IfcMarineFacility | IfcMarineFacilityType | NAVIGATIONALCHANNEL | Conceitos: Infraestrutura.Marítima IfcSpatialStructureElement IfcFacility IfcMarineFacility IfcMarineFacilityType CANAL.DE.NAVEGAÇÃO | CANAL.DE.NAVEGAÇÃO | - | - | IFC4X3ADD2-key_889
890 | Infraestrutura.Marítima | IfcSpatialStructureElement | IfcFacility | IfcMarineFacility | IfcMarineFacilityType | PORT | null | null | IfcSpatialStructureElement and IfcFacility and ( é.classeifc only IfcMarineFacility ) | null | null | IfcMarineFacilityType and é.tipoifc only PORT | Conceitos: Infraestrutura.Marítima | IfcSpatialStructureElement | IfcFacility | IfcMarineFacility | IfcMarineFacilityType | PORT | Conceitos: Infraestrutura.Marítima IfcSpatialStructureElement IfcFacility IfcMarineFacility IfcMarineFacilityType PORTO | PORTO | - | - | IFC4X3ADD2-key_890
891 | Infraestrutura.Marítima | IfcSpatialStructureElement | IfcFacility | IfcMarineFacility | IfcMarineFacilityType | QUAY | null | null | IfcSpatialStructureElement and IfcFacility and ( é.classeifc only IfcMarineFacility ) | null | null | IfcMarineFacilityType and é.tipoifc only QUAY | Conceitos: Infraestrutura.Marítima | IfcSpatialStructureElement | IfcFacility | IfcMarineFacility | IfcMarineFacilityType | QUAY | Conceitos: Infraestrutura.Marítima IfcSpatialStructureElement IfcFacility IfcMarineFacility IfcMarineFacilityType CAIS | CAIS | - | - | IFC4X3ADD2-key_891
892 | Infraestrutura.Marítima | IfcSpatialStructureElement | IfcFacility | IfcMarineFacility | IfcMarineFacilityType | REVETMENT | null | null | IfcSpatialStructureElement and IfcFacility and ( é.classeifc only IfcMarineFacility ) | null | null | IfcMarineFacilityType and é.tipoifc only REVETMENT | Conceitos: Infraestrutura.Marítima | IfcSpatialStructureElement | IfcFacility | IfcMarineFacility | IfcMarineFacilityType | REVETMENT | Conceitos: Infraestrutura.Marítima IfcSpatialStructureElement IfcFacility IfcMarineFacility IfcMarineFacilityType REVESTIMENTOS | REVESTIMENTOS | - | - | IFC4X3ADD2-key_892
893 | Infraestrutura.Marítima | IfcSpatialStructureElement | IfcFacility | IfcMarineFacility | IfcMarineFacilityType | SHIPLIFT | null | null | IfcSpatialStructureElement and IfcFacility and ( é.classeifc only IfcMarineFacility ) | null | null | IfcMarineFacilityType and é.tipoifc only SHIPLIFT | Conceitos: Infraestrutura.Marítima | IfcSpatialStructureElement | IfcFacility | IfcMarineFacility | IfcMarineFacilityType | SHIPLIFT | Conceitos: Infraestrutura.Marítima IfcSpatialStructureElement IfcFacility IfcMarineFacility IfcMarineFacilityType ELEVADOR.DE.NAVIOS | ELEVADOR.DE.NAVIOS | - | - | IFC4X3ADD2-key_893
894 | Infraestrutura.Marítima | IfcSpatialStructureElement | IfcFacility | IfcMarineFacility | IfcMarineFacilityType | SHIPLOCK | null | null | IfcSpatialStructureElement and IfcFacility and ( é.classeifc only IfcMarineFacility ) | null | null | IfcMarineFacilityType and é.tipoifc only SHIPLOCK | Conceitos: Infraestrutura.Marítima | IfcSpatialStructureElement | IfcFacility | IfcMarineFacility | IfcMarineFacilityType | SHIPLOCK | Conceitos: Infraestrutura.Marítima IfcSpatialStructureElement IfcFacility IfcMarineFacility IfcMarineFacilityType BLOQUEIO.DE.NAVIO | BLOQUEIO.DE.NAVIO | - | - | IFC4X3ADD2-key_894
895 | Infraestrutura.Marítima | IfcSpatialStructureElement | IfcFacility | IfcMarineFacility | IfcMarineFacilityType | SHIPYARD | null | null | IfcSpatialStructureElement and IfcFacility and ( é.classeifc only IfcMarineFacility ) | null | null | IfcMarineFacilityType and é.tipoifc only SHIPYARD | Conceitos: Infraestrutura.Marítima | IfcSpatialStructureElement | IfcFacility | IfcMarineFacility | IfcMarineFacilityType | SHIPYARD | Conceitos: Infraestrutura.Marítima IfcSpatialStructureElement IfcFacility IfcMarineFacility IfcMarineFacilityType ESTALEIRO | ESTALEIRO | - | - | IFC4X3ADD2-key_895
896 | Infraestrutura.Marítima | IfcSpatialStructureElement | IfcFacility | IfcMarineFacility | IfcMarineFacilityType | SLIPWAY | null | null | IfcSpatialStructureElement and IfcFacility and ( é.classeifc only IfcMarineFacility ) | null | null | IfcMarineFacilityType and é.tipoifc only SLIPWAY | Conceitos: Infraestrutura.Marítima | IfcSpatialStructureElement | IfcFacility | IfcMarineFacility | IfcMarineFacilityType | SLIPWAY | Conceitos: Infraestrutura.Marítima IfcSpatialStructureElement IfcFacility IfcMarineFacility IfcMarineFacilityType PISTAS | PISTAS | - | - | IFC4X3ADD2-key_896
897 | Infraestrutura.Marítima | IfcSpatialStructureElement | IfcFacility | IfcMarineFacility | IfcMarineFacilityType | WATERWAY | null | null | IfcSpatialStructureElement and IfcFacility and ( é.classeifc only IfcMarineFacility ) | null | null | IfcMarineFacilityType and é.tipoifc only WATERWAY | Conceitos: Infraestrutura.Marítima | IfcSpatialStructureElement | IfcFacility | IfcMarineFacility | IfcMarineFacilityType | WATERWAY | Conceitos: Infraestrutura.Marítima IfcSpatialStructureElement IfcFacility IfcMarineFacility IfcMarineFacilityType HIDROVIA | HIDROVIA | - | - | IFC4X3ADD2-key_897
898 | Infraestrutura.Marítima | IfcSpatialStructureElement | IfcFacility | IfcMarineFacility | IfcMarineFacilityType | WATERWAYSHIPLIFT | null | null | IfcSpatialStructureElement and IfcFacility and ( é.classeifc only IfcMarineFacility ) | null | null | IfcMarineFacilityType and é.tipoifc only WATERWAYSHIPLIFT | Conceitos: Infraestrutura.Marítima | IfcSpatialStructureElement | IfcFacility | IfcMarineFacility | IfcMarineFacilityType | WATERWAYSHIPLIFT | Conceitos: Infraestrutura.Marítima IfcSpatialStructureElement IfcFacility IfcMarineFacility IfcMarineFacilityType ELEVADOR.HIDROVIÁRIO | ELEVADOR.HIDROVIÁRIO | - | - | IFC4X3ADD2-key_898
899 | Infraestrutura.Marítima | IfcSpatialStructureElement | IfcFacilityPart | IfcMarinePart | IfcMarinePartType | ABOVEWATERLINE | null | null | IfcSpatialStructureElement and IfcFacilityPart and ( é.classeifc only IfcMarinePart ) | null | null | IfcMarinePartType and é.tipoifc only ABOVEWATERLINE | Conceitos: Infraestrutura.Marítima | IfcSpatialStructureElement | IfcFacilityPart | IfcMarinePart | IfcMarinePartType | ABOVEWATERLINE | Conceitos: Infraestrutura.Marítima IfcSpatialStructureElement IfcFacilityPart IfcMarinePart IfcMarinePartType ACIMA.DA.LINHA.DE.AGUA | ACIMA.DA.LINHA.DE.AGUA | - | - | IFC4X3ADD2-key_899
900 | Infraestrutura.Marítima | IfcSpatialStructureElement | IfcFacilityPart | IfcMarinePart | IfcMarinePartType | ANCHORAGE | null | null | IfcSpatialStructureElement and IfcFacilityPart and ( é.classeifc only IfcMarinePart ) | null | null | IfcMarinePartType and é.tipoifc only ANCHORAGE | Conceitos: Infraestrutura.Marítima | IfcSpatialStructureElement | IfcFacilityPart | IfcMarinePart | IfcMarinePartType | ANCHORAGE | Conceitos: Infraestrutura.Marítima IfcSpatialStructureElement IfcFacilityPart IfcMarinePart IfcMarinePartType ANCORADOURO | ANCORADOURO | - | - | IFC4X3ADD2-key_900
901 | Infraestrutura.Marítima | IfcSpatialStructureElement | IfcFacilityPart | IfcMarinePart | IfcMarinePartType | APPROACHCHANNEL | null | null | IfcSpatialStructureElement and IfcFacilityPart and ( é.classeifc only IfcMarinePart ) | null | null | IfcMarinePartType and é.tipoifc only APPROACHCHANNEL | Conceitos: Infraestrutura.Marítima | IfcSpatialStructureElement | IfcFacilityPart | IfcMarinePart | IfcMarinePartType | APPROACHCHANNEL | Conceitos: Infraestrutura.Marítima IfcSpatialStructureElement IfcFacilityPart IfcMarinePart IfcMarinePartType CANAL.DE.APROXIMAÇÃO | CANAL.DE.APROXIMAÇÃO | - | - | IFC4X3ADD2-key_901
902 | Infraestrutura.Marítima | IfcSpatialStructureElement | IfcFacilityPart | IfcMarinePart | IfcMarinePartType | BELOWWATERLINE | null | null | IfcSpatialStructureElement and IfcFacilityPart and ( é.classeifc only IfcMarinePart ) | null | null | IfcMarinePartType and é.tipoifc only BELOWWATERLINE | Conceitos: Infraestrutura.Marítima | IfcSpatialStructureElement | IfcFacilityPart | IfcMarinePart | IfcMarinePartType | BELOWWATERLINE | Conceitos: Infraestrutura.Marítima IfcSpatialStructureElement IfcFacilityPart IfcMarinePart IfcMarinePartType ABAIXO.DA.LINHA.DE.AGUA | ABAIXO.DA.LINHA.DE.AGUA | - | - | IFC4X3ADD2-key_902
903 | Infraestrutura.Marítima | IfcSpatialStructureElement | IfcFacilityPart | IfcMarinePart | IfcMarinePartType | BERTHINGSTRUCTURE | null | null | IfcSpatialStructureElement and IfcFacilityPart and ( é.classeifc only IfcMarinePart ) | null | null | IfcMarinePartType and é.tipoifc only BERTHINGSTRUCTURE | Conceitos: Infraestrutura.Marítima | IfcSpatialStructureElement | IfcFacilityPart | IfcMarinePart | IfcMarinePartType | BERTHINGSTRUCTURE | Conceitos: Infraestrutura.Marítima IfcSpatialStructureElement IfcFacilityPart IfcMarinePart IfcMarinePartType ESTRUTURA.ATRACAÇÃO | ESTRUTURA.ATRACAÇÃO | - | - | IFC4X3ADD2-key_903
904 | Infraestrutura.Marítima | IfcSpatialStructureElement | IfcFacilityPart | IfcMarinePart | IfcMarinePartType | CHAMBER | null | null | IfcSpatialStructureElement and IfcFacilityPart and ( é.classeifc only IfcMarinePart ) | null | null | IfcMarinePartType and é.tipoifc only CHAMBER | Conceitos: Infraestrutura.Marítima | IfcSpatialStructureElement | IfcFacilityPart | IfcMarinePart | IfcMarinePartType | CHAMBER | Conceitos: Infraestrutura.Marítima IfcSpatialStructureElement IfcFacilityPart IfcMarinePart IfcMarinePartType CÂMARA | CÂMARA | - | - | IFC4X3ADD2-key_904
905 | Infraestrutura.Marítima | IfcSpatialStructureElement | IfcFacilityPart | IfcMarinePart | IfcMarinePartType | CILL_LEVEL | null | null | IfcSpatialStructureElement and IfcFacilityPart and ( é.classeifc only IfcMarinePart ) | null | null | IfcMarinePartType and é.tipoifc only CILL_LEVEL | Conceitos: Infraestrutura.Marítima | IfcSpatialStructureElement | IfcFacilityPart | IfcMarinePart | IfcMarinePartType | CILL_LEVEL | Conceitos: Infraestrutura.Marítima IfcSpatialStructureElement IfcFacilityPart IfcMarinePart IfcMarinePartType NIVEL.CILL | NIVEL.CILL | - | - | IFC4X3ADD2-key_905
906 | Infraestrutura.Marítima | IfcSpatialStructureElement | IfcFacilityPart | IfcMarinePart | IfcMarinePartType | COPELEVEL | null | null | IfcSpatialStructureElement and IfcFacilityPart and ( é.classeifc only IfcMarinePart ) | null | null | IfcMarinePartType and é.tipoifc only COPELEVEL | Conceitos: Infraestrutura.Marítima | IfcSpatialStructureElement | IfcFacilityPart | IfcMarinePart | IfcMarinePartType | COPELEVEL | Conceitos: Infraestrutura.Marítima IfcSpatialStructureElement IfcFacilityPart IfcMarinePart IfcMarinePartType NIVEL.COPE | NIVEL.COPE | - | - | IFC4X3ADD2-key_906
907 | Infraestrutura.Marítima | IfcSpatialStructureElement | IfcFacilityPart | IfcMarinePart | IfcMarinePartType | CREST | null | null | IfcSpatialStructureElement and IfcFacilityPart and ( é.classeifc only IfcMarinePart ) | null | null | IfcMarinePartType and é.tipoifc only CREST | Conceitos: Infraestrutura.Marítima | IfcSpatialStructureElement | IfcFacilityPart | IfcMarinePart | IfcMarinePartType | CREST | Conceitos: Infraestrutura.Marítima IfcSpatialStructureElement IfcFacilityPart IfcMarinePart IfcMarinePartType CRISTA | CRISTA | - | - | IFC4X3ADD2-key_907
908 | Infraestrutura.Marítima | IfcSpatialStructureElement | IfcFacilityPart | IfcMarinePart | IfcMarinePartType | GATEHEAD | null | null | IfcSpatialStructureElement and IfcFacilityPart and ( é.classeifc only IfcMarinePart ) | null | null | IfcMarinePartType and é.tipoifc only GATEHEAD | Conceitos: Infraestrutura.Marítima | IfcSpatialStructureElement | IfcFacilityPart | IfcMarinePart | IfcMarinePartType | GATEHEAD | Conceitos: Infraestrutura.Marítima IfcSpatialStructureElement IfcFacilityPart IfcMarinePart IfcMarinePartType CABEÇA.DE.PORTÃO | CABEÇA.DE.PORTÃO | - | - | IFC4X3ADD2-key_908
909 | Infraestrutura.Marítima | IfcSpatialStructureElement | IfcFacilityPart | IfcMarinePart | IfcMarinePartType | GUDINGSTRUCTURE | null | null | IfcSpatialStructureElement and IfcFacilityPart and ( é.classeifc only IfcMarinePart ) | null | null | IfcMarinePartType and é.tipoifc only GUDINGSTRUCTURE | Conceitos: Infraestrutura.Marítima | IfcSpatialStructureElement | IfcFacilityPart | IfcMarinePart | IfcMarinePartType | GUDINGSTRUCTURE | Conceitos: Infraestrutura.Marítima IfcSpatialStructureElement IfcFacilityPart IfcMarinePart IfcMarinePartType ESTRUTURA.GUIA | ESTRUTURA.GUIA | - | - | IFC4X3ADD2-key_909
910 | Infraestrutura.Marítima | IfcSpatialStructureElement | IfcFacilityPart | IfcMarinePart | IfcMarinePartType | HIGHWATERLINE | null | null | IfcSpatialStructureElement and IfcFacilityPart and ( é.classeifc only IfcMarinePart ) | null | null | IfcMarinePartType and é.tipoifc only HIGHWATERLINE | Conceitos: Infraestrutura.Marítima | IfcSpatialStructureElement | IfcFacilityPart | IfcMarinePart | IfcMarinePartType | HIGHWATERLINE | Conceitos: Infraestrutura.Marítima IfcSpatialStructureElement IfcFacilityPart IfcMarinePart IfcMarinePartType LINHA.MARE.ALTA | LINHA.MARE.ALTA | - | - | IFC4X3ADD2-key_910
911 | Infraestrutura.Marítima | IfcSpatialStructureElement | IfcFacilityPart | IfcMarinePart | IfcMarinePartType | LANDFIELD | null | null | IfcSpatialStructureElement and IfcFacilityPart and ( é.classeifc only IfcMarinePart ) | null | null | IfcMarinePartType and é.tipoifc only LANDFIELD | Conceitos: Infraestrutura.Marítima | IfcSpatialStructureElement | IfcFacilityPart | IfcMarinePart | IfcMarinePartType | LANDFIELD | Conceitos: Infraestrutura.Marítima IfcSpatialStructureElement IfcFacilityPart IfcMarinePart IfcMarinePartType CAMPO.TERRESTRE | CAMPO.TERRESTRE | - | - | IFC4X3ADD2-key_911
912 | Infraestrutura.Marítima | IfcSpatialStructureElement | IfcFacilityPart | IfcMarinePart | IfcMarinePartType | LEEWARDSIDE | null | null | IfcSpatialStructureElement and IfcFacilityPart and ( é.classeifc only IfcMarinePart ) | null | null | IfcMarinePartType and é.tipoifc only LEEWARDSIDE | Conceitos: Infraestrutura.Marítima | IfcSpatialStructureElement | IfcFacilityPart | IfcMarinePart | IfcMarinePartType | LEEWARDSIDE | Conceitos: Infraestrutura.Marítima IfcSpatialStructureElement IfcFacilityPart IfcMarinePart IfcMarinePartType LADO.DE.SOCUDO | LADO.DE.SOCUDO | - | - | IFC4X3ADD2-key_912
913 | Infraestrutura.Marítima | IfcSpatialStructureElement | IfcFacilityPart | IfcMarinePart | IfcMarinePartType | LOWWATERLINE | null | null | IfcSpatialStructureElement and IfcFacilityPart and ( é.classeifc only IfcMarinePart ) | null | null | IfcMarinePartType and é.tipoifc only LOWWATERLINE | Conceitos: Infraestrutura.Marítima | IfcSpatialStructureElement | IfcFacilityPart | IfcMarinePart | IfcMarinePartType | LOWWATERLINE | Conceitos: Infraestrutura.Marítima IfcSpatialStructureElement IfcFacilityPart IfcMarinePart IfcMarinePartType LINHA.DE.AGUA | LINHA.DE.AGUA | - | - | IFC4X3ADD2-key_913
914 | Infraestrutura.Marítima | IfcSpatialStructureElement | IfcFacilityPart | IfcMarinePart | IfcMarinePartType | MANUFACTURING | null | null | IfcSpatialStructureElement and IfcFacilityPart and ( é.classeifc only IfcMarinePart ) | null | null | IfcMarinePartType and é.tipoifc only MANUFACTURING | Conceitos: Infraestrutura.Marítima | IfcSpatialStructureElement | IfcFacilityPart | IfcMarinePart | IfcMarinePartType | MANUFACTURING | Conceitos: Infraestrutura.Marítima IfcSpatialStructureElement IfcFacilityPart IfcMarinePart IfcMarinePartType FABRICAÇÃO | FABRICAÇÃO | - | - | IFC4X3ADD2-key_914
915 | Infraestrutura.Marítima | IfcSpatialStructureElement | IfcFacilityPart | IfcMarinePart | IfcMarinePartType | NAVIGATIONALAREA | null | null | IfcSpatialStructureElement and IfcFacilityPart and ( é.classeifc only IfcMarinePart ) | null | null | IfcMarinePartType and é.tipoifc only NAVIGATIONALAREA | Conceitos: Infraestrutura.Marítima | IfcSpatialStructureElement | IfcFacilityPart | IfcMarinePart | IfcMarinePartType | NAVIGATIONALAREA | Conceitos: Infraestrutura.Marítima IfcSpatialStructureElement IfcFacilityPart IfcMarinePart IfcMarinePartType ÁREA.DE.NAVEGAÇÃO | ÁREA.DE.NAVEGAÇÃO | - | - | IFC4X3ADD2-key_915
916 | Infraestrutura.Marítima | IfcSpatialStructureElement | IfcFacilityPart | IfcMarinePart | IfcMarinePartType | SHIPTRANSFER | null | null | IfcSpatialStructureElement and IfcFacilityPart and ( é.classeifc only IfcMarinePart ) | null | null | IfcMarinePartType and é.tipoifc only SHIPTRANSFER | Conceitos: Infraestrutura.Marítima | IfcSpatialStructureElement | IfcFacilityPart | IfcMarinePart | IfcMarinePartType | SHIPTRANSFER | Conceitos: Infraestrutura.Marítima IfcSpatialStructureElement IfcFacilityPart IfcMarinePart IfcMarinePartType TRANSFERÊNCIA.DE.NAVIOS | TRANSFERÊNCIA.DE.NAVIOS | - | - | IFC4X3ADD2-key_916
917 | Infraestrutura.Marítima | IfcSpatialStructureElement | IfcFacilityPart | IfcMarinePart | IfcMarinePartType | STORAGEAREA | null | null | IfcSpatialStructureElement and IfcFacilityPart and ( é.classeifc only IfcMarinePart ) | null | null | IfcMarinePartType and é.tipoifc only STORAGEAREA | Conceitos: Infraestrutura.Marítima | IfcSpatialStructureElement | IfcFacilityPart | IfcMarinePart | IfcMarinePartType | STORAGEAREA | Conceitos: Infraestrutura.Marítima IfcSpatialStructureElement IfcFacilityPart IfcMarinePart IfcMarinePartType ÁREA.DE.ARMAZENAMENTO | ÁREA.DE.ARMAZENAMENTO | - | - | IFC4X3ADD2-key_917
918 | Infraestrutura.Marítima | IfcSpatialStructureElement | IfcFacilityPart | IfcMarinePart | IfcMarinePartType | VEHICLESERVICING | null | null | IfcSpatialStructureElement and IfcFacilityPart and ( é.classeifc only IfcMarinePart ) | null | null | IfcMarinePartType and é.tipoifc only VEHICLESERVICING | Conceitos: Infraestrutura.Marítima | IfcSpatialStructureElement | IfcFacilityPart | IfcMarinePart | IfcMarinePartType | VEHICLESERVICING | Conceitos: Infraestrutura.Marítima IfcSpatialStructureElement IfcFacilityPart IfcMarinePart IfcMarinePartType MANUTENÇÃO.DE.VEÍCULOS | MANUTENÇÃO.DE.VEÍCULOS | - | - | IFC4X3ADD2-key_918
919 | Infraestrutura.Marítima | IfcSpatialStructureElement | IfcFacilityPart | IfcMarinePart | IfcMarinePartType | WATERFIELD | null | null | IfcSpatialStructureElement and IfcFacilityPart and ( é.classeifc only IfcMarinePart ) | null | null | IfcMarinePartType and é.tipoifc only WATERFIELD | Conceitos: Infraestrutura.Marítima | IfcSpatialStructureElement | IfcFacilityPart | IfcMarinePart | IfcMarinePartType | WATERFIELD | Conceitos: Infraestrutura.Marítima IfcSpatialStructureElement IfcFacilityPart IfcMarinePart IfcMarinePartType CAMPO.AQUÁTICO | CAMPO.AQUÁTICO | - | - | IFC4X3ADD2-key_919
920 | Infraestrutura.Marítima | IfcSpatialStructureElement | IfcFacilityPart | IfcMarinePart | IfcMarinePartType | WEATHERSIDE | null | null | IfcSpatialStructureElement and IfcFacilityPart and ( é.classeifc only IfcMarinePart ) | null | null | IfcMarinePartType and é.tipoifc only WEATHERSIDE | Conceitos: Infraestrutura.Marítima | IfcSpatialStructureElement | IfcFacilityPart | IfcMarinePart | IfcMarinePartType | WEATHERSIDE | Conceitos: Infraestrutura.Marítima IfcSpatialStructureElement IfcFacilityPart IfcMarinePart IfcMarinePartType CLIMATIZAÇÃO | CLIMATIZAÇÃO | - | - | IFC4X3ADD2-key_920
921 | Infraestrutura.Ferroviária | IfcSpatialStructureElement | IfcFacility | IfcRailway | IfcRailwayType | NOTDEFINED-IfcRailwayType | null | null | IfcSpatialStructureElement and IfcFacility and ( é.classeifc only IfcRailway ) | null | null | IfcRailwayType and é.tipoifc only NOTDEFINED-IfcRailwayType | Conceitos: Infraestrutura.Ferroviária | IfcSpatialStructureElement | IfcFacility | IfcRailway | IfcRailwayType | NOTDEFINED-IfcRailwayType | Conceitos: Infraestrutura.Ferroviária IfcSpatialStructureElement IfcFacility IfcRailway IfcRailwayType NÃO.DEFINIDO-8 | NÃO.DEFINIDO-8 | - | - | IFC4X3ADD2-key_921
922 | Infraestrutura.Ferroviária | IfcSpatialStructureElement | IfcFacilityPart | IfcRailwayPart | IfcRailwayPartType | ABOVETRACK | null | null | IfcSpatialStructureElement and IfcFacilityPart and ( é.classeifc only IfcRailwayPart ) | null | null | IfcRailwayPartType and é.tipoifc only ABOVETRACK | Conceitos: Infraestrutura.Ferroviária | IfcSpatialStructureElement | IfcFacilityPart | IfcRailwayPart | IfcRailwayPartType | ABOVETRACK | Conceitos: Infraestrutura.Ferroviária IfcSpatialStructureElement IfcFacilityPart IfcRailwayPart IfcRailwayPartType ACIMA.DA.PISTA | ACIMA.DA.PISTA | - | - | IFC4X3ADD2-key_922
923 | Infraestrutura.Ferroviária | IfcSpatialStructureElement | IfcFacilityPart | IfcRailwayPart | IfcRailwayPartType | DILATIONTRACK | null | null | IfcSpatialStructureElement and IfcFacilityPart and ( é.classeifc only IfcRailwayPart ) | null | null | IfcRailwayPartType and é.tipoifc only DILATIONTRACK | Conceitos: Infraestrutura.Ferroviária | IfcSpatialStructureElement | IfcFacilityPart | IfcRailwayPart | IfcRailwayPartType | DILATIONTRACK | Conceitos: Infraestrutura.Ferroviária IfcSpatialStructureElement IfcFacilityPart IfcRailwayPart IfcRailwayPartType PISTA.DE.DILATAÇÃO | PISTA.DE.DILATAÇÃO | - | - | IFC4X3ADD2-key_923
924 | Infraestrutura.Ferroviária | IfcSpatialStructureElement | IfcFacilityPart | IfcRailwayPart | IfcRailwayPartType | LINESIDE | null | null | IfcSpatialStructureElement and IfcFacilityPart and ( é.classeifc only IfcRailwayPart ) | null | null | IfcRailwayPartType and é.tipoifc only LINESIDE | Conceitos: Infraestrutura.Ferroviária | IfcSpatialStructureElement | IfcFacilityPart | IfcRailwayPart | IfcRailwayPartType | LINESIDE | Conceitos: Infraestrutura.Ferroviária IfcSpatialStructureElement IfcFacilityPart IfcRailwayPart IfcRailwayPartType LINHA | LINHA | - | - | IFC4X3ADD2-key_924
925 | Infraestrutura.Ferroviária | IfcSpatialStructureElement | IfcFacilityPart | IfcRailwayPart | IfcRailwayPartType | LINESIDEPART | null | null | IfcSpatialStructureElement and IfcFacilityPart and ( é.classeifc only IfcRailwayPart ) | null | null | IfcRailwayPartType and é.tipoifc only LINESIDEPART | Conceitos: Infraestrutura.Ferroviária | IfcSpatialStructureElement | IfcFacilityPart | IfcRailwayPart | IfcRailwayPartType | LINESIDEPART | Conceitos: Infraestrutura.Ferroviária IfcSpatialStructureElement IfcFacilityPart IfcRailwayPart IfcRailwayPartType LINHA.LATERAL | LINHA.LATERAL | - | - | IFC4X3ADD2-key_925
926 | Infraestrutura.Ferroviária | IfcSpatialStructureElement | IfcFacilityPart | IfcRailwayPart | IfcRailwayPartType | PLAINTRACK | null | null | IfcSpatialStructureElement and IfcFacilityPart and ( é.classeifc only IfcRailwayPart ) | null | null | IfcRailwayPartType and é.tipoifc only PLAINTRACK | Conceitos: Infraestrutura.Ferroviária | IfcSpatialStructureElement | IfcFacilityPart | IfcRailwayPart | IfcRailwayPartType | PLAINTRACK | Conceitos: Infraestrutura.Ferroviária IfcSpatialStructureElement IfcFacilityPart IfcRailwayPart IfcRailwayPartType PLAIN.TRACK | PLAIN.TRACK | - | - | IFC4X3ADD2-key_926
927 | Infraestrutura.Ferroviária | IfcSpatialStructureElement | IfcFacilityPart | IfcRailwayPart | IfcRailwayPartType | TRACK | null | null | IfcSpatialStructureElement and IfcFacilityPart and ( é.classeifc only IfcRailwayPart ) | null | null | IfcRailwayPartType and é.tipoifc only TRACK | Conceitos: Infraestrutura.Ferroviária | IfcSpatialStructureElement | IfcFacilityPart | IfcRailwayPart | IfcRailwayPartType | TRACK | Conceitos: Infraestrutura.Ferroviária IfcSpatialStructureElement IfcFacilityPart IfcRailwayPart IfcRailwayPartType PISTA | PISTA | - | - | IFC4X3ADD2-key_927
928 | Infraestrutura.Ferroviária | IfcSpatialStructureElement | IfcFacilityPart | IfcRailwayPart | IfcRailwayPartType | TRACKPART | null | null | IfcSpatialStructureElement and IfcFacilityPart and ( é.classeifc only IfcRailwayPart ) | null | null | IfcRailwayPartType and é.tipoifc only TRACKPART | Conceitos: Infraestrutura.Ferroviária | IfcSpatialStructureElement | IfcFacilityPart | IfcRailwayPart | IfcRailwayPartType | TRACKPART | Conceitos: Infraestrutura.Ferroviária IfcSpatialStructureElement IfcFacilityPart IfcRailwayPart IfcRailwayPartType TRACK.PART | TRACK.PART | - | - | IFC4X3ADD2-key_928
929 | Infraestrutura.Ferroviária | IfcSpatialStructureElement | IfcFacilityPart | IfcRailwayPart | IfcRailwayPartType | TURNOUTTRACK | null | null | IfcSpatialStructureElement and IfcFacilityPart and ( é.classeifc only IfcRailwayPart ) | null | null | IfcRailwayPartType and é.tipoifc only TURNOUTTRACK | Conceitos: Infraestrutura.Ferroviária | IfcSpatialStructureElement | IfcFacilityPart | IfcRailwayPart | IfcRailwayPartType | TURNOUTTRACK | Conceitos: Infraestrutura.Ferroviária IfcSpatialStructureElement IfcFacilityPart IfcRailwayPart IfcRailwayPartType FAIXA.DE.PARTICIPAÇÃO | FAIXA.DE.PARTICIPAÇÃO | - | - | IFC4X3ADD2-key_929
930 | Infraestrutura.Rodoviária | IfcSpatialStructureElement | IfcFacility | IfcRoad | IfcRoadType | NOTDEFINED-IfcRoadType | null | null | IfcSpatialStructureElement and IfcFacility and ( é.classeifc only IfcRoad ) | null | null | IfcRoadType and é.tipoifc only NOTDEFINED-IfcRoadType | Conceitos: Infraestrutura.Rodoviária | IfcSpatialStructureElement | IfcFacility | IfcRoad | IfcRoadType | NOTDEFINED-IfcRoadType | Conceitos: Infraestrutura.Rodoviária IfcSpatialStructureElement IfcFacility IfcRoad IfcRoadType NÃO.DEFINIDO | NÃO.DEFINIDO | - | - | IFC4X3ADD2-key_930
931 | Infraestrutura.Rodoviária | IfcSpatialStructureElement | IfcFacilityPart | IfcRoadPart | IfcRoadPartType | BICYCLECROSSING | null | null | IfcSpatialStructureElement and IfcFacilityPart and ( é.classeifc only IfcRoadPart ) | null | null | IfcRoadPartType and é.tipoifc only BICYCLECROSSING | Conceitos: Infraestrutura.Rodoviária | IfcSpatialStructureElement | IfcFacilityPart | IfcRoadPart | IfcRoadPartType | BICYCLECROSSING | Conceitos: Infraestrutura.Rodoviária IfcSpatialStructureElement IfcFacilityPart IfcRoadPart IfcRoadPartType CRUZAMENTO.DE.BICICLETAS | CRUZAMENTO.DE.BICICLETAS | - | - | IFC4X3ADD2-key_931
932 | Infraestrutura.Rodoviária | IfcSpatialStructureElement | IfcFacilityPart | IfcRoadPart | IfcRoadPartType | BUS_STOP | null | null | IfcSpatialStructureElement and IfcFacilityPart and ( é.classeifc only IfcRoadPart ) | null | null | IfcRoadPartType and é.tipoifc only BUS_STOP | Conceitos: Infraestrutura.Rodoviária | IfcSpatialStructureElement | IfcFacilityPart | IfcRoadPart | IfcRoadPartType | BUS_STOP | Conceitos: Infraestrutura.Rodoviária IfcSpatialStructureElement IfcFacilityPart IfcRoadPart IfcRoadPartType PARADA.DE.ÔNIBUS | PARADA.DE.ÔNIBUS | - | - | IFC4X3ADD2-key_932
933 | Infraestrutura.Rodoviária | IfcSpatialStructureElement | IfcFacilityPart | IfcRoadPart | IfcRoadPartType | CARRIAGEWAY | null | null | IfcSpatialStructureElement and IfcFacilityPart and ( é.classeifc only IfcRoadPart ) | null | null | IfcRoadPartType and é.tipoifc only CARRIAGEWAY | Conceitos: Infraestrutura.Rodoviária | IfcSpatialStructureElement | IfcFacilityPart | IfcRoadPart | IfcRoadPartType | CARRIAGEWAY | Conceitos: Infraestrutura.Rodoviária IfcSpatialStructureElement IfcFacilityPart IfcRoadPart IfcRoadPartType ESTRADA | ESTRADA | - | - | IFC4X3ADD2-key_933
934 | Infraestrutura.Rodoviária | IfcSpatialStructureElement | IfcFacilityPart | IfcRoadPart | IfcRoadPartType | CENTRALISLAND | null | null | IfcSpatialStructureElement and IfcFacilityPart and ( é.classeifc only IfcRoadPart ) | null | null | IfcRoadPartType and é.tipoifc only CENTRALISLAND | Conceitos: Infraestrutura.Rodoviária | IfcSpatialStructureElement | IfcFacilityPart | IfcRoadPart | IfcRoadPartType | CENTRALISLAND | Conceitos: Infraestrutura.Rodoviária IfcSpatialStructureElement IfcFacilityPart IfcRoadPart IfcRoadPartType ILHA.CENTRAL | ILHA.CENTRAL | - | - | IFC4X3ADD2-key_934
935 | Infraestrutura.Rodoviária | IfcSpatialStructureElement | IfcFacilityPart | IfcRoadPart | IfcRoadPartType | CENTRALRESERVE | null | null | IfcSpatialStructureElement and IfcFacilityPart and ( é.classeifc only IfcRoadPart ) | null | null | IfcRoadPartType and é.tipoifc only CENTRALRESERVE | Conceitos: Infraestrutura.Rodoviária | IfcSpatialStructureElement | IfcFacilityPart | IfcRoadPart | IfcRoadPartType | CENTRALRESERVE | Conceitos: Infraestrutura.Rodoviária IfcSpatialStructureElement IfcFacilityPart IfcRoadPart IfcRoadPartType CENTRAL.DE.RESERVA | CENTRAL.DE.RESERVA | - | - | IFC4X3ADD2-key_935
936 | Infraestrutura.Rodoviária | IfcSpatialStructureElement | IfcFacilityPart | IfcRoadPart | IfcRoadPartType | HARDSHOULDER | null | null | IfcSpatialStructureElement and IfcFacilityPart and ( é.classeifc only IfcRoadPart ) | null | null | IfcRoadPartType and é.tipoifc only HARDSHOULDER | Conceitos: Infraestrutura.Rodoviária | IfcSpatialStructureElement | IfcFacilityPart | IfcRoadPart | IfcRoadPartType | HARDSHOULDER | Conceitos: Infraestrutura.Rodoviária IfcSpatialStructureElement IfcFacilityPart IfcRoadPart IfcRoadPartType ACOSTAMENTO.DE.ESTRADA | ACOSTAMENTO.DE.ESTRADA | - | - | IFC4X3ADD2-key_936
937 | Infraestrutura.Rodoviária | IfcSpatialStructureElement | IfcFacilityPart | IfcRoadPart | IfcRoadPartType | LAYBY | null | null | IfcSpatialStructureElement and IfcFacilityPart and ( é.classeifc only IfcRoadPart ) | null | null | IfcRoadPartType and é.tipoifc only LAYBY | Conceitos: Infraestrutura.Rodoviária | IfcSpatialStructureElement | IfcFacilityPart | IfcRoadPart | IfcRoadPartType | LAYBY | Conceitos: Infraestrutura.Rodoviária IfcSpatialStructureElement IfcFacilityPart IfcRoadPart IfcRoadPartType ÁREA.DE.ESTACIONAMENTO | ÁREA.DE.ESTACIONAMENTO | - | - | IFC4X3ADD2-key_937
938 | Infraestrutura.Rodoviária | IfcSpatialStructureElement | IfcFacilityPart | IfcRoadPart | IfcRoadPartType | PARKINGBAY | null | null | IfcSpatialStructureElement and IfcFacilityPart and ( é.classeifc only IfcRoadPart ) | null | null | IfcRoadPartType and é.tipoifc only PARKINGBAY | Conceitos: Infraestrutura.Rodoviária | IfcSpatialStructureElement | IfcFacilityPart | IfcRoadPart | IfcRoadPartType | PARKINGBAY | Conceitos: Infraestrutura.Rodoviária IfcSpatialStructureElement IfcFacilityPart IfcRoadPart IfcRoadPartType VAGA.DE.ESTACIONAMENTO | VAGA.DE.ESTACIONAMENTO | - | - | IFC4X3ADD2-key_938
939 | Infraestrutura.Rodoviária | IfcSpatialStructureElement | IfcFacilityPart | IfcRoadPart | IfcRoadPartType | PASSINGBAY | null | null | IfcSpatialStructureElement and IfcFacilityPart and ( é.classeifc only IfcRoadPart ) | null | null | IfcRoadPartType and é.tipoifc only PASSINGBAY | Conceitos: Infraestrutura.Rodoviária | IfcSpatialStructureElement | IfcFacilityPart | IfcRoadPart | IfcRoadPartType | PASSINGBAY | Conceitos: Infraestrutura.Rodoviária IfcSpatialStructureElement IfcFacilityPart IfcRoadPart IfcRoadPartType PASSAGEM | PASSAGEM | - | - | IFC4X3ADD2-key_939
940 | Infraestrutura.Rodoviária | IfcSpatialStructureElement | IfcFacilityPart | IfcRoadPart | IfcRoadPartType | PEDESTRIAN_CROSSING | null | null | IfcSpatialStructureElement and IfcFacilityPart and ( é.classeifc only IfcRoadPart ) | null | null | IfcRoadPartType and é.tipoifc only PEDESTRIAN_CROSSING | Conceitos: Infraestrutura.Rodoviária | IfcSpatialStructureElement | IfcFacilityPart | IfcRoadPart | IfcRoadPartType | PEDESTRIAN_CROSSING | Conceitos: Infraestrutura.Rodoviária IfcSpatialStructureElement IfcFacilityPart IfcRoadPart IfcRoadPartType TRAVESSIA.DE.PEDESTRES | TRAVESSIA.DE.PEDESTRES | - | - | IFC4X3ADD2-key_940
941 | Infraestrutura.Rodoviária | IfcSpatialStructureElement | IfcFacilityPart | IfcRoadPart | IfcRoadPartType | RAILWAYCROSSING | null | null | IfcSpatialStructureElement and IfcFacilityPart and ( é.classeifc only IfcRoadPart ) | null | null | IfcRoadPartType and é.tipoifc only RAILWAYCROSSING | Conceitos: Infraestrutura.Rodoviária | IfcSpatialStructureElement | IfcFacilityPart | IfcRoadPart | IfcRoadPartType | RAILWAYCROSSING | Conceitos: Infraestrutura.Rodoviária IfcSpatialStructureElement IfcFacilityPart IfcRoadPart IfcRoadPartType TRAVESSIA.FERROVIÁRIA | TRAVESSIA.FERROVIÁRIA | - | - | IFC4X3ADD2-key_941
942 | Infraestrutura.Rodoviária | IfcSpatialStructureElement | IfcFacilityPart | IfcRoadPart | IfcRoadPartType | REFUGEISLAND | null | null | IfcSpatialStructureElement and IfcFacilityPart and ( é.classeifc only IfcRoadPart ) | null | null | IfcRoadPartType and é.tipoifc only REFUGEISLAND | Conceitos: Infraestrutura.Rodoviária | IfcSpatialStructureElement | IfcFacilityPart | IfcRoadPart | IfcRoadPartType | REFUGEISLAND | Conceitos: Infraestrutura.Rodoviária IfcSpatialStructureElement IfcFacilityPart IfcRoadPart IfcRoadPartType REFÚGIO | REFÚGIO | - | - | IFC4X3ADD2-key_942
943 | Infraestrutura.Rodoviária | IfcSpatialStructureElement | IfcFacilityPart | IfcRoadPart | IfcRoadPartType | ROADSEGMENT | null | null | IfcSpatialStructureElement and IfcFacilityPart and ( é.classeifc only IfcRoadPart ) | null | null | IfcRoadPartType and é.tipoifc only ROADSEGMENT | Conceitos: Infraestrutura.Rodoviária | IfcSpatialStructureElement | IfcFacilityPart | IfcRoadPart | IfcRoadPartType | ROADSEGMENT | Conceitos: Infraestrutura.Rodoviária IfcSpatialStructureElement IfcFacilityPart IfcRoadPart IfcRoadPartType SEGMENTO.RODOVIÁRIO | SEGMENTO.RODOVIÁRIO | - | - | IFC4X3ADD2-key_943
944 | Infraestrutura.Rodoviária | IfcSpatialStructureElement | IfcFacilityPart | IfcRoadPart | IfcRoadPartType | ROADSIDE | null | null | IfcSpatialStructureElement and IfcFacilityPart and ( é.classeifc only IfcRoadPart ) | null | null | IfcRoadPartType and é.tipoifc only ROADSIDE | Conceitos: Infraestrutura.Rodoviária | IfcSpatialStructureElement | IfcFacilityPart | IfcRoadPart | IfcRoadPartType | ROADSIDE | Conceitos: Infraestrutura.Rodoviária IfcSpatialStructureElement IfcFacilityPart IfcRoadPart IfcRoadPartType ESTRADA.RODOVIÁRIA | ESTRADA.RODOVIÁRIA | - | - | IFC4X3ADD2-key_944
945 | Infraestrutura.Rodoviária | IfcSpatialStructureElement | IfcFacilityPart | IfcRoadPart | IfcRoadPartType | ROADSIDEPART | null | null | IfcSpatialStructureElement and IfcFacilityPart and ( é.classeifc only IfcRoadPart ) | null | null | IfcRoadPartType and é.tipoifc only ROADSIDEPART | Conceitos: Infraestrutura.Rodoviária | IfcSpatialStructureElement | IfcFacilityPart | IfcRoadPart | IfcRoadPartType | ROADSIDEPART | Conceitos: Infraestrutura.Rodoviária IfcSpatialStructureElement IfcFacilityPart IfcRoadPart IfcRoadPartType PEÇA.DE.BEIRA.DE.ESTRADA | PEÇA.DE.BEIRA.DE.ESTRADA | - | - | IFC4X3ADD2-key_945
946 | Infraestrutura.Rodoviária | IfcSpatialStructureElement | IfcFacilityPart | IfcRoadPart | IfcRoadPartType | ROADWAYPLATEAU | null | null | IfcSpatialStructureElement and IfcFacilityPart and ( é.classeifc only IfcRoadPart ) | null | null | IfcRoadPartType and é.tipoifc only ROADWAYPLATEAU | Conceitos: Infraestrutura.Rodoviária | IfcSpatialStructureElement | IfcFacilityPart | IfcRoadPart | IfcRoadPartType | ROADWAYPLATEAU | Conceitos: Infraestrutura.Rodoviária IfcSpatialStructureElement IfcFacilityPart IfcRoadPart IfcRoadPartType PLANALTO.RODOVIÁRIO | PLANALTO.RODOVIÁRIO | - | - | IFC4X3ADD2-key_946
947 | Infraestrutura.Rodoviária | IfcSpatialStructureElement | IfcFacilityPart | IfcRoadPart | IfcRoadPartType | ROUNDABOUT | null | null | IfcSpatialStructureElement and IfcFacilityPart and ( é.classeifc only IfcRoadPart ) | null | null | IfcRoadPartType and é.tipoifc only ROUNDABOUT | Conceitos: Infraestrutura.Rodoviária | IfcSpatialStructureElement | IfcFacilityPart | IfcRoadPart | IfcRoadPartType | ROUNDABOUT | Conceitos: Infraestrutura.Rodoviária IfcSpatialStructureElement IfcFacilityPart IfcRoadPart IfcRoadPartType ROTATÓRIA | ROTATÓRIA | - | - | IFC4X3ADD2-key_947
948 | Infraestrutura.Rodoviária | IfcSpatialStructureElement | IfcFacilityPart | IfcRoadPart | IfcRoadPartType | SHOULDER | null | null | IfcSpatialStructureElement and IfcFacilityPart and ( é.classeifc only IfcRoadPart ) | null | null | IfcRoadPartType and é.tipoifc only SHOULDER | Conceitos: Infraestrutura.Rodoviária | IfcSpatialStructureElement | IfcFacilityPart | IfcRoadPart | IfcRoadPartType | SHOULDER | Conceitos: Infraestrutura.Rodoviária IfcSpatialStructureElement IfcFacilityPart IfcRoadPart IfcRoadPartType OMBRO | OMBRO | - | - | IFC4X3ADD2-key_948
949 | Infraestrutura.Rodoviária | IfcSpatialStructureElement | IfcFacilityPart | IfcRoadPart | IfcRoadPartType | SIDEWALK | null | null | IfcSpatialStructureElement and IfcFacilityPart and ( é.classeifc only IfcRoadPart ) | null | null | IfcRoadPartType and é.tipoifc only SIDEWALK | Conceitos: Infraestrutura.Rodoviária | IfcSpatialStructureElement | IfcFacilityPart | IfcRoadPart | IfcRoadPartType | SIDEWALK | Conceitos: Infraestrutura.Rodoviária IfcSpatialStructureElement IfcFacilityPart IfcRoadPart IfcRoadPartType CALÇADA | CALÇADA | - | - | IFC4X3ADD2-key_949
950 | Infraestrutura.Rodoviária | IfcSpatialStructureElement | IfcFacilityPart | IfcRoadPart | IfcRoadPartType | SOFTSHOULDER | null | null | IfcSpatialStructureElement and IfcFacilityPart and ( é.classeifc only IfcRoadPart ) | null | null | IfcRoadPartType and é.tipoifc only SOFTSHOULDER | Conceitos: Infraestrutura.Rodoviária | IfcSpatialStructureElement | IfcFacilityPart | IfcRoadPart | IfcRoadPartType | SOFTSHOULDER | Conceitos: Infraestrutura.Rodoviária IfcSpatialStructureElement IfcFacilityPart IfcRoadPart IfcRoadPartType OMBRO.MOÇO | OMBRO.MOÇO | - | - | IFC4X3ADD2-key_950
951 | Infraestrutura.Rodoviária | IfcSpatialStructureElement | IfcFacilityPart | IfcRoadPart | IfcRoadPartType | TOLLPLAZA | null | null | IfcSpatialStructureElement and IfcFacilityPart and ( é.classeifc only IfcRoadPart ) | null | null | IfcRoadPartType and é.tipoifc only TOLLPLAZA | Conceitos: Infraestrutura.Rodoviária | IfcSpatialStructureElement | IfcFacilityPart | IfcRoadPart | IfcRoadPartType | TOLLPLAZA | Conceitos: Infraestrutura.Rodoviária IfcSpatialStructureElement IfcFacilityPart IfcRoadPart IfcRoadPartType PRAÇA.DE.PEDÁGIO | PRAÇA.DE.PEDÁGIO | - | - | IFC4X3ADD2-key_951
952 | Infraestrutura.Rodoviária | IfcSpatialStructureElement | IfcFacilityPart | IfcRoadPart | IfcRoadPartType | TRAFFICISLAND | null | null | IfcSpatialStructureElement and IfcFacilityPart and ( é.classeifc only IfcRoadPart ) | null | null | IfcRoadPartType and é.tipoifc only TRAFFICISLAND | Conceitos: Infraestrutura.Rodoviária | IfcSpatialStructureElement | IfcFacilityPart | IfcRoadPart | IfcRoadPartType | TRAFFICISLAND | Conceitos: Infraestrutura.Rodoviária IfcSpatialStructureElement IfcFacilityPart IfcRoadPart IfcRoadPartType ILHA.DE.TRÁFEGO | ILHA.DE.TRÁFEGO | - | - | IFC4X3ADD2-key_952
953 | Infraestrutura.Rodoviária | IfcSpatialStructureElement | IfcFacilityPart | IfcRoadPart | IfcRoadPartType | TRAFFICLANE | null | null | IfcSpatialStructureElement and IfcFacilityPart and ( é.classeifc only IfcRoadPart ) | null | null | IfcRoadPartType and é.tipoifc only TRAFFICLANE | Conceitos: Infraestrutura.Rodoviária | IfcSpatialStructureElement | IfcFacilityPart | IfcRoadPart | IfcRoadPartType | TRAFFICLANE | Conceitos: Infraestrutura.Rodoviária IfcSpatialStructureElement IfcFacilityPart IfcRoadPart IfcRoadPartType FAIXA.DE.TRÂNSITO | FAIXA.DE.TRÂNSITO | - | - | IFC4X3ADD2-key_953
954 | Infraestrutura.Rodoviária.Ponte | IfcSpatialStructureElement | IfcFacility | IfcBridge | IfcBridgeType | ARCHED | null | null | IfcSpatialStructureElement and IfcFacility and ( é.classeifc only IfcBridge ) | null | null | IfcBridgeType and é.tipoifc only ARCHED | Conceitos: Infraestrutura.Rodoviária.Ponte | IfcSpatialStructureElement | IfcFacility | IfcBridge | IfcBridgeType | ARCHED | Conceitos: Infraestrutura.Rodoviária.Ponte IfcSpatialStructureElement IfcFacility IfcBridge IfcBridgeType ARQUEADO | ARQUEADO | - | - | IFC4X3ADD2-key_954
955 | Infraestrutura.Rodoviária.Ponte | IfcSpatialStructureElement | IfcFacility | IfcBridge | IfcBridgeType | CABLE_STAYED | null | null | IfcSpatialStructureElement and IfcFacility and ( é.classeifc only IfcBridge ) | null | null | IfcBridgeType and é.tipoifc only CABLE_STAYED | Conceitos: Infraestrutura.Rodoviária.Ponte | IfcSpatialStructureElement | IfcFacility | IfcBridge | IfcBridgeType | CABLE_STAYED | Conceitos: Infraestrutura.Rodoviária.Ponte IfcSpatialStructureElement IfcFacility IfcBridge IfcBridgeType CABO.ESTAIADO | CABO.ESTAIADO | - | - | IFC4X3ADD2-key_955
956 | Infraestrutura.Rodoviária.Ponte | IfcSpatialStructureElement | IfcFacility | IfcBridge | IfcBridgeType | CANTILEVER | null | null | IfcSpatialStructureElement and IfcFacility and ( é.classeifc only IfcBridge ) | null | null | IfcBridgeType and é.tipoifc only CANTILEVER | Conceitos: Infraestrutura.Rodoviária.Ponte | IfcSpatialStructureElement | IfcFacility | IfcBridge | IfcBridgeType | CANTILEVER | Conceitos: Infraestrutura.Rodoviária.Ponte IfcSpatialStructureElement IfcFacility IfcBridge IfcBridgeType EM.BALANÇO | EM.BALANÇO | - | - | IFC4X3ADD2-key_956
957 | Infraestrutura.Rodoviária.Ponte | IfcSpatialStructureElement | IfcFacility | IfcBridge | IfcBridgeType | CULVERT | null | null | IfcSpatialStructureElement and IfcFacility and ( é.classeifc only IfcBridge ) | null | null | IfcBridgeType and é.tipoifc only CULVERT | Conceitos: Infraestrutura.Rodoviária.Ponte | IfcSpatialStructureElement | IfcFacility | IfcBridge | IfcBridgeType | CULVERT | Conceitos: Infraestrutura.Rodoviária.Ponte IfcSpatialStructureElement IfcFacility IfcBridge IfcBridgeType GALERIA.DE.DRENAGEM | GALERIA.DE.DRENAGEM | - | - | IFC4X3ADD2-key_957
958 | Infraestrutura.Rodoviária.Ponte | IfcSpatialStructureElement | IfcFacility | IfcBridge | IfcBridgeType | FRAMEWORK | null | null | IfcSpatialStructureElement and IfcFacility and ( é.classeifc only IfcBridge ) | null | null | IfcBridgeType and é.tipoifc only FRAMEWORK | Conceitos: Infraestrutura.Rodoviária.Ponte | IfcSpatialStructureElement | IfcFacility | IfcBridge | IfcBridgeType | FRAMEWORK | Conceitos: Infraestrutura.Rodoviária.Ponte IfcSpatialStructureElement IfcFacility IfcBridge IfcBridgeType ESTRUTURA | ESTRUTURA | - | - | IFC4X3ADD2-key_958
959 | Infraestrutura.Rodoviária.Ponte | IfcSpatialStructureElement | IfcFacility | IfcBridge | IfcBridgeType | GIRDER | null | null | IfcSpatialStructureElement and IfcFacility and ( é.classeifc only IfcBridge ) | null | null | IfcBridgeType and é.tipoifc only GIRDER | Conceitos: Infraestrutura.Rodoviária.Ponte | IfcSpatialStructureElement | IfcFacility | IfcBridge | IfcBridgeType | GIRDER | Conceitos: Infraestrutura.Rodoviária.Ponte IfcSpatialStructureElement IfcFacility IfcBridge IfcBridgeType VIGA.GIRDER | VIGA.GIRDER | - | - | IFC4X3ADD2-key_959
960 | Infraestrutura.Rodoviária.Ponte | IfcSpatialStructureElement | IfcFacility | IfcBridge | IfcBridgeType | SUSPENSION | null | null | IfcSpatialStructureElement and IfcFacility and ( é.classeifc only IfcBridge ) | null | null | IfcBridgeType and é.tipoifc only SUSPENSION | Conceitos: Infraestrutura.Rodoviária.Ponte | IfcSpatialStructureElement | IfcFacility | IfcBridge | IfcBridgeType | SUSPENSION | Conceitos: Infraestrutura.Rodoviária.Ponte IfcSpatialStructureElement IfcFacility IfcBridge IfcBridgeType SUSPENSÃO | SUSPENSÃO | - | - | IFC4X3ADD2-key_960
961 | Infraestrutura.Rodoviária.Ponte | IfcSpatialStructureElement | IfcFacility | IfcBridge | IfcBridgeType | TRUSS | null | null | IfcSpatialStructureElement and IfcFacility and ( é.classeifc only IfcBridge ) | null | null | IfcBridgeType and é.tipoifc only TRUSS | Conceitos: Infraestrutura.Rodoviária.Ponte | IfcSpatialStructureElement | IfcFacility | IfcBridge | IfcBridgeType | TRUSS | Conceitos: Infraestrutura.Rodoviária.Ponte IfcSpatialStructureElement IfcFacility IfcBridge IfcBridgeType TRELIÇA | TRELIÇA | - | - | IFC4X3ADD2-key_961
962 | Infraestrutura.Rodoviária.Ponte | IfcSpatialStructureElement | IfcFacilityPart | IfcBridgePart | IfcBridgePartType | ABUTMENT | null | null | IfcSpatialStructureElement and IfcFacilityPart and ( é.classeifc only IfcBridgePart ) | null | null | IfcBridgePartType and é.tipoifc only ABUTMENT | Conceitos: Infraestrutura.Rodoviária.Ponte | IfcSpatialStructureElement | IfcFacilityPart | IfcBridgePart | IfcBridgePartType | ABUTMENT | Conceitos: Infraestrutura.Rodoviária.Ponte IfcSpatialStructureElement IfcFacilityPart IfcBridgePart IfcBridgePartType PILAR | PILAR | - | - | IFC4X3ADD2-key_962
963 | Infraestrutura.Rodoviária.Ponte | IfcSpatialStructureElement | IfcFacilityPart | IfcBridgePart | IfcBridgePartType | DECK | null | null | IfcSpatialStructureElement and IfcFacilityPart and ( é.classeifc only IfcBridgePart ) | null | null | IfcBridgePartType and é.tipoifc only DECK | Conceitos: Infraestrutura.Rodoviária.Ponte | IfcSpatialStructureElement | IfcFacilityPart | IfcBridgePart | IfcBridgePartType | DECK | Conceitos: Infraestrutura.Rodoviária.Ponte IfcSpatialStructureElement IfcFacilityPart IfcBridgePart IfcBridgePartType CONVÉS | CONVÉS | - | - | IFC4X3ADD2-key_963
964 | Infraestrutura.Rodoviária.Ponte | IfcSpatialStructureElement | IfcFacilityPart | IfcBridgePart | IfcBridgePartType | DECK_SEGMENT | null | null | IfcSpatialStructureElement and IfcFacilityPart and ( é.classeifc only IfcBridgePart ) | null | null | IfcBridgePartType and é.tipoifc only DECK_SEGMENT | Conceitos: Infraestrutura.Rodoviária.Ponte | IfcSpatialStructureElement | IfcFacilityPart | IfcBridgePart | IfcBridgePartType | DECK_SEGMENT | Conceitos: Infraestrutura.Rodoviária.Ponte IfcSpatialStructureElement IfcFacilityPart IfcBridgePart IfcBridgePartType SEGMENTO.DE.DECK | SEGMENTO.DE.DECK | - | - | IFC4X3ADD2-key_964
965 | Infraestrutura.Rodoviária.Ponte | IfcSpatialStructureElement | IfcFacilityPart | IfcBridgePart | IfcBridgePartType | FOUNDATION | null | null | IfcSpatialStructureElement and IfcFacilityPart and ( é.classeifc only IfcBridgePart ) | null | null | IfcBridgePartType and é.tipoifc only FOUNDATION | Conceitos: Infraestrutura.Rodoviária.Ponte | IfcSpatialStructureElement | IfcFacilityPart | IfcBridgePart | IfcBridgePartType | FOUNDATION | Conceitos: Infraestrutura.Rodoviária.Ponte IfcSpatialStructureElement IfcFacilityPart IfcBridgePart IfcBridgePartType FUNDAÇÃO | FUNDAÇÃO | - | - | IFC4X3ADD2-key_965
966 | Infraestrutura.Rodoviária.Ponte | IfcSpatialStructureElement | IfcFacilityPart | IfcBridgePart | IfcBridgePartType | PIER | null | null | IfcSpatialStructureElement and IfcFacilityPart and ( é.classeifc only IfcBridgePart ) | null | null | IfcBridgePartType and é.tipoifc only PIER | Conceitos: Infraestrutura.Rodoviária.Ponte | IfcSpatialStructureElement | IfcFacilityPart | IfcBridgePart | IfcBridgePartType | PIER | Conceitos: Infraestrutura.Rodoviária.Ponte IfcSpatialStructureElement IfcFacilityPart IfcBridgePart IfcBridgePartType PÍER | PÍER | - | - | IFC4X3ADD2-key_966
967 | Infraestrutura.Rodoviária.Ponte | IfcSpatialStructureElement | IfcFacilityPart | IfcBridgePart | IfcBridgePartType | PIER_SEGMENT | null | null | IfcSpatialStructureElement and IfcFacilityPart and ( é.classeifc only IfcBridgePart ) | null | null | IfcBridgePartType and é.tipoifc only PIER_SEGMENT | Conceitos: Infraestrutura.Rodoviária.Ponte | IfcSpatialStructureElement | IfcFacilityPart | IfcBridgePart | IfcBridgePartType | PIER_SEGMENT | Conceitos: Infraestrutura.Rodoviária.Ponte IfcSpatialStructureElement IfcFacilityPart IfcBridgePart IfcBridgePartType SEGMENTO.DE.PIER | SEGMENTO.DE.PIER | - | - | IFC4X3ADD2-key_967
968 | Infraestrutura.Rodoviária.Ponte | IfcSpatialStructureElement | IfcFacilityPart | IfcBridgePart | IfcBridgePartType | PYLON | null | null | IfcSpatialStructureElement and IfcFacilityPart and ( é.classeifc only IfcBridgePart ) | null | null | IfcBridgePartType and é.tipoifc only PYLON | Conceitos: Infraestrutura.Rodoviária.Ponte | IfcSpatialStructureElement | IfcFacilityPart | IfcBridgePart | IfcBridgePartType | PYLON | Conceitos: Infraestrutura.Rodoviária.Ponte IfcSpatialStructureElement IfcFacilityPart IfcBridgePart IfcBridgePartType PILONE | PILONE | - | - | IFC4X3ADD2-key_968
969 | Infraestrutura.Rodoviária.Ponte | IfcSpatialStructureElement | IfcFacilityPart | IfcBridgePart | IfcBridgePartType | SUBSTRUCTURE | null | null | IfcSpatialStructureElement and IfcFacilityPart and ( é.classeifc only IfcBridgePart ) | null | null | IfcBridgePartType and é.tipoifc only SUBSTRUCTURE | Conceitos: Infraestrutura.Rodoviária.Ponte | IfcSpatialStructureElement | IfcFacilityPart | IfcBridgePart | IfcBridgePartType | SUBSTRUCTURE | Conceitos: Infraestrutura.Rodoviária.Ponte IfcSpatialStructureElement IfcFacilityPart IfcBridgePart IfcBridgePartType SUBESTRUTURA | SUBESTRUTURA | - | - | IFC4X3ADD2-key_969
970 | Infraestrutura.Rodoviária.Ponte | IfcSpatialStructureElement | IfcFacilityPart | IfcBridgePart | IfcBridgePartType | SUPERSTRUCTURE | null | null | IfcSpatialStructureElement and IfcFacilityPart and ( é.classeifc only IfcBridgePart ) | null | null | IfcBridgePartType and é.tipoifc only SUPERSTRUCTURE | Conceitos: Infraestrutura.Rodoviária.Ponte | IfcSpatialStructureElement | IfcFacilityPart | IfcBridgePart | IfcBridgePartType | SUPERSTRUCTURE | Conceitos: Infraestrutura.Rodoviária.Ponte IfcSpatialStructureElement IfcFacilityPart IfcBridgePart IfcBridgePartType SUPERESTRUTURA | SUPERESTRUTURA | - | - | IFC4X3ADD2-key_970
971 | Infraestrutura.Rodoviária.Ponte | IfcSpatialStructureElement | IfcFacilityPart | IfcBridgePart | IfcBridgePartType | SURFACESTRUCTURE | null | null | IfcSpatialStructureElement and IfcFacilityPart and ( é.classeifc only IfcBridgePart ) | null | null | IfcBridgePartType and é.tipoifc only SURFACESTRUCTURE | Conceitos: Infraestrutura.Rodoviária.Ponte | IfcSpatialStructureElement | IfcFacilityPart | IfcBridgePart | IfcBridgePartType | SURFACESTRUCTURE | Conceitos: Infraestrutura.Rodoviária.Ponte IfcSpatialStructureElement IfcFacilityPart IfcBridgePart IfcBridgePartType SUPERFÍCIE | SUPERFÍCIE | - | - | IFC4X3ADD2-key_971

## Proprie
1 | SuperData (1) | PropData (2) | valData (3) | SuperProp (4) | Propriedade (5) | Functional (6) | Inv functional (7) | Transitive (8) | Symmetric (9) | Asymmetric (10) | Reflexive (11) | Irreflexive (12) | Inverse of (13) | Equivalente a (14) | Domain (15) | Range (16) | Anot. Ajuda PROP (17) | Anot. Ajuda DATA (18) | Functional (19) | Comentário de Valor (20) | Descrição Textual Livre (21)
2 | BIM.Data | de.ifc | xsd:string | BIM.Prop | de.ifc | null | null | null | null | null | null | null | null | null | BIM. | BIM. | Propriedade: de.ifc Domínio: BIM. Range: BIM. | Valor: de.ifc | null | Refere-se a propriedade de.ifc > de.ifc | de.ifc
3 | de.ifc | classebim | xsd:string | de.ifc | classebim | null | null | null | null | null | null | null | null | null | BIM. | BIM. | Propriedade: classebim Domínio: BIM. Range: BIM. | Valor: classebim | null | Refere-se a propriedade classebim > classebim | classebim
4 | classebim | classeifc | xsd:string | classebim | é.classeifc | Functional | null | null | null | null | null | null | null | null | BIM. | BIM. | Propriedade: é.classeifc Domínio: BIM. Range: BIM. | Valor: classeifc | null | Refere-se a propriedade é.classeifc > classeifc | classeifc
5 | classebim | tipoifc | xsd:string | classebim | é.tipoifc | null | null | null | null | null | null | null | null | null | BIM. | BIM. | Propriedade: é.tipoifc Domínio: BIM. Range: BIM. | Valor: tipoifc | null | Refere-se a propriedade é.tipoifc > tipoifc | tipoifc
6 | classebim | tradução | xsd:string | classebim | tem.tradução | null | null | null | null | null | null | null | null | null | BIM. | BIM. | Propriedade: tem.tradução Domínio: BIM. Range: BIM. | Valor: tradução | null | Refere-se a propriedade tem.tradução > tradução | tradução
7 | classebim | descrição | xsd:string | classebim | tem.descrição | null | null | null | null | null | null | null | null | null | BIM. | BIM. | Propriedade: tem.descrição Domínio: BIM. Range: BIM. | Valor: descrição | null | Refere-se a propriedade tem.descrição > descrição | descrição

## Disjunt
1 | Disjunta 1 | Disjunta 2 | Disjunta 3 | Disjunta 4 | Disjunta 5 | Disjunta 6 | Disjunta 7 | Disjunta 8 | Disjunta 9 | Disjunta 10 | Disjunta 11 | Disjunta 12 | Disjunta 13 | Disjunta 14 | Disjunta 15 | Disjunta 16 | Disjunta 17 | Disjunta 18 | Disjunta 19 | Disjunta 20
2 | IfcProduct | IfcGroup | null | null | null | null | null | null | null | null | null | null | null | null | null | null | null | null | null | null
3 | null | null | null | null | null | null | null | null | null | null | null | null | null | null | null | null | null | null | null | null

## Verificar
724 | Esquadrias.Portas.Folhas | IfcDoorPanelProperties | IfcDoorPanelProperties | IfcDoorPanelOperation | IfcDoorPanelOperation | DOUBLE_ACTING | null | null | null | null | null | IfcDoorPanelOperation some DOUBLE_ACTING | Conceitos: Esquadrias.Portas.Folhas | IfcDoorPanelProperties | IfcDoorPanelProperties | IfcDoorPanelOperation | IfcDoorPanelOperation | DOUBLE_ACTING | Conceitos: Esquadrias.Portas.Folhas IfcDoorPanelProperties IfcDoorPanelProperties IfcDoorPanelOperation IfcDoorPanelOperation DOUBLE_ACTING | Consultar - | - | - | IFC4X3ADD2-key_724
725 | Esquadrias.Portas.Folhas | IfcDoorPanelProperties | IfcDoorPanelProperties | IfcDoorPanelOperation | IfcDoorPanelOperation | FIXEDPANEL | null | null | null | null | null | IfcDoorPanelOperation some FIXEDPANEL | Conceitos: Esquadrias.Portas.Folhas | IfcDoorPanelProperties | IfcDoorPanelProperties | IfcDoorPanelOperation | IfcDoorPanelOperation | FIXEDPANEL | Conceitos: Esquadrias.Portas.Folhas IfcDoorPanelProperties IfcDoorPanelProperties IfcDoorPanelOperation IfcDoorPanelOperation FIXEDPANEL | Consultar - | - | - | IFC4X3ADD2-key_725
726 | Esquadrias.Portas.Folhas | IfcDoorPanelProperties | IfcDoorPanelProperties | IfcDoorPanelOperation | IfcDoorPanelOperation | FOLDING | null | null | null | null | null | IfcDoorPanelOperation some FOLDING | Conceitos: Esquadrias.Portas.Folhas | IfcDoorPanelProperties | IfcDoorPanelProperties | IfcDoorPanelOperation | IfcDoorPanelOperation | FOLDING | Conceitos: Esquadrias.Portas.Folhas IfcDoorPanelProperties IfcDoorPanelProperties IfcDoorPanelOperation IfcDoorPanelOperation FOLDING | Consultar - | - | - | IFC4X3ADD2-key_726
727 | Esquadrias.Portas.Folhas | IfcDoorPanelProperties | IfcDoorPanelProperties | IfcDoorPanelOperation | IfcDoorPanelOperation | REVOLVING | null | null | null | null | null | IfcDoorPanelOperation some REVOLVING | Conceitos: Esquadrias.Portas.Folhas | IfcDoorPanelProperties | IfcDoorPanelProperties | IfcDoorPanelOperation | IfcDoorPanelOperation | REVOLVING | Conceitos: Esquadrias.Portas.Folhas IfcDoorPanelProperties IfcDoorPanelProperties IfcDoorPanelOperation IfcDoorPanelOperation REVOLVING | Consultar - | - | - | IFC4X3ADD2-key_727
728 | Esquadrias.Portas.Folhas | IfcDoorPanelProperties | IfcDoorPanelProperties | IfcDoorPanelOperation | IfcDoorPanelOperation | ROLLINGUP | null | null | null | null | null | IfcDoorPanelOperation some ROLLINGUP | Conceitos: Esquadrias.Portas.Folhas | IfcDoorPanelProperties | IfcDoorPanelProperties | IfcDoorPanelOperation | IfcDoorPanelOperation | ROLLINGUP | Conceitos: Esquadrias.Portas.Folhas IfcDoorPanelProperties IfcDoorPanelProperties IfcDoorPanelOperation IfcDoorPanelOperation ROLLINGUP | Consultar - | - | - | IFC4X3ADD2-key_728
729 | Esquadrias.Portas.Folhas | IfcDoorPanelProperties | IfcDoorPanelProperties | IfcDoorPanelOperation | IfcDoorPanelOperation | SLIDING | null | null | null | null | null | IfcDoorPanelOperation some SLIDING | Conceitos: Esquadrias.Portas.Folhas | IfcDoorPanelProperties | IfcDoorPanelProperties | IfcDoorPanelOperation | IfcDoorPanelOperation | SLIDING | Conceitos: Esquadrias.Portas.Folhas IfcDoorPanelProperties IfcDoorPanelProperties IfcDoorPanelOperation IfcDoorPanelOperation SLIDING | Consultar - | - | - | IFC4X3ADD2-key_729
730 | Esquadrias.Portas.Folhas | IfcDoorPanelProperties | IfcDoorPanelProperties | IfcDoorPanelOperation | IfcDoorPanelOperation | SWINGING | null | null | null | null | null | IfcDoorPanelOperation some SWINGING | Conceitos: Esquadrias.Portas.Folhas | IfcDoorPanelProperties | IfcDoorPanelProperties | IfcDoorPanelOperation | IfcDoorPanelOperation | SWINGING | Conceitos: Esquadrias.Portas.Folhas IfcDoorPanelProperties IfcDoorPanelProperties IfcDoorPanelOperation IfcDoorPanelOperation SWINGING | Consultar - | - | - | IFC4X3ADD2-key_730
731 | Esquadrias.Portas.Folhas | IfcDoorPanelProperties | IfcDoorPanelProperties | IfcDoorPanelPosition | IfcDoorPanelPosition | LEFT | null | null | null | null | null | IfcDoorPanelPosition some LEFT | Conceitos: Esquadrias.Portas.Folhas | IfcDoorPanelProperties | IfcDoorPanelProperties | IfcDoorPanelPosition | IfcDoorPanelPosition | LEFT | Conceitos: Esquadrias.Portas.Folhas IfcDoorPanelProperties IfcDoorPanelProperties IfcDoorPanelPosition IfcDoorPanelPosition LEFT | Consultar - | - | - | IFC4X3ADD2-key_731
732 | Esquadrias.Portas.Folhas | IfcDoorPanelProperties | IfcDoorPanelProperties | IfcDoorPanelPosition | IfcDoorPanelPosition | MIDDLE | null | null | null | null | null | IfcDoorPanelPosition some MIDDLE | Conceitos: Esquadrias.Portas.Folhas | IfcDoorPanelProperties | IfcDoorPanelProperties | IfcDoorPanelPosition | IfcDoorPanelPosition | MIDDLE | Conceitos: Esquadrias.Portas.Folhas IfcDoorPanelProperties IfcDoorPanelProperties IfcDoorPanelPosition IfcDoorPanelPosition MIDDLE | Consultar - | - | - | IFC4X3ADD2-key_732
733 | Esquadrias.Portas.Folhas | IfcDoorPanelProperties | IfcDoorPanelProperties | IfcDoorPanelPosition | IfcDoorPanelPosition | RIGHT | null | null | null | null | null | IfcDoorPanelPosition some RIGHT | Conceitos: Esquadrias.Portas.Folhas | IfcDoorPanelProperties | IfcDoorPanelProperties | IfcDoorPanelPosition | IfcDoorPanelPosition | RIGHT | Conceitos: Esquadrias.Portas.Folhas IfcDoorPanelProperties IfcDoorPanelProperties IfcDoorPanelPosition IfcDoorPanelPosition RIGHT | Consultar - | - | - | IFC4X3ADD2-key_733
734 | Esquadrias.Portas.Folhas | IfcDoorPanelProperties | IfcDoorPanelProperties | IfcDoorTypeOperation | IfcDoorTypeOperation | DOUBLE_DOOR_DOUBLE_SWING | null | null | null | null | null | IfcDoorTypeOperation some DOUBLE_DOOR_DOUBLE_SWING | Conceitos: Esquadrias.Portas.Folhas | IfcDoorPanelProperties | IfcDoorPanelProperties | IfcDoorTypeOperation | IfcDoorTypeOperation | DOUBLE_DOOR_DOUBLE_SWING | Conceitos: Esquadrias.Portas.Folhas IfcDoorPanelProperties IfcDoorPanelProperties IfcDoorTypeOperation IfcDoorTypeOperation DOUBLE_DOOR_DOUBLE_SWING | Consultar - | - | - | IFC4X3ADD2-key_734
735 | Esquadrias.Portas.Folhas | IfcDoorPanelProperties | IfcDoorPanelProperties | IfcDoorTypeOperation | IfcDoorTypeOperation | DOUBLE_DOOR_FOLDING | null | null | null | null | null | IfcDoorTypeOperation some DOUBLE_DOOR_FOLDING | Conceitos: Esquadrias.Portas.Folhas | IfcDoorPanelProperties | IfcDoorPanelProperties | IfcDoorTypeOperation | IfcDoorTypeOperation | DOUBLE_DOOR_FOLDING | Conceitos: Esquadrias.Portas.Folhas IfcDoorPanelProperties IfcDoorPanelProperties IfcDoorTypeOperation IfcDoorTypeOperation DOUBLE_DOOR_FOLDING | Consultar - | - | - | IFC4X3ADD2-key_735
736 | Esquadrias.Portas.Folhas | IfcDoorPanelProperties | IfcDoorPanelProperties | IfcDoorTypeOperation | IfcDoorTypeOperation | DOUBLE_DOOR_LIFTING_VERTICAL | null | null | null | null | null | IfcDoorTypeOperation some DOUBLE_DOOR_LIFTING_VERTICAL | Conceitos: Esquadrias.Portas.Folhas | IfcDoorPanelProperties | IfcDoorPanelProperties | IfcDoorTypeOperation | IfcDoorTypeOperation | DOUBLE_DOOR_LIFTING_VERTICAL | Conceitos: Esquadrias.Portas.Folhas IfcDoorPanelProperties IfcDoorPanelProperties IfcDoorTypeOperation IfcDoorTypeOperation DOUBLE_DOOR_LIFTING_VERTICAL | Consultar - | - | - | IFC4X3ADD2-key_736
737 | Esquadrias.Portas.Folhas | IfcDoorPanelProperties | IfcDoorPanelProperties | IfcDoorTypeOperation | IfcDoorTypeOperation | DOUBLE_DOOR_SINGLE_SWING | null | null | null | null | null | IfcDoorTypeOperation some DOUBLE_DOOR_SINGLE_SWING | Conceitos: Esquadrias.Portas.Folhas | IfcDoorPanelProperties | IfcDoorPanelProperties | IfcDoorTypeOperation | IfcDoorTypeOperation | DOUBLE_DOOR_SINGLE_SWING | Conceitos: Esquadrias.Portas.Folhas IfcDoorPanelProperties IfcDoorPanelProperties IfcDoorTypeOperation IfcDoorTypeOperation DOUBLE_DOOR_SINGLE_SWING | Consultar - | - | - | IFC4X3ADD2-key_737
738 | Esquadrias.Portas.Folhas | IfcDoorPanelProperties | IfcDoorPanelProperties | IfcDoorTypeOperation | IfcDoorTypeOperation | DOUBLE_DOOR_SINGLE_SWING_OPPOSITE_LEFT | null | null | null | null | null | IfcDoorTypeOperation some DOUBLE_DOOR_SINGLE_SWING_OPPOSITE_LEFT | Conceitos: Esquadrias.Portas.Folhas | IfcDoorPanelProperties | IfcDoorPanelProperties | IfcDoorTypeOperation | IfcDoorTypeOperation | DOUBLE_DOOR_SINGLE_SWING_OPPOSITE_LEFT | Conceitos: Esquadrias.Portas.Folhas IfcDoorPanelProperties IfcDoorPanelProperties IfcDoorTypeOperation IfcDoorTypeOperation DOUBLE_DOOR_SINGLE_SWING_OPPOSITE_LEFT | Consultar - | - | - | IFC4X3ADD2-key_738
739 | Esquadrias.Portas.Folhas | IfcDoorPanelProperties | IfcDoorPanelProperties | IfcDoorTypeOperation | IfcDoorTypeOperation | DOUBLE_DOOR_SINGLE_SWING_OPPOSITE_RIGHT | null | null | null | null | null | IfcDoorTypeOperation some DOUBLE_DOOR_SINGLE_SWING_OPPOSITE_RIGHT | Conceitos: Esquadrias.Portas.Folhas | IfcDoorPanelProperties | IfcDoorPanelProperties | IfcDoorTypeOperation | IfcDoorTypeOperation | DOUBLE_DOOR_SINGLE_SWING_OPPOSITE_RIGHT | Conceitos: Esquadrias.Portas.Folhas IfcDoorPanelProperties IfcDoorPanelProperties IfcDoorTypeOperation IfcDoorTypeOperation DOUBLE_DOOR_SINGLE_SWING_OPPOSITE_RIGHT | Consultar - | - | - | IFC4X3ADD2-key_739
740 | Esquadrias.Portas.Folhas | IfcDoorPanelProperties | IfcDoorPanelProperties | IfcDoorTypeOperation | IfcDoorTypeOperation | DOUBLE_DOOR_SLIDING | null | null | null | null | null | IfcDoorTypeOperation some DOUBLE_DOOR_SLIDING | Conceitos: Esquadrias.Portas.Folhas | IfcDoorPanelProperties | IfcDoorPanelProperties | IfcDoorTypeOperation | IfcDoorTypeOperation | DOUBLE_DOOR_SLIDING | Conceitos: Esquadrias.Portas.Folhas IfcDoorPanelProperties IfcDoorPanelProperties IfcDoorTypeOperation IfcDoorTypeOperation DOUBLE_DOOR_SLIDING | Consultar - | - | - | IFC4X3ADD2-key_740
741 | Esquadrias.Portas.Folhas | IfcDoorPanelProperties | IfcDoorPanelProperties | IfcDoorTypeOperation | IfcDoorTypeOperation | DOUBLE_SWING_LEFT | null | null | null | null | null | IfcDoorTypeOperation some DOUBLE_SWING_LEFT | Conceitos: Esquadrias.Portas.Folhas | IfcDoorPanelProperties | IfcDoorPanelProperties | IfcDoorTypeOperation | IfcDoorTypeOperation | DOUBLE_SWING_LEFT | Conceitos: Esquadrias.Portas.Folhas IfcDoorPanelProperties IfcDoorPanelProperties IfcDoorTypeOperation IfcDoorTypeOperation DOUBLE_SWING_LEFT | Consultar - | - | - | IFC4X3ADD2-key_741
742 | Esquadrias.Portas.Folhas | IfcDoorPanelProperties | IfcDoorPanelProperties | IfcDoorTypeOperation | IfcDoorTypeOperation | DOUBLE_SWING_RIGHT | null | null | null | null | null | IfcDoorTypeOperation some DOUBLE_SWING_RIGHT | Conceitos: Esquadrias.Portas.Folhas | IfcDoorPanelProperties | IfcDoorPanelProperties | IfcDoorTypeOperation | IfcDoorTypeOperation | DOUBLE_SWING_RIGHT | Conceitos: Esquadrias.Portas.Folhas IfcDoorPanelProperties IfcDoorPanelProperties IfcDoorTypeOperation IfcDoorTypeOperation DOUBLE_SWING_RIGHT | Consultar - | - | - | IFC4X3ADD2-key_742
743 | Esquadrias.Portas.Folhas | IfcDoorPanelProperties | IfcDoorPanelProperties | IfcDoorTypeOperation | IfcDoorTypeOperation | FOLDING_TO_LEFT | null | null | null | null | null | IfcDoorTypeOperation some FOLDING_TO_LEFT | Conceitos: Esquadrias.Portas.Folhas | IfcDoorPanelProperties | IfcDoorPanelProperties | IfcDoorTypeOperation | IfcDoorTypeOperation | FOLDING_TO_LEFT | Conceitos: Esquadrias.Portas.Folhas IfcDoorPanelProperties IfcDoorPanelProperties IfcDoorTypeOperation IfcDoorTypeOperation FOLDING_TO_LEFT | Consultar - | - | - | IFC4X3ADD2-key_743
744 | Esquadrias.Portas.Folhas | IfcDoorPanelProperties | IfcDoorPanelProperties | IfcDoorTypeOperation | IfcDoorTypeOperation | FOLDING_TO_RIGHT | null | null | null | null | null | IfcDoorTypeOperation some FOLDING_TO_RIGHT | Conceitos: Esquadrias.Portas.Folhas | IfcDoorPanelProperties | IfcDoorPanelProperties | IfcDoorTypeOperation | IfcDoorTypeOperation | FOLDING_TO_RIGHT | Conceitos: Esquadrias.Portas.Folhas IfcDoorPanelProperties IfcDoorPanelProperties IfcDoorTypeOperation IfcDoorTypeOperation FOLDING_TO_RIGHT | Consultar - | - | - | IFC4X3ADD2-key_744
745 | Esquadrias.Portas.Folhas | IfcDoorPanelProperties | IfcDoorPanelProperties | IfcDoorTypeOperation | IfcDoorTypeOperation | LIFTING_HORIZONTAL | null | null | null | null | null | IfcDoorTypeOperation some LIFTING_HORIZONTAL | Conceitos: Esquadrias.Portas.Folhas | IfcDoorPanelProperties | IfcDoorPanelProperties | IfcDoorTypeOperation | IfcDoorTypeOperation | LIFTING_HORIZONTAL | Conceitos: Esquadrias.Portas.Folhas IfcDoorPanelProperties IfcDoorPanelProperties IfcDoorTypeOperation IfcDoorTypeOperation LIFTING_HORIZONTAL | Consultar - | - | - | IFC4X3ADD2-key_745
746 | Esquadrias.Portas.Folhas | IfcDoorPanelProperties | IfcDoorPanelProperties | IfcDoorTypeOperation | IfcDoorTypeOperation | LIFTING_VERTICAL_LEFT | null | null | null | null | null | IfcDoorTypeOperation some LIFTING_VERTICAL_LEFT | Conceitos: Esquadrias.Portas.Folhas | IfcDoorPanelProperties | IfcDoorPanelProperties | IfcDoorTypeOperation | IfcDoorTypeOperation | LIFTING_VERTICAL_LEFT | Conceitos: Esquadrias.Portas.Folhas IfcDoorPanelProperties IfcDoorPanelProperties IfcDoorTypeOperation IfcDoorTypeOperation LIFTING_VERTICAL_LEFT | Consultar - | - | - | IFC4X3ADD2-key_746
747 | Esquadrias.Portas.Folhas | IfcDoorPanelProperties | IfcDoorPanelProperties | IfcDoorTypeOperation | IfcDoorTypeOperation | LIFTING_VERTICAL_RIGHT | null | null | null | null | null | IfcDoorTypeOperation some LIFTING_VERTICAL_RIGHT | Conceitos: Esquadrias.Portas.Folhas | IfcDoorPanelProperties | IfcDoorPanelProperties | IfcDoorTypeOperation | IfcDoorTypeOperation | LIFTING_VERTICAL_RIGHT | Conceitos: Esquadrias.Portas.Folhas IfcDoorPanelProperties IfcDoorPanelProperties IfcDoorTypeOperation IfcDoorTypeOperation LIFTING_VERTICAL_RIGHT | Consultar - | - | - | IFC4X3ADD2-key_747
748 | Esquadrias.Portas.Folhas | IfcDoorPanelProperties | IfcDoorPanelProperties | IfcDoorTypeOperation | IfcDoorTypeOperation | REVOLVING_VERTICAL | null | null | null | null | null | IfcDoorTypeOperation some REVOLVING_VERTICAL | Conceitos: Esquadrias.Portas.Folhas | IfcDoorPanelProperties | IfcDoorPanelProperties | IfcDoorTypeOperation | IfcDoorTypeOperation | REVOLVING_VERTICAL | Conceitos: Esquadrias.Portas.Folhas IfcDoorPanelProperties IfcDoorPanelProperties IfcDoorTypeOperation IfcDoorTypeOperation REVOLVING_VERTICAL | Consultar - | - | - | IFC4X3ADD2-key_748
749 | Esquadrias.Portas.Folhas | IfcDoorPanelProperties | IfcDoorPanelProperties | IfcDoorTypeOperation | IfcDoorTypeOperation | SINGLE_SWING_LEFT | null | null | null | null | null | IfcDoorTypeOperation some SINGLE_SWING_LEFT | Conceitos: Esquadrias.Portas.Folhas | IfcDoorPanelProperties | IfcDoorPanelProperties | IfcDoorTypeOperation | IfcDoorTypeOperation | SINGLE_SWING_LEFT | Conceitos: Esquadrias.Portas.Folhas IfcDoorPanelProperties IfcDoorPanelProperties IfcDoorTypeOperation IfcDoorTypeOperation SINGLE_SWING_LEFT | Consultar - | - | - | IFC4X3ADD2-key_749
750 | Esquadrias.Portas.Folhas | IfcDoorPanelProperties | IfcDoorPanelProperties | IfcDoorTypeOperation | IfcDoorTypeOperation | SINGLE_SWING_RIGHT | null | null | null | null | null | IfcDoorTypeOperation some SINGLE_SWING_RIGHT | Conceitos: Esquadrias.Portas.Folhas | IfcDoorPanelProperties | IfcDoorPanelProperties | IfcDoorTypeOperation | IfcDoorTypeOperation | SINGLE_SWING_RIGHT | Conceitos: Esquadrias.Portas.Folhas IfcDoorPanelProperties IfcDoorPanelProperties IfcDoorTypeOperation IfcDoorTypeOperation SINGLE_SWING_RIGHT | Consultar - | - | - | IFC4X3ADD2-key_750
751 | Esquadrias.Portas.Folhas | IfcDoorPanelProperties | IfcDoorPanelProperties | IfcDoorTypeOperation | IfcDoorTypeOperation | SLIDING_TO_LEFT | null | null | null | null | null | IfcDoorTypeOperation some SLIDING_TO_LEFT | Conceitos: Esquadrias.Portas.Folhas | IfcDoorPanelProperties | IfcDoorPanelProperties | IfcDoorTypeOperation | IfcDoorTypeOperation | SLIDING_TO_LEFT | Conceitos: Esquadrias.Portas.Folhas IfcDoorPanelProperties IfcDoorPanelProperties IfcDoorTypeOperation IfcDoorTypeOperation SLIDING_TO_LEFT | Consultar - | - | - | IFC4X3ADD2-key_751
752 | Esquadrias.Portas.Folhas | IfcDoorPanelProperties | IfcDoorPanelProperties | IfcDoorTypeOperation | IfcDoorTypeOperation | SLIDING_TO_RIGHT | null | null | null | null | null | IfcDoorTypeOperation some SLIDING_TO_RIGHT | Conceitos: Esquadrias.Portas.Folhas | IfcDoorPanelProperties | IfcDoorPanelProperties | IfcDoorTypeOperation | IfcDoorTypeOperation | SLIDING_TO_RIGHT | Conceitos: Esquadrias.Portas.Folhas IfcDoorPanelProperties IfcDoorPanelProperties IfcDoorTypeOperation IfcDoorTypeOperation SLIDING_TO_RIGHT | Consultar - | - | - | IFC4X3ADD2-key_752
753 | Esquadrias.Portas.Folhas | IfcDoorPanelProperties | IfcDoorPanelProperties | IfcDoorTypeOperation | IfcDoorTypeOperation | SWING_FIXED_LEFT | null | null | null | null | null | IfcDoorTypeOperation some SWING_FIXED_LEFT | Conceitos: Esquadrias.Portas.Folhas | IfcDoorPanelProperties | IfcDoorPanelProperties | IfcDoorTypeOperation | IfcDoorTypeOperation | SWING_FIXED_LEFT | Conceitos: Esquadrias.Portas.Folhas IfcDoorPanelProperties IfcDoorPanelProperties IfcDoorTypeOperation IfcDoorTypeOperation SWING_FIXED_LEFT | Consultar - | - | - | IFC4X3ADD2-key_753
754 | Esquadrias.Portas.Folhas | IfcDoorPanelProperties | IfcDoorPanelProperties | IfcDoorTypeOperation | IfcDoorTypeOperation | SWING_FIXED_RIGHT | null | null | null | null | null | IfcDoorTypeOperation some SWING_FIXED_RIGHT | Conceitos: Esquadrias.Portas.Folhas | IfcDoorPanelProperties | IfcDoorPanelProperties | IfcDoorTypeOperation | IfcDoorTypeOperation | SWING_FIXED_RIGHT | Conceitos: Esquadrias.Portas.Folhas IfcDoorPanelProperties IfcDoorPanelProperties IfcDoorTypeOperation IfcDoorTypeOperation SWING_FIXED_RIGHT | Consultar - | - | - | IFC4X3ADD2-key_754
755 | Esquadrias.Janelas.Folhas | IfcPropertySetDefinition | IfcPreDefinedPropertySet | IfcWindowPanelOperation | IfcWindowPanelOperation | BOTTOMHUNG | null | null | null | null | null | IfcWindowPanelOperation some BOTTOMHUNG | Conceitos: Esquadrias.Janelas.Folhas | IfcPropertySetDefinition | IfcPreDefinedPropertySet | IfcWindowPanelOperation | IfcWindowPanelOperation | BOTTOMHUNG | Conceitos: Esquadrias.Janelas.Folhas IfcPropertySetDefinition IfcPreDefinedPropertySet IfcWindowPanelOperation IfcWindowPanelOperation BOTTOMHUNG | Consultar - | - | - | IFC4X3ADD2-key_755
756 | Esquadrias.Janelas.Folhas | IfcPropertySetDefinition | IfcPreDefinedPropertySet | IfcWindowPanelOperation | IfcWindowPanelOperation | FIXEDCASEMENT | null | null | null | null | null | IfcWindowPanelOperation some FIXEDCASEMENT | Conceitos: Esquadrias.Janelas.Folhas | IfcPropertySetDefinition | IfcPreDefinedPropertySet | IfcWindowPanelOperation | IfcWindowPanelOperation | FIXEDCASEMENT | Conceitos: Esquadrias.Janelas.Folhas IfcPropertySetDefinition IfcPreDefinedPropertySet IfcWindowPanelOperation IfcWindowPanelOperation FIXEDCASEMENT | Consultar - | - | - | IFC4X3ADD2-key_756
757 | Esquadrias.Janelas.Folhas | IfcPropertySetDefinition | IfcPreDefinedPropertySet | IfcWindowPanelOperation | IfcWindowPanelOperation | OTHEROPERATION | null | null | null | null | null | IfcWindowPanelOperation some OTHEROPERATION | Conceitos: Esquadrias.Janelas.Folhas | IfcPropertySetDefinition | IfcPreDefinedPropertySet | IfcWindowPanelOperation | IfcWindowPanelOperation | OTHEROPERATION | Conceitos: Esquadrias.Janelas.Folhas IfcPropertySetDefinition IfcPreDefinedPropertySet IfcWindowPanelOperation IfcWindowPanelOperation OTHEROPERATION | Consultar - | - | - | IFC4X3ADD2-key_757
758 | Esquadrias.Janelas.Folhas | IfcPropertySetDefinition | IfcPreDefinedPropertySet | IfcWindowPanelOperation | IfcWindowPanelOperation | PIVOTHORIZONTAL | null | null | null | null | null | IfcWindowPanelOperation some PIVOTHORIZONTAL | Conceitos: Esquadrias.Janelas.Folhas | IfcPropertySetDefinition | IfcPreDefinedPropertySet | IfcWindowPanelOperation | IfcWindowPanelOperation | PIVOTHORIZONTAL | Conceitos: Esquadrias.Janelas.Folhas IfcPropertySetDefinition IfcPreDefinedPropertySet IfcWindowPanelOperation IfcWindowPanelOperation PIVOTHORIZONTAL | Consultar - | - | - | IFC4X3ADD2-key_758
759 | Esquadrias.Janelas.Folhas | IfcPropertySetDefinition | IfcPreDefinedPropertySet | IfcWindowPanelOperation | IfcWindowPanelOperation | PIVOTVERTICAL | null | null | null | null | null | IfcWindowPanelOperation some PIVOTVERTICAL | Conceitos: Esquadrias.Janelas.Folhas | IfcPropertySetDefinition | IfcPreDefinedPropertySet | IfcWindowPanelOperation | IfcWindowPanelOperation | PIVOTVERTICAL | Conceitos: Esquadrias.Janelas.Folhas IfcPropertySetDefinition IfcPreDefinedPropertySet IfcWindowPanelOperation IfcWindowPanelOperation PIVOTVERTICAL | Consultar - | - | - | IFC4X3ADD2-key_759
760 | Esquadrias.Janelas.Folhas | IfcPropertySetDefinition | IfcPreDefinedPropertySet | IfcWindowPanelOperation | IfcWindowPanelOperation | REMOVABLECASEMENT | null | null | null | null | null | IfcWindowPanelOperation some REMOVABLECASEMENT | Conceitos: Esquadrias.Janelas.Folhas | IfcPropertySetDefinition | IfcPreDefinedPropertySet | IfcWindowPanelOperation | IfcWindowPanelOperation | REMOVABLECASEMENT | Conceitos: Esquadrias.Janelas.Folhas IfcPropertySetDefinition IfcPreDefinedPropertySet IfcWindowPanelOperation IfcWindowPanelOperation REMOVABLECASEMENT | Consultar - | - | - | IFC4X3ADD2-key_760
761 | Esquadrias.Janelas.Folhas | IfcPropertySetDefinition | IfcPreDefinedPropertySet | IfcWindowPanelOperation | IfcWindowPanelOperation | SIDEHUNGLEFTHAND | null | null | null | null | null | IfcWindowPanelOperation some SIDEHUNGLEFTHAND | Conceitos: Esquadrias.Janelas.Folhas | IfcPropertySetDefinition | IfcPreDefinedPropertySet | IfcWindowPanelOperation | IfcWindowPanelOperation | SIDEHUNGLEFTHAND | Conceitos: Esquadrias.Janelas.Folhas IfcPropertySetDefinition IfcPreDefinedPropertySet IfcWindowPanelOperation IfcWindowPanelOperation SIDEHUNGLEFTHAND | Consultar - | - | - | IFC4X3ADD2-key_761
762 | Esquadrias.Janelas.Folhas | IfcPropertySetDefinition | IfcPreDefinedPropertySet | IfcWindowPanelOperation | IfcWindowPanelOperation | SIDEHUNGRIGHTHAND | null | null | null | null | null | IfcWindowPanelOperation some SIDEHUNGRIGHTHAND | Conceitos: Esquadrias.Janelas.Folhas | IfcPropertySetDefinition | IfcPreDefinedPropertySet | IfcWindowPanelOperation | IfcWindowPanelOperation | SIDEHUNGRIGHTHAND | Conceitos: Esquadrias.Janelas.Folhas IfcPropertySetDefinition IfcPreDefinedPropertySet IfcWindowPanelOperation IfcWindowPanelOperation SIDEHUNGRIGHTHAND | Consultar - | - | - | IFC4X3ADD2-key_762
763 | Esquadrias.Janelas.Folhas | IfcPropertySetDefinition | IfcPreDefinedPropertySet | IfcWindowPanelOperation | IfcWindowPanelOperation | SLIDINGHORIZONTAL | null | null | null | null | null | IfcWindowPanelOperation some SLIDINGHORIZONTAL | Conceitos: Esquadrias.Janelas.Folhas | IfcPropertySetDefinition | IfcPreDefinedPropertySet | IfcWindowPanelOperation | IfcWindowPanelOperation | SLIDINGHORIZONTAL | Conceitos: Esquadrias.Janelas.Folhas IfcPropertySetDefinition IfcPreDefinedPropertySet IfcWindowPanelOperation IfcWindowPanelOperation SLIDINGHORIZONTAL | Consultar - | - | - | IFC4X3ADD2-key_763
764 | Esquadrias.Janelas.Folhas | IfcPropertySetDefinition | IfcPreDefinedPropertySet | IfcWindowPanelOperation | IfcWindowPanelOperation | SLIDINGVERTICAL | null | null | null | null | null | IfcWindowPanelOperation some SLIDINGVERTICAL | Conceitos: Esquadrias.Janelas.Folhas | IfcPropertySetDefinition | IfcPreDefinedPropertySet | IfcWindowPanelOperation | IfcWindowPanelOperation | SLIDINGVERTICAL | Conceitos: Esquadrias.Janelas.Folhas IfcPropertySetDefinition IfcPreDefinedPropertySet IfcWindowPanelOperation IfcWindowPanelOperation SLIDINGVERTICAL | Consultar - | - | - | IFC4X3ADD2-key_764
765 | Esquadrias.Janelas.Folhas | IfcPropertySetDefinition | IfcPreDefinedPropertySet | IfcWindowPanelOperation | IfcWindowPanelOperation | TILTANDTURNLEFTHAND | null | null | null | null | null | IfcWindowPanelOperation some TILTANDTURNLEFTHAND | Conceitos: Esquadrias.Janelas.Folhas | IfcPropertySetDefinition | IfcPreDefinedPropertySet | IfcWindowPanelOperation | IfcWindowPanelOperation | TILTANDTURNLEFTHAND | Conceitos: Esquadrias.Janelas.Folhas IfcPropertySetDefinition IfcPreDefinedPropertySet IfcWindowPanelOperation IfcWindowPanelOperation TILTANDTURNLEFTHAND | Consultar - | - | - | IFC4X3ADD2-key_765
766 | Esquadrias.Janelas.Folhas | IfcPropertySetDefinition | IfcPreDefinedPropertySet | IfcWindowPanelOperation | IfcWindowPanelOperation | TILTANDTURNRIGHTHAND | null | null | null | null | null | IfcWindowPanelOperation some TILTANDTURNRIGHTHAND | Conceitos: Esquadrias.Janelas.Folhas | IfcPropertySetDefinition | IfcPreDefinedPropertySet | IfcWindowPanelOperation | IfcWindowPanelOperation | TILTANDTURNRIGHTHAND | Conceitos: Esquadrias.Janelas.Folhas IfcPropertySetDefinition IfcPreDefinedPropertySet IfcWindowPanelOperation IfcWindowPanelOperation TILTANDTURNRIGHTHAND | Consultar - | - | - | IFC4X3ADD2-key_766
767 | Esquadrias.Janelas.Folhas | IfcPropertySetDefinition | IfcPreDefinedPropertySet | IfcWindowPanelOperation | IfcWindowPanelOperation | TOPHUNG | null | null | null | null | null | IfcWindowPanelOperation some TOPHUNG | Conceitos: Esquadrias.Janelas.Folhas | IfcPropertySetDefinition | IfcPreDefinedPropertySet | IfcWindowPanelOperation | IfcWindowPanelOperation | TOPHUNG | Conceitos: Esquadrias.Janelas.Folhas IfcPropertySetDefinition IfcPreDefinedPropertySet IfcWindowPanelOperation IfcWindowPanelOperation TOPHUNG | Consultar - | - | - | IFC4X3ADD2-key_767
768 | Esquadrias.Janelas.Folhas | IfcPropertySetDefinition | IfcPreDefinedPropertySet | IfcWindowPanelPosition | IfcWindowPanelPosition | BOTTOM | null | null | null | null | null | IfcWindowPanelPosition some BOTTOM | Conceitos: Esquadrias.Janelas.Folhas | IfcPropertySetDefinition | IfcPreDefinedPropertySet | IfcWindowPanelPosition | IfcWindowPanelPosition | BOTTOM | Conceitos: Esquadrias.Janelas.Folhas IfcPropertySetDefinition IfcPreDefinedPropertySet IfcWindowPanelPosition IfcWindowPanelPosition BOTTOM | Consultar - | - | - | IFC4X3ADD2-key_768
769 | Esquadrias.Janelas.Folhas | IfcPropertySetDefinition | IfcPreDefinedPropertySet | IfcWindowPanelPosition | IfcWindowPanelPosition | TOP | null | null | null | null | null | IfcWindowPanelPosition some TOP | Conceitos: Esquadrias.Janelas.Folhas | IfcPropertySetDefinition | IfcPreDefinedPropertySet | IfcWindowPanelPosition | IfcWindowPanelPosition | TOP | Conceitos: Esquadrias.Janelas.Folhas IfcPropertySetDefinition IfcPreDefinedPropertySet IfcWindowPanelPosition IfcWindowPanelPosition TOP | Consultar - | - | - | IFC4X3ADD2-key_769
770 | Esquadrias.Janelas.Folhas | IfcPropertySetDefinition | IfcPreDefinedPropertySet | IfcWindowPartitioning | IfcWindowTypePartitioning | DOUBLE_PANEL_HORIZONTAL | null | null | null | null | null | IfcWindowTypePartitioning some DOUBLE_PANEL_HORIZONTAL | Conceitos: Esquadrias.Janelas.Folhas | IfcPropertySetDefinition | IfcPreDefinedPropertySet | IfcWindowPartitioning | IfcWindowTypePartitioning | DOUBLE_PANEL_HORIZONTAL | Conceitos: Esquadrias.Janelas.Folhas IfcPropertySetDefinition IfcPreDefinedPropertySet IfcWindowPartitioning IfcWindowTypePartitioning DOUBLE_PANEL_HORIZONTAL | Consultar - | - | - | IFC4X3ADD2-key_770
771 | Esquadrias.Janelas.Folhas | IfcPropertySetDefinition | IfcPreDefinedPropertySet | IfcWindowPartitioning | IfcWindowTypePartitioning | DOUBLE_PANEL_VERTICAL | null | null | null | null | null | IfcWindowTypePartitioning some DOUBLE_PANEL_VERTICAL | Conceitos: Esquadrias.Janelas.Folhas | IfcPropertySetDefinition | IfcPreDefinedPropertySet | IfcWindowPartitioning | IfcWindowTypePartitioning | DOUBLE_PANEL_VERTICAL | Conceitos: Esquadrias.Janelas.Folhas IfcPropertySetDefinition IfcPreDefinedPropertySet IfcWindowPartitioning IfcWindowTypePartitioning DOUBLE_PANEL_VERTICAL | Consultar - | - | - | IFC4X3ADD2-key_771
772 | Esquadrias.Janelas.Folhas | IfcPropertySetDefinition | IfcPreDefinedPropertySet | IfcWindowPartitioning | IfcWindowTypePartitioning | SINGLE_PANEL | null | null | null | null | null | IfcWindowTypePartitioning some SINGLE_PANEL | Conceitos: Esquadrias.Janelas.Folhas | IfcPropertySetDefinition | IfcPreDefinedPropertySet | IfcWindowPartitioning | IfcWindowTypePartitioning | SINGLE_PANEL | Conceitos: Esquadrias.Janelas.Folhas IfcPropertySetDefinition IfcPreDefinedPropertySet IfcWindowPartitioning IfcWindowTypePartitioning SINGLE_PANEL | Consultar - | - | - | IFC4X3ADD2-key_772
773 | Esquadrias.Janelas.Folhas | IfcPropertySetDefinition | IfcPreDefinedPropertySet | IfcWindowPartitioning | IfcWindowTypePartitioning | TRIPLE_PANEL_BOTTOM | null | null | null | null | null | IfcWindowTypePartitioning some TRIPLE_PANEL_BOTTOM | Conceitos: Esquadrias.Janelas.Folhas | IfcPropertySetDefinition | IfcPreDefinedPropertySet | IfcWindowPartitioning | IfcWindowTypePartitioning | TRIPLE_PANEL_BOTTOM | Conceitos: Esquadrias.Janelas.Folhas IfcPropertySetDefinition IfcPreDefinedPropertySet IfcWindowPartitioning IfcWindowTypePartitioning TRIPLE_PANEL_BOTTOM | Consultar - | - | - | IFC4X3ADD2-key_773
774 | Esquadrias.Janelas.Folhas | IfcPropertySetDefinition | IfcPreDefinedPropertySet | IfcWindowPartitioning | IfcWindowTypePartitioning | TRIPLE_PANEL_HORIZONTAL | null | null | null | null | null | IfcWindowTypePartitioning some TRIPLE_PANEL_HORIZONTAL | Conceitos: Esquadrias.Janelas.Folhas | IfcPropertySetDefinition | IfcPreDefinedPropertySet | IfcWindowPartitioning | IfcWindowTypePartitioning | TRIPLE_PANEL_HORIZONTAL | Conceitos: Esquadrias.Janelas.Folhas IfcPropertySetDefinition IfcPreDefinedPropertySet IfcWindowPartitioning IfcWindowTypePartitioning TRIPLE_PANEL_HORIZONTAL | Consultar - | - | - | IFC4X3ADD2-key_774
775 | Esquadrias.Janelas.Folhas | IfcPropertySetDefinition | IfcPreDefinedPropertySet | IfcWindowPartitioning | IfcWindowTypePartitioning | TRIPLE_PANEL_LEFT | null | null | null | null | null | IfcWindowTypePartitioning some TRIPLE_PANEL_LEFT | Conceitos: Esquadrias.Janelas.Folhas | IfcPropertySetDefinition | IfcPreDefinedPropertySet | IfcWindowPartitioning | IfcWindowTypePartitioning | TRIPLE_PANEL_LEFT | Conceitos: Esquadrias.Janelas.Folhas IfcPropertySetDefinition IfcPreDefinedPropertySet IfcWindowPartitioning IfcWindowTypePartitioning TRIPLE_PANEL_LEFT | Consultar - | - | - | IFC4X3ADD2-key_775
776 | Esquadrias.Janelas.Folhas | IfcPropertySetDefinition | IfcPreDefinedPropertySet | IfcWindowPartitioning | IfcWindowTypePartitioning | TRIPLE_PANEL_RIGHT | null | null | null | null | null | IfcWindowTypePartitioning some TRIPLE_PANEL_RIGHT | Conceitos: Esquadrias.Janelas.Folhas | IfcPropertySetDefinition | IfcPreDefinedPropertySet | IfcWindowPartitioning | IfcWindowTypePartitioning | TRIPLE_PANEL_RIGHT | Conceitos: Esquadrias.Janelas.Folhas IfcPropertySetDefinition IfcPreDefinedPropertySet IfcWindowPartitioning IfcWindowTypePartitioning TRIPLE_PANEL_RIGHT | Consultar - | - | - | IFC4X3ADD2-key_776
777 | Esquadrias.Janelas.Folhas | IfcPropertySetDefinition | IfcPreDefinedPropertySet | IfcWindowPartitioning | IfcWindowTypePartitioning | TRIPLE_PANEL_TOP | null | null | null | null | null | IfcWindowTypePartitioning some TRIPLE_PANEL_TOP | Conceitos: Esquadrias.Janelas.Folhas | IfcPropertySetDefinition | IfcPreDefinedPropertySet | IfcWindowPartitioning | IfcWindowTypePartitioning | TRIPLE_PANEL_TOP | Conceitos: Esquadrias.Janelas.Folhas IfcPropertySetDefinition IfcPreDefinedPropertySet IfcWindowPartitioning IfcWindowTypePartitioning TRIPLE_PANEL_TOP | Consultar - | - | - | IFC4X3ADD2-key_777
778 | Esquadrias.Janelas.Folhas | IfcPropertySetDefinition | IfcPreDefinedPropertySet | IfcWindowPartitioning | IfcWindowTypePartitioning | TRIPLE_PANEL_VERTICAL | null | null | null | null | null | IfcWindowTypePartitioning some TRIPLE_PANEL_VERTICAL | Conceitos: Esquadrias.Janelas.Folhas | IfcPropertySetDefinition | IfcPreDefinedPropertySet | IfcWindowPartitioning | IfcWindowTypePartitioning | TRIPLE_PANEL_VERTICAL | Conceitos: Esquadrias.Janelas.Folhas IfcPropertySetDefinition IfcPreDefinedPropertySet IfcWindowPartitioning IfcWindowTypePartitioning TRIPLE_PANEL_VERTICAL | Consultar - | - | - | IFC4X3ADD2-key_778

## Traduçao
Anotações de ajuda1
2 | IRREGULAR | IRREGULAR
3 | RADIAL | RADIAL
4 | TRIANGULAR | TRIANGULAR
5 | SOIL_BORING_POINT | PONTO.DE.REFERÊNCIA
6 | TERRAIN | TERRENO
7 | VEGETATION | VEGETAÇÃO
8 | ACCESSORY_ASSEMBLY | CONJUNTO.ACESSÓRIOS
9 | ARCH | ARCO
10 | BEAM_GRID | VIGAMENTOS
11 | BRACED_FRAME | PORTICO.CONTRAVENTADO
12 | CROSS_BRACING | CONTRAVENTAMENTO.CRUZADO
13 | DILATATIONPANEL | PAINEL.DE.DILATAÇÃO
14 | ENTRANCEWORKS | OBRAS.INICIAIS
15 | GRID | GRADE
16 | MAST | MASTRO
17 | RAIL_MECHANICAL_EQUIPMENT_ASSEMBLY | EQUIPAMENTO.MECÂNICO.SOBRE.TRILHOS
18 | REINFORCEMENT_UNIT | UNIDADE.DE.REFORÇO
19 | RIGID_FRAME | PORTICO.RÍGIDO
20 | SHELTER | ABRIGO
21 | SIGNALASSEMBLY | MONTAGEM.DE.SINAIS
22 | SLAB_FIELD | LAJE.DE.CAMPO
23 | SUMPBUSTER | SUMP.BUSTER
24 | SUPPORTINGASSEMBLY | SUPORTE.DE.MONTAGEM
25 | SUSPENSIONASSEMBLY | CONJUNTO.DE.SUSPENSÃO
26 | TRACKPANEL | PAINEL.DE.RASTREAMENTO
27 | TRACTION_SWITCHING_ASSEMBLY | CONJUNTO.DE.TRACÇÃO
28 | TRAFFIC_CALMING_DEVICE | DISPOSITIVO.DE.DESACELERAÇÃO.VEICULAR
29 | TURNOUTPANEL | PAINEL.DE.PARTICIPAÇÃO
30 | CLEARANCE | AREA.LIVRE
31 | BASE_EXCAVATION | ESCAVAÇÃO.DE.BASE
32 | CUT | CORTE.DO.TERRENO
33 | DREDGING | DRAGAGEM
34 | EXCAVATION | ESCAVAÇÃO
35 | OVEREXCAVATION | SOBRE.ESCAVAÇÃO
36 | PAVEMENTMILLING | FRESAGEM.DE.PAVIMENTAÇÃO
37 | STEPEXCAVATION | ESCAVAÇÃO.ESCALONADA
38 | TOPSOILREMOVAL | REMOÇÃO.DE.SOLOS.SUPERFICIAIS
39 | BACKFILL | ATERRO.DO.LOTE
40 | COUNTERWEIGHT | CONTRAPESO
41 | EMBANKMENT | DIQUE
42 | SLOPEFILL | INCLINAÇÃO
43 | SUBGRADE | SUBGRADE
44 | SUBGRADEBED | SUBGRADEBED
45 | TRANSITIONSECTION | TRANSIÇÃOSEÇÃO
46 | DYNAMICALLYCOMPACTED | COMPACTADO.DINAMICAMENTE
47 | GROUTED | REJUNTE
48 | REPLACED | SUBSTITUÍDO
49 | ROLLERCOMPACTED | ROLO.COMPACTADO
50 | SURCHARGEPRELOADED | SOBRETAXA.PRÉ-CARREGADA
51 | VERTICALLYDRAINED | DRENADO.VERTICALMENTE
52 | CAISSON | CAISSON
53 | WELL | POÇO
54 | BORED | PERFURAÇÃO.DE.ESTACA
55 | COHESION | ESTACA.DE.COESÃO
56 | DRIVEN | ESTACA.DE.DESLOCAMENTO
57 | FRICTION | ESTACA.DE.ATRITO
58 | JETGROUTING | ESTACA.DE.GRAUTEADA
59 | SUPPORT | ESTACA.DE.APOIO
60 | SOLID | SÓLIDO
61 | VOID | VAZIO
62 | ARMOUR | ARMADURA
63 | BALLASTBED | LASTRO
64 | CORE | NÚCLEO
65 | FILTER | FILTRO
66 | PAVEMENT | PAVIMENTO
67 | PROTECTION | PROTEÇÃO
68 | CAISSON_FOUNDATION | FUNDAÇÃO.CAIXÃO
69 | FOOTING_BEAM | CINTA
70 | PAD_FOOTING | PLATÔ
71 | PILE_CAP | CABEÇA.DE.ESTACA
72 | STRIP_FOOTING | FUNDAÇÃO.CORRIDA
73 | APPROACH_SLAB | LAJE.DE.APROXIMAÇÃO
74 | BASESLAB | LAJE.DE.FUNDAÇÃO
75 | FLOOR | PISOS
76 | LANDING | PATAMAR
77 | ROOF | TELHADO
78 | TRACKSLAB | LAJE.DE.TRILHA
79 | WEARING | ACABAMENTO
80 | BEAM | VIGAS
81 | CORNICE | CORNIJAS
82 | DIAPHRAGM | DIAFRAGMAS
83 | EDGEBEAM | VIGA.DE.BORDA
84 | GIRDER_SEGMENT | VIGA.PRINCIPAL
85 | HATSTONE | CÚPULA
86 | HOLLOWCORE | SEÇÃO.TUBULAR
87 | JOIST | VIGA.SECUNDÁRIA
88 | LINTEL | VERGA
89 | PIERCAP | CABEÇA.DE.CAIS
90 | SPANDREL | VIGA.PERIMETRAL
91 | T_BEAM | VIGA.T
92 | COLUMN | COLUNA
93 | PIERSTEM | RAIZ.DE.CAIS
94 | PIERSTEM_SEGMENT | SEGMENTO.DE.CAIS
95 | PILASTER | PILASTRA
96 | STANDCOLUMN | COLUNA.SUPORTE
97 | CYLINDRICAL | APARELHO.APOIO.TIPO.CILÍNDRICO
98 | DISK | APARELHO.APOIO.TIPO.DISCO
99 | ELASTOMERIC | APARELHO.APOIO.ELASTOMÉRICO
100 | GUIDE | APARELHO.APOIO.COM.GUIA
101 | POT | APARELHO.APOIO.TIPO.PANELA
102 | ROCKER | APARELHO.APOIO.TIPO.ROCKER.BEARING
103 | ROLLER | APARELHO.APOIO.TIPO.ROLANTE
104 | SPHERICAL | APARELHO.APOIO.TIPO.ESFÉRICO
105 | COMPLEX | APARELHO.APOIO.TIPO.COMPLEXO
106 | ELEMENT | ELEMENTO
107 | PARTIAL | PARCIAL
108 | PROVISIONFORSPACE | PROVISÃO.DE.ESPAÇO
109 | PROVISIONFORVOID | PROVIMENTO.NULO
110 | NOTDEFINED | NÃO.DEFINIDO-1
111 | APRON | MANTA.DE.PISO
112 | ARMOURUNIT | UNIDADE.ARMADURA
113 | INSULATION | ISOLAMENTO
114 | PRECASTPANEL | PAINEL.PRÉ-MOLDADO
115 | SAFETYCAGE | GAIOLA.DE.SEGURANÇA
116 | ANCHORPLATE | PLACA.DE.ÂNCORAGEM
117 | BIRDPROTECTION | PROTEÇÃO.CONTRA.AVES
118 | BRACKET | SUPORTE
119 | CABLEARRANGER | CABO.ARRANJADOR
120 | ELASTIC_CUSHION | BASE.ELÁSTICA
121 | EXPANSION_JOINT_DEVICE | DISPOSITIVO.JUNTA.EXPANSÃO
122 | FILLER | ENCHIMENTO
123 | FLASHING | PISCANDO
124 | INSULATOR | ISOLANTE
125 | LOCK | FECHADURA
126 | PANEL_STRENGTHENING | PANEL.REFORÇADO
127 | POINTMACHINEMOUNTINGDEVICE | POINT.MACHINE.MOUNTING.DEVICE
128 | POINT_MACHINE_LOCKING_DEVICE | POINT.MACHINE.LOCKING.DEVICE
129 | RAILBRACE | ABRAÇADEIRA.PARA.TRILHOS
130 | RAILPAD | APOIO.PARA.TRILHOS
131 | RAIL_LUBRICATION | LUBRIFICAÇÃO.DE.TRILHO
132 | RAIL_MECHANICAL_EQUIPMENT | EQUIPAMENTO.MECÂNICO.PARA.TRILHO
133 | SHOE | SAPATA
134 | SLIDINGCHAIR | CADEIRA.DESLIZANTE
135 | SOUNDABSORPTION | ABSORÇÃO.SONORA
136 | TENSIONINGEQUIPMENT | EQUIPAMENTO.DE.TENSIONAMENTO
137 | GLUE | COLA
138 | MORTAR | ARGAMASSA
139 | WELD | SOLDA
140 | BUMPER | AMORTECEDOR
141 | CRASHCUSHION | AMORTECEDOR.DE.IMPACTO
142 | DAMPINGSYSTEM | SISTEMA.DAMPING
143 | FENDER | PÁRA-LAMA
144 | ANCHORBOLT | CHUMBADOR
145 | BOLT | BULÃO
146 | CHAIN | CORRENTE.DE.AÇO
147 | COUPLER | ACOPLADOR
148 | DOWEL | CAVILHA
149 | NAIL | PREGO
150 | NAILPLATE | PLACA.DE.CONEXÃO
151 | RAILFASTENING | FIXAÇÃO.DE.TRILHOS
152 | RAILJOINT | JUNTA.DE.TRILHOS
153 | RIVET | REBITE
154 | ROPE | CABO.CORDA
155 | SCREW | PARAFUSO
156 | SHEARCONNECTOR | LIGAÇÃO.APARAFUSADA.DE.CISALHAMENTO
157 | STAPLE | GRAMPO
158 | STUDSHEARCONNECTOR | PINO.DE.CISALHAMENTO
159 | MARKER | MARCADOR
160 | PICTORAL | PICTORAL
161 | AXIAL_YIELD | ESFORÇO.AXIAL
162 | BENDING_YIELD | ESFORÇO.DE.MOMENTO
163 | RUBBER | BORRACHA
164 | SHEAR_YIELD | ESFORÇO.DE.CORTE
165 | VISCOUS | VISCOSO
166 | BASE | BASE
167 | COMPRESSION | COMPRESSÃO
168 | SPRING | PRIMAVERA
169 | ARCH_SEGMENT | SEGMENTO.ARCO
170 | BRACE | CHAVE
171 | CHORD | CORDA
172 | COLLAR | COLAR
173 | MEMBER | MEMBRO
174 | MULLION | MONTANTE
175 | PURLIN | TERÇA
176 | RAFTER | VIGA.MESTRA
177 | STAY_CABLE | CABO.ESTAI
178 | STIFFENING_RIB | ENRIJECEDOR
179 | STRINGER | STRINGER
180 | STRUCTURALCABLE | CABO.ESTRUTURAL
181 | STRUT | ESTRUTURAL
182 | STUD | PINO
183 | SUSPENDER | SUSPENDIDO
184 | SUSPENSION_CABLE | CABO.SUSPENDIDO
185 | TIEBAR | BARRA.REFORÇO
186 | BOLLARD | POSTE.DE.SEGURANÇA
187 | LINETENSIONER | TENSÃO.LINHA
188 | MAGNETICDEVICE | DISPOSITIVO.MAGNÉTICO
189 | MOORINGHOOKS | GANCHOS.DE.AMARRAÇÃO
190 | VACUUMDEVICE | DISPOSITIVO.DE.VÁCUO
191 | BEACON | BEACON
192 | BUOY | BÓIA
193 | NOTDEFINED | NÃO.DEFINIDO-2
194 | CEILING | FORRO
195 | CLADDING | REVESTIMENTO
196 | COPING | LIDANDO
197 | FLOORING | REVESTIMENTO.PISOS
198 | MEMBRANE | MEMBRANA
199 | MOLDING | MOLDAGEM
200 | ROOFING | TELHADOS
201 | SKIRTINGBOARD | RODAPÉS
202 | SLEEVING | MANGA
203 | TOPPING | COBERTURA
204 | WRAPPING | INVÓLUCRO
205 | NOTDEFINED | NÃO.DEFINIDO-3
206 | ELEMENTEDWALL | PAREDE.SIMPLES
207 | MOVABLE | DIVISÓRIA.MÓVEL
208 | PARAPET | PARAPEITO
209 | PARTITIONING | PAREDE.SECCIONAL
210 | PLUMBINGWALL | PAREDE.HIDRÁULICA
211 | RETAININGWALL | PAREDE.DE.RETENÇÃO
212 | SOLIDWALL | PAREDE.SOLIDA
213 | STANDARD | PAREDE.NORMAL
214 | WAVEWALL | PAREDE.ONDULADA
215 | BOOM_BARRIER | CANCELAS
216 | DOOR | PORTA
217 | GATE | PORTÃO
218 | TRAPDOOR | ALÇAPÃO
219 | TURNSTILE | ROLETA
220 | LIGHTDOME | DOMO.DE.LUZ
221 | SKYLIGHT | CLARABÓIA
222 | WINDOW | JANELA
223 | AWNING | TOLDO
224 | JALOUSIE | GELOSIA
225 | SHUTTER | BRISE-SOLEIL
226 | FLEXIBLE | FLEXÍVEL
227 | RIGID | RÍGIDO
228 | BASE_PLATE | PLACA.DE.BASE
229 | COVER_PLATE | PLACA.DE.COBERTURA
230 | CURTAIN_PANEL | PAINEL.DE.FECHAMENTO
231 | FLANGE_PLATE | PLACA.FLANGEADA
232 | GUSSET_PLATE | PLACA.GUSSET
233 | SHEET | FOLHA
234 | SPLICE_PLATE | PLACA.DIVISÓRIA
235 | STIFFENER_PLATE | PLACA.ENRIJECEDORA
236 | WEB_PLATE | PLACA.WEB
237 | BLADE | LÂMINA
238 | CHECKRAIL | TRILHO.DE.VERIFICAÇÃO
239 | GUARDRAIL | GUARD-RAIL
240 | RACKRAIL | TRILHO.DE.CREMALHEIRA
241 | RAIL | TRILHO
242 | STOCKRAIL | STOCKRAIL
243 | BALUSTRADE | BALAUSTRADA
244 | FENCE | CERCA
245 | HANDRAIL | CORRIMÃO
246 | HALF_TURN_RAMP | RAMPA.EM.U.SIMÉTRICA
247 | QUARTER_TURN_RAMP | RAMPA.EM.L
248 | SPIRAL_RAMP | RAMPA.HELICOIDAL
249 | STRAIGHT_RUN_RAMP | RAMPA.RETA
250 | TWO_QUARTER_TURN_RAMP | RAMPA.DE.3.LANCES
251 | TWO_STRAIGHT_RUN_RAMP | RAMPA.DE.2.LANCES
252 | SPIRAL | ESPIRAL
253 | STRAIGHT | RETA
254 | BARREL_ROOF | TELHADO.BARREL
255 | BUTTERFLY_ROOF | TELHADO.BUTTERFLY
256 | DOME_ROOF | TELHADO.DOMO
257 | FLAT_ROOF | TELHADO.PLANO
258 | FREEFORM | TELHADO.LIVRE
259 | GABLE_ROOF | TELHADO.GABLE
260 | GAMBREL_ROOF | TELHADO.GAMBREL
261 | HIPPED_GABLE_ROOF | TELHADO.HIPPED.GABLE
262 | HIP_ROOF | TELHADO.HIP
263 | MANSARD_ROOF | TELHADO.MANSARD
264 | PAVILION_ROOF | TELHADO.PAVILION
265 | RAINBOW_ROOF | TELHADO.RAINBOW
266 | SHED_ROOF | TELHADO.SHED
267 | CURVED_RUN_STAIR | ESCADA.CURVA
268 | DOUBLE_RETURN_STAIR | ESCADA.EM.T
269 | HALF_TURN_STAIR | ESCADA.DE.2.LANCES
270 | HALF_WINDING_STAIR | ESCADA.DE.2.LANCES.WINDING
271 | LADDER | ESCADA
272 | QUARTER_TURN_STAIR | ESCADA.QUARTER.TURN
273 | QUARTER_WINDING_STAIR | ESCADA.QUARTER.WINDING
274 | SPIRAL_STAIR | ESCADA.CARACOL
275 | STRAIGHT_RUN_STAIR | ESCADA.RETA
276 | THREE_QUARTER_TURN_STAIR | ESCADA.TRÊS.QUARTOS
277 | THREE_QUARTER_WINDING_STAIR | ESCADA.TRÊS.QUARTOS.WINDING
278 | TWO_CURVED_RUN_STAIR | ESCADA.CURVA.2.LANCES
279 | TWO_QUARTER_TURN_STAIR | ESCADA.DOIS.QUARTOS
280 | TWO_QUARTER_WINDING_STAIR | ESCADA.DOIS.QUARTOS.WINDING
281 | TWO_STRAIGHT_RUN_STAIR | ESCADA.RETA.DE.2.LANCES
282 | CURVED | CURVO
283 | WINDER | ENROLADOR
284 | BLOCKINGDEVICE | DISPOSITIVO.BLOQUEADOR
285 | DERAILER | DESCARRILADOR
286 | FROG | RÃ
287 | HALF_SET_OF_BLADES | LAMINAS.HALF.SET
288 | SLEEPER | DORMENTE
289 | SPEEDREGULATOR | REGULADOR.DE.VELOCIDADE
290 | TRACKENDOFALIGNMENT | TRACK.END.OF.ALIGNMENT
291 | VEHICLESTOP | PARADOR.VEÍCULO
292 | BED | CAMA
293 | CHAIR | CADEIRA
294 | DESK | ESCRIBANINHA
295 | FILECABINET | GABINETE.DE.ARQUIVOS
296 | SHELF | PRATELEIRA
297 | SOFA | SOFÁ
298 | TABLE | MESA
299 | TECHNICALCABINET | GABINETE.TÉCNICO
300 | PANEL | PAINEL
301 | SUBRACK | SUBBASTIDOR
302 | WORKSURFACE | SUPERFÍCIE.DE.TRABALHO
303 | CRANEWAY | CRANEWAY
304 | ELEVATOR | ELEVADOR
305 | ESCALATOR | ESCADA.ROLANTE
306 | HAULINGGEAR | EQUIPAMENTO.DE.TRANSPORTE
307 | LIFTINGGEAR | EQUIPAMENTO.DE.ELEVAÇÃO
308 | MOVINGWALKWAY | PASSARELA.PEDESTRE
309 | CARGO | DOCA
310 | ROLLINGSTOCK | MATERIAL.CIRCULANTE
311 | VEHICLE | VEÍCULO
312 | VEHICLEAIR | VEICULAR
313 | VEHICLEMARINE | VEÍCULO.MARÍTIMO
314 | VEHICLETRACKED | VEÍCULO.RASTREADO
315 | VEHICLEWHEELED | VEÍCULO.DE.RODAS
316 | FORMEDDUCT | DUTO.FORMADO
317 | INSPECTIONCHAMBER | CÂMARA.DE.INSPEÇÃO
318 | INSPECTIONPIT | INSPEÇÃO
319 | MANHOLE | BUEIRO
320 | METERCHAMBER | CÂMARA.MEDIDORES
321 | SUMP | DEPÓSITO
322 | TRENCH | TRINCHEIRA
323 | VALVECHAMBER | CÂMARA.DE.VÁLVULAS
324 | ELECTRICACTUATOR | ATUADOR.ELÉTRICO
325 | HANDOPERATEDACTUATOR | ATUADOR.MANUAL
326 | HYDRAULICACTUATOR | ATUADOR.HIDRÁULICO
327 | PNEUMATICACTUATOR | ATUADOR.PNEUMATICO
328 | THERMOSTATICACTUATOR | ATUADOR.TERMOSTÁTICO
329 | BELL | SINO
330 | BREAKGLASSBUTTON | BOTÃO.PROTEGIDO.VIDRO
331 | LIGHT | LUZ
332 | MANUALPULLBOX | ACIONAMENTO.MANUAL
333 | RAILWAYCROCODILE | TRILHO.FERROVIÁRIO
334 | RAILWAYDETONATOR | DETONADOR.FERROVIÁRIO
335 | SIREN | SIRENE
336 | WHISTLE | APITO
337 | FLOATING | FLUTUANTE
338 | MULTIPOSITION | MULTIPOSIÇÃO
339 | PROGRAMMABLE | PROGRAMÁVEL
340 | PROPORTIONAL | PROPORCIONAL
341 | TWOPOSITION | DUAS.POSIÇÕES
342 | AMMETER | AMPERÍMETRO
343 | COMBINED | COMBINADO
344 | FREQUENCYMETER | FREQUENCIÓMETRO
345 | PHASEANGLEMETER | MEDIDOR.DE.FASE
346 | POWERFACTORMETER | FATOR.DE.POTÊNCIA
347 | PRESSUREGAUGE | MANÔMETRO
348 | THERMOMETER | TERMÔMETRO
349 | VOLTMETER | VOLTÍMETRO
350 | VOLTMETER_PEAK | VOLTÍMETRO.DE.PICO
351 | VOLTMETER_RMS | VOLTÍMETRO.RMS
352 | ELECTROMAGNETIC | ELETROMAGNÉTICO
353 | ELECTRONIC | ELETRÔNICO
354 | RESIDUALCURRENT | CORRENTE.RESIDUAL
355 | THERMAL | TÉRMICO
356 | CO2SENSOR | SENSOR.DE.CO2
357 | CONDUCTANCESENSOR | SENSOR.DE.CONDUTÂNCIA
358 | CONTACTSENSOR | SENSOR.DE.CONTATO
359 | COSENSOR | COSENSOR
360 | EARTHQUAKESENSOR | SENSOR.DE.TERREMOTO
361 | FIRESENSOR | SENSOR.DE.INCÊNDIO
362 | FLOWSENSOR | SENSOR.DE.FLUXO
363 | FOREIGNOBJECTDETECTIONSENSOR | SENSOR.DE.OBJETOS
364 | FROSTSENSOR | SENSOR.DE.CONGELAMENTO
365 | GASSENSOR | SENSOR.DE.GÁS
366 | HEATSENSOR | SENSOR.DE.CALOR
367 | HUMIDITYSENSOR | SENSOR.DE.ATSOR
368 | IDENTIFIERSENSOR | SENSOR.DE.IDENTIFICAÇÃO
369 | IONCONCENTRATIONSENSOR | SENSOR.DE.CONCENTRAÇÃO.IONS
370 | LEVELSENSOR | SENSOR.DE.NÍVEL
371 | LIGHTSENSOR | SENSOR.DE.LUZ
372 | MOISTURESENSOR | SENSOR.DE.UMIDADE
373 | MOVEMENTSENSOR | SENSOR.DE.MOVIMENTO
374 | OBSTACLESENSOR | SENSOR.DE.OBSTÁCULO
375 | PHSENSOR | SENSOR.DE.PH
376 | PRESSURESENSOR | SENSOR.DE.PRESSÃO
377 | RADIATIONSENSOR | SENSOR.DE.RADIAÇÃO
378 | RADIOACTIVITYSENSOR | SENSOR.DE.RADIOACTIVITY
379 | RAINSENSOR | SENSOR.DE.CHUVA
380 | SMOKESENSOR | SENSOR.DE.FUMAÇA
381 | SNOWDEPTHSENSOR | SENSOR.DE.PROFUNDIDADE.DE.NEVE
382 | SOUNDSENSOR | SENSOR.DE.SOM
383 | TEMPERATURESENSOR | SENSOR.DE.TEMPERATURA
384 | TRAINSENSOR | SENSOR.DE.TRAIN
385 | TURNOUTCLOSURESENSOR | SENSOR.DE.ENCERRAMENTO.TURNOUT
386 | WHEELSENSOR | SENSOR.DE.RODA
387 | WINDSENSOR | SENSOR.DE.VENTO
388 | ALARMPANEL | PAINEL.DE.ALARME
389 | BASESTATIONCONTROLLER | ESTAÇÃO.DE.CONTROL
390 | CONTROLPANEL | PAINEL.DE.CONTROLE
391 | GASDETECTIONPANEL | PAINEL.DE.DETECÇÃO.DE.GÁS
392 | HUMIDISTAT | HUMIDISTATO
393 | INDICATORPANEL | PAINEL.INDICADOR
394 | MIMICPANEL | PAINEL.MIMIC
395 | THERMOSTAT | TERMOSTATO
396 | WEATHERSTATION | ESTAÇÃO.METEOROLÓGICA
397 | BEND | CURVA
398 | CONNECTOR | CONECTOR
399 | CROSS | CRUZETA
400 | JUNCTION | JUNÇÃO
401 | REDUCER | REDUÇÃO
402 | TEE | TÊ
403 | TRANSITION | PEÇA.DE.TRANSIÇÃO
404 | ENTRY | ENTRADA
405 | EXIT | SAIDA
406 | FANOUT | DISTRIBUIÇÃO
407 | POWER | POTÊNCIA
408 | OBSTRUCTION | OBSTRUÇÃO
409 | NOTDEFINED | NÃO.DEFINIDO-4
410 | CABLEBRACKET | SUPORTE.DE.CABOS
411 | CABLELADDERSEGMENT | SEGMENTO.DE.ESCADA.DE.CABOS
412 | CABLETRAYSEGMENT | SEGMENTO.DE.BANDEJA.DE.CABOS
413 | CABLETRUNKINGSEGMENT | SEGMENTO.DE.TRONCOS.DE.CABOS
414 | CATENARYWIRE | CATENÁRIA
415 | CONDUITSEGMENT | CONDUÍTE.SEGMENTO
416 | DROPPER | CONTA-GOTAS
417 | GUTTER | CALHA.DE.TELHADO
418 | SPOOL | CARRETEL
419 | FLEXIBLESEGMENT | SEGMENTO.FLEXÍVEL
420 | RIGIDSEGMENT | SEGMENTO.RÍGIDO
421 | BELTCONVEYOR | CORREIA.TRANSPORTADORA
422 | BUCKETCONVEYOR | TRANSPORTADOR.DE.CAÇAMBA
423 | CHUTECONVEYOR | TRANSPORTADOR.DE.QUEDA
424 | SCREWCONVEYOR | TRANSPORTADOR.PARAFUSO
425 | BUSBARSEGMENT | SEGMENTO.BUSBAR
426 | CABLESEGMENT | SEGMENTO.DE.CABOS
427 | CONDUCTORSEGMENT | FIO.CONDUTOR
428 | CONTACTWIRESEGMENT | SEGMENTO.FIAÇÃO
429 | CORESEGMENT | NÚCLEO.DO.SEGMENTO
430 | FIBERSEGMENT | SEGMENTO.DE.FIBRAS
431 | FIBERTUBE | TUBO.DE.FIBRA
432 | OPTICALCABLESEGMENT | SEGMENTO.CABO.ÓPTICO
433 | STITCHWIRE | FIAÇÃO.STITCH
434 | WIREPAIRSEGMENT | SEGMENTO.DE.PAR.TRANÇADO
435 | IfcAirTerminalTypeEnum | IfcAirTerminalTypeEnum
436 | DIFFUSER | DIFUSOR
437 | GRILLE | GRELHA
438 | LOUVRE | LOUVRE
439 | REGISTER | REGISTRO
440 | AMPLIFIER | AMPLIFICADOR
441 | CAMERA | CÂMERA
442 | COMMUNICATIONTERMINAL | TERMINAL.DE.COMUNICAÇÃO
443 | DISPLAY | DISPLAY.EXPOSIÇÃO
444 | MICROPHONE | MICROFONE
445 | PLAYER | PLAYER
446 | PROJECTOR | PROJETOR
447 | RECEIVER | RECEPTOR
448 | RECORDINGEQUIPMENT | EQUIPAMENTO.DE.GRAVAÇÃO
449 | SPEAKER | PARLANTE
450 | SWITCHER | SWITCHER
451 | TELEPHONE | TELEFONE
452 | TUNER | TUNER
453 | AUDIOVISUALOUTLET | SAIDA.AUDIOVISUAL
454 | COMMUNICATIONSOUTLET | VEÍCULO.DE.COMUNICAÇÃO
455 | DATAOUTLET | SAÍDA.DE.DADOS
456 | POWEROUTLET | TOMADA.ELÉTRICA
457 | TELEPHONEOUTLET | TOMADA.TELEFÔNICA
458 | ANTENNA | ANTENA
459 | AUTOMATON | AUTÔMATO
460 | COMPUTER | COMPUTADOR
461 | GATEWAY | PORTA.GATEWAY
462 | INTELLIGENTPERIPHERAL | PERIFÉRICO.INTELIGENTE
463 | IPNETWORKEQUIPMENT | EQUIPAMENTO.DE.REDE.IP
464 | LINESIDEELECTRONICUNIT | LINESIDEELECTRONICUNIT
465 | MODEM | MODEM
466 | NETWORKAPPLIANCE | DISPOSITIVO.REDE
467 | NETWORKBRIDGE | PONTE.DE.REDE
468 | NETWORKHUB | HUB.DE.REDE
469 | OPTICALLINETERMINAL | TERMINAL.DE.LINHA.OPTICA
470 | OPTICALNETWORKUNIT | TERMINAL.DE.UNIDADE.REDE.OPTICA
471 | PRINTER | IMPRESSORA
472 | RADIOBLOCKCENTER | CENTRO.DE.RADIO.BLOCK
473 | REPEATER | REPETIDOR
474 | ROUTER | ROTEADOR
475 | SCANNER | SCANNER
476 | TELECOMMAND | TELECOMANDO
477 | TELEPHONYEXCHANGE | TELEFONIA
478 | TRANSITIONCOMPONENT | COMPONENTE.DE.TRANSIÇÃO
479 | TRANSPONDER | TRANSPONDER
480 | TRANSPORTEQUIPMENT | EQUIPO.DE.TRANSPORTE
481 | DISHWASHER | LAVA-LOUÇAS
482 | ELECTRICCOOKER | FOGÃO.ELÉTRICO
483 | FREESTANDINGELECTRICHEATER | AQUECEDOR.ELÉTRICO.INDEPENDENTE
484 | FREESTANDINGFAN | VENTILADOR.DE.PÉ
485 | FREESTANDINGWATERCOOLER | GELADERA.DE.AGUA.INDEPENDENTE
486 | FREESTANDINGWATERHEATER | AQUECEDOR.DE.AGUA.INDEPENDENTE
487 | FREEZER | FREEZER
488 | FRIDGE_FREEZER | COGELADOR
489 | HANDDRYER | SECADOR.DE.MÃOS
490 | KITCHENMACHINE | MÁQUINA.DE.COZINHA
491 | MICROWAVE | MICROONDAS
492 | PHOTOCOPIER | FOTOCOPIADORA
493 | REFRIGERATOR | GELADEIRA
494 | TUMBLEDRYER | MÁQUINA.DE.SECAR.ROUPA
495 | VENDINGMACHINE | MÁQUINA.DE.EXPEDIÇÃO
496 | WASHINGMACHINE | MÁQUINA.DE.LAVAR.ROUPA
497 | BREECHINGINLET | ENTRADA.BREECHING
498 | FIREHYDRANT | HIDRANTE
499 | FIREMONITOR | MONITOR.DE.INCÊNDIO
500 | HOSEREEL | HOSEREEL
501 | SPRINKLER | SPRINKLER
502 | SPRINKLERDEFLECTOR | DEFLETOR.DE.SPRINKLER
503 | COMPACTFLUORESCENT | LAMPADA.FLUORESCENTE.COMPACTA
504 | FLUORESCENT | LAMPADA.FLUORESCENTE
505 | HALOGEN | LAMPADA.HALÔGENA
506 | HIGHPRESSUREMERCURY | LAMPADA.ALTA.PRESSÃO.MERCÚRIO
507 | HIGHPRESSURESODIUM | LAMPADA.ALTA.PRESSÃO.SÓDIO
508 | LED | LAMPADA.DE.LED
509 | METALHALIDE | LAMPADA.DE.METALHALIDE
510 | OLED | LAMPADA.DE.OLED
511 | TUNGSTENFILAMENT | LAMPADA.FILAMENTO.DE.TUNGSTÊNIO
512 | DIRECTIONSOURCE | FONTE.DIRECIONAL
513 | POINTSOURCE | FONTE.PONTUAL
514 | SECURITYLIGHTING | ILUMINAÇÃO.DE.SEGURANÇA
515 | LOADINGARM | BRAÇO.DE.CARREGAMENTO
516 | AIRSTATION | ESTAÇÃO.AÉREA
517 | FEEDAIRUNIT | UNIDADE.DE.AR.DE.ALIMENTAÇÃO
518 | OXYGENGENERATOR | GERADOR.DE.OXIGÊNIO
519 | OXYGENPLANT | USINA.DE.OXIGÊNIO
520 | VACUUMSTATION | ESTAÇÃO.DE.VÁCUO
521 | ACCESSPOINT | PONTO.DE.ACESSO
522 | BASEBANDUNIT | BASE.E.UNIDADE
523 | BASETRANSCEIVERSTATION | BASE.TRANSCEIVER.STATION
524 | E_UTRAN_NODE_B | E.UTRAN.NODE.B
525 | GATEWAY_GPRS_SUPPORT_NODE | GATEWAY.GPRS.SUPPORT.NODE
526 | MASTERUNIT | UNIDADE.MESTRA
527 | MOBILESWITCHINGCENTER | CENTRO.DE.COMUTAÇÃO.MÓVEL
528 | MSCSERVER | SERVIDOR.MSC
529 | PACKETCONTROLUNIT | UNIDADE.DE.CONTROL
530 | REMOTERADIOUNIT | UNIDADE.REMOTA.DE.RADIO
531 | REMOTEUNIT | UNIDADE.REMOTA
532 | SERVICE_GPRS_SUPPORT_NODE | SERVIDOR.GPRS.SUPPORT.NODE
533 | SUBSCRIBERSERVER | SERVIDOR.SUBSCRIBER
534 | BATH | BANHO
535 | BIDET | BIDÉ
536 | CISTERN | CISTERNA
537 | SANITARYFOUNTAIN | VASO.SANITÁRIO
538 | SHOWER | CHUVEIRO
539 | TOILETPAN | INODORO
540 | URINAL | MICTÓRIO
541 | WASHHANDBASIN | LAVATÓRIO
542 | WCSEAT | ASSENTO.WC
543 | FLOORTRAP | RALO.SECO
544 | FLOORWASTE | RALO.DE.PISO
545 | GULLYSUMP | SUMIDOURO
546 | GULLYTRAP | ARMADILHA.GULLYTRAP
547 | ROOFDRAIN | RALO.DE.TELHADO
548 | WASTEDISPOSALUNIT | UNIDADE.DE.ELIMINAÇÃO.DE.RESÍDUOS
549 | WASTETRAP | RALO.DE.RESÍDUOS
550 | CONVECTOR | CONVECTOR
551 | RADIATOR | RADIADOR
552 | BIRDCAGE | GAIOLA
553 | COWL | COIFA
554 | RAINWATERHOPPER | CIGARRINHA.DE.CHUVA
555 | AUDIO | ÁUDIO
556 | MIXED | MISTURADO
557 | VISUAL | VISUAL
558 | CONSTANTFLOW | CAIXA.VAV.FLUXO.CONSTANTE
559 | VARIABLEFLOWPRESSUREDEPENDANT | CAIXA.VAV.FLUXO.DE.PRESSÃO.VARIÁVEL
560 | BACKDRAFTDAMPER | DAMPER.TIPO.BACK.DRAFT
561 | BALANCINGDAMPER | DAMPER.DE.BALANCEAMENTO
562 | BLASTDAMPER | DAMPER.A.PROVA.DE.EXPLOSÃO
563 | CONTROLDAMPER | DAMPER.CONTROL
564 | FIREDAMPER | AMORTECEDOR.DE.FOGO
565 | FIRESMOKEDAMPER | AMORTECEDOR.DE.FUMAÇA.DE.FOGO
566 | FUMEHOODEXHAUST | EXAUSTOR.DE.FUMAÇA
567 | GRAVITYDAMPER | AMORTECEDOR.POR.GRAVIDADE
568 | GRAVITYRELIEFDAMPER | AMORTECEDOR.DE.ALÍVIO.DE.GRAVIDADE
569 | RELIEFDAMPER | AMORTECEDOR.DE.ALÍVIO
570 | SMOKEDAMPER | AMORTECEDOR.DE.FUMAÇA
571 | CONSUMERUNIT | UNIDADE.CONSUMIDORA
572 | DISPATCHINGBOARD | PLACA.DE.DESPACHO
573 | DISTRIBUTIONBOARD | QUADRO.DE.DISTRIBUIÇÃO-1
574 | DISTRIBUTIONFRAME | QUADRO.DE.DISTRIBUIÇÃO
575 | MOTORCONTROLCENTRE | CENTRAL.DE.CONTROL.DO.MOTOR
576 | SWITCHBOARD | QUADRO.CENTRAL
577 | NOTDEFINED | NÃO.DEFINIDO-5
578 | RELAY | RELÊ
579 | TIMECLOCK | RELÓGIO
580 | TIMEDELAY | ATRASO.DE.TEMPO
581 | ENERGYMETER | MEDIDOR.DE.ENERGIA
582 | GASMETER | MEDIDOR.DE.GÁS
583 | OILMETER | MEDIDOR.DE.OLEO
584 | WATERMETER | MEDIDOR.DE.ÁGUA.HIDRÔMETRO
585 | ANTI_ARCING_DEVICE | DISPOSITIVO.ANTIARCO
586 | CIRCUITBREAKER | DISJUNTOR
587 | EARTHINGSWITCH | INTERRUPTOR.DE.ATERRAMENTO
588 | EARTHLEAKAGECIRCUITBREAKER | DISJUNTOR.VAZAMENTO.DE.TERRA
589 | FUSEDISCONNECTOR | FUSÍVEL
590 | RESIDUALCURRENTCIRCUITBREAKER | DISJUNTOR.DE.CORRENTE.RESIDUAL
591 | RESIDUALCURRENTSWITCH | INTERRUPTOR.DE.CORRENTE.RESIDUAL
592 | SPARKGAP | VARISTOR.TIPO.SPARKGAP
593 | VARISTOR | VARISTOR
594 | VOLTAGELIMITER | LIMITADOR.DE.TENSÃO
595 | CONTACTOR | CONTATOR
596 | DIMMERSWITCH | DIMMER
597 | EMERGENCYSTOP | PARADA.DE.EMERGÊNCIA
598 | KEYPAD | TECLADO.NUMÉRICO
599 | MOMENTARYSWITCH | INTERRUPTOR.MOMENTÂNEO
600 | SELECTORSWITCH | INTERRUPTOR.DE.SELEÇÃO
601 | STARTER | STARTER
602 | START_AND_STOP_EQUIPMENT | EQUIPEMANTO.START.AND.STOP
603 | SWITCHDISCONNECTOR | INTERRUPTOR.DISCONNECTOR
604 | TOGGLESWITCH | INTERRUPTOR.SELETOR
605 | AIRRELEASE | VENTOSA
606 | ANTIVACUUM | ANTIVÁCUO
607 | CHANGEOVER | VÁLVULA.DE.ALIVIO.TIPO.CHANGE-OVER
608 | CHECK | VÁLVULA.DE.RETENÇÃO
609 | COMMISSIONING | VÁLVULA.DE.COMISSIONAMENTO
610 | DIVERTING | VÁLVULA.DE.TRÊS.VIAS
611 | DOUBLECHECK | VÁLVULA.DE.VERIFICAÇÃO.DUPLA
612 | DOUBLEREGULATING | VÁLVULA.DE.CONTROLE.DUPLA
613 | DRAWOFFCOCK | VÁLVULA.DE.AGULHA
614 | FAUCET | TORNEIRA
615 | FLUSHING | VÁLVULA.DE.DESCARGA
616 | GASCOCK | PONTO.DE.GÁS
617 | GASTAP | GASTAP
618 | ISOLATING | SIFÃO
619 | MIXING | MISTURADOR
620 | PRESSUREREDUCING | REDUÇÃO.DE.PRESSÃO
621 | PRESSURERELIEF | ALÍVIO.DE.PRESSÃO
622 | REGULATING | REGULAÇÃO
623 | SAFETYCUTOFF | VÁLVULA.DE.SEGURANÇA
624 | STEAMTRAP | ARMADILHA.DE.VAPOR
625 | STOPCOCK | VÁLVULA.STOPCOCK
626 | BATTERY | BATERIA
627 | CAPACITOR | CAPACITOR
628 | CAPACITORBANK | BANCO.DE.CAPACITORES
629 | COMPENSATOR | COMPENSADOR
630 | HARMONICFILTER | FILTRO.HARMÔNICO
631 | INDUCTOR | INDUTOR
632 | INDUCTORBANK | BANCO.DE.INDUTORES
633 | RECHARGER | RECARGA
634 | UPS | UNIDADE.UPS
635 | BASIN | BACIA
636 | BREAKPRESSURE | VALVULA.DE.PRESSÃO
637 | EXPANSION | TANQUE.DE.EXPANSÃO
638 | FEEDANDEXPANSION | VALVULA.DE.ALIMENTAÇÃO.E.EXPANSÃO
639 | OILRETENTIONTRAY | BANDEJA.DE.RETENÇÃO.DE.ÓLEO
640 | PRESSUREVESSEL | TANQUE.DE.PRESSÃO
641 | STORAGE | TANQUE.DE.ARMAZENAMENTO
642 | VESSEL | NAVIO.TANQUE
643 | CHP | CHP
644 | ENGINEGENERATOR | GERADOR.DE.FORÇA
645 | STANDALONE | AUTÔNOMO
646 | SOLARCOLLECTOR | COLECTOR.SOLAR
647 | SOLARPANEL | PAINEL.SOLAR
648 | DC | DC
649 | INDUCTION | INDUÇÃO
650 | POLYPHASE | POLIFÁSICO
651 | RELUCTANCESYNCHRONOUS | RELUTÂNCIA.ASSÍNCRONAS
652 | SYNCHRONOUS | SÍNCRONO
653 | EXTERNALCOMBUSTION | COMBUSTÃO.EXTERNA
654 | INTERNALCOMBUSTION | COMBUSTÃO.INTERNA
655 | DIRECTEVAPORATIVEAIRWASHER | LAVADORA.DE.AR.EVAPORAÇÃO.DIRETA
656 | DIRECTEVAPORATIVEPACKAGEDROTARYAIRCOOLER | UNIDADE.EVAPORADORA.DE.AR.ROTATIVA
657 | DIRECTEVAPORATIVERANDOMMEDIAAIRCOOLER | UNIDADE.EVAPORADORA.DE.AR.TIPO.RANDOM
658 | DIRECTEVAPORATIVERIGIDMEDIAAIRCOOLER | UNIDADE.EVAPORADORA.DE.AR.TIPO.RIGID.MEDIA
659 | DIRECTEVAPORATIVESLINGERSPACKAGEDAIRCOOLER | UNIDADE.EVAPORADORA.DE.AR.TIPO.SLINGERS
660 | INDIRECTDIRECTCOMBINATION | UNIDADE.EVAPORADORA.INDIRETA.DIRECTA
661 | INDIRECTEVAPORATIVECOOLINGTOWERORCOILCOOLER | RESFRIAMENTO.EVAPORATIVO.INDIRETO
662 | INDIRECTEVAPORATIVEPACKAGEAIRCOOLER | UNIDADE.EVAPORADORA.DE.AR.INDIRETA
663 | INDIRECTEVAPORATIVEWETCOIL | EVAPORADORA.INDIRETA
664 | DIRECTEXPANSION | EVAPORADORA.DE.EXPANSÃO.DIRETA
665 | DIRECTEXPANSIONBRAZEDPLATE | PLACA.DE.EXPANSÃO.DIRETA
666 | DIRECTEXPANSIONSHELLANDTUBE | EVAPORADORA.DE.CASCO.E.TUBO
667 | DIRECTEXPANSIONTUBEINTUBE | EVAPORADORA.DE.EXPANSÃO.SERPENTINA
668 | FLOODEDSHELLANDTUBE | CASCO.E.TUBO
669 | SHELLANDCOIL | BOBINA.CASCO.E.SERPENTINA
670 | PLATE | PRATO
671 | SHELLANDTUBE | SHELL.AND.TUBE
672 | TURNOUTHEATING | TURN.OUT.AQUECIMENTO
673 | ADIABATICAIRWASHER | UMIDIFICADOR.ADIABATICO.DE.GÁS.INDUSTRIAL
674 | ADIABATICATOMIZING | UMIDIFICADOR.ADIABATICO.ATOMIZADO
675 | ADIABATICCOMPRESSEDAIRNOZZLE | UMIDIFICADOR.ADIABATICO.TIPO.COMPRESSED.AIR.NOZZLE
676 | ADIABATICPAN | PAINEL.ADIABÁTICO
677 | ADIABATICRIGIDMEDIA | UMIDIFICADOR.ADIABATICO.TIPO.RIGIDO
678 | ADIABATICULTRASONIC | UMIDIFICADOR.ADIABATICO.ULTRASÔNICO
679 | ADIABATICWETTEDELEMENT | UMIDIFICADOR.ADIABATICO.TIPO.WETTED
680 | ASSISTEDBUTANE | UMIDIFICADOR.ADIABATICO.DE.GAS.BUTANO
681 | ASSISTEDELECTRIC | UMIDIFICADOR.ADIABATICO.ELÉTRICO
682 | ASSISTEDNATURALGAS | UMIDIFICADOR.ADIABATICO.DE.GÁS
683 | ASSISTEDPROPANE | UMIDIFICADOR.ADIABATICO.DE.GÁS.PROPANO
684 | ASSISTEDSTEAM | UMIDIFICADOR.DE.VAPOR
685 | STEAMINJECTION | BICO.INJETOR.DE.VAPOR
686 | BELTDRIVE | TRANSMISSÃO.POR.CORREIA
687 | COUPLING | ACOPLAMENTO
688 | DIRECTDRIVE | TRANSMISÃO.DIRECTA
689 | CHOPPER | HELICÓPTERO
690 | FREQUENCY | FREQUÊNCIA
691 | INVERTER | INVERSOR
692 | RECTIFIER | RETIFICADOR
693 | VOLTAGE | VOLTAGEM
694 | FINNED | ALETAS
695 | AIRCONDITIONINGUNIT | UNIDADE.DE.AR.CONDICIONADO
696 | AIRHANDLER | MANIPULADOR.DE.AR
697 | DEHUMIDIFIER | DESUMIDIFICADOR
698 | ROOFTOPUNIT | UNIDADE.DE.AR.ROOFTOP
699 | SPLITSYSTEM | SISTEMA.SPLIT
700 | FIXEDPLATECOUNTERFLOWEXCHANGER | TROCADOR.DE.CALOR.CONTRA.FLUXO
701 | FIXEDPLATECROSSFLOWEXCHANGER | TROCADOR.DE.CALOR.FLUXO.CRUZADO
702 | FIXEDPLATEPARALLELFLOWEXCHANGER | TROCADOR.DE.CALOR.FLUXO.PARALELO
703 | HEATPIPE | TUBO.DE.CALOR
704 | ROTARYWHEEL | RODA.ROTATIVA
705 | RUNAROUNDCOILLOOP | RUN.AROUND.COIL.LOOP
706 | THERMOSIPHONCOILTYPEHEATEXCHANGERS | TROCADOR.DE.CALOR.TERMOSSIFÃO
707 | THERMOSIPHONSEALEDTUBEHEATEXCHANGERS | TROCADOR.DE.CALOR.TERMOSSIFÃO.SELADO
708 | TWINTOWERENTHALPYRECOVERYLOOPS | TWINTOWERENTHALPYRECOVERYLOOPS
709 | STEAM | VAPOR
710 | WATER | ÁGUA
711 | NOTDEFINED | NÃO.DEFINIDO-6
712 | AIRCOOLED | ARREFECIDO
713 | HEATRECOVERY | RECUPERADOR.DE.CALOR
714 | WATERCOOLED | REFRIGERADO.A.ÁGUA
715 | DXCOOLINGCOIL | BOBINA.DX.COOLINGCOIL
716 | ELECTRICHEATINGCOIL | BOBINA.DE.AQUECIMENTO.ELÉTRICO
717 | GASHEATINGCOIL | BOBINA.DE.AQUECIMENTO.A.GÁS
718 | HYDRONICCOIL | BOBINA.HIDRÓNICA
719 | STEAMHEATINGCOIL | BOBINA.DE.AQUECIMENTO.A.VAPOR
720 | WATERCOOLINGCOIL | BOBINA.DE.RESFRIAMENTO.A.ÁGUA
721 | WATERHEATINGCOIL | BOBINA.DE.AQUECIMENTO.DE.ÁGUA
722 | EVAPORATIVECOOLED | UNIDADE.EVAPORATIVA
723 | WATERCOOLEDBRAZEDPLATE | PLACA.DE.BRASADURA.REFRIGERADA.A.ÁGUA
724 | WATERCOOLEDSHELLCOIL | BOBINA.DE.SHELL.COIL.REFRIGERADA.A.ÁGUA
725 | WATERCOOLEDSHELLTUBE | TUBO.DE.CONCHA.REFRIGERADO.A.ÁGUA
726 | WATERCOOLEDTUBEINTUBE | TUBO.DE.TUBOTUBO.REFRIGERADO.A.ÁGUA
727 | ACTIVE | ATIVO
728 | PASSIVE | PASSIVO
729 | MECHANICALFORCEDDRAFT | TIRAGEM.MECÂNICA.FORÇADA
730 | MECHANICALINDUCEDDRAFT | TIRAGEM.MECÂNICA.INDUCIDA
731 | NATURALDRAFT | TIRAGEM.NATURAL
732 | AIRPARTICLEFILTER | FILTRO.DE.PARTICULADOS
733 | COMPRESSEDAIRFILTER | FILTRO.DE.AR.COMPRIMIDO
734 | ODORFILTER | FILTRO.DE.ODOR
735 | OILFILTER | FILTRO.DE.ÓLEO
736 | STRAINER | CRIVO
737 | WATERFILTER | FILTRO.DE.ÁGUA
738 | CYCLONIC | COLETOR.CICLÓNICO
739 | GREASE | COLETOR..DE.GORDURA
740 | PETROL | COLETOR.DE.OLEO
741 | FLATOVAL | ATENUADOR.DE.RUIDO.OVAL.ACHATADO
742 | RECTANGULAR | ATENUADOR.DE.RUIDO.RETANGULAR
743 | ROUND | ATENUADOR.DE.RUIDO.REDONDO
744 | ELECTRONICFILTER | FILTRO.ELETRÔNICO
745 | BOOSTER | COMPRESSOR.BOOSTER
746 | DYNAMIC | COMPRESSOR.DINÂMICO
747 | HERMETIC | COMPRESSOR.HERMÉTICO
748 | OPENTYPE | COMPRESSOR.ABERTO
749 | RECIPROCATING | COMPRESSOR.RECÍPROCO
750 | ROLLINGPISTON | COMPRESSOR.DE.PISTÃO
751 | ROTARY | COMPRESSOR.ROTATIVO
752 | ROTARYVANE | COMPRESSOR.ABERTO.DE.PALHETA
753 | SCROLL | COMPRESSOR.SCROLL
754 | SEMIHERMETIC | COMPRESSOR.SEMI.HERMÉTICO
755 | SINGLESCREW | COMPRESSOR.DE.PARAFUSO.SIMPLES
756 | SINGLESTAGE | COMPRESSOR.DE.ESTÁGIO.ÚNICO
757 | TROCHOIDAL | COMPRESSOR.TROCOIDAL
758 | TWINSCREW | COMPRESSOR.DE.PARAFUSO.DUPLO
759 | WELDEDSHELLHERMETIC | COMPRESSOR.SELADO
760 | CIRCULATOR | BOMBA.DE.CIRCULAÇÃO
761 | ENDSUCTION | BOMBA.DE.SUCÇÃO
762 | SPLITCASE | BOMBA.DE.CAIXA.PARTIDA
763 | SUBMERSIBLEPUMP | BOMBA.SUBMERSÍVEL
764 | SUMPPUMP | BOMBA.SUMP
765 | VERTICALINLINE | BOMBA.EM.LINHA.VERTICAL
766 | VERTICALTURBINE | TURBINA.VERTICAL
767 | CENTRIFUGALAIRFOIL | AEROFÓLIO.CENTRÍFUGO
768 | CENTRIFUGALBACKWARDINCLINEDCURVED | CENTRIFUGA.INCLINADA
769 | CENTRIFUGALFORWARDCURVED | CENTRIFUGA.FORWARD.CURVED
770 | CENTRIFUGALRADIAL | CENTRÍFUGA.RADIAL
771 | PROPELLORAXIAL | PROPULSOR.AXIAL
772 | TUBEAXIAL | TUBO.AXIAL
773 | VANEAXIAL | VANO.AXIAL
774 | ANCHORING | ANCORAGEM
775 | EDGE | BORDA
776 | LIGATURE | LIGADURA
777 | MAIN | PRINCIPAL
778 | PUNCHING | PERFURAÇÃO
779 | RING | ANEL
780 | SHEAR | TOSAR
781 | PLAIN | PLANA
782 | TEXTURED | TEXTURIZADA
783 | SPACEBAR | BARRA.DE.ESPAÇO
784 | NOTDEFINED | NÃO.DEFINIDO-7
785 | BAR | BARRA
786 | COATED | REVESTIDO
787 | STRAND | PRAIA
788 | WIRE | ARAME
789 | FIXED_END | EXTREMIDADE.FIXA
790 | TENSIONING_END | EXTREMIDADE.TENSIONADA
791 | DIABOLO | DIABOLO
792 | GROUTING_DUCT | DUTO.GRAUTEADO
793 | TRUMPET | TROMBETA
794 | OPENING | ABERTURA
795 | RECESS | RECESSO
796 | CHAMFER | CHANFRO
797 | CUTOUT | RECORTE
798 | HOLE | FURO
799 | MITER | EM.ESQUADRO
800 | NOTCH | ENTALHADO
801 | FENESTRATION | FENESTRAÇÃO
802 | LOADBEARING | SUPORTE.DE.CARGA
803 | OUTERSHELL | CASCA.EXTERNA
804 | SHADING | SOMBREAMENTO
805 | EROSIONPREVENTION | PREVENÇÃO.DA.EROSÃO
806 | MOORING | AMARRE
807 | PRESTRESSING | PROTENSÃO
808 | RAILWAYLINE | LINHA.FERROVIÁRIA
809 | RAILWAYTRACK | ESTRADA.DE.FERRO
810 | REINFORCING | REFORÇADO
811 | TRACKCIRCUIT | CIRCUITO.DE.PISTA
812 | AIRCONDITIONING | AR.CONDICIONADO
813 | AUDIOVISUAL | AUDIOVISUAL
814 | CATENARY_SYSTEM | SISTEMA.EM.CATENARIA
815 | CHEMICAL | QUÍMICO
816 | CHILLEDWATER | ÁGUA.GELADA
817 | COMMUNICATION | COMUNICAÇÃO
818 | COMPRESSEDAIR | AR.COMPRIMIDO
819 | CONDENSERWATER | CONDENSADOR
820 | CONTROL | CONTROLE
821 | CONVEYING | TRANSMITIR
822 | DATA | DADOS
823 | DISPOSAL | DISPOSIÇÃO
824 | DOMESTICCOLDWATER | AGUA.FRIA.DOMÉSTICA
825 | DOMESTICHOTWATER | ÁGUA.QUENTE.DOMÉSTICA
826 | DRAINAGE | DRENAGEM
827 | EARTHING | ATERRAMENTO.ELÉTRICO
828 | ELECTRICAL | ELÉTRICO
829 | ELECTROACOUSTIC | ELETROACÚSTICA
830 | EXHAUST | EXAUSTÃO
831 | FIREPROTECTION | PROTEÇÃO.CONTRA.INCÊNDIO
832 | FIXEDTRANSMISSIONNETWORK | REDE.FIXA.DE.TRANSMISSÃO
833 | GAS | GÁS
834 | HAZARDOUS | PERIGOSO
835 | LIGHTNINGPROTECTION | PROTEÇÃO.ATMOSFÉRICA
836 | MOBILENETWORK | REDE.MÓVEL
837 | MONITORINGSYSTEM | SISTEMA.DE.MONITORAMENTO
838 | MUNICIPALSOLIDWASTE | RESÍDUOS.URBANOS.SÓLIDOS
839 | OIL | ÓLEO
840 | OPERATIONAL | OPERACIONAL
841 | OPERATIONALTELEPHONYSYSTEM | SISTEMA.TELEFÓNICO.OPERACIONAL
842 | OVERHEAD_CONTACTLINE_SYSTEM | OVERHEAD.CONTACT.LINE.SYSTEM
843 | POWERGENERATION | GERAÇÃO.DE.ENERGIA
844 | RAINWATER | CHUVA
845 | REFRIGERATION | REFRIGERAÇÃO
846 | RETURN_CIRCUIT | CIRCUITO.DE.RETORNO
847 | SECURITY | SEGURANÇA
848 | SEWAGE | ESGOTO
849 | SIGNAL | SINAL
850 | STORMWATER | ÁGUAS.PLUVIAIS
851 | TV | TV
852 | VACUUM | VÁCUO
853 | VENT | RESPIRADOURO
854 | VENTILATION | VENTILAÇÃO
855 | WASTEWATER | ÁGUAS.RESIDUAIS
856 | WATERSUPPLY | ABASTECIMENTO.DE.ÁGUA
857 | CABLE | CABO
858 | CABLECARRIER | CALHA.CABO
859 | DUCT | DUTO
860 | PIPE | TUBO
861 | WIRELESS | WIRELESS
862 | EXTERNAL | EXTERNO
863 | EXTERNAL_EARTH | EXTERNAL.EARTH
864 | EXTERNAL_FIRE | EXTERNAL.FOGO
865 | EXTERNAL_WATER | EXTERNAL.AGUA
866 | CONSTRUCTION | CONSTRUÇÃO
867 | FIRESAFETY | SEGURANÇA.CONTRA.INCÊNDIO
868 | INTERFERENCE | INTERFERÊNCIA
869 | OCCUPANCY | OCUPAÇÃO
870 | RESERVATION | RESERVA
871 | BERTH | ATRACAR
872 | GFA | GFA
873 | PARKING | ESTACIONAMENTO
874 | SPACE | ESPAÇO
875 | ABOVEGROUND | ACIMA.DO.SOLO
876 | BELOWGROUND | ABAIXO.DO.SOLO
877 | LEVELCROSSING | PASSAGEM.DE.NÍVEL
878 | SEGMENT | SEGMENTO
879 | TERMINAL | TERMINAL
880 | BARRIERBEACH | BARREIRA.DE.PRAIA
881 | BREAKWATER | QUEBRA-MAR
882 | CANAL | CANAL
883 | DRYDOCK | DOCA.SECA
884 | FLOATINGDOCK | DOCA.FLUTUANTE
885 | HYDROLIFT | HIDROLIFT
886 | JETTY | QUEBRA-MAR-JETTY
887 | LAUNCHRECOVERY | LAUNCH.RECOVERY
888 | MARINEDEFENCE | DEFESA.MARINA
889 | NAVIGATIONALCHANNEL | CANAL.DE.NAVEGAÇÃO
890 | PORT | PORTO
891 | QUAY | CAIS
892 | REVETMENT | REVESTIMENTOS
893 | SHIPLIFT | ELEVADOR.DE.NAVIOS
894 | SHIPLOCK | BLOQUEIO.DE.NAVIO
895 | SHIPYARD | ESTALEIRO
896 | SLIPWAY | PISTAS
897 | WATERWAY | HIDROVIA
898 | WATERWAYSHIPLIFT | ELEVADOR.HIDROVIÁRIO
899 | ABOVEWATERLINE | ACIMA.DA.LINHA.DE.AGUA
900 | ANCHORAGE | ANCORADOURO
901 | APPROACHCHANNEL | CANAL.DE.APROXIMAÇÃO
902 | BELOWWATERLINE | ABAIXO.DA.LINHA.DE.AGUA
903 | BERTHINGSTRUCTURE | ESTRUTURA.ATRACAÇÃO
904 | CHAMBER | CÂMARA
905 | CILL_LEVEL | NIVEL.CILL
906 | COPELEVEL | NIVEL.COPE
907 | CREST | CRISTA
908 | GATEHEAD | CABEÇA.DE.PORTÃO
909 | GUDINGSTRUCTURE | ESTRUTURA.GUIA
910 | HIGHWATERLINE | LINHA.MARE.ALTA
911 | LANDFIELD | CAMPO.TERRESTRE
912 | LEEWARDSIDE | LADO.DE.SOCUDO
913 | LOWWATERLINE | LINHA.DE.AGUA
914 | MANUFACTURING | FABRICAÇÃO
915 | NAVIGATIONALAREA | ÁREA.DE.NAVEGAÇÃO
916 | SHIPTRANSFER | TRANSFERÊNCIA.DE.NAVIOS
917 | STORAGEAREA | ÁREA.DE.ARMAZENAMENTO
918 | VEHICLESERVICING | MANUTENÇÃO.DE.VEÍCULOS
919 | WATERFIELD | CAMPO.AQUÁTICO
920 | WEATHERSIDE | CLIMATIZAÇÃO
921 | NOTDEFINED | NÃO.DEFINIDO-8
922 | ABOVETRACK | ACIMA.DA.PISTA
923 | DILATIONTRACK | PISTA.DE.DILATAÇÃO
924 | LINESIDE | LINHA
925 | LINESIDEPART | LINHA.LATERAL
926 | PLAINTRACK | PLAIN.TRACK
927 | TRACK | PISTA
928 | TRACKPART | TRACK.PART
929 | TURNOUTTRACK | FAIXA.DE.PARTICIPAÇÃO
930 | NOTDEFINED | NÃO.DEFINIDO
931 | BICYCLECROSSING | CRUZAMENTO.DE.BICICLETAS
932 | BUS_STOP | PARADA.DE.ÔNIBUS
933 | CARRIAGEWAY | ESTRADA
934 | CENTRALISLAND | ILHA.CENTRAL
935 | CENTRALRESERVE | CENTRAL.DE.RESERVA
936 | HARDSHOULDER | ACOSTAMENTO.DE.ESTRADA
937 | LAYBY | ÁREA.DE.ESTACIONAMENTO
938 | PARKINGBAY | VAGA.DE.ESTACIONAMENTO
939 | PASSINGBAY | PASSAGEM
940 | PEDESTRIAN_CROSSING | TRAVESSIA.DE.PEDESTRES
941 | RAILWAYCROSSING | TRAVESSIA.FERROVIÁRIA
942 | REFUGEISLAND | REFÚGIO
943 | ROADSEGMENT | SEGMENTO.RODOVIÁRIO
944 | ROADSIDE | ESTRADA.RODOVIÁRIA
945 | ROADSIDEPART | PEÇA.DE.BEIRA.DE.ESTRADA
946 | ROADWAYPLATEAU | PLANALTO.RODOVIÁRIO
947 | ROUNDABOUT | ROTATÓRIA
948 | SHOULDER | OMBRO
949 | SIDEWALK | CALÇADA
950 | SOFTSHOULDER | OMBRO.MOÇO
951 | TOLLPLAZA | PRAÇA.DE.PEDÁGIO
952 | TRAFFICISLAND | ILHA.DE.TRÁFEGO
953 | TRAFFICLANE | FAIXA.DE.TRÂNSITO
954 | ARCHED | ARQUEADO
955 | CABLE_STAYED | CABO.ESTAIADO
956 | CANTILEVER | EM.BALANÇO
957 | CULVERT | GALERIA.DE.DRENAGEM
958 | FRAMEWORK | ESTRUTURA
959 | GIRDER | VIGA.GIRDER
960 | SUSPENSION | SUSPENSÃO
961 | TRUSS | TRELIÇA
962 | ABUTMENT | PILAR
963 | DECK | CONVÉS
964 | DECK_SEGMENT | SEGMENTO.DE.DECK
965 | FOUNDATION | FUNDAÇÃO
966 | PIER | PÍER
967 | PIER_SEGMENT | SEGMENTO.DE.PIER
968 | PYLON | PILONE
969 | SUBSTRUCTURE | SUBESTRUTURA
970 | SUPERSTRUCTURE | SUPERESTRUTURA
971 | SURFACESTRUCTURE | SUPERFÍCIE