## Classes
0 | 00Raiz | 00Super Class 2 | 00Super Class 3 | 00Super Class 4 | 00 Super Class 5 | EquivalentTo: Raiz Condições necessárias | EquivalentTo: Classe2 Condições necessárias | EquivalentTo: Classe3 Condições necessárias | EquivalentTo: Classe4 Condições necessárias | EquivalentTo: Classe5 Condições necessárias | Anotações de ajuda Classe 1 | Anotações de ajuda Classe 2 | Anotações de ajuda Classe 3 | Anotações de ajuda Classe 5 | 000 Tradução Classe 5 | 000 Traducción Classe 5 | Interoperabilidade | Natureza | Especie | Tema | Disciplina | Key
1 | PRJ | Arquitetura | Abertura | Furo_ou_Shaft | IfcOpeningElement | null | null | null | null | null | Arquitetura | Abertura | Furo_ou_Shaft | Classe IFC: IfcOpeningElement | Elementos de abertura de superficies | Elementos de aperturas superficiales | . | Arquitetura | Abertura | Furo ou Shaft | Arquitetura | Key_ArqAbe_1
2 | PRJ | Arquitetura | Abertura | Furo_ou_Shaft | IfcOpeningElementOPENING | null | null | null | null | null | Arquitetura | Abertura | Furo_ou_Shaft | Classe IFC: IfcOpeningElementOPENING | Elementos de abertura de superficies | Elementos de aperturas superficiales | . | Arquitetura | Abertura | Furo ou Shaft | Arquitetura | Key_ArqAbe_2
3 | PRJ | Arquitetura | Abertura | Furo_ou_Shaft | IfcOpeningElementRECESS | null | null | null | null | null | Arquitetura | Abertura | Furo_ou_Shaft | Classe IFC: IfcOpeningElementRECESS | Elemento de entalhe de frisos arquitetônicos | Elemento de entalle de frisos arquitectónicos | OST_Reveals | Arquitetura | Abertura | Furo ou Shaft | Arquitetura | Key_ArqAbe_3
4 | PRJ | Arquitetura | Abertura | Furo_ou_Shaft | OST_ShaftOpening | null | null | null | null | null | Arquitetura | Abertura | Furo_ou_Shaft | Cat. Revit: OST_ShaftOpening | Abertura ou furo de shaft | Abertura o perforación de foso | . | Arquitetura | Abertura | Furo ou Shaft | Arquitetura | Key_ArqAbe_4
5 | PRJ | Arquitetura | Abertura | Furo_ou_Shaft | OST_ShaftOpeningHiddenLines | null | null | null | null | null | Arquitetura | Abertura | Furo_ou_Shaft | Cat. Revit: OST_ShaftOpeningHiddenLines | Abertura ou furo de shaft - Linhas ocultas | Abertura o perforación de foso - Líneas ocultas | . | Arquitetura | Abertura | Furo ou Shaft | Arquitetura | Key_ArqAbe_5
6 | PRJ | Arquitetura | Acabamento | Camada | IfcCovering | null | null | null | null | null | Arquitetura | Acabamento | Camada | Classe IFC: IfcCovering | Acabamentos gerais para elementos de arquitetura | Acabados generales para elementos de arquitectura | . | Arquitetura | Acabamento | Camada | Arquitetura | Key_ArqAca_6
7 | PRJ | Arquitetura | Acabamento | Camada | IfcCoveringCLADDING | null | null | null | null | null | Arquitetura | Acabamento | Camada | Classe IFC: IfcCoveringCLADDING | Acabamento superficial | Acabado superficial | . | Arquitetura | Acabamento | Camada | Arquitetura | Key_ArqAca_7
8 | PRJ | Arquitetura | Acabamento | Camada | IfcCoveringCOPING | null | null | null | null | null | Arquitetura | Acabamento | Camada | Classe IFC: IfcCoveringCOPING | Acabamento do Rufo | Acabado del tapajuntas de techos | . | Arquitetura | Acabamento | Camada | Arquitetura | Key_ArqAca_8
9 | PRJ | Arquitetura | Acabamento | Camada | IfcCoveringSLEEVING | null | null | null | null | null | Arquitetura | Acabamento | Camada | Classe IFC: IfcCoveringSLEEVING | Acabamento por encamisamento | Acabado encamisado | . | Arquitetura | Acabamento | Camada | Arquitetura | Key_ArqAca_9
10 | PRJ | Arquitetura | Acabamento | Camada_Forro | IfcCoveringCEILING | null | null | null | null | null | Arquitetura | Acabamento | Camada_Forro | Classe IFC: IfcCoveringCEILING | Acabamento do forro | Acabado del cielorraso | OST_CeilingsFinish1 OST_CeilingsFinish2 | Arquitetura | Acabamento | Camada Forro | Arquitetura | Key_ArqAca_10
11 | PRJ | Arquitetura | Acabamento | Camada_Forro | OST_CeilingsFinish1 | null | null | null | null | null | Arquitetura | Acabamento | Camada_Forro | Cat. Revit: OST_CeilingsFinish1 | Forros - Camada de acabamento 1 | Techos - Capa de acabado 1 | . | Arquitetura | Acabamento | Camada Forro | Arquitetura | Key_ArqAca_11
12 | PRJ | Arquitetura | Acabamento | Camada_Forro | OST_CeilingsFinish2 | null | null | null | null | null | Arquitetura | Acabamento | Camada_Forro | Cat. Revit: OST_CeilingsFinish2 | Forros - Camada de acabamento 2 | Techos - Capa de acabado 2 | . | Arquitetura | Acabamento | Camada Forro | Arquitetura | Key_ArqAca_12
13 | PRJ | Arquitetura | Acabamento | Camada_Moldura | IfcCoveringMOLDING | null | null | null | null | null | Arquitetura | Acabamento | Camada_Moldura | Classe IFC: IfcCoveringMOLDING | Acabamento tipo moldura | Acabado tipo moldura | OST_Cornices | Arquitetura | Acabamento | Camada Moldura | Arquitetura | Key_ArqAca_13
14 | PRJ | Arquitetura | Acabamento | Camada_Parede | IfcCoveringTOPPING | null | null | null | null | null | Arquitetura | Acabamento | Camada_Parede | Classe IFC: IfcCoveringTOPPING | Acabamento de reboco | Acabado de revoque | OST_WallsFinish1 OST_WallsFinish2 | Arquitetura | Acabamento | Camada Parede | Arquitetura | Key_ArqAca_14
15 | PRJ | Arquitetura | Acabamento | Camada_Parede | IfcCoveringWRAPPING | null | null | null | null | null | Arquitetura | Acabamento | Camada_Parede | Classe IFC: IfcCoveringWRAPPING | Acabamento de envelopamento | Acabado de envolvente | OST_WallsFinish1 OST_WallsFinish2 | Arquitetura | Acabamento | Camada Parede | Arquitetura | Key_ArqAca_15
16 | PRJ | Arquitetura | Acabamento | Camada_Parede | OST_WallsFinish1 | null | null | null | null | null | Arquitetura | Acabamento | Camada_Parede | Cat. Revit: OST_WallsFinish1 | Parede, camada de acabamento 1 | Pared, capa de acabado 1 | . | Arquitetura | Acabamento | Camada Parede | Arquitetura | Key_ArqAca_16
17 | PRJ | Arquitetura | Acabamento | Camada_Parede | OST_WallsFinish2 | null | null | null | null | null | Arquitetura | Acabamento | Camada_Parede | Cat. Revit: OST_WallsFinish2 | Parede, camada de acabamento 2 | Pared, capa de acabado 2 | . | Arquitetura | Acabamento | Camada Parede | Arquitetura | Key_ArqAca_17
18 | PRJ | Arquitetura | Acabamento | Camada_Piso | IfcCoveringFLOORING | null | null | null | null | null | Arquitetura | Acabamento | Camada_Piso | Classe IFC: IfcCoveringFLOORING | Acabamento do Piso | Acabado del piso | OST_FloorsFinish1 OST_FloorsFinish2 | Arquitetura | Acabamento | Camada Piso | Arquitetura | Key_ArqAca_18
19 | PRJ | Arquitetura | Acabamento | Camada_Rodapé | IfcCoveringSKIRTINGBOARD | null | null | null | null | null | Arquitetura | Acabamento | Camada_Rodapé | Classe IFC: IfcCoveringSKIRTINGBOARD | Acabamento do rodapé | Acabado del zócalo | OST_Cornices | Arquitetura | Acabamento | Camada Rodapé | Arquitetura | Key_ArqAca_19
20 | PRJ | Arquitetura | Acabamento | Camada_Telhado | IfcCoveringROOFING | null | null | null | null | null | Arquitetura | Acabamento | Camada_Telhado | Classe IFC: IfcCoveringROOFING | Acabamento de telhado e cobertura | Acabado de tejado y cubierta | OST_RoofsFinish1 OST_RoofsFinish2 | Arquitetura | Acabamento | Camada Telhado | Arquitetura | Key_ArqAca_20
21 | PRJ | Arquitetura | Acabamento | Camada_Telhado | OST_RoofsFinish1 | null | null | null | null | null | Arquitetura | Acabamento | Camada_Telhado | Cat. Revit: OST_RoofsFinish1 | Telhados - Camada de acabamento 1 | Tejados - Capa de acabado 1 | . | Arquitetura | Acabamento | Camada Telhado | Arquitetura | Key_ArqAca_21
22 | PRJ | Arquitetura | Acabamento | Camada_Telhado | OST_RoofsFinish2 | null | null | null | null | null | Arquitetura | Acabamento | Camada_Telhado | Cat. Revit: OST_RoofsFinish2 | Telhados - Camada de acabamento 2 | Tejados - Capa de acabado 2 | . | Arquitetura | Acabamento | Camada Telhado | Arquitetura | Key_ArqAca_22
23 | PRJ | Arquitetura | Acabamento | Friso | OST_Cornices | null | null | null | null | null | Arquitetura | Acabamento | Friso | Cat. Revit: OST_Cornices | Objeto projetado na parte superior da fachada tipo cornija | Objeto proyectado en la parte superior de la fachada tipo cornisa | . | Arquitetura | Acabamento | Friso | Arquitetura | Key_ArqAca_23
24 | PRJ | Arquitetura | Acabamento | Friso | OST_Reveals | null | null | null | null | null | Arquitetura | Acabamento | Friso | Cat. Revit: OST_Reveals | Forma de entalhe de alvenarias | Forma de entalle de albañilerías | . | Arquitetura | Acabamento | Friso | Arquitetura | Key_ArqAca_24
25 | PRJ | Arquitetura | Camada_Isolamento | Isolamento | IfcCoveringINSULATION | null | null | null | null | null | Arquitetura | Camada_Isolamento | Isolamento | Classe IFC: IfcCoveringINSULATION | Acabamento de isolamento | Acabado de aislamiento | . | Arquitetura | Camada Isolamento | Isolamento | Arquitetura | Key_ArqCam_25
26 | PRJ | Arquitetura | Camada_Isolamento | Isolamento_Forro | OST_CeilingsInsulation | null | null | null | null | null | Arquitetura | Camada_Isolamento | Isolamento_Forro | Cat. Revit: OST_CeilingsInsulation | Forros - Camada de isolamento | Techos - Capa de aislamiento | . | Arquitetura | Camada Isolamento | Isolamento Forro | Arquitetura | Key_ArqCam_26
27 | PRJ | Arquitetura | Camada_Isolamento | Isolamento_Parede | OST_WallsInsulation | null | null | null | null | null | Arquitetura | Camada_Isolamento | Isolamento_Parede | Cat. Revit: OST_WallsInsulation | Parede, camada de isolamentp | Pared, capa de aislamiento | . | Arquitetura | Camada Isolamento | Isolamento Parede | Arquitetura | Key_ArqCam_27
28 | PRJ | Arquitetura | Camada_Isolamento | Isolamento_Telhado | OST_RoofsInsulation | null | null | null | null | null | Arquitetura | Camada_Isolamento | Isolamento_Telhado | Cat. Revit: OST_RoofsInsulation | Telhados - Camada de isolamento | Tejados - Capa de aislamiento | . | Arquitetura | Camada Isolamento | Isolamento Telhado | Arquitetura | Key_ArqCam_28
29 | PRJ | Arquitetura | Camada_Membrana | Membrana | IfcCoveringMEMBRANE | null | null | null | null | null | Arquitetura | Camada_Membrana | Membrana | Classe IFC: IfcCoveringMEMBRANE | Acabamento de membrana | Acabado tipo membrana | . | Arquitetura | Camada Membrana | Membrana | Arquitetura | Key_ArqCam_29
30 | PRJ | Arquitetura | Camada_Membrana | Membrana_Forro | OST_CeilingsMembrane | null | null | null | null | null | Arquitetura | Camada_Membrana | Membrana_Forro | Cat. Revit: OST_CeilingsMembrane | Forros - Camada de membrana | Techos - Capa de membrana | . | Arquitetura | Camada Membrana | Membrana Forro | Arquitetura | Key_ArqCam_30
31 | PRJ | Arquitetura | Camada_Membrana | Membrana_Parede | OST_WallsMembrane | null | null | null | null | null | Arquitetura | Camada_Membrana | Membrana_Parede | Cat. Revit: OST_WallsMembrane | Parede, camada de membrana | Pared, capa de membrana | . | Arquitetura | Camada Membrana | Membrana Parede | Arquitetura | Key_ArqCam_31
32 | PRJ | Arquitetura | Camada_Membrana | Membrana_Telhado | OST_RoofsMembrane | null | null | null | null | null | Arquitetura | Camada_Membrana | Membrana_Telhado | Cat. Revit: OST_RoofsMembrane | Telhados - Camada de membrana | Tejados - Capa de membrana | . | Arquitetura | Camada Membrana | Membrana Telhado | Arquitetura | Key_ArqCam_32
33 | PRJ | Arquitetura | Camada_Núcleo | Núcleo_Forro | OST_CeilingsStructure | null | null | null | null | null | Arquitetura | Camada_Núcleo | Núcleo_Forro | Cat. Revit: OST_CeilingsStructure | Forros - Camada de núcleo | Techos - Capa de núcleo | . | Arquitetura | Camada Núcleo | Núcleo Forro | Arquitetura | Key_ArqCam_33
34 | PRJ | Arquitetura | Camada_Núcleo | Núcleo_Parede | OST_WallsStructure | null | null | null | null | null | Arquitetura | Camada_Núcleo | Núcleo_Parede | Cat. Revit: OST_WallsStructure | Parede, camada de núcleo | Pared, capa de núcleo | . | Arquitetura | Camada Núcleo | Núcleo Parede | Arquitetura | Key_ArqCam_34
35 | PRJ | Arquitetura | Camada_Núcleo | Núcleo_Telhado | OST_RoofsStructure | null | null | null | null | null | Arquitetura | Camada_Núcleo | Núcleo_Telhado | Cat. Revit: OST_RoofsStructure | Telhados - Camada de núcleo | Tejados - Capa de núcleo | . | Arquitetura | Camada Núcleo | Núcleo Telhado | Arquitetura | Key_ArqCam_35
36 | PRJ | Arquitetura | Camada_Substrato | Substrato_Forro | OST_CeilingsSubstrate | null | null | null | null | null | Arquitetura | Camada_Substrato | Substrato_Forro | Cat. Revit: OST_CeilingsSubstrate | Forros - Camada de substrato | Techos - Capa de sustrato | . | Arquitetura | Camada Substrato | Substrato Forro | Arquitetura | Key_ArqCam_36
37 | PRJ | Arquitetura | Camada_Substrato | Substrato_Parede | OST_WallsSubstrate | null | null | null | null | null | Arquitetura | Camada_Substrato | Substrato_Parede | Cat. Revit: OST_WallsSubstrate | Parede, camada de substrato (emboços, rebocos) | Pared, capa de sustrato (embozos, revocos) | . | Arquitetura | Camada Substrato | Substrato Parede | Arquitetura | Key_ArqCam_37
38 | PRJ | Arquitetura | Camada_Substrato | Substrato_Telhado | OST_RoofsSubstrate | null | null | null | null | null | Arquitetura | Camada_Substrato | Substrato_Telhado | Cat. Revit: OST_RoofsSubstrate | Telhados - Camada de substrato | Tejados - Capa de sustrato | . | Arquitetura | Camada Substrato | Substrato Telhado | Arquitetura | Key_ArqCam_38
39 | PRJ | Arquitetura | Circulação | Trajeto | OST_PathOfTravelTags | null | null | null | null | null | Arquitetura | Circulação | Trajeto | Cat. Revit: OST_PathOfTravelTags | Linhas de caminhos - Etiqueta textual ou Tag | Líneas de caminos - Etiqueta textual o Tag | . | Arquitetura | Circulação | Trajeto | Arquitetura | Key_ArqCir_39
40 | PRJ | Arquitetura | Circulação | Trajeto | OST_PathOfTravelLines | null | null | null | null | null | Arquitetura | Circulação | Trajeto | Cat. Revit: OST_PathOfTravelLines | Linhas de caminhos | Líneas de caminos | . | Arquitetura | Circulação | Trajeto | Arquitetura | Key_ArqCir_40
41 | PRJ | Arquitetura | Circulação_Acessível | Rampa | OST_Ramps | null | null | null | null | null | Arquitetura | Circulação_Acessível | Rampa | Cat. Revit: OST_Ramps | Rampa | Rampa | . | Arquitetura | Circulação Acessível | Rampa | Arquitetura | Key_ArqCir_41
42 | PRJ | Arquitetura | Circulação_Acessível | Rampa | OST_RampTags | null | null | null | null | null | Arquitetura | Circulação_Acessível | Rampa | Cat. Revit: OST_RampTags | Rampa - Etiqueta textual ou Tag | Rampa - Etiqueta textual o Tag | . | Arquitetura | Circulação Acessível | Rampa | Arquitetura | Key_ArqCir_42
43 | PRJ | Arquitetura | Circulação_Acessível | Rampa | OST_RampsIncomplete | null | null | null | null | null | Arquitetura | Circulação_Acessível | Rampa | Cat. Revit: OST_RampsIncomplete | Rampa - Incompleta | Rampa - Incompleta | . | Arquitetura | Circulação Acessível | Rampa | Arquitetura | Key_ArqCir_43
44 | PRJ | Arquitetura | Circulação_Acessível | Rampa | IfcRamp | null | null | null | null | null | Arquitetura | Circulação_Acessível | Rampa | Classe IFC: IfcRamp | Rampa | Rampa | OST_Ramps | Arquitetura | Circulação Acessível | Rampa | Arquitetura | Key_ArqCir_44
45 | PRJ | Arquitetura | Circulação_Acessível | Rampa | IfcRampSTRAIGHT_RUN_RAMP | null | null | null | null | null | Arquitetura | Circulação_Acessível | Rampa | Classe IFC: IfcRampSTRAIGHT_RUN_RAMP | Rampa reta | Rampa recta | OST_Ramps | Arquitetura | Circulação Acessível | Rampa | Arquitetura | Key_ArqCir_45
46 | PRJ | Arquitetura | Circulação_Acessível | Rampa | IfcRampQUARTER_TURN_RAMP | null | null | null | null | null | Arquitetura | Circulação_Acessível | Rampa | Classe IFC: IfcRampQUARTER_TURN_RAMP | Rampa em L | Rampa en L | OST_Ramps | Arquitetura | Circulação Acessível | Rampa | Arquitetura | Key_ArqCir_46
47 | PRJ | Arquitetura | Circulação_Acessível | Rampa | IfcRampHALF_TURN_RAMP | null | null | null | null | null | Arquitetura | Circulação_Acessível | Rampa | Classe IFC: IfcRampHALF_TURN_RAMP | Rampa simétrica de dois lances | Rampa simétrica de dos tramos | OST_Ramps | Arquitetura | Circulação Acessível | Rampa | Arquitetura | Key_ArqCir_47
48 | PRJ | Arquitetura | Circulação_Acessível | Rampa | IfcRampTWO_STRAIGHT_RUN_RAMP | null | null | null | null | null | Arquitetura | Circulação_Acessível | Rampa | Classe IFC: IfcRampTWO_STRAIGHT_RUN_RAMP | Rampa de dois lances | Rampa de dos tramos | OST_Ramps | Arquitetura | Circulação Acessível | Rampa | Arquitetura | Key_ArqCir_48
49 | PRJ | Arquitetura | Circulação_Acessível | Rampa | IfcRampTWO_QUARTER_TURN_RAMP | null | null | null | null | null | Arquitetura | Circulação_Acessível | Rampa | Classe IFC: IfcRampTWO_QUARTER_TURN_RAMP | Rampa de três lances | Rampa de tres tramos | OST_Ramps | Arquitetura | Circulação Acessível | Rampa | Arquitetura | Key_ArqCir_49
50 | PRJ | Arquitetura | Circulação_Acessível | Rampa | IfcRampSPIRAL_RAMP | null | null | null | null | null | Arquitetura | Circulação_Acessível | Rampa | Classe IFC: IfcRampSPIRAL_RAMP | Rampa em espiral | Rampa en espiral | OST_Ramps | Arquitetura | Circulação Acessível | Rampa | Arquitetura | Key_ArqCir_50
51 | PRJ | Arquitetura | Circulação_Acessível | Rampa_Lance | IfcRampFlight | null | null | null | null | null | Arquitetura | Circulação_Acessível | Rampa_Lance | Classe IFC: IfcRampFlight | Lance de rampa | Tramo de rampa | OST_Ramps | Arquitetura | Circulação Acessível | Rampa Lance | Arquitetura | Key_ArqCir_51
52 | PRJ | Arquitetura | Circulação_Acessível | Rampa_Lance | IfcRampFlightSPIRAL | null | null | null | null | null | Arquitetura | Circulação_Acessível | Rampa_Lance | Classe IFC: IfcRampFlightSPIRAL | Rampa em espiral | Rampa en espiral | OST_Ramps | Arquitetura | Circulação Acessível | Rampa Lance | Arquitetura | Key_ArqCir_52
53 | PRJ | Arquitetura | Circulação_Acessível | Rampa_Lance | IfcRampFlightSTRAIGHT | null | null | null | null | null | Arquitetura | Circulação_Acessível | Rampa_Lance | Classe IFC: IfcRampFlightSTRAIGHT | Rampa reta | Rampa recta | OST_Ramps | Arquitetura | Circulação Acessível | Rampa Lance | Arquitetura | Key_ArqCir_53
54 | PRJ | Arquitetura | Circulação_Acessível | Rampa_Longarina | OST_RampsStringer | null | null | null | null | null | Arquitetura | Circulação_Acessível | Rampa_Longarina | Cat. Revit: OST_RampsStringer | Rampa - Suporte lateral | Rampa - Soporte lateral | . | Arquitetura | Circulação Acessível | Rampa Longarina | Arquitetura | Key_ArqCir_54
55 | PRJ | Arquitetura | Circulação_Acessível | Rampa_Longarina | OST_RampsStringerAboveCut | null | null | null | null | null | Arquitetura | Circulação_Acessível | Rampa_Longarina | Cat. Revit: OST_RampsStringerAboveCut | Rampa - Suporte lateral - acima da linha de corte | Rampa - Soporte lateral - sobre la línea de corte | . | Arquitetura | Circulação Acessível | Rampa Longarina | Arquitetura | Key_ArqCir_55
56 | PRJ | Arquitetura | Circulação_Acessível | Rampa_Seta | OST_RampsAboveCut | null | null | null | null | null | Arquitetura | Circulação_Acessível | Rampa_Seta | Cat. Revit: OST_RampsAboveCut | Rampa acima da linha de corte | Rampa sobre la línea de corte | . | Arquitetura | Circulação Acessível | Rampa Seta | Arquitetura | Key_ArqCir_56
57 | PRJ | Arquitetura | Circulação_Acessível | Rampa_Seta | OST_RampsHiddenLines | null | null | null | null | null | Arquitetura | Circulação_Acessível | Rampa_Seta | Cat. Revit: OST_RampsHiddenLines | Rampa - Linhas ocultas | Rampa - Líneas ocultas | . | Arquitetura | Circulação Acessível | Rampa Seta | Arquitetura | Key_ArqCir_57
58 | PRJ | Arquitetura | Circulação_Acessível | Rampa_Seta | OST_RampsUpText | null | null | null | null | null | Arquitetura | Circulação_Acessível | Rampa_Seta | Cat. Revit: OST_RampsUpText | Rampa - Texto de subida | Rampa - Texto de subida | . | Arquitetura | Circulação Acessível | Rampa Seta | Arquitetura | Key_ArqCir_58
59 | PRJ | Arquitetura | Circulação_Acessível | Rampa_Seta | OST_RampsUpArrow | null | null | null | null | null | Arquitetura | Circulação_Acessível | Rampa_Seta | Cat. Revit: OST_RampsUpArrow | Rampa - Seta de subida | Rampa - Flecha de subida | . | Arquitetura | Circulação Acessível | Rampa Seta | Arquitetura | Key_ArqCir_59
60 | PRJ | Arquitetura | Circulação_Acessível | Rampa_Seta | OST_RampsDownText | null | null | null | null | null | Arquitetura | Circulação_Acessível | Rampa_Seta | Cat. Revit: OST_RampsDownText | Rampa - Texto de subida ou descida | Rampa - Texto de subida o bajada | . | Arquitetura | Circulação Acessível | Rampa Seta | Arquitetura | Key_ArqCir_60
61 | PRJ | Arquitetura | Circulação_Acessível | Rampa_Seta | OST_RampsDownArrow | null | null | null | null | null | Arquitetura | Circulação_Acessível | Rampa_Seta | Cat. Revit: OST_RampsDownArrow | Rampa - Seta de descida | Rampa - Flecha de bajada | . | Arquitetura | Circulação Acessível | Rampa Seta | Arquitetura | Key_ArqCir_61
62 | PRJ | Arquitetura | Circulação_Escada | Escada | IfcStair | null | null | null | null | null | Arquitetura | Circulação_Escada | Escada | Classe IFC: IfcStair | Escada | Escalera | OST_Stairs | Arquitetura | Circulação Escada | Escada | Arquitetura | Key_ArqCir_62
63 | PRJ | Arquitetura | Circulação_Escada | Escada | IfcStairSTRAIGHT_RUN_STAIR | null | null | null | null | null | Arquitetura | Circulação_Escada | Escada | Classe IFC: IfcStairSTRAIGHT_RUN_STAIR | Escada reta de um lance | Escalera recta de un tramo | OST_Stairs | Arquitetura | Circulação Escada | Escada | Arquitetura | Key_ArqCir_63
64 | PRJ | Arquitetura | Circulação_Escada | Escada | IfcStairTWO_CURVED_RUN_STAIR | null | null | null | null | null | Arquitetura | Circulação_Escada | Escada | Classe IFC: IfcStairTWO_CURVED_RUN_STAIR | Escada curva de dois lances | Escalera curva de dos tramos | OST_Stairs | Arquitetura | Circulação Escada | Escada | Arquitetura | Key_ArqCir_64
65 | PRJ | Arquitetura | Circulação_Escada | Escada | IfcStairQUARTER_TURN_STAIR | null | null | null | null | null | Arquitetura | Circulação_Escada | Escada | Classe IFC: IfcStairQUARTER_TURN_STAIR | Escada em L | Escalera en L | OST_Stairs | Arquitetura | Circulação Escada | Escada | Arquitetura | Key_ArqCir_65
66 | PRJ | Arquitetura | Circulação_Escada | Escada | IfcStairQUARTER_WINDING_STAIR | null | null | null | null | null | Arquitetura | Circulação_Escada | Escada | Classe IFC: IfcStairQUARTER_WINDING_STAIR | Escada em L compensada | Escalera en L compensada | OST_Stairs | Arquitetura | Circulação Escada | Escada | Arquitetura | Key_ArqCir_66
67 | PRJ | Arquitetura | Circulação_Escada | Escada | IfcStairHALF_TURN_STAIR | null | null | null | null | null | Arquitetura | Circulação_Escada | Escada | Classe IFC: IfcStairHALF_TURN_STAIR | Escada de dois lances em U | Escalera de dos tramos en U | OST_Stairs | Arquitetura | Circulação Escada | Escada | Arquitetura | Key_ArqCir_67
68 | PRJ | Arquitetura | Circulação_Escada | Escada | IfcStairHALF_WINDING_STAIR | null | null | null | null | null | Arquitetura | Circulação_Escada | Escada | Classe IFC: IfcStairHALF_WINDING_STAIR | Escada com lances compensados | Escalera con tramos compensados | OST_Stairs | Arquitetura | Circulação Escada | Escada | Arquitetura | Key_ArqCir_68
69 | PRJ | Arquitetura | Circulação_Escada | Escada | IfcStairTWO_QUARTER_TURN_STAIR | null | null | null | null | null | Arquitetura | Circulação_Escada | Escada | Classe IFC: IfcStairTWO_QUARTER_TURN_STAIR | Escada de dois lances | Escalera de dos tramos | OST_Stairs | Arquitetura | Circulação Escada | Escada | Arquitetura | Key_ArqCir_69
70 | PRJ | Arquitetura | Circulação_Escada | Escada | IfcStairTWO_QUARTER_WINDING_STAIR | null | null | null | null | null | Arquitetura | Circulação_Escada | Escada | Classe IFC: IfcStairTWO_QUARTER_WINDING_STAIR | Escada de dois lances compensada | Escalera de dos tramos compensada | OST_Stairs | Arquitetura | Circulação Escada | Escada | Arquitetura | Key_ArqCir_70
71 | PRJ | Arquitetura | Circulação_Escada | Escada | IfcStairTWO_STRAIGHT_RUN_STAIR | null | null | null | null | null | Arquitetura | Circulação_Escada | Escada | Classe IFC: IfcStairTWO_STRAIGHT_RUN_STAIR | Escada de dois lances retos | Escalera de dos tramos rectos | OST_Stairs | Arquitetura | Circulação Escada | Escada | Arquitetura | Key_ArqCir_71
72 | PRJ | Arquitetura | Circulação_Escada | Escada | IfcStairTHREE_QUARTER_TURN_STAIR | null | null | null | null | null | Arquitetura | Circulação_Escada | Escada | Classe IFC: IfcStairTHREE_QUARTER_TURN_STAIR | Escada de três lances | Escalera de tres tramos | OST_Stairs | Arquitetura | Circulação Escada | Escada | Arquitetura | Key_ArqCir_72
73 | PRJ | Arquitetura | Circulação_Escada | Escada | IfcStairTHREE_QUARTER_WINDING_STAIR | null | null | null | null | null | Arquitetura | Circulação_Escada | Escada | Classe IFC: IfcStairTHREE_QUARTER_WINDING_STAIR | Escada de três lances compensada | Escalera de tres tramos compensada | OST_Stairs | Arquitetura | Circulação Escada | Escada | Arquitetura | Key_ArqCir_73
74 | PRJ | Arquitetura | Circulação_Escada | Escada | IfcStairCURVED_RUN_STAIR | null | null | null | null | null | Arquitetura | Circulação_Escada | Escada | Classe IFC: IfcStairCURVED_RUN_STAIR | Escada curva | Escalera curva | OST_Stairs | Arquitetura | Circulação Escada | Escada | Arquitetura | Key_ArqCir_74
75 | PRJ | Arquitetura | Circulação_Escada | Escada | IfcStairDOUBLE_RETURN_STAIR | null | null | null | null | null | Arquitetura | Circulação_Escada | Escada | Classe IFC: IfcStairDOUBLE_RETURN_STAIR | Escada Double Return Stair | Escalera de doble retorno | OST_Stairs | Arquitetura | Circulação Escada | Escada | Arquitetura | Key_ArqCir_75
76 | PRJ | Arquitetura | Circulação_Escada | Escada | IfcStairLADDER | null | null | null | null | null | Arquitetura | Circulação_Escada | Escada | Classe IFC: IfcStairLADDER | Escada | Escalera | OST_Stairs | Arquitetura | Circulação Escada | Escada | Arquitetura | Key_ArqCir_76
77 | PRJ | Arquitetura | Circulação_Escada | Escada | IfcStairSPIRAL_STAIR | null | null | null | null | null | Arquitetura | Circulação_Escada | Escada | Classe IFC: IfcStairSPIRAL_STAIR | Escada helicoidal | Escalera helicoidal | OST_Stairs | Arquitetura | Circulação Escada | Escada | Arquitetura | Key_ArqCir_77
78 | PRJ | Arquitetura | Circulação_Escada | Escada | OST_Stairs | null | null | null | null | null | Arquitetura | Circulação_Escada | Escada | Cat. Revit: OST_Stairs | Escadas | Escaleras | . | Arquitetura | Circulação Escada | Escada | Arquitetura | Key_ArqCir_78
79 | PRJ | Arquitetura | Circulação_Escada | Escada | OST_StairsTags | null | null | null | null | null | Arquitetura | Circulação_Escada | Escada | Cat. Revit: OST_StairsTags | Escadas - Etiqueta textual ou Tag | Escaleras - Etiqueta textual o Tag | . | Arquitetura | Circulação Escada | Escada | Arquitetura | Key_ArqCir_79
80 | PRJ | Arquitetura | Circulação_Escada | Escada | OST_StairsHiddenLines | null | null | null | null | null | Arquitetura | Circulação_Escada | Escada | Cat. Revit: OST_StairsHiddenLines | Escadas - Linhas ocultas | Escaleras - Líneas ocultas | . | Arquitetura | Circulação Escada | Escada | Arquitetura | Key_ArqCir_80
81 | PRJ | Arquitetura | Circulação_Escada | Escada_Contínua | OST_MultistoryStairs | null | null | null | null | null | Arquitetura | Circulação_Escada | Escada_Contínua | Cat. Revit: OST_MultistoryStairs | Escada continua entre múltiplos andares | Escalera continua entre múltiples pisos | . | Arquitetura | Circulação Escada | Escada Contínua | Arquitetura | Key_ArqCir_81
82 | PRJ | Arquitetura | Circulação_Escada | Escada_Detalhamento | OST_StairsDownText | null | null | null | null | null | Arquitetura | Circulação_Escada | Escada_Detalhamento | Cat. Revit: OST_StairsDownText | Escadas - Texto de descida ou subida | Escaleras - Texto de bajada o subida | . | Arquitetura | Circulação Escada | Escada Detalhamento | Arquitetura | Key_ArqCir_82
83 | PRJ | Arquitetura | Circulação_Escada | Escada_Detalhamento | OST_StairsUpText | null | null | null | null | null | Arquitetura | Circulação_Escada | Escada_Detalhamento | Cat. Revit: OST_StairsUpText | Escadas - Texto de subida ou descida | Escaleras - Texto de subida o bajada | . | Arquitetura | Circulação Escada | Escada Detalhamento | Arquitetura | Key_ArqCir_83
84 | PRJ | Arquitetura | Circulação_Escada | Escada_Detalhamento | OST_StairsDownArrows | null | null | null | null | null | Arquitetura | Circulação_Escada | Escada_Detalhamento | Cat. Revit: OST_StairsDownArrows | Escadas - Setas de descida ou subida | Escaleras - Flechas de bajada o subida | . | Arquitetura | Circulação Escada | Escada Detalhamento | Arquitetura | Key_ArqCir_84
85 | PRJ | Arquitetura | Circulação_Escada | Escada_Detalhamento | OST_StairsUpArrows | null | null | null | null | null | Arquitetura | Circulação_Escada | Escada_Detalhamento | Cat. Revit: OST_StairsUpArrows | Escadas - Setas de subida ou descida | Escaleras - Flechas de subida o bajada | . | Arquitetura | Circulação Escada | Escada Detalhamento | Arquitetura | Key_ArqCir_85
86 | PRJ | Arquitetura | Circulação_Escada | Escada_Detalhamento | OST_StairsSupportsAboveCut | null | null | null | null | null | Arquitetura | Circulação_Escada | Escada_Detalhamento | Cat. Revit: OST_StairsSupportsAboveCut | Escadas - Suportes acima da linha de corte | Escaleras - Soportes sobre la línea de corte | . | Arquitetura | Circulação Escada | Escada Detalhamento | Arquitetura | Key_ArqCir_86
87 | PRJ | Arquitetura | Circulação_Escada | Escada_Detalhamento | OST_StairsNosingLines | null | null | null | null | null | Arquitetura | Circulação_Escada | Escada_Detalhamento | Cat. Revit: OST_StairsNosingLines | Escadas - Linhas da borda saliente do degrau | Escaleras - Líneas del borde saliente del peldaño | . | Arquitetura | Circulação Escada | Escada Detalhamento | Arquitetura | Key_ArqCir_87
88 | PRJ | Arquitetura | Circulação_Escada | Escada_Detalhamento | OST_StairsNosingLinesAboveCut | null | null | null | null | null | Arquitetura | Circulação_Escada | Escada_Detalhamento | Cat. Revit: OST_StairsNosingLinesAboveCut | Escadas - Linhas da borda saliente do degrau acima do corte | Escaleras - Líneas del borde saliente del peldaño sobre el corte | . | Arquitetura | Circulação Escada | Escada Detalhamento | Arquitetura | Key_ArqCir_88
89 | PRJ | Arquitetura | Circulação_Escada | Escada_Detalhamento | OST_StairsCutMarks | null | null | null | null | null | Arquitetura | Circulação_Escada | Escada_Detalhamento | Cat. Revit: OST_StairsCutMarks | Escadas - Linhas de interrupção | Escaleras - Líneas de interrupción | . | Arquitetura | Circulação Escada | Escada Detalhamento | Arquitetura | Key_ArqCir_89
90 | PRJ | Arquitetura | Circulação_Escada | Escada_Detalhamento | OST_StairsCutMarksAboveCut | null | null | null | null | null | Arquitetura | Circulação_Escada | Escada_Detalhamento | Cat. Revit: OST_StairsCutMarksAboveCut | Escadas - Linhas de interrupção acima do corte | Escaleras - Líneas de interrupción sobre el corte | . | Arquitetura | Circulação Escada | Escada Detalhamento | Arquitetura | Key_ArqCir_90
91 | PRJ | Arquitetura | Circulação_Escada | Escada_Detalhamento | OST_StairsOutlines | null | null | null | null | null | Arquitetura | Circulação_Escada | Escada_Detalhamento | Cat. Revit: OST_StairsOutlines | Escadas - Contorno | Escaleras - Contorno | . | Arquitetura | Circulação Escada | Escada Detalhamento | Arquitetura | Key_ArqCir_91
92 | PRJ | Arquitetura | Circulação_Escada | Escada_Detalhamento | OST_StairsOutlinesAboveCut | null | null | null | null | null | Arquitetura | Circulação_Escada | Escada_Detalhamento | Cat. Revit: OST_StairsOutlinesAboveCut | Escadas - Contorno acima do corte | Escaleras - Contorno sobre el corte | . | Arquitetura | Circulação Escada | Escada Detalhamento | Arquitetura | Key_ArqCir_92
93 | PRJ | Arquitetura | Circulação_Escada | Escada_Detalhamento | OST_StairsPaths | null | null | null | null | null | Arquitetura | Circulação_Escada | Escada_Detalhamento | Cat. Revit: OST_StairsPaths | Escadas - Lances | Escaleras - Tramos | . | Arquitetura | Circulação Escada | Escada Detalhamento | Arquitetura | Key_ArqCir_93
94 | PRJ | Arquitetura | Circulação_Escada | Escada_Detalhamento | OST_StairsPathsAboveCut | null | null | null | null | null | Arquitetura | Circulação_Escada | Escada_Detalhamento | Cat. Revit: OST_StairsPathsAboveCut | Escadas - Lances acima do corte | Escaleras - Tramos sobre el corte | . | Arquitetura | Circulação Escada | Escada Detalhamento | Arquitetura | Key_ArqCir_94
95 | PRJ | Arquitetura | Circulação_Escada | Escada_Esboço | OST_StairsSketchBoundaryLines | null | null | null | null | null | Arquitetura | Circulação_Escada | Escada_Esboço | Cat. Revit: OST_StairsSketchBoundaryLines | Escadas - Linhas de trazado do contorno externo | Escaleras - Líneas de trazado del contorno externo | . | Arquitetura | Circulação Escada | Escada Esboço | Arquitetura | Key_ArqCir_95
96 | PRJ | Arquitetura | Circulação_Escada | Escada_Esboço | OST_StairsSketchLandingCenterLines | null | null | null | null | null | Arquitetura | Circulação_Escada | Escada_Esboço | Cat. Revit: OST_StairsSketchLandingCenterLines | Escadas - Linha de trazado central de percurso no patamar | Escaleras - Línea de trazado central de recorrido en el descansillo | . | Arquitetura | Circulação Escada | Escada Esboço | Arquitetura | Key_ArqCir_96
97 | PRJ | Arquitetura | Circulação_Escada | Escada_Esboço | OST_StairsSketchPathLines | null | null | null | null | null | Arquitetura | Circulação_Escada | Escada_Esboço | Cat. Revit: OST_StairsSketchPathLines | Escadas - Linhade trazado central de percurso | Escaleras - Línea de trazado central de recorrido | . | Arquitetura | Circulação Escada | Escada Esboço | Arquitetura | Key_ArqCir_97
98 | PRJ | Arquitetura | Circulação_Escada | Escada_Esboço | OST_StairsSketchRiserLines | null | null | null | null | null | Arquitetura | Circulação_Escada | Escada_Esboço | Cat. Revit: OST_StairsSketchRiserLines | Escadas - Linha de trazado dos degraus | Escaleras - Línea de trazado de los peldaños | . | Arquitetura | Circulação Escada | Escada Esboço | Arquitetura | Key_ArqCir_98
99 | PRJ | Arquitetura | Circulação_Escada | Escada_Esboço | OST_StairsSketchRunLines | null | null | null | null | null | Arquitetura | Circulação_Escada | Escada_Esboço | Cat. Revit: OST_StairsSketchRunLines | Escadas -Linhas de trazado dos lances | Escaleras - Líneas de trazado de los tramos | . | Arquitetura | Circulação Escada | Escada Esboço | Arquitetura | Key_ArqCir_99
100 | PRJ | Arquitetura | Circulação_Escada | Escada_Espelho | OST_StairsTrisers | null | null | null | null | null | Arquitetura | Circulação_Escada | Escada_Espelho | Cat. Revit: OST_StairsTrisers | Escadas - Numeração de degraus | Escaleras - Numeración de peldaños | . | Arquitetura | Circulação Escada | Escada Espelho | Arquitetura | Key_ArqCir_100
101 | PRJ | Arquitetura | Circulação_Escada | Escada_Espelho | OST_StairsTriserTags | null | null | null | null | null | Arquitetura | Circulação_Escada | Escada_Espelho | Cat. Revit: OST_StairsTriserTags | Escadas - Numeração de degraus - Etiqueta textual ou Tag | Escaleras - Numeración de peldaños - Etiqueta textual o Tag | . | Arquitetura | Circulação Escada | Escada Espelho | Arquitetura | Key_ArqCir_101
102 | PRJ | Arquitetura | Circulação_Escada | Escada_Espelho | OST_StairsTriserNumbers | null | null | null | null | null | Arquitetura | Circulação_Escada | Escada_Espelho | Cat. Revit: OST_StairsTriserNumbers | Escadas - Numeração de degraus | Escaleras - Numeración de peldaños | . | Arquitetura | Circulação Escada | Escada Espelho | Arquitetura | Key_ArqCir_102
103 | PRJ | Arquitetura | Circulação_Escada | Escada_Lance | OST_StairsRuns | null | null | null | null | null | Arquitetura | Circulação_Escada | Escada_Lance | Cat. Revit: OST_StairsRuns | Escadas - Lances | Escaleras - Tramos | . | Arquitetura | Circulação Escada | Escada Lance | Arquitetura | Key_ArqCir_103
104 | PRJ | Arquitetura | Circulação_Escada | Escada_Lance | OST_StairsRunTags | null | null | null | null | null | Arquitetura | Circulação_Escada | Escada_Lance | Cat. Revit: OST_StairsRunTags | Escadas - Lances - Etiqueta textual ou Tag | Escaleras - Tramos - Etiqueta textual o Tag | . | Arquitetura | Circulação Escada | Escada Lance | Arquitetura | Key_ArqCir_104
105 | PRJ | Arquitetura | Circulação_Escada | Escada_Lance | IfcStairFlight | null | null | null | null | null | Arquitetura | Circulação_Escada | Escada_Lance | Classe IFC: IfcStairFlight | Lance de escada | Tramo de escalera | OST_StairsRuns | Arquitetura | Circulação Escada | Escada Lance | Arquitetura | Key_ArqCir_105
106 | PRJ | Arquitetura | Circulação_Escada | Escada_Lance | IfcStairFlightWINDER | null | null | null | null | null | Arquitetura | Circulação_Escada | Escada_Lance | Classe IFC: IfcStairFlightWINDER | Lance de escada compensado | Tramo de escalera compensada | OST_Stairs | Arquitetura | Circulação Escada | Escada Lance | Arquitetura | Key_ArqCir_106
107 | PRJ | Arquitetura | Circulação_Escada | Escada_Lance | IfcStairFlightCURVED | null | null | null | null | null | Arquitetura | Circulação_Escada | Escada_Lance | Classe IFC: IfcStairFlightCURVED | Lance de escada curva | Tramo de escalera curva | OST_Stairs | Arquitetura | Circulação Escada | Escada Lance | Arquitetura | Key_ArqCir_107
108 | PRJ | Arquitetura | Circulação_Escada | Escada_Lance | IfcStairFlightSPIRAL | null | null | null | null | null | Arquitetura | Circulação_Escada | Escada_Lance | Classe IFC: IfcStairFlightSPIRAL | Lance de escada helicoidal | Tramo de escalera helicoidal | OST_Stairs | Arquitetura | Circulação Escada | Escada Lance | Arquitetura | Key_ArqCir_108
109 | PRJ | Arquitetura | Circulação_Escada | Escada_Lance | IfcStairFlightFREEFORM | null | null | null | null | null | Arquitetura | Circulação_Escada | Escada_Lance | Classe IFC: IfcStairFlightFREEFORM | Lance de escada de forma livre | Tramo de escalera de forma libre | OST_Stairs | Arquitetura | Circulação Escada | Escada Lance | Arquitetura | Key_ArqCir_109
110 | PRJ | Arquitetura | Circulação_Escada | Escada_Lance | IfcStairFlightSTRAIGHT | null | null | null | null | null | Arquitetura | Circulação_Escada | Escada_Lance | Classe IFC: IfcStairFlightSTRAIGHT | Lance de escada reto | Tramo de escalera recta | OST_Stairs | Arquitetura | Circulação Escada | Escada Lance | Arquitetura | Key_ArqCir_110
111 | PRJ | Arquitetura | Circulação_Escada | Escada_Longarina | IfcMemberSTRINGER | null | null | null | null | null | Arquitetura | Circulação_Escada | Escada_Longarina | Classe IFC: IfcMemberSTRINGER | Banzo estrutural | Viga estructural | OST_StructuralFraming | Arquitetura | Circulação Escada | Escada Longarina | Arquitetura | Key_ArqCir_111
112 | PRJ | Arquitetura | Circulação_Escada | Escada_Longarina | OST_StairsStringerCarriage | null | null | null | null | null | Arquitetura | Circulação_Escada | Escada_Longarina | Cat. Revit: OST_StairsStringerCarriage | Escadas - Suportes laterais | Escaleras - Soportes laterales | . | Arquitetura | Circulação Escada | Escada Longarina | Arquitetura | Key_ArqCir_112
113 | PRJ | Arquitetura | Circulação_Escada | Escada_Longarina | OST_StairsSupports | null | null | null | null | null | Arquitetura | Circulação_Escada | Escada_Longarina | Cat. Revit: OST_StairsSupports | Escadas - Suportes | Escaleras - Soportes | . | Arquitetura | Circulação Escada | Escada Longarina | Arquitetura | Key_ArqCir_113
114 | PRJ | Arquitetura | Circulação_Escada | Escada_Longarina | OST_StairsSupportTags | null | null | null | null | null | Arquitetura | Circulação_Escada | Escada_Longarina | Cat. Revit: OST_StairsSupportTags | Escadas - Suportes - Etiqueta textual ou Tag | Escaleras - Soportes - Etiqueta textual o Tag | . | Arquitetura | Circulação Escada | Escada Longarina | Arquitetura | Key_ArqCir_114
115 | PRJ | Arquitetura | Circulação_Escada | Escada_Patamar | OST_StairsLandings | null | null | null | null | null | Arquitetura | Circulação_Escada | Escada_Patamar | Cat. Revit: OST_StairsLandings | Escadas - patamares | Escaleras - Descansillos | . | Arquitetura | Circulação Escada | Escada Patamar | Arquitetura | Key_ArqCir_115
116 | PRJ | Arquitetura | Circulação_Escada | Escada_Patamar | OST_StairsLandingTags | null | null | null | null | null | Arquitetura | Circulação_Escada | Escada_Patamar | Cat. Revit: OST_StairsLandingTags | Escadas - patamares - Etiqueta textual ou Tag | Escaleras - Descansillos - Etiqueta textual o Tag | . | Arquitetura | Circulação Escada | Escada Patamar | Arquitetura | Key_ArqCir_116
117 | PRJ | Arquitetura | Circulação_Vertical | Elevador | OST_VerticalCirculation | null | null | null | null | null | Arquitetura | Circulação_Vertical | Elevador | Cat. Revit: OST_VerticalCirculation | Circulações verticais | Circulaciones verticales | . | Arquitetura | Circulação Vertical | Elevador | Arquitetura | Key_ArqCir_117
118 | PRJ | Arquitetura | Circulação_Vertical | Elevador | OST_VerticalCirculationTags | null | null | null | null | null | Arquitetura | Circulação_Vertical | Elevador | Cat. Revit: OST_VerticalCirculationTags | Circulações verticais - Etiqueta textual ou Tag | Circulaciones verticales - Etiqueta textual o Tag | . | Arquitetura | Circulação Vertical | Elevador | Arquitetura | Key_ArqCir_118
119 | PRJ | Arquitetura | Circulação_Vertical | Elevador | OST_VerticalCirculationHiddenLines | null | null | null | null | null | Arquitetura | Circulação_Vertical | Elevador | Cat. Revit: OST_VerticalCirculationHiddenLines | Circulações verticais - Linhas ocultas | Circulaciones verticales - Líneas ocultas | . | Arquitetura | Circulação Vertical | Elevador | Arquitetura | Key_ArqCir_119
120 | PRJ | Arquitetura | Cobertura | Telhado | IfcRoof | null | null | null | null | null | Arquitetura | Cobertura | Telhado | Classe IFC: IfcRoof | Cobertura ou telhado | Cobertura o tejado | OST_Roofs | Arquitetura | Cobertura | Telhado | Arquitetura | Key_ArqCob_120
121 | PRJ | Arquitetura | Cobertura | Telhado | IfcRoofBARREL_ROOF | null | null | null | null | null | Arquitetura | Cobertura | Telhado | Classe IFC: IfcRoofBARREL_ROOF | Telhado em barril | Tejado en barril | OST_Roofs | Arquitetura | Cobertura | Telhado | Arquitetura | Key_ArqCob_121
122 | PRJ | Arquitetura | Cobertura | Telhado | IfcRoofBUTTERFLY_ROOF | null | null | null | null | null | Arquitetura | Cobertura | Telhado | Classe IFC: IfcRoofBUTTERFLY_ROOF | Telhado tipo borboleta | Tejado tipo mariposa | OST_Roofs | Arquitetura | Cobertura | Telhado | Arquitetura | Key_ArqCob_122
123 | PRJ | Arquitetura | Cobertura | Telhado | IfcRoofDOME_ROOF | null | null | null | null | null | Arquitetura | Cobertura | Telhado | Classe IFC: IfcRoofDOME_ROOF | Telhado tipo cúpula | Tejado tipo cúpula | OST_Roofs | Arquitetura | Cobertura | Telhado | Arquitetura | Key_ArqCob_123
124 | PRJ | Arquitetura | Cobertura | Telhado | IfcRoofFLAT_ROOF | null | null | null | null | null | Arquitetura | Cobertura | Telhado | Classe IFC: IfcRoofFLAT_ROOF | Telhado plano | Tejado plano | OST_Roofs | Arquitetura | Cobertura | Telhado | Arquitetura | Key_ArqCob_124
125 | PRJ | Arquitetura | Cobertura | Telhado | IfcRoofFREEFORM | null | null | null | null | null | Arquitetura | Cobertura | Telhado | Classe IFC: IfcRoofFREEFORM | Telhado de forma livre | Tejado de forma libre | OST_Roofs | Arquitetura | Cobertura | Telhado | Arquitetura | Key_ArqCob_125
126 | PRJ | Arquitetura | Cobertura | Telhado | IfcRoofGABLE_ROOF | null | null | null | null | null | Arquitetura | Cobertura | Telhado | Classe IFC: IfcRoofGABLE_ROOF | Telhado de duas águas | Tejado a dos aguas | OST_Roofs | Arquitetura | Cobertura | Telhado | Arquitetura | Key_ArqCob_126
127 | PRJ | Arquitetura | Cobertura | Telhado | IfcRoofGAMBREL_ROOF | null | null | null | null | null | Arquitetura | Cobertura | Telhado | Classe IFC: IfcRoofGAMBREL_ROOF | Telhado tipo Gambrel | Tejado tipo gambrel | OST_Roofs | Arquitetura | Cobertura | Telhado | Arquitetura | Key_ArqCob_127
128 | PRJ | Arquitetura | Cobertura | Telhado | IfcRoofHIP_ROOF | null | null | null | null | null | Arquitetura | Cobertura | Telhado | Classe IFC: IfcRoofHIP_ROOF | Telhado de quatro águas | Tejado a cuatro aguas | OST_Roofs | Arquitetura | Cobertura | Telhado | Arquitetura | Key_ArqCob_128
129 | PRJ | Arquitetura | Cobertura | Telhado | IfcRoofHIPPED_GABLE_ROOF | null | null | null | null | null | Arquitetura | Cobertura | Telhado | Classe IFC: IfcRoofHIPPED_GABLE_ROOF | Telhado de várias águas | Tejado a varias aguas | OST_Roofs | Arquitetura | Cobertura | Telhado | Arquitetura | Key_ArqCob_129
130 | PRJ | Arquitetura | Cobertura | Telhado | IfcRoofMANSARD_ROOF | null | null | null | null | null | Arquitetura | Cobertura | Telhado | Classe IFC: IfcRoofMANSARD_ROOF | Telhado tipo mansarda | Tejado tipo mansarda | OST_Roofs | Arquitetura | Cobertura | Telhado | Arquitetura | Key_ArqCob_130
131 | PRJ | Arquitetura | Cobertura | Telhado | IfcRoofPAVILION_ROOF | null | null | null | null | null | Arquitetura | Cobertura | Telhado | Classe IFC: IfcRoofPAVILION_ROOF | Telhado de galpão ou pavilhão | Tejado de cobertizo o pabellón | OST_Roofs | Arquitetura | Cobertura | Telhado | Arquitetura | Key_ArqCob_131
132 | PRJ | Arquitetura | Cobertura | Telhado | IfcRoofRAINBOW_ROOF | null | null | null | null | null | Arquitetura | Cobertura | Telhado | Classe IFC: IfcRoofRAINBOW_ROOF | Telhado curvo | Tejado curvo | OST_Roofs | Arquitetura | Cobertura | Telhado | Arquitetura | Key_ArqCob_132
133 | PRJ | Arquitetura | Cobertura | Telhado | IfcRoofSHED_ROOF | null | null | null | null | null | Arquitetura | Cobertura | Telhado | Classe IFC: IfcRoofSHED_ROOF | Telhado tipo Shed | Tejado tipo shed | OST_Roofs | Arquitetura | Cobertura | Telhado | Arquitetura | Key_ArqCob_133
134 | PRJ | Arquitetura | Cobertura | Telhado | OST_DormerOpeningIncomplete | null | null | null | null | null | Arquitetura | Cobertura | Telhado | Cat. Revit: OST_DormerOpeningIncomplete | Abertura de mansarda | Abertura de mansarda | . | Arquitetura | Cobertura | Telhado | Arquitetura | Key_ArqCob_134
135 | PRJ | Arquitetura | Cobertura | Telhado | OST_Roofs | null | null | null | null | null | Arquitetura | Cobertura | Telhado | Cat. Revit: OST_Roofs | Telhados - todos | Tejados - Todos | . | Arquitetura | Cobertura | Telhado | Arquitetura | Key_ArqCob_135
136 | PRJ | Arquitetura | Cobertura | Telhado | OST_RoofTags | null | null | null | null | null | Arquitetura | Cobertura | Telhado | Cat. Revit: OST_RoofTags | Telhados - Etiqueta textual ou Tag | Tejados - Etiqueta textual o Tag | . | Arquitetura | Cobertura | Telhado | Arquitetura | Key_ArqCob_136
137 | PRJ | Arquitetura | Cobertura | Telhado | OST_RoofsHiddenLines | null | null | null | null | null | Arquitetura | Cobertura | Telhado | Cat. Revit: OST_RoofsHiddenLines | Telhados - Linhas ocultas | Tejados - Líneas ocultas | . | Arquitetura | Cobertura | Telhado | Arquitetura | Key_ArqCob_137
138 | PRJ | Arquitetura | Cobertura | Telhado | OST_RoofsDefault | null | null | null | null | null | Arquitetura | Cobertura | Telhado | Cat. Revit: OST_RoofsDefault | Telhados - Padrão de preenchimento em corte | Tejados - Patrón de relleno en corte | . | Arquitetura | Cobertura | Telhado | Arquitetura | Key_ArqCob_138
139 | PRJ | Arquitetura | Cobertura | Telhado | OST_RoofsProjection | null | null | null | null | null | Arquitetura | Cobertura | Telhado | Cat. Revit: OST_RoofsProjection | Telhados - Projeções | Tejados - Proyecciones | . | Arquitetura | Cobertura | Telhado | Arquitetura | Key_ArqCob_139
140 | PRJ | Arquitetura | Cobertura | Telhado | OST_RoofsSurfacePattern | null | null | null | null | null | Arquitetura | Cobertura | Telhado | Cat. Revit: OST_RoofsSurfacePattern | Telhados - Padrão de preenchimento em vista | Tejados - Patrón de relleno en vista | . | Arquitetura | Cobertura | Telhado | Arquitetura | Key_ArqCob_140
141 | PRJ | Arquitetura | Cobertura | Telhado_Borda | OST_Fascia | null | null | null | null | null | Arquitetura | Cobertura | Telhado_Borda | Cat. Revit: OST_Fascia | Acabamento do beiral do telhado | Acabado del alero del tejado | . | Arquitetura | Cobertura | Telhado Borda | Arquitetura | Key_ArqCob_141
142 | PRJ | Arquitetura | Cobertura | Telhado_Borda | OST_FasciaTags | null | null | null | null | null | Arquitetura | Cobertura | Telhado_Borda | Cat. Revit: OST_FasciaTags | Acabamento do beiral do telhado - Etiqueta textual ou Tag | Acabado del alero del tejado - Etiqueta textual o Tag | . | Arquitetura | Cobertura | Telhado Borda | Arquitetura | Key_ArqCob_142
143 | PRJ | Arquitetura | Cobertura | Telhado_Calha | OST_Gutter | null | null | null | null | null | Arquitetura | Cobertura | Telhado_Calha | Cat. Revit: OST_Gutter | Calha pluvial do beiral do telhado | Canaleta pluvial del alero del tejado | . | Arquitetura | Cobertura | Telhado Calha | Arquitetura | Key_ArqCob_143
144 | PRJ | Arquitetura | Cobertura | Telhado_Calha | OST_GutterTags | null | null | null | null | null | Arquitetura | Cobertura | Telhado_Calha | Cat. Revit: OST_GutterTags | Calha pluvial do beiral do telhado - Etiqueta textual ou Tag | Canaleta pluvial del alero del tejado - Etiqueta textual o Tag | . | Arquitetura | Cobertura | Telhado Calha | Arquitetura | Key_ArqCob_144
145 | PRJ | Arquitetura | Cobertura | Telhado_Contorno | OST_RoofsCut | null | null | null | null | null | Arquitetura | Cobertura | Telhado_Contorno | Cat. Revit: OST_RoofsCut | Telhados - tipo de corte do beiral | Tejados - Tipo de corte del alero | . | Arquitetura | Cobertura | Telhado Contorno | Arquitetura | Key_ArqCob_145
146 | PRJ | Arquitetura | Cobertura | Telhado_Contorno | OST_RoofsCutPattern | null | null | null | null | null | Arquitetura | Cobertura | Telhado_Contorno | Cat. Revit: OST_RoofsCutPattern | Telhados - Padrão de preenchimento em corte | Tejados - Patrón de relleno en corte | . | Arquitetura | Cobertura | Telhado Contorno | Arquitetura | Key_ArqCob_146
147 | PRJ | Arquitetura | Cobertura | Telhado_Contorno | OST_RoofsInteriorEdges | null | null | null | null | null | Arquitetura | Cobertura | Telhado_Contorno | Cat. Revit: OST_RoofsInteriorEdges | Telhados - Linhas de borda interiores | Tejados - Líneas de borde interiores | . | Arquitetura | Cobertura | Telhado Contorno | Arquitetura | Key_ArqCob_147
148 | PRJ | Arquitetura | Cobertura | Telhado_Contorno | OST_RoofOpening | null | null | null | null | null | Arquitetura | Cobertura | Telhado_Contorno | Cat. Revit: OST_RoofOpening | Telhados - Aberturas | Tejados - Aberturas | . | Arquitetura | Cobertura | Telhado Contorno | Arquitetura | Key_ArqCob_148
149 | PRJ | Arquitetura | Cobertura | Telhado_Forro_Beiral | OST_RoofSoffit | null | null | null | null | null | Arquitetura | Cobertura | Telhado_Forro_Beiral | Cat. Revit: OST_RoofSoffit | Telhados - Forro do beiral | Tejados - Forro del alero | . | Arquitetura | Cobertura | Telhado Forro Beiral | Arquitetura | Key_ArqCob_149
150 | PRJ | Arquitetura | Cobertura | Telhado_Forro_Beiral | OST_RoofSoffitTags | null | null | null | null | null | Arquitetura | Cobertura | Telhado_Forro_Beiral | Cat. Revit: OST_RoofSoffitTags | Telhados - Forro do beiral - Etiqueta textual ou Tag | Tejados - Forro del alero - Etiqueta textual o Tag | . | Arquitetura | Cobertura | Telhado Forro Beiral | Arquitetura | Key_ArqCob_150
151 | PRJ | Arquitetura | Sistema | Paginação | OST_CurtainGrids | null | null | null | null | null | Arquitetura | Sistema | Paginação | Cat. Revit: OST_CurtainGrids | Sistema de muro cortina, guias de montantes | Sistema de muro cortina, guías de montantes | . | Arquitetura | Sistema | Paginação | Arquitetura | Key_ArqSis_151
152 | PRJ | Arquitetura | Sistema | Paginação | OST_Curtain_Systems | null | null | null | null | null | Arquitetura | Sistema | Paginação | Cat. Revit: OST_Curtain_Systems | Sistema de muro cortina | Sistema de muro cortina | . | Arquitetura | Sistema | Paginação | Arquitetura | Key_ArqSis_152
153 | PRJ | Arquitetura | Sistema | Paginação | OST_CurtainGridsSystem | null | null | null | null | null | Arquitetura | Sistema | Paginação | Cat. Revit: OST_CurtainGridsSystem | Sistema de entramado, paginação das guias | Sistema de entramado, paginación de las guías | . | Arquitetura | Sistema | Paginação | Arquitetura | Key_ArqSis_153
154 | PRJ | Arquitetura | Sistema | Paginação | OST_CurtainGridsCurtaSystem | null | null | null | null | null | Arquitetura | Sistema | Paginação | Cat. Revit: OST_CurtainGridsCurtaSystem | Sistema de muro cortina, guias de montantes | Sistema de muro cortina, guías de montantes | . | Arquitetura | Sistema | Paginação | Arquitetura | Key_ArqSis_154
155 | PRJ | Arquitetura | Sistema | Paginação | OST_CurtainGridsRoof | null | null | null | null | null | Arquitetura | Sistema | Paginação | Cat. Revit: OST_CurtainGridsRoof | Sistema de telhado entramado, guias de montantes | Sistema de tejado entramado, guías de montantes | . | Arquitetura | Sistema | Paginação | Arquitetura | Key_ArqSis_155
156 | PRJ | Arquitetura | Sistema | Paginação | OST_CurtainGridsWall | null | null | null | null | null | Arquitetura | Sistema | Paginação | Cat. Revit: OST_CurtainGridsWall | Sistema de muro cortina, guias de montantes | Sistema de muro cortina, guías de montantes | . | Arquitetura | Sistema | Paginação | Arquitetura | Key_ArqSis_156
157 | PRJ | Arquitetura | Sistema | Paginação | OST_CurtaSystem | null | null | null | null | null | Arquitetura | Sistema | Paginação | Cat. Revit: OST_CurtaSystem | Sistema de paginação | Sistema de paginación | . | Arquitetura | Sistema | Paginação | Arquitetura | Key_ArqSis_157
158 | PRJ | Arquitetura | Sistema | Paginação | OST_CurtaSystemTags | null | null | null | null | null | Arquitetura | Sistema | Paginação | Cat. Revit: OST_CurtaSystemTags | Sistema de paginação - Etiqueta textual ou Tag | Sistema de paginación - Etiqueta textual o Tag | . | Arquitetura | Sistema | Paginação | Arquitetura | Key_ArqSis_158
159 | PRJ | Arquitetura | Sistema | Paginação | OST_CurtaSystemHiddenLines | null | null | null | null | null | Arquitetura | Sistema | Paginação | Cat. Revit: OST_CurtaSystemHiddenLines | Sistema de paginação - Linhas ocultas | Sistema de paginación - Líneas ocultas | . | Arquitetura | Sistema | Paginação | Arquitetura | Key_ArqSis_159
160 | PRJ | Arquitetura | Sistema | Paginação | OST_CurtaSystemFaceManager | null | null | null | null | null | Arquitetura | Sistema | Paginação | Cat. Revit: OST_CurtaSystemFaceManager | Sistema de paginação | Sistema de paginación | . | Arquitetura | Sistema | Paginação | Arquitetura | Key_ArqSis_160
161 | PRJ | Arquitetura | Esquadria | Janela | IfcWindow | null | null | null | null | null | Arquitetura | Esquadria | Janela | Classe IFC: IfcWindow | Elemento de arquitetura tipo janela | Elemento de arquitectura tipo ventana | OST_Windows | Arquitetura | Esquadria | Janela | Arquitetura | Key_ArqEsq_161
162 | PRJ | Arquitetura | Esquadria | Janela | IfcWindowWINDOW | null | null | null | null | null | Arquitetura | Esquadria | Janela | Classe IFC: IfcWindowWINDOW | Elemento de arquitetura tipo janela | Elemento de arquitectura tipo ventana | OST_Windows | Arquitetura | Esquadria | Janela | Arquitetura | Key_ArqEsq_162
163 | PRJ | Arquitetura | Esquadria | Janela | IfcWindowSKYLIGHT | null | null | null | null | null | Arquitetura | Esquadria | Janela | Classe IFC: IfcWindowSKYLIGHT | Claraboia para iluminação natural | Claraboya para iluminación natural | OST_Windows | Arquitetura | Esquadria | Janela | Arquitetura | Key_ArqEsq_163
164 | PRJ | Arquitetura | Esquadria | Janela | IfcWindowLIGHTDOME | null | null | null | null | null | Arquitetura | Esquadria | Janela | Classe IFC: IfcWindowLIGHTDOME | Cúpula de iluminação natural | Cúpula de iluminación natural | OST_Windows | Arquitetura | Esquadria | Janela | Arquitetura | Key_ArqEsq_164
165 | PRJ | Arquitetura | Esquadria | Janela | OST_Windows | null | null | null | null | null | Arquitetura | Esquadria | Janela | Cat. Revit: OST_Windows | Janelas | Ventanas | . | Arquitetura | Esquadria | Janela | Arquitetura | Key_ArqEsq_165
166 | PRJ | Arquitetura | Esquadria | Janela | OST_WindowTags | null | null | null | null | null | Arquitetura | Esquadria | Janela | Cat. Revit: OST_WindowTags | Janelas - Etiqueta textual ou Tag | Ventanas - Etiqueta textual o Tag | . | Arquitetura | Esquadria | Janela | Arquitetura | Key_ArqEsq_166
167 | PRJ | Arquitetura | Esquadria | Janela | OST_WindowsHiddenLines | null | null | null | null | null | Arquitetura | Esquadria | Janela | Cat. Revit: OST_WindowsHiddenLines | Janelas - Linas ocultas | Ventanas - Líneas ocultas | . | Arquitetura | Esquadria | Janela | Arquitetura | Key_ArqEsq_167
168 | PRJ | Arquitetura | Esquadria | Caixilho_Janela | OST_WindowsOpeningProjection | null | null | null | null | null | Arquitetura | Esquadria | Caixilho_Janela | Cat. Revit: OST_WindowsOpeningProjection | Janelas - Abertura em projeção | Ventanas - Abertura en proyección | . | Arquitetura | Esquadria | Caixilho Janela | Arquitetura | Key_ArqEsq_168
169 | PRJ | Arquitetura | Esquadria | Caixilho_Janela | OST_WindowsFrameMullionCut | null | null | null | null | null | Arquitetura | Esquadria | Caixilho_Janela | Cat. Revit: OST_WindowsFrameMullionCut | Janelas - Caixilhos | Ventanas - Marcos | . | Arquitetura | Esquadria | Caixilho Janela | Arquitetura | Key_ArqEsq_169
170 | PRJ | Arquitetura | Esquadria | Caixilho_Janela | OST_WindowsFrameMullionProjection | null | null | null | null | null | Arquitetura | Esquadria | Caixilho_Janela | Cat. Revit: OST_WindowsFrameMullionProjection | Janelas - Projeções de caixilhos | Ventanas - Proyecciones de marcos | . | Arquitetura | Esquadria | Caixilho Janela | Arquitetura | Key_ArqEsq_170
171 | PRJ | Arquitetura | Esquadria | Peitoril_Janela | OST_WindowsSillHeadCut | null | null | null | null | null | Arquitetura | Esquadria | Peitoril_Janela | Cat. Revit: OST_WindowsSillHeadCut | Janelas - Peitoril em corte | Ventanas - Alféizar en corte | . | Arquitetura | Esquadria | Peitoril Janela | Arquitetura | Key_ArqEsq_171
172 | PRJ | Arquitetura | Esquadria | Peitoril_Janela | OST_WindowsSillHeadProjection | null | null | null | null | null | Arquitetura | Esquadria | Peitoril_Janela | Cat. Revit: OST_WindowsSillHeadProjection | Janelas - Peitoril em projeção | Ventanas - Alféizar en proyección | . | Arquitetura | Esquadria | Peitoril Janela | Arquitetura | Key_ArqEsq_172
173 | PRJ | Arquitetura | Esquadria | Janela_Recorte | OST_WindowsOpeningCut | null | null | null | null | null | Arquitetura | Esquadria | Janela_Recorte | Cat. Revit: OST_WindowsOpeningCut | Janelas - Abertura em corte | Ventanas - Abertura en corte | . | Arquitetura | Esquadria | Janela Recorte | Arquitetura | Key_ArqEsq_173
174 | PRJ | Arquitetura | Esquadria | Janela_Vidro | OST_WindowsGlassCut | null | null | null | null | null | Arquitetura | Esquadria | Janela_Vidro | Cat. Revit: OST_WindowsGlassCut | Janelas - Vidros em corte | Ventanas - Vidrios en corte | . | Arquitetura | Esquadria | Janela Vidro | Arquitetura | Key_ArqEsq_174
175 | PRJ | Arquitetura | Esquadria | Janela_Vidro | OST_WindowsGlassProjection | null | null | null | null | null | Arquitetura | Esquadria | Janela_Vidro | Cat. Revit: OST_WindowsGlassProjection | Janelas - Vidros em projeção | Ventanas - Vidrios en proyección | . | Arquitetura | Esquadria | Janela Vidro | Arquitetura | Key_ArqEsq_175
176 | PRJ | Arquitetura | Esquadria | Porta | IfcDoor | null | null | null | null | null | Arquitetura | Esquadria | Porta | Classe IFC: IfcDoor | Elemento de arquitetura tipo porta | Elemento de arquitectura tipo puerta | OST_Doors | Arquitetura | Esquadria | Porta | Arquitetura | Key_ArqEsq_176
177 | PRJ | Arquitetura | Esquadria | Porta | IfcDoorDOOR | null | null | null | null | null | Arquitetura | Esquadria | Porta | Classe IFC: IfcDoorDOOR | Elemento de arquitetura porta simples ou duplas | Elemento de arquitectura puerta simple o doble | OST_Doors | Arquitetura | Esquadria | Porta | Arquitetura | Key_ArqEsq_177
178 | PRJ | Arquitetura | Esquadria | Porta | IfcDoorGATE | null | null | null | null | null | Arquitetura | Esquadria | Porta | Classe IFC: IfcDoorGATE | Elemento de arquitetura portão ou porta seccional | Elemento de arquitectura portón o puerta seccional | OST_Doors | Arquitetura | Esquadria | Porta | Arquitetura | Key_ArqEsq_178
179 | PRJ | Arquitetura | Esquadria | Porta | IfcDoorTRAPDOOR | null | null | null | null | null | Arquitetura | Esquadria | Porta | Classe IFC: IfcDoorTRAPDOOR | Elemento de arquitetura alçapão | Elemento de arquitectura trampilla | OST_Doors | Arquitetura | Esquadria | Porta | Arquitetura | Key_ArqEsq_179
180 | PRJ | Arquitetura | Esquadria | Porta | IfcDoorTURNSTILE | null | null | null | null | null | Arquitetura | Esquadria | Porta | Classe IFC: IfcDoorTURNSTILE | Elemento de arquitetura Catraca | Elemento de arquitectura tipo molinete | OST_Doors | Arquitetura | Esquadria | Porta | Arquitetura | Key_ArqEsq_180
181 | PRJ | Arquitetura | Esquadria | Porta | IfcDoorBOOM_BARRIER | null | null | null | null | null | Arquitetura | Esquadria | Porta | Classe IFC: IfcDoorBOOM_BARRIER | Cancela automática | Barrera automática | OST_Doors | Arquitetura | Esquadria | Porta | Arquitetura | Key_ArqEsq_181
182 | PRJ | Arquitetura | Esquadria | Porta | OST_Doors | null | null | null | null | null | Arquitetura | Esquadria | Porta | Cat. Revit: OST_Doors | A categoria de todas as portas | La categoría de todas las puertas | . | Arquitetura | Esquadria | Porta | Arquitetura | Key_ArqEsq_182
183 | PRJ | Arquitetura | Esquadria | Porta | OST_DoorTags | null | null | null | null | null | Arquitetura | Esquadria | Porta | Cat. Revit: OST_DoorTags | Portas - Etiqueta textual ou Tag | Puertas - Etiqueta textual o Tag | . | Arquitetura | Esquadria | Porta | Arquitetura | Key_ArqEsq_183
184 | PRJ | Arquitetura | Esquadria | Porta | OST_DoorsHiddenLines | null | null | null | null | null | Arquitetura | Esquadria | Porta | Cat. Revit: OST_DoorsHiddenLines | Portas - Linhas ocultas | Puertas - Líneas ocultas | . | Arquitetura | Esquadria | Porta | Arquitetura | Key_ArqEsq_184
185 | PRJ | Arquitetura | Esquadria | Caixilho_Porta | OST_DoorsOpeningProjection | null | null | null | null | null | Arquitetura | Esquadria | Caixilho_Porta | Cat. Revit: OST_DoorsOpeningProjection | Portas - Projeção do objeto de abertura de corte da parede | Puertas - Proyección del objeto de abertura de corte de la pared | . | Arquitetura | Esquadria | Caixilho Porta | Arquitetura | Key_ArqEsq_185
186 | PRJ | Arquitetura | Esquadria | Caixilho_Porta | OST_DoorsFrameMullionCut | null | null | null | null | null | Arquitetura | Esquadria | Caixilho_Porta | Cat. Revit: OST_DoorsFrameMullionCut | Portas - Caixilho | Puertas - Marco | . | Arquitetura | Esquadria | Caixilho Porta | Arquitetura | Key_ArqEsq_186
187 | PRJ | Arquitetura | Esquadria | Caixilho_Porta | OST_DoorsFrameMullionProjection | null | null | null | null | null | Arquitetura | Esquadria | Caixilho_Porta | Cat. Revit: OST_DoorsFrameMullionProjection | Portas - Projeção do caixilho | Puertas - Proyección del marco | . | Arquitetura | Esquadria | Caixilho Porta | Arquitetura | Key_ArqEsq_187
188 | PRJ | Arquitetura | Esquadria | Folha_Porta | OST_DoorsPanelCut | null | null | null | null | null | Arquitetura | Esquadria | Folha_Porta | Cat. Revit: OST_DoorsPanelCut | Portas - Folha | Puertas - Hoja | . | Arquitetura | Esquadria | Folha Porta | Arquitetura | Key_ArqEsq_188
189 | PRJ | Arquitetura | Esquadria | Folha_Porta | OST_DoorsPanelProjection | null | null | null | null | null | Arquitetura | Esquadria | Folha_Porta | Cat. Revit: OST_DoorsPanelProjection | Portas - Projeção da folha | Puertas - Proyección de la hoja | . | Arquitetura | Esquadria | Folha Porta | Arquitetura | Key_ArqEsq_189
190 | PRJ | Arquitetura | Esquadria | Porta_Recorte | OST_DoorsOpeningCut | null | null | null | null | null | Arquitetura | Esquadria | Porta_Recorte | Cat. Revit: OST_DoorsOpeningCut | Portas - Objeto de abertura de corte da parede | Puertas - Objeto de abertura de corte de la pared | . | Arquitetura | Esquadria | Porta Recorte | Arquitetura | Key_ArqEsq_190
191 | PRJ | Arquitetura | Esquadria | Porta_Vidro | OST_DoorsGlassCut | null | null | null | null | null | Arquitetura | Esquadria | Porta_Vidro | Cat. Revit: OST_DoorsGlassCut | Portas - Corte do vidro | Puertas - Corte del vidrio | . | Arquitetura | Esquadria | Porta Vidro | Arquitetura | Key_ArqEsq_191
192 | PRJ | Arquitetura | Esquadria | Porta_Vidro | OST_DoorsGlassProjection | null | null | null | null | null | Arquitetura | Esquadria | Porta_Vidro | Cat. Revit: OST_DoorsGlassProjection | Portas - Projeção do vidro | Puertas - Proyección del vidrio | . | Arquitetura | Esquadria | Porta Vidro | Arquitetura | Key_ArqEsq_192
193 | PRJ | Arquitetura | Esquadria | Proteção_Solar | IfcShadingDevice | null | null | null | null | null | Arquitetura | Esquadria | Proteção_Solar | Classe IFC: IfcShadingDevice | Dispositivo de sombreamento | Dispositivo de sombreado | OST_Windows | Arquitetura | Esquadria | Proteção Solar | Arquitetura | Key_ArqEsq_193
194 | PRJ | Arquitetura | Esquadria | Proteção_Solar | IfcShadingDeviceAWNING | null | null | null | null | null | Arquitetura | Esquadria | Proteção_Solar | Classe IFC: IfcShadingDeviceAWNING | Toldo | Toldo | . | Arquitetura | Esquadria | Proteção Solar | Arquitetura | Key_ArqEsq_194
195 | PRJ | Arquitetura | Esquadria | Proteção_Solar | IfcShadingDeviceJALOUSIE | null | null | null | null | null | Arquitetura | Esquadria | Proteção_Solar | Classe IFC: IfcShadingDeviceJALOUSIE | Persiana | Persiana | . | Arquitetura | Esquadria | Proteção Solar | Arquitetura | Key_ArqEsq_195
196 | PRJ | Arquitetura | Esquadria | Proteção_Solar | IfcShadingDeviceSHUTTER | null | null | null | null | null | Arquitetura | Esquadria | Proteção_Solar | Classe IFC: IfcShadingDeviceSHUTTER | Cortina de lamela | Cortina de láminas | . | Arquitetura | Esquadria | Proteção Solar | Arquitetura | Key_ArqEsq_196
197 | PRJ | Arquitetura | Posicionamento | Predial_Andar | IfcBuildingStorey | null | null | null | null | null | Arquitetura | Posicionamento | Predial_Andar | Classe IFC: IfcBuildingStorey | Andar da edificação ou plano horizontal de referência | Piso de la edificación o plano horizontal de referencia | OST_Levels | Arquitetura | Posicionamento | Predial Andar | Arquitetura | Key_ArqPos_197
198 | PRJ | Arquitetura | Posicionamento | Predial_Andar | OST_Levels | null | null | null | null | null | Arquitetura | Posicionamento | Predial_Andar | Cat. Revit: OST_Levels | Andares do prédio | Pisos del edificio | . | Arquitetura | Posicionamento | Predial Andar | Arquitetura | Key_ArqPos_198
199 | PRJ | Arquitetura | Posicionamento | Predial_Andar | OST_LevelHeads | null | null | null | null | null | Arquitetura | Posicionamento | Predial_Andar | Cat. Revit: OST_LevelHeads | Andares do prédio - Cabeça do símbolo | Pisos del edificio - Cabeza del símbolo | . | Arquitetura | Posicionamento | Predial Andar | Arquitetura | Key_ArqPos_199
200 | PRJ | Arquitetura | Posicionamento | Predial_Eixo | IfcGrid | null | null | null | null | null | Arquitetura | Posicionamento | Predial_Eixo | Classe IFC: IfcGrid | Eixos de posicionamento estrutural | Ejes de posicionamiento estructural | OST_Grids | Arquitetura | Posicionamento | Predial Eixo | Arquitetura | Key_ArqPos_200
201 | PRJ | Arquitetura | Posicionamento | Predial_Eixo | IfcGridIRREGULAR | null | null | null | null | null | Arquitetura | Posicionamento | Predial_Eixo | Classe IFC: IfcGridIRREGULAR | Malha irregular de eixos | Malla irregular de ejes | OST_Grids | Arquitetura | Posicionamento | Predial Eixo | Arquitetura | Key_ArqPos_201
202 | PRJ | Arquitetura | Posicionamento | Predial_Eixo | IfcGridRADIAL | null | null | null | null | null | Arquitetura | Posicionamento | Predial_Eixo | Classe IFC: IfcGridRADIAL | Malha radial de eixos | Malla radial de ejes | OST_Grids | Arquitetura | Posicionamento | Predial Eixo | Arquitetura | Key_ArqPos_202
203 | PRJ | Arquitetura | Posicionamento | Predial_Eixo | IfcGridRECTANGULAR | null | null | null | null | null | Arquitetura | Posicionamento | Predial_Eixo | Classe IFC: IfcGridRECTANGULAR | Malha retangular de eixos | Malla rectangular de ejes | OST_Grids | Arquitetura | Posicionamento | Predial Eixo | Arquitetura | Key_ArqPos_203
204 | PRJ | Arquitetura | Posicionamento | Predial_Eixo | IfcGridTRIANGULAR | null | null | null | null | null | Arquitetura | Posicionamento | Predial_Eixo | Classe IFC: IfcGridTRIANGULAR | Malha triangular de eixos | Malla triangular de ejes | OST_Grids | Arquitetura | Posicionamento | Predial Eixo | Arquitetura | Key_ArqPos_204
205 | PRJ | Arquitetura | Posicionamento | Predial_Eixo | OST_Grids | null | null | null | null | null | Arquitetura | Posicionamento | Predial_Eixo | Cat. Revit: OST_Grids | Eixos estruturais | Ejes estructurales | . | Arquitetura | Posicionamento | Predial Eixo | Arquitetura | Key_ArqPos_205
206 | PRJ | Arquitetura | Posicionamento | Predial_Eixo | OST_GridHeads | null | null | null | null | null | Arquitetura | Posicionamento | Predial_Eixo | Cat. Revit: OST_GridHeads | Cabeça de eixos estruturais | Cabeza de ejes estructurales | . | Arquitetura | Posicionamento | Predial Eixo | Arquitetura | Key_ArqPos_206
207 | PRJ | Arquitetura | Posicionamento | Predial_Eixo | OST_GridChains | null | null | null | null | null | Arquitetura | Posicionamento | Predial_Eixo | Cat. Revit: OST_GridChains | Corrente de eixos estruturais | Conjunto de ejes estructurales | . | Arquitetura | Posicionamento | Predial Eixo | Arquitetura | Key_ArqPos_207
208 | PRJ | Arquitetura | Proteção | Corrimão | OST_StairsRailing | null | null | null | null | null | Arquitetura | Proteção | Corrimão | Cat. Revit: OST_StairsRailing | Corrimão da escadas | Pasamanos de las escaleras | . | Arquitetura | Proteção | Corrimão | Arquitetura | Key_ArqPro_208
209 | PRJ | Arquitetura | Proteção | Corrimão | OST_StairsRailingAboveCut | null | null | null | null | null | Arquitetura | Proteção | Corrimão | Cat. Revit: OST_StairsRailingAboveCut | Corrimão da escadas - Linhas acima do corte | Pasamanos de las escaleras - Líneas sobre el corte | . | Arquitetura | Proteção | Corrimão | Arquitetura | Key_ArqPro_209
210 | PRJ | Arquitetura | Proteção | Corrimão | OST_StairsRailingBaluster | null | null | null | null | null | Arquitetura | Proteção | Corrimão | Cat. Revit: OST_StairsRailingBaluster | Corrimão da escadas - Balaústre | Pasamanos de las escaleras - Balaustre | . | Arquitetura | Proteção | Corrimão | Arquitetura | Key_ArqPro_210
211 | PRJ | Arquitetura | Proteção | Corrimão | OST_StairsRailingRail | null | null | null | null | null | Arquitetura | Proteção | Corrimão | Cat. Revit: OST_StairsRailingRail | Corrimão da escadas - Corrimãos | Pasamanos de las escaleras - Pasamanos | . | Arquitetura | Proteção | Corrimão | Arquitetura | Key_ArqPro_211
212 | PRJ | Arquitetura | Proteção | Corrimão | OST_StairsRiserLines | null | null | null | null | null | Arquitetura | Proteção | Corrimão | Cat. Revit: OST_StairsRiserLines | Escadas - Espelhos | Escaleras - Contrahuellas | . | Arquitetura | Proteção | Corrimão | Arquitetura | Key_ArqPro_212
213 | PRJ | Arquitetura | Proteção | Corrimão | OST_StairsRiserLinesAboveCut | null | null | null | null | null | Arquitetura | Proteção | Corrimão | Cat. Revit: OST_StairsRiserLinesAboveCut | Escadas - Espelhos acima do corte | Escaleras - Contrahuellas sobre el corte | . | Arquitetura | Proteção | Corrimão | Arquitetura | Key_ArqPro_213
214 | PRJ | Arquitetura | Proteção | Corrimão | OST_StairsRailingHiddenLines | null | null | null | null | null | Arquitetura | Proteção | Corrimão | Cat. Revit: OST_StairsRailingHiddenLines | Corrimão da escadas - Corrimão superior | Pasamanos de las escaleras - Pasamanos superior | . | Arquitetura | Proteção | Corrimão | Arquitetura | Key_ArqPro_214
215 | PRJ | Arquitetura | Proteção | GuardaCorpo | OST_StairsRailingTags | null | null | null | null | null | Arquitetura | Proteção | GuardaCorpo | Cat. Revit: OST_StairsRailingTags | Corrimão da escadas - Corrimãos - Etiqueta textual ou Tag | Pasamanos de las escaleras - Pasamanos - Etiqueta textual o Tag | . | Arquitetura | Proteção | GuardaCorpo | Arquitetura | Key_ArqPro_215
216 | PRJ | Arquitetura | Proteção | GuardaCorpo | OST_HandrailTags | null | null | null | null | null | Arquitetura | Proteção | GuardaCorpo | Cat. Revit: OST_HandrailTags | Corrimão - Etiqueta textual ou Tag | Pasamanos - Etiqueta textual o Tag | . | Arquitetura | Proteção | GuardaCorpo | Arquitetura | Key_ArqPro_216
217 | PRJ | Arquitetura | Proteção | GuardaCorpo | OST_TopRailTags | null | null | null | null | null | Arquitetura | Proteção | GuardaCorpo | Cat. Revit: OST_TopRailTags | Corrimão superior - Etiqueta textual ou Tag | Pasamanos superior - Etiqueta textual o Tag | . | Arquitetura | Proteção | GuardaCorpo | Arquitetura | Key_ArqPro_217
218 | PRJ | Arquitetura | Proteção | GuardaCorpo | IfcRailing | null | null | null | null | null | Arquitetura | Proteção | GuardaCorpo | Classe IFC: IfcRailing | Elemento de arquitetura tipo guarda-corpo | Elemento de arquitectura tipo baranda | OST_RailingSystem | Arquitetura | Proteção | GuardaCorpo | Arquitetura | Key_ArqPro_218
219 | PRJ | Arquitetura | Proteção | GuardaCorpo | IfcRailingBALUSTRADE | null | null | null | null | null | Arquitetura | Proteção | GuardaCorpo | Classe IFC: IfcRailingBALUSTRADE | Balaustre de guarda-corpo | Balaustre de baranda | OST_RailingSystem | Arquitetura | Proteção | GuardaCorpo | Arquitetura | Key_ArqPro_219
220 | PRJ | Arquitetura | Proteção | GuardaCorpo | IfcRailingFENCE | null | null | null | null | null | Arquitetura | Proteção | GuardaCorpo | Classe IFC: IfcRailingFENCE | Cerca de terreno ou lote | Cerca de terreno o lote | OST_RailingSystem | Arquitetura | Proteção | GuardaCorpo | Arquitetura | Key_ArqPro_220
221 | PRJ | Arquitetura | Proteção | GuardaCorpo | IfcRailingGUARDRAIL | null | null | null | null | null | Arquitetura | Proteção | GuardaCorpo | Classe IFC: IfcRailingGUARDRAIL | Barreira de proteção tipo guardarail | Barra de protección tipo guardarraíl | OST_RailingSystem | Arquitetura | Proteção | GuardaCorpo | Arquitetura | Key_ArqPro_221
222 | PRJ | Arquitetura | Proteção | GuardaCorpo | IfcRailingHANDRAIL | null | null | null | null | null | Arquitetura | Proteção | GuardaCorpo | Classe IFC: IfcRailingHANDRAIL | Corrimão de escada ou varanda | Pasamanos de escalera o balcón | OST_RailingSystem | Arquitetura | Proteção | GuardaCorpo | Arquitetura | Key_ArqPro_222
223 | PRJ | Arquitetura | Proteção | GuardaCorpo | OST_RailingBalusterRail | null | null | null | null | null | Arquitetura | Proteção | GuardaCorpo | Cat. Revit: OST_RailingBalusterRail | Corrimão - Barra de balaústre | Pasamanos - Barra de balaustre | . | Arquitetura | Proteção | GuardaCorpo | Arquitetura | Key_ArqPro_223
224 | PRJ | Arquitetura | Proteção | GuardaCorpo | OST_RailingBalusterRailCut | null | null | null | null | null | Arquitetura | Proteção | GuardaCorpo | Cat. Revit: OST_RailingBalusterRailCut | Corrimão - Barra de corte do balaústre | Pasamanos - Barra de corte del balaustre | . | Arquitetura | Proteção | GuardaCorpo | Arquitetura | Key_ArqPro_224
225 | PRJ | Arquitetura | Proteção | GuardaCorpo | OST_RailingHandRail | null | null | null | null | null | Arquitetura | Proteção | GuardaCorpo | Cat. Revit: OST_RailingHandRail | Corrimão - Corrimão | Pasamanos - Pasamanos | . | Arquitetura | Proteção | GuardaCorpo | Arquitetura | Key_ArqPro_225
226 | PRJ | Arquitetura | Proteção | GuardaCorpo | OST_RailingHandRailAboveCut | null | null | null | null | null | Arquitetura | Proteção | GuardaCorpo | Cat. Revit: OST_RailingHandRailAboveCut | Corrimão - Corrimão acima do corte | Pasamanos - Pasamanos sobre el corte | . | Arquitetura | Proteção | GuardaCorpo | Arquitetura | Key_ArqPro_226
227 | PRJ | Arquitetura | Proteção | GuardaCorpo | OST_RailingRailPathExtensionLines | null | null | null | null | null | Arquitetura | Proteção | GuardaCorpo | Cat. Revit: OST_RailingRailPathExtensionLines | Corrimão - Linhas de extensão do contorno do corrimão | Pasamanos - Líneas de extensión del contorno del pasamanos | . | Arquitetura | Proteção | GuardaCorpo | Arquitetura | Key_ArqPro_227
228 | PRJ | Arquitetura | Proteção | GuardaCorpo | OST_RailingRailPathLines | null | null | null | null | null | Arquitetura | Proteção | GuardaCorpo | Cat. Revit: OST_RailingRailPathLines | Corrimão - Linhas de contorno | Pasamanos - Líneas de contorno | . | Arquitetura | Proteção | GuardaCorpo | Arquitetura | Key_ArqPro_228
229 | PRJ | Arquitetura | Proteção | GuardaCorpo | OST_Railings | null | null | null | null | null | Arquitetura | Proteção | GuardaCorpo | Cat. Revit: OST_Railings | Corrimão - Corrimãos | Pasamanos - Pasamanos | . | Arquitetura | Proteção | GuardaCorpo | Arquitetura | Key_ArqPro_229
230 | PRJ | Arquitetura | Proteção | GuardaCorpo | OST_RailingSupport | null | null | null | null | null | Arquitetura | Proteção | GuardaCorpo | Cat. Revit: OST_RailingSupport | Corrimão - Suporte do corrimão | Pasamanos - Soporte del pasamanos | . | Arquitetura | Proteção | GuardaCorpo | Arquitetura | Key_ArqPro_230
231 | PRJ | Arquitetura | Proteção | GuardaCorpo | OST_RailingSystem | null | null | null | null | null | Arquitetura | Proteção | GuardaCorpo | Cat. Revit: OST_RailingSystem | Sistema de corrimão | Sistema de pasamanos | . | Arquitetura | Proteção | GuardaCorpo | Arquitetura | Key_ArqPro_231
232 | PRJ | Arquitetura | Proteção | GuardaCorpo | OST_RailingSystemTags | null | null | null | null | null | Arquitetura | Proteção | GuardaCorpo | Cat. Revit: OST_RailingSystemTags | Sistema de corrimão - Etiqueta textual ou Tag | Sistema de pasamanos - Etiqueta textual o Tag | . | Arquitetura | Proteção | GuardaCorpo | Arquitetura | Key_ArqPro_232
233 | PRJ | Arquitetura | Proteção | GuardaCorpo | OST_RailingSystemBaluster | null | null | null | null | null | Arquitetura | Proteção | GuardaCorpo | Cat. Revit: OST_RailingSystemBaluster | Sistema de corrimão - Balaústre | Sistema de pasamanos - Balaustre | . | Arquitetura | Proteção | GuardaCorpo | Arquitetura | Key_ArqPro_233
234 | PRJ | Arquitetura | Proteção | GuardaCorpo | OST_RailingSystemHandRail | null | null | null | null | null | Arquitetura | Proteção | GuardaCorpo | Cat. Revit: OST_RailingSystemHandRail | Sistema de corrimão - Corrimão superior | Sistema de pasamanos - Pasamanos superior | . | Arquitetura | Proteção | GuardaCorpo | Arquitetura | Key_ArqPro_234
235 | PRJ | Arquitetura | Proteção | GuardaCorpo | OST_RailingSystemHandRailBracket | null | null | null | null | null | Arquitetura | Proteção | GuardaCorpo | Cat. Revit: OST_RailingSystemHandRailBracket | Sistema de corrimão - Grampo do corrimão superior | Sistema de pasamanos - Abrazadera del pasamanos superior | . | Arquitetura | Proteção | GuardaCorpo | Arquitetura | Key_ArqPro_235
236 | PRJ | Arquitetura | Proteção | GuardaCorpo | OST_RailingSystemHardware | null | null | null | null | null | Arquitetura | Proteção | GuardaCorpo | Cat. Revit: OST_RailingSystemHardware | Sistema de corrimão - Acessórios | Sistema de pasamanos - Accesorios | . | Arquitetura | Proteção | GuardaCorpo | Arquitetura | Key_ArqPro_236
237 | PRJ | Arquitetura | Proteção | GuardaCorpo | OST_RailingSystemPanel | null | null | null | null | null | Arquitetura | Proteção | GuardaCorpo | Cat. Revit: OST_RailingSystemPanel | Sistema de corrimão - Paineis de fechamento | Sistema de pasamanos - Paneles de cerramiento | . | Arquitetura | Proteção | GuardaCorpo | Arquitetura | Key_ArqPro_237
238 | PRJ | Arquitetura | Proteção | GuardaCorpo | OST_RailingSystemPost | null | null | null | null | null | Arquitetura | Proteção | GuardaCorpo | Cat. Revit: OST_RailingSystemPost | Sistema de corrimão - Postes verticais | Sistema de pasamanos - Postes verticales | . | Arquitetura | Proteção | GuardaCorpo | Arquitetura | Key_ArqPro_238
239 | PRJ | Arquitetura | Proteção | GuardaCorpo | OST_RailingSystemRail | null | null | null | null | null | Arquitetura | Proteção | GuardaCorpo | Cat. Revit: OST_RailingSystemRail | Sistema de corrimão - Corrimãos inferiores | Sistema de pasamanos - Pasamanos inferiores | . | Arquitetura | Proteção | GuardaCorpo | Arquitetura | Key_ArqPro_239
240 | PRJ | Arquitetura | Proteção | GuardaCorpo | OST_RailingSystemSegment | null | null | null | null | null | Arquitetura | Proteção | GuardaCorpo | Cat. Revit: OST_RailingSystemSegment | Sistema de corrimão - Segmento | Sistema de pasamanos - Segmento | . | Arquitetura | Proteção | GuardaCorpo | Arquitetura | Key_ArqPro_240
241 | PRJ | Arquitetura | Proteção | GuardaCorpo | OST_RailingSystemTermination | null | null | null | null | null | Arquitetura | Proteção | GuardaCorpo | Cat. Revit: OST_RailingSystemTermination | Sistema de corrimão - Terminação | Sistema de pasamanos - Terminación | . | Arquitetura | Proteção | GuardaCorpo | Arquitetura | Key_ArqPro_241
242 | PRJ | Arquitetura | Proteção | GuardaCorpo | OST_RailingSystemTopRail | null | null | null | null | null | Arquitetura | Proteção | GuardaCorpo | Cat. Revit: OST_RailingSystemTopRail | Sistema de corrimão - Corrimão superior | Sistema de pasamanos - Pasamanos superior | . | Arquitetura | Proteção | GuardaCorpo | Arquitetura | Key_ArqPro_242
243 | PRJ | Arquitetura | Proteção | GuardaCorpo | OST_RailingSystemTransition | null | null | null | null | null | Arquitetura | Proteção | GuardaCorpo | Cat. Revit: OST_RailingSystemTransition | Sistema de corrimão - Transições | Sistema de pasamanos - Transiciones | . | Arquitetura | Proteção | GuardaCorpo | Arquitetura | Key_ArqPro_243
244 | PRJ | Arquitetura | Proteção | GuardaCorpo | OST_RailingTermination | null | null | null | null | null | Arquitetura | Proteção | GuardaCorpo | Cat. Revit: OST_RailingTermination | Corrimão - Terminação | Pasamanos - Terminación | . | Arquitetura | Proteção | GuardaCorpo | Arquitetura | Key_ArqPro_244
245 | PRJ | Arquitetura | Proteção | GuardaCorpo | OST_RailingTopRail | null | null | null | null | null | Arquitetura | Proteção | GuardaCorpo | Cat. Revit: OST_RailingTopRail | Corrimão - Corrimão superior | Pasamanos - Pasamanos superior | . | Arquitetura | Proteção | GuardaCorpo | Arquitetura | Key_ArqPro_245
246 | PRJ | Arquitetura | Proteção | GuardaCorpo | OST_RailingTopRailAboveCut | null | null | null | null | null | Arquitetura | Proteção | GuardaCorpo | Cat. Revit: OST_RailingTopRailAboveCut | Corrimão - Corrimão superior acima do corte | Pasamanos - Pasamanos superior sobre el corte | . | Arquitetura | Proteção | GuardaCorpo | Arquitetura | Key_ArqPro_246
247 | PRJ | Arquitetura | Teto | Forro | OST_Ceilings | null | null | null | null | null | Arquitetura | Teto | Forro | Cat. Revit: OST_Ceilings | Forros | Techos | . | Arquitetura | Teto | Forro | Arquitetura | Key_ArqTet_247
248 | PRJ | Arquitetura | Teto | Forro | OST_CeilingTags | null | null | null | null | null | Arquitetura | Teto | Forro | Cat. Revit: OST_CeilingTags | Forros - Etiqueta textual ou Tag | Techos - Etiqueta textual o Tag | . | Arquitetura | Teto | Forro | Arquitetura | Key_ArqTet_248
249 | PRJ | Arquitetura | Teto | Forro | OST_CeilingsHiddenLines | null | null | null | null | null | Arquitetura | Teto | Forro | Cat. Revit: OST_CeilingsHiddenLines | Forros - Linhas ocultas | Techos - Líneas ocultas | . | Arquitetura | Teto | Forro | Arquitetura | Key_ArqTet_249
250 | PRJ | Arquitetura | Teto | Forro | OST_CeilingOpening | null | null | null | null | null | Arquitetura | Teto | Forro | Cat. Revit: OST_CeilingOpening | Forros - Aberturas | Techos - Aberturas | . | Arquitetura | Teto | Forro | Arquitetura | Key_ArqTet_250
251 | PRJ | Arquitetura | Teto | Forro | OST_CeilingsCut | null | null | null | null | null | Arquitetura | Teto | Forro | Cat. Revit: OST_CeilingsCut | Forros - Cortes | Techos - Cortes | . | Arquitetura | Teto | Forro | Arquitetura | Key_ArqTet_251
252 | PRJ | Arquitetura | Teto | Forro | OST_CeilingsCutPattern | null | null | null | null | null | Arquitetura | Teto | Forro | Cat. Revit: OST_CeilingsCutPattern | Forros - Cortes padronização | Techos - Cortes estandarización | . | Arquitetura | Teto | Forro | Arquitetura | Key_ArqTet_252
253 | PRJ | Arquitetura | Teto | Forro | OST_CeilingsSurfacePattern | null | null | null | null | null | Arquitetura | Teto | Forro | Cat. Revit: OST_CeilingsSurfacePattern | Forros - Superfície padronização | Techos - Superficie estandarización | . | Arquitetura | Teto | Forro | Arquitetura | Key_ArqTet_253
254 | PRJ | Arquitetura | Teto | Forro | OST_CeilingsDefault | null | null | null | null | null | Arquitetura | Teto | Forro | Cat. Revit: OST_CeilingsDefault | Forros - Default | Techos - Default | . | Arquitetura | Teto | Forro | Arquitetura | Key_ArqTet_254
255 | PRJ | Arquitetura | Teto | Forro | OST_CeilingsProjection | null | null | null | null | null | Arquitetura | Teto | Forro | Cat. Revit: OST_CeilingsProjection | Forros - Projeções | Techos - Proyecciones | . | Arquitetura | Teto | Forro | Arquitetura | Key_ArqTet_255
256 | PRJ | Arquitetura | Vedação | Fachada_Integral | IfcCurtainWall | null | null | null | null | null | Arquitetura | Vedação | Fachada_Integral | Classe IFC: IfcCurtainWall | Elemento de arquitetura tipo parede cortina para fachada | Elemento de arquitectura tipo pared cortina para fachada | OST_Curtain_Systems | Arquitetura | Vedação | Fachada Integral | Arquitetura | Key_ArqVed_256
257 | PRJ | Arquitetura | Vedação | Fachada_Integral | OST_CurtainWallMullions | null | null | null | null | null | Arquitetura | Vedação | Fachada_Integral | Cat. Revit: OST_CurtainWallMullions | Sistema de muro cortina, montantes | Sistema de muro cortina, montantes | . | Arquitetura | Vedação | Fachada Integral | Arquitetura | Key_ArqVed_257
258 | PRJ | Arquitetura | Vedação | Fachada_Integral | OST_CurtainWallMullionTags | null | null | null | null | null | Arquitetura | Vedação | Fachada_Integral | Cat. Revit: OST_CurtainWallMullionTags | Sistema de muro cortina, montantes, etiqueta textual ou Tag | Sistema de muro cortina, montantes, etiqueta textual o Tag | . | Arquitetura | Vedação | Fachada Integral | Arquitetura | Key_ArqVed_258
259 | PRJ | Arquitetura | Vedação | Fachada_Integral | OST_CurtainWallMullionsCut | null | null | null | null | null | Arquitetura | Vedação | Fachada_Integral | Cat. Revit: OST_CurtainWallMullionsCut | Sistema de muro cortina, montantes cortes | Sistema de muro cortina, montantes cortes | . | Arquitetura | Vedação | Fachada Integral | Arquitetura | Key_ArqVed_259
260 | PRJ | Arquitetura | Vedação | Fachada_Integral | OST_CurtainWallMullionsHiddenLines | null | null | null | null | null | Arquitetura | Vedação | Fachada_Integral | Cat. Revit: OST_CurtainWallMullionsHiddenLines | Sistema de muro cortina, montantes - Linhas ocultas | Sistema de muro cortina, montantes - Líneas ocultas | . | Arquitetura | Vedação | Fachada Integral | Arquitetura | Key_ArqVed_260
261 | PRJ | Arquitetura | Vedação | Fachada_Integral | OST_CurtainWallPanels | null | null | null | null | null | Arquitetura | Vedação | Fachada_Integral | Cat. Revit: OST_CurtainWallPanels | Sistema de muro cortina, painel | Sistema de muro cortina, panel | . | Arquitetura | Vedação | Fachada Integral | Arquitetura | Key_ArqVed_261
262 | PRJ | Arquitetura | Vedação | Fachada_Integral | OST_CurtainWallPanelTags | null | null | null | null | null | Arquitetura | Vedação | Fachada_Integral | Cat. Revit: OST_CurtainWallPanelTags | Sistema de muro cortina, etiqueta textual ou Tag | Sistema de muro cortina, etiqueta textual o Tag | . | Arquitetura | Vedação | Fachada Integral | Arquitetura | Key_ArqVed_262
263 | PRJ | Arquitetura | Vedação | Fachada_Integral | OST_CurtainWallPanelsHiddenLines | null | null | null | null | null | Arquitetura | Vedação | Fachada_Integral | Cat. Revit: OST_CurtainWallPanelsHiddenLines | Sistema de muro cortina, painel - Linhas ocultas | Sistema de muro cortina, panel - Líneas ocultas | . | Arquitetura | Vedação | Fachada Integral | Arquitetura | Key_ArqVed_263
264 | PRJ | Arquitetura | Vedação | Parede_Divisória | IfcWall | null | null | null | null | null | Arquitetura | Vedação | Parede_Divisória | Classe IFC: IfcWall | Elemento de arquitetura tipo parede ou divisórias | Elemento de arquitectura tipo pared o divisorias | OST_Walls | Arquitetura | Vedação | Parede Divisória | Arquitetura | Key_ArqVed_264
265 | PRJ | Arquitetura | Vedação | Parede_Divisória | IfcWallELEMENTEDWALL | null | null | null | null | null | Arquitetura | Vedação | Parede_Divisória | Classe IFC: IfcWallELEMENTEDWALL | Elemento de arquitetura tipo parede composta de elementos | Elemento de arquitectura tipo pared compuesta de elementos | OST_Walls | Arquitetura | Vedação | Parede Divisória | Arquitetura | Key_ArqVed_265
266 | PRJ | Arquitetura | Vedação | Parede_Divisória | IfcWallMOVABLE | null | null | null | null | null | Arquitetura | Vedação | Parede_Divisória | Classe IFC: IfcWallMOVABLE | Elemento de arquitetura tipo divisória móvel | Elemento de arquitectura tipo divisoria móvil | OST_Walls | Arquitetura | Vedação | Parede Divisória | Arquitetura | Key_ArqVed_266
267 | PRJ | Arquitetura | Vedação | Parede_Divisória | IfcWallPARAPET | null | null | null | null | null | Arquitetura | Vedação | Parede_Divisória | Classe IFC: IfcWallPARAPET | Elemento de arquitetura tipo parapeito | Elemento de arquitectura tipo parapeto | OST_Walls | Arquitetura | Vedação | Parede Divisória | Arquitetura | Key_ArqVed_267
268 | PRJ | Arquitetura | Vedação | Parede_Divisória | IfcWallPARTITIONING | null | null | null | null | null | Arquitetura | Vedação | Parede_Divisória | Classe IFC: IfcWallPARTITIONING | Elemento de arquitetura tipo divisória fixa | Elemento de arquitectura tipo divisoria fija | OST_Walls | Arquitetura | Vedação | Parede Divisória | Arquitetura | Key_ArqVed_268
269 | PRJ | Arquitetura | Vedação | Parede_Divisória | IfcWallPLUMBINGWALL | null | null | null | null | null | Arquitetura | Vedação | Parede_Divisória | Classe IFC: IfcWallPLUMBINGWALL | Elemento de arquitetura tipo parede hidráulica | Elemento de arquitectura tipo pared hidráulica | OST_Walls | Arquitetura | Vedação | Parede Divisória | Arquitetura | Key_ArqVed_269
270 | PRJ | Arquitetura | Vedação | Parede_Divisória | IfcWallPOLYGONAL | null | null | null | null | null | Arquitetura | Vedação | Parede_Divisória | Classe IFC: IfcWallPOLYGONAL | Elemento de arquitetura tipo parede poligonal | Elemento de arquitectura tipo pared poligonal | OST_Walls | Arquitetura | Vedação | Parede Divisória | Arquitetura | Key_ArqVed_270
271 | PRJ | Arquitetura | Vedação | Parede_Divisória | IfcWallRETAININGWALL | null | null | null | null | null | Arquitetura | Vedação | Parede_Divisória | Classe IFC: IfcWallRETAININGWALL | Elemento de arquitetura tipo muro de arrimo | Elemento de arquitectura tipo muro de contención | OST_Walls | Arquitetura | Vedação | Parede Divisória | Arquitetura | Key_ArqVed_271
272 | PRJ | Arquitetura | Vedação | Parede_Divisória | IfcWallSHEAR | null | null | null | null | null | Arquitetura | Vedação | Parede_Divisória | Classe IFC: IfcWallSHEAR | Elemento de arquitetura tipo parede de cisalhamento | Elemento de arquitectura tipo pared de corte | OST_Walls | Arquitetura | Vedação | Parede Divisória | Arquitetura | Key_ArqVed_272
273 | PRJ | Arquitetura | Vedação | Parede_Divisória | IfcWallSOLIDWALL | null | null | null | null | null | Arquitetura | Vedação | Parede_Divisória | Classe IFC: IfcWallSOLIDWALL | Elemento de arquitetura tipo parede sólida | Elemento de arquitectura tipo pared sólida | OST_Walls | Arquitetura | Vedação | Parede Divisória | Arquitetura | Key_ArqVed_273
274 | PRJ | Arquitetura | Vedação | Parede_Divisória | IfcWallSTANDARD | null | null | null | null | null | Arquitetura | Vedação | Parede_Divisória | Classe IFC: IfcWallSTANDARD | Elemento de arquitetura tipo parede básica | Elemento de arquitectura tipo pared básica | OST_Walls | Arquitetura | Vedação | Parede Divisória | Arquitetura | Key_ArqVed_274
275 | PRJ | Arquitetura | Vedação | Parede_Divisória | IfcWallWAVEWALL | null | null | null | null | null | Arquitetura | Vedação | Parede_Divisória | Classe IFC: IfcWallWAVEWALL | Elemento de arquitetura portuária tipo parede quebra-mar | Elemento de arquitectura portuaria tipo pared rompeolas | OST_Walls | Arquitetura | Vedação | Parede Divisória | Arquitetura | Key_ArqVed_275
276 | PRJ | Arquitetura | Vedação | Parede_Divisória | OST_Walls | null | null | null | null | null | Arquitetura | Vedação | Parede_Divisória | Cat. Revit: OST_Walls | Todas as paredes | Todas las paredes | . | Arquitetura | Vedação | Parede Divisória | Arquitetura | Key_ArqVed_276
277 | PRJ | Arquitetura | Vedação | Parede_Divisória | OST_WallTags | null | null | null | null | null | Arquitetura | Vedação | Parede_Divisória | Cat. Revit: OST_WallTags | Todas as paredes, etiqueta textual ou Tag | Todas las paredes, etiqueta textual o Tag | . | Arquitetura | Vedação | Parede Divisória | Arquitetura | Key_ArqVed_277
278 | PRJ | Arquitetura | Vedação | Parede_Divisória | OST_StackedWalls | null | null | null | null | null | Arquitetura | Vedação | Parede_Divisória | Cat. Revit: OST_StackedWalls | Paredes formadas por empilhamento de tipos de paredes | Paredes formadas por apilamiento de tipos de paredes | . | Arquitetura | Vedação | Parede Divisória | Arquitetura | Key_ArqVed_278
279 | PRJ | Arquitetura | Vedação | Parede_Divisória | OST_WallSweepTags | null | null | null | null | null | Arquitetura | Vedação | Parede_Divisória | Cat. Revit: OST_WallSweepTags | Frisos das paredes, etiqueta textual ou Tag | Frisos de las paredes, etiqueta textual o Tag | . | Arquitetura | Vedação | Parede Divisória | Arquitetura | Key_ArqVed_279
280 | PRJ | Arquitetura | Vedação | Parede_Divisória | OST_WallRefPlanes | null | null | null | null | null | Arquitetura | Vedação | Parede_Divisória | Cat. Revit: OST_WallRefPlanes | Plano de referência das paredes | Plano de referencia de las paredes | . | Arquitetura | Vedação | Parede Divisória | Arquitetura | Key_ArqVed_280
281 | PRJ | Arquitetura | Vedação | Parede_Divisória | OST_WallNonCoreLayer | null | null | null | null | null | Arquitetura | Vedação | Parede_Divisória | Cat. Revit: OST_WallNonCoreLayer | Camadas das paredes, menos o núcleo | Capas de las paredes, excepto el núcleo | . | Arquitetura | Vedação | Parede Divisória | Arquitetura | Key_ArqVed_281
282 | PRJ | Arquitetura | Vedação | Parede_Divisória | OST_WallLocalCoordSys | null | null | null | null | null | Arquitetura | Vedação | Parede_Divisória | Cat. Revit: OST_WallLocalCoordSys | Sistema de coordenada local das paredes | Sistema de coordenada local de las paredes | . | Arquitetura | Vedação | Parede Divisória | Arquitetura | Key_ArqVed_282
283 | PRJ | Arquitetura | Vedação | Parede_Divisória | OST_WallLayers | null | null | null | null | null | Arquitetura | Vedação | Parede_Divisória | Cat. Revit: OST_WallLayers | Camadas das paredes | Capas de las paredes | . | Arquitetura | Vedação | Parede Divisória | Arquitetura | Key_ArqVed_283
284 | PRJ | Arquitetura | Vedação | Parede_Divisória | OST_WallCoreLayer | null | null | null | null | null | Arquitetura | Vedação | Parede_Divisória | Cat. Revit: OST_WallCoreLayer | Núcleo estruturante das paredes | Núcleo estructurante de las paredes | . | Arquitetura | Vedação | Parede Divisória | Arquitetura | Key_ArqVed_284
285 | PRJ | Arquitetura | Vedação | Parede_Divisória | OST_ArcWallRectOpening | null | null | null | null | null | Arquitetura | Vedação | Parede_Divisória | Cat. Revit: OST_ArcWallRectOpening | Abertura de parede curva | Abertura de pared curva | . | Arquitetura | Vedação | Parede Divisória | Arquitetura | Key_ArqVed_285
286 | PRJ | Arquitetura | Vedação | Parede_Divisória | OST_SWallRectOpening | null | null | null | null | null | Arquitetura | Vedação | Parede_Divisória | Cat. Revit: OST_SWallRectOpening | Aberturas em paredes | Aberturas en paredes | . | Arquitetura | Vedação | Parede Divisória | Arquitetura | Key_ArqVed_286
287 | PRJ | Arquitetura | Vedação | Parede_Divisória | OST_WallsCutOutlines | null | null | null | null | null | Arquitetura | Vedação | Parede_Divisória | Cat. Revit: OST_WallsCutOutlines | Aberturas em paredes | Aberturas en paredes | . | Arquitetura | Vedação | Parede Divisória | Arquitetura | Key_ArqVed_287
288 | PRJ | Arquitetura | Vedação | Parede_Divisória | OST_WallsCutPattern | null | null | null | null | null | Arquitetura | Vedação | Parede_Divisória | Cat. Revit: OST_WallsCutPattern | Padrões geométricos das paredes | Patrones geométricos de las paredes | . | Arquitetura | Vedação | Parede Divisória | Arquitetura | Key_ArqVed_288
289 | PRJ | Arquitetura | Vedação | Parede_Divisória | OST_WallsDefault | null | null | null | null | null | Arquitetura | Vedação | Parede_Divisória | Cat. Revit: OST_WallsDefault | Parede, default | Pared, default | . | Arquitetura | Vedação | Parede Divisória | Arquitetura | Key_ArqVed_289
290 | PRJ | Arquitetura | Vedação | Parede_Divisória | OST_WallsProjectionOutlines | null | null | null | null | null | Arquitetura | Vedação | Parede_Divisória | Cat. Revit: OST_WallsProjectionOutlines | Parede, linhas de projeção | Pared, líneas de proyección | . | Arquitetura | Vedação | Parede Divisória | Arquitetura | Key_ArqVed_290
291 | PRJ | Arquitetura | Vedação | Parede_Divisória | OST_WallsSurfacePattern | null | null | null | null | null | Arquitetura | Vedação | Parede_Divisória | Cat. Revit: OST_WallsSurfacePattern | Parede, padrão superficial | Pared, patrón superficial | . | Arquitetura | Vedação | Parede Divisória | Arquitetura | Key_ArqVed_291
292 | PRJ | Arquitetura_Interior | Comunicação_Visual | Painel | IfcSign | null | null | null | null | null | Arquitetura_Interior | Comunicação_Visual | Painel | Classe IFC: IfcSign | Elemento de sinalização | Elemento de señalización | . | Arquitetura Interior | Comunicação Visual | Painel | Arquitetura_Interior | Key_ArqCom_292
293 | PRJ | Arquitetura_Interior | Comunicação_Visual | Painel | IfcSignal | null | null | null | null | null | Arquitetura_Interior | Comunicação_Visual | Painel | Classe IFC: IfcSignal | Sinal | Señal | . | Arquitetura Interior | Comunicação Visual | Painel | Arquitetura_Interior | Key_ArqCom_293
294 | PRJ | Arquitetura_Interior | Comunicação_Visual | Painel | IfcSignMARKER | null | null | null | null | null | Arquitetura_Interior | Comunicação_Visual | Painel | Classe IFC: IfcSignMARKER | Sinalização de aviso | Señalización de advertencia | . | Arquitetura Interior | Comunicação Visual | Painel | Arquitetura_Interior | Key_ArqCom_294
295 | PRJ | Arquitetura_Interior | Comunicação_Visual | Painel | IfcSignMIRROR | null | null | null | null | null | Arquitetura_Interior | Comunicação_Visual | Painel | Classe IFC: IfcSignMIRROR | Espelho de sinalização | Espejo de señalización | . | Arquitetura Interior | Comunicação Visual | Painel | Arquitetura_Interior | Key_ArqCom_295
296 | PRJ | Arquitetura_Interior | Comunicação_Visual | Painel | IfcSignPICTORAL | null | null | null | null | null | Arquitetura_Interior | Comunicação_Visual | Painel | Classe IFC: IfcSignPICTORAL | Sinalização tipo pictograma | Señalización tipo pictograma | . | Arquitetura Interior | Comunicação Visual | Painel | Arquitetura_Interior | Key_ArqCom_296
297 | PRJ | Arquitetura_Interior | Mobiliário | Mobília_Escritório | IfcFurnitureFILECABINET | null | null | null | null | null | Arquitetura_Interior | Mobiliário | Mobília_Escritório | Classe IFC: IfcFurnitureFILECABINET | Mobiliário armário para arquivamento de documentos | Mobiliario armario para archivo de documentos | OST_Casework | Arquitetura Interior | Mobiliário | Mobília Escritório | Arquitetura_Interior | Key_ArqMob_297
298 | PRJ | Arquitetura_Interior | Mobiliário | Mobília_Escritório | OST_Casework | null | null | null | null | null | Arquitetura_Interior | Mobiliário | Mobília_Escritório | Cat. Revit: OST_Casework | Mobiliário armário de trabalho | Mobiliario armario de trabajo | . | Arquitetura Interior | Mobiliário | Mobília Escritório | Arquitetura_Interior | Key_ArqMob_298
299 | PRJ | Arquitetura_Interior | Mobiliário | Mobília_Escritório | OST_CaseworkHiddenLines | null | null | null | null | null | Arquitetura_Interior | Mobiliário | Mobília_Escritório | Cat. Revit: OST_CaseworkHiddenLines | Mobiliário armário de trabalho - Linhas ocultas | Mobiliario armario de trabajo - Líneas ocultas | . | Arquitetura Interior | Mobiliário | Mobília Escritório | Arquitetura_Interior | Key_ArqMob_299
300 | PRJ | Arquitetura_Interior | Mobiliário | Mobília_Escritório | OST_CaseworkTags | null | null | null | null | null | Arquitetura_Interior | Mobiliário | Mobília_Escritório | Cat. Revit: OST_CaseworkTags | Mobiliário armário de trabalho, etiqueta textual ou Tag | Mobiliario armario de trabajo, etiqueta textual o Tag | . | Arquitetura Interior | Mobiliário | Mobília Escritório | Arquitetura_Interior | Key_ArqMob_300
301 | PRJ | Arquitetura_Interior | Mobiliário | Mobília_Técnica | IfcFurnitureTECHNICALCABINET | null | null | null | null | null | Arquitetura_Interior | Mobiliário | Mobília_Técnica | Classe IFC: IfcFurnitureTECHNICALCABINET | Mobiliário armário técnico para guarda de ferramentas ou instrumental | Mobiliario armario técnico para guardar herramientas o instrumental | OST_Furniture | Arquitetura Interior | Mobiliário | Mobília Técnica | Arquitetura_Interior | Key_ArqMob_301
302 | PRJ | Arquitetura_Interior | Mobiliário | Mobília_Residencial | IfcFurnitureCHAIR | null | null | null | null | null | Arquitetura_Interior | Mobiliário | Mobília_Residencial | Classe IFC: IfcFurnitureCHAIR | Mobiliário cadeira | Mobiliario silla | OST_Furniture | Arquitetura Interior | Mobiliário | Mobília Residencial | Arquitetura_Interior | Key_ArqMob_302
303 | PRJ | Arquitetura_Interior | Mobiliário | Mobília_Residencial | IfcFurnitureBED | null | null | null | null | null | Arquitetura_Interior | Mobiliário | Mobília_Residencial | Classe IFC: IfcFurnitureBED | Mobiliário cama | Mobiliario cama | OST_Furniture | Arquitetura Interior | Mobiliário | Mobília Residencial | Arquitetura_Interior | Key_ArqMob_303
304 | PRJ | Arquitetura_Interior | Mobiliário | Mobília_Residencial | IfcFurnitureTABLE | null | null | null | null | null | Arquitetura_Interior | Mobiliário | Mobília_Residencial | Classe IFC: IfcFurnitureTABLE | Mobiliário mesa doméstica | Mobiliario mesa doméstica | OST_Furniture | Arquitetura Interior | Mobiliário | Mobília Residencial | Arquitetura_Interior | Key_ArqMob_304
305 | PRJ | Arquitetura_Interior | Mobiliário | Mobília_Residencial | IfcFurnitureDESK | null | null | null | null | null | Arquitetura_Interior | Mobiliário | Mobília_Residencial | Classe IFC: IfcFurnitureDESK | Mobiliário mesa de trabalho de escritório | Mobiliario mesa de trabajo de oficina | OST_Furniture | Arquitetura Interior | Mobiliário | Mobília Residencial | Arquitetura_Interior | Key_ArqMob_305
306 | PRJ | Arquitetura_Interior | Mobiliário | Mobília_Residencial | IfcFurnitureSHELF | null | null | null | null | null | Arquitetura_Interior | Mobiliário | Mobília_Residencial | Classe IFC: IfcFurnitureSHELF | Mobiliário prateleira | Mobiliario estante | OST_Furniture | Arquitetura Interior | Mobiliário | Mobília Residencial | Arquitetura_Interior | Key_ArqMob_306
307 | PRJ | Arquitetura_Interior | Mobiliário | Mobília_Residencial | IfcFurnitureSOFA | null | null | null | null | null | Arquitetura_Interior | Mobiliário | Mobília_Residencial | Classe IFC: IfcFurnitureSOFA | Mobiliário sofá | Mobiliario sofá | OST_Furniture | Arquitetura Interior | Mobiliário | Mobília Residencial | Arquitetura_Interior | Key_ArqMob_307
308 | PRJ | Arquitetura_Interior | Mobiliário | Mobília | IfcFurniture | null | null | null | null | null | Arquitetura_Interior | Mobiliário | Mobília | Classe IFC: IfcFurniture | Elemento de arquitetura tipo mobiliário | Elemento de arquitectura tipo mobiliario | OST_Furniture | Arquitetura Interior | Mobiliário | Mobília | Arquitetura_Interior | Key_ArqMob_308
309 | PRJ | Arquitetura_Interior | Mobiliário | Mobília | IfcFurnishingElement | null | null | null | null | null | Arquitetura_Interior | Mobiliário | Mobília | Classe IFC: IfcFurnishingElement | Elemento de mobiliário | Elemento de mobiliario | OST_Furniture | Arquitetura Interior | Mobiliário | Mobília | Arquitetura_Interior | Key_ArqMob_309
310 | PRJ | Arquitetura_Interior | Mobiliário | Mobília | OST_Furniture | null | null | null | null | null | Arquitetura_Interior | Mobiliário | Mobília | Cat. Revit: OST_Furniture | Mobiliário | Mobiliario | . | Arquitetura Interior | Mobiliário | Mobília | Arquitetura_Interior | Key_ArqMob_310
311 | PRJ | Arquitetura_Interior | Mobiliário | Mobília | OST_FurnitureTags | null | null | null | null | null | Arquitetura_Interior | Mobiliário | Mobília | Cat. Revit: OST_FurnitureTags | Mobiliário - Etiqueta textual ou Tag | Mobiliario - Etiqueta textual o Tag | . | Arquitetura Interior | Mobiliário | Mobília | Arquitetura_Interior | Key_ArqMob_311
312 | PRJ | Arquitetura_Interior | Mobiliário | Mobília | OST_FurnitureHiddenLines | null | null | null | null | null | Arquitetura_Interior | Mobiliário | Mobília | Cat. Revit: OST_FurnitureHiddenLines | Mobiliário - Linhas ocultas | Mobiliario - Líneas ocultas | . | Arquitetura Interior | Mobiliário | Mobília | Arquitetura_Interior | Key_ArqMob_312
313 | PRJ | Arquitetura_Interior | Mobiliário | Sistema_Mobiliário | OST_FurnitureSystems | null | null | null | null | null | Arquitetura_Interior | Mobiliário | Sistema_Mobiliário | Cat. Revit: OST_FurnitureSystems | Sistemas de mobiliário | Sistemas de mobiliario | . | Arquitetura Interior | Mobiliário | Sistema Mobiliário | Arquitetura_Interior | Key_ArqMob_313
314 | PRJ | Arquitetura_Interior | Mobiliário | Sistema_Mobiliário | OST_FurnitureSystemTags | null | null | null | null | null | Arquitetura_Interior | Mobiliário | Sistema_Mobiliário | Cat. Revit: OST_FurnitureSystemTags | Sistemas de mobiliário - Etiqueta textual ou Tag | Sistemas de mobiliario - Etiqueta textual o Tag | . | Arquitetura Interior | Mobiliário | Sistema Mobiliário | Arquitetura_Interior | Key_ArqMob_314
315 | PRJ | Arquitetura_Interior | Mobiliário | Sistema_Mobiliário | OST_FurnitureSystemsHiddenLines | null | null | null | null | null | Arquitetura_Interior | Mobiliário | Sistema_Mobiliário | Cat. Revit: OST_FurnitureSystemsHiddenLines | Sistemas de mobiliário - Linhas ocultas | Sistemas de mobiliario - Líneas ocultas | . | Arquitetura Interior | Mobiliário | Sistema Mobiliário | Arquitetura_Interior | Key_ArqMob_315
316 | PRJ | Arquitetura_Interior | Mobiliário | Sistema_Mobiliário | IfcSystemFurnitureElement | null | null | null | null | null | Arquitetura_Interior | Mobiliário | Sistema_Mobiliário | Classe IFC: IfcSystemFurnitureElement | Elemento do sistema de mobiliário | Elemento del sistema de mobiliario | OST_FurnitureSystems | Arquitetura Interior | Mobiliário | Sistema Mobiliário | Arquitetura_Interior | Key_ArqMob_316
317 | PRJ | Arquitetura_Interior | Mobiliário | Sistema_Mobiliário | IfcSystemFurnitureElementPANEL | null | null | null | null | null | Arquitetura_Interior | Mobiliário | Sistema_Mobiliário | Classe IFC: IfcSystemFurnitureElementPANEL | Painel | Panel | OST_FurnitureSystems | Arquitetura Interior | Mobiliário | Sistema Mobiliário | Arquitetura_Interior | Key_ArqMob_317
318 | PRJ | Arquitetura_Interior | Mobiliário | Sistema_Mobiliário | IfcSystemFurnitureElementSUBRACK | null | null | null | null | null | Arquitetura_Interior | Mobiliário | Sistema_Mobiliário | Classe IFC: IfcSystemFurnitureElementSUBRACK | Módulo de sistema de mobília modular | Módulo de sistema de mobiliario modular | OST_FurnitureSystems | Arquitetura Interior | Mobiliário | Sistema Mobiliário | Arquitetura_Interior | Key_ArqMob_318
319 | PRJ | Arquitetura_Interior | Mobiliário | Sistema_Mobiliário | IfcSystemFurnitureElementWORKSURFACE | null | null | null | null | null | Arquitetura_Interior | Mobiliário | Sistema_Mobiliário | Classe IFC: IfcSystemFurnitureElementWORKSURFACE | Superfície de trabalho | Superficie de trabajo | OST_FurnitureSystems | Arquitetura Interior | Mobiliário | Sistema Mobiliário | Arquitetura_Interior | Key_ArqMob_319
320 | PRJ | Arquitetura_Interior | Mobiliário_Especial | Equipamento_Alimentação | OST_FoodServiceEquipment | null | null | null | null | null | Arquitetura_Interior | Mobiliário_Especial | Equipamento_Alimentação | Cat. Revit: OST_FoodServiceEquipment | Equipamento para servícios de alimentação | Equipamiento para servicios de alimentación | . | Arquitetura Interior | Mobiliário Especial | Equipamento Alimentação | Arquitetura_Interior | Key_ArqMob_320
321 | PRJ | Arquitetura_Interior | Mobiliário_Especial | Equipamento_Alimentação | OST_FoodServiceEquipmentHiddenLines | null | null | null | null | null | Arquitetura_Interior | Mobiliário_Especial | Equipamento_Alimentação | Cat. Revit: OST_FoodServiceEquipmentHiddenLines | Equipamento para servícios de alimentação - Linhas ocultas | Equipamiento para servicios de alimentación - Líneas ocultas | . | Arquitetura Interior | Mobiliário Especial | Equipamento Alimentação | Arquitetura_Interior | Key_ArqMob_321
322 | PRJ | Arquitetura_Interior | Mobiliário_Especial | Equipamento_Alimentação | OST_FoodServiceEquipmentTags | null | null | null | null | null | Arquitetura_Interior | Mobiliário_Especial | Equipamento_Alimentação | Cat. Revit: OST_FoodServiceEquipmentTags | Equipamento para servícios de alimentação - Etiqueta textual ou Tag | Equipamiento para servicios de alimentación - Etiqueta textual o Tag | . | Arquitetura Interior | Mobiliário Especial | Equipamento Alimentação | Arquitetura_Interior | Key_ArqMob_322
323 | PRJ | AudioVisual | Equipamento_AVI | Aparelho_AVI | IfcAudioVisualAppliance | null | null | null | null | null | AudioVisual | Equipamento_AVI | Aparelho_AVI | Classe IFC: IfcAudioVisualAppliance | Equipamento audiovisual | Equipamiento audiovisual | OST_AudioVisualDevices | AudioVisual | Equipamento AVI | Aparelho AVI | AudioVisual | Key_AudEqu_323
324 | PRJ | AudioVisual | Equipamento_AVI | Aparelho_AVI | IfcAudioVisualApplianceAMPLIFIER | null | null | null | null | null | AudioVisual | Equipamento_AVI | Aparelho_AVI | Classe IFC: IfcAudioVisualApplianceAMPLIFIER | Aparelho amplificador | Aparato amplificador | OST_AudioVisualDevices | AudioVisual | Equipamento AVI | Aparelho AVI | AudioVisual | Key_AudEqu_324
325 | PRJ | AudioVisual | Equipamento_AVI | Aparelho_AVI | IfcAudioVisualApplianceCAMERA | null | null | null | null | null | AudioVisual | Equipamento_AVI | Aparelho_AVI | Classe IFC: IfcAudioVisualApplianceCAMERA | Aparelho câmera | Aparato tipo cámara | OST_AudioVisualDevices | AudioVisual | Equipamento AVI | Aparelho AVI | AudioVisual | Key_AudEqu_325
326 | PRJ | AudioVisual | Equipamento_AVI | Aparelho_AVI | IfcAudioVisualApplianceCOMMUNICATIONTERMINAL | null | null | null | null | null | AudioVisual | Equipamento_AVI | Aparelho_AVI | Classe IFC: IfcAudioVisualApplianceCOMMUNICATIONTERMINAL | Terminal de comunicação | Terminal de comunicación | OST_AudioVisualDevices | AudioVisual | Equipamento AVI | Aparelho AVI | AudioVisual | Key_AudEqu_326
327 | PRJ | AudioVisual | Equipamento_AVI | Aparelho_AVI | IfcAudioVisualApplianceDISPLAY | null | null | null | null | null | AudioVisual | Equipamento_AVI | Aparelho_AVI | Classe IFC: IfcAudioVisualApplianceDISPLAY | Aparelho tipo monitor (Display) | Aparato tipo monitor (Display) | OST_AudioVisualDevices | AudioVisual | Equipamento AVI | Aparelho AVI | AudioVisual | Key_AudEqu_327
328 | PRJ | AudioVisual | Equipamento_AVI | Aparelho_AVI | IfcAudioVisualApplianceMICROPHONE | null | null | null | null | null | AudioVisual | Equipamento_AVI | Aparelho_AVI | Classe IFC: IfcAudioVisualApplianceMICROPHONE | Aparelho de microfone ou para microfonia | Aparato de micrófono o para microfonía | OST_AudioVisualDevices | AudioVisual | Equipamento AVI | Aparelho AVI | AudioVisual | Key_AudEqu_328
329 | PRJ | AudioVisual | Equipamento_AVI | Aparelho_AVI | IfcAudioVisualAppliancePLAYER | null | null | null | null | null | AudioVisual | Equipamento_AVI | Aparelho_AVI | Classe IFC: IfcAudioVisualAppliancePLAYER | Aparelho de reprodução (Player) | Aparato de reproducción (Player) | OST_AudioVisualDevices | AudioVisual | Equipamento AVI | Aparelho AVI | AudioVisual | Key_AudEqu_329
330 | PRJ | AudioVisual | Equipamento_AVI | Aparelho_AVI | IfcAudioVisualAppliancePROJECTOR | null | null | null | null | null | AudioVisual | Equipamento_AVI | Aparelho_AVI | Classe IFC: IfcAudioVisualAppliancePROJECTOR | Aparelho para projeção tipo datashow | Aparato para proyección tipo datashow | OST_AudioVisualDevices | AudioVisual | Equipamento AVI | Aparelho AVI | AudioVisual | Key_AudEqu_330
331 | PRJ | AudioVisual | Equipamento_AVI | Aparelho_AVI | IfcAudioVisualApplianceRECEIVER | null | null | null | null | null | AudioVisual | Equipamento_AVI | Aparelho_AVI | Classe IFC: IfcAudioVisualApplianceRECEIVER | Aparelho receptor de audio ou video | Aparato receptor de audio o video | OST_AudioVisualDevices | AudioVisual | Equipamento AVI | Aparelho AVI | AudioVisual | Key_AudEqu_331
332 | PRJ | AudioVisual | Equipamento_AVI | Aparelho_AVI | IfcAudioVisualApplianceRECORDINGEQUIPMENT | null | null | null | null | null | AudioVisual | Equipamento_AVI | Aparelho_AVI | Classe IFC: IfcAudioVisualApplianceRECORDINGEQUIPMENT | Aparelho de gravação | Aparato de grabación | OST_AudioVisualDevices | AudioVisual | Equipamento AVI | Aparelho AVI | AudioVisual | Key_AudEqu_332
333 | PRJ | AudioVisual | Equipamento_AVI | Aparelho_AVI | IfcAudioVisualApplianceSPEAKER | null | null | null | null | null | AudioVisual | Equipamento_AVI | Aparelho_AVI | Classe IFC: IfcAudioVisualApplianceSPEAKER | Aparelho tipo caixa de som | Aparato tipo caja de sonido | OST_AudioVisualDevices | AudioVisual | Equipamento AVI | Aparelho AVI | AudioVisual | Key_AudEqu_333
334 | PRJ | AudioVisual | Equipamento_AVI | Aparelho_AVI | IfcAudioVisualApplianceSWITCHER | null | null | null | null | null | AudioVisual | Equipamento_AVI | Aparelho_AVI | Classe IFC: IfcAudioVisualApplianceSWITCHER | Aparelho comutador | Aparato conmutador | OST_AudioVisualDevices | AudioVisual | Equipamento AVI | Aparelho AVI | AudioVisual | Key_AudEqu_334
335 | PRJ | AudioVisual | Equipamento_AVI | Aparelho_AVI | IfcAudioVisualApplianceTELEPHONE | null | null | null | null | null | AudioVisual | Equipamento_AVI | Aparelho_AVI | Classe IFC: IfcAudioVisualApplianceTELEPHONE | Aparelho de telefone | Aparato de teléfono | OST_AudioVisualDevices | AudioVisual | Equipamento AVI | Aparelho AVI | AudioVisual | Key_AudEqu_335
336 | PRJ | AudioVisual | Equipamento_AVI | Aparelho_AVI | IfcAudioVisualApplianceTUNER | null | null | null | null | null | AudioVisual | Equipamento_AVI | Aparelho_AVI | Classe IFC: IfcAudioVisualApplianceTUNER | Aparelho sintonizador | Aparato sintonizador | OST_AudioVisualDevices | AudioVisual | Equipamento AVI | Aparelho AVI | AudioVisual | Key_AudEqu_336
337 | PRJ | AudioVisual | Equipamento_AVI | Aparelho_AVI | OST_AudioVisualDevices | null | null | null | null | null | AudioVisual | Equipamento_AVI | Aparelho_AVI | Cat. Revit: OST_AudioVisualDevices | Dispositivos de instalações audiovisuais | Dispositivos de instalaciones audiovisuales | . | AudioVisual | Equipamento AVI | Aparelho AVI | AudioVisual | Key_AudEqu_337
338 | PRJ | AudioVisual | Equipamento_AVI | Aparelho_AVI | OST_AudioVisualDevicesHiddenLines | null | null | null | null | null | AudioVisual | Equipamento_AVI | Aparelho_AVI | Cat. Revit: OST_AudioVisualDevicesHiddenLines | Dispositivos de instalações audiovisuais - Linhas ocultas | Dispositivos de instalaciones audiovisuales - Líneas ocultas | . | AudioVisual | Equipamento AVI | Aparelho AVI | AudioVisual | Key_AudEqu_338
339 | PRJ | AudioVisual | Equipamento_AVI | Aparelho_AVI | OST_AudioVisualDeviceTags | null | null | null | null | null | AudioVisual | Equipamento_AVI | Aparelho_AVI | Cat. Revit: OST_AudioVisualDeviceTags | Dispositivos de instalações audiovisuais - Etiqueta textual ou Tag | Dispositivos de instalaciones audiovisuales - Etiqueta textual o Tag | . | AudioVisual | Equipamento AVI | Aparelho AVI | AudioVisual | Key_AudEqu_339
340 | PRJ | AudioVisual | Sinalização_AVI | Sinal_AVI | IfcSignalAUDIO | null | null | null | null | null | AudioVisual | Sinalização_AVI | Sinal_AVI | Classe IFC: IfcSignalAUDIO | Sinal de audio | Señal de audio | . | AudioVisual | Sinalização AVI | Sinal AVI | AudioVisual | Key_AudSin_340
341 | PRJ | AudioVisual | Sinalização_AVI | Sinal_AVI | IfcSignalMIXED | null | null | null | null | null | AudioVisual | Sinalização_AVI | Sinal_AVI | Classe IFC: IfcSignalMIXED | Sinal misto imagem e som | Señal mixta de imagen y sonido | . | AudioVisual | Sinalização AVI | Sinal AVI | AudioVisual | Key_AudSin_341
342 | PRJ | AudioVisual | Sinalização_AVI | Sinal_AVI | IfcSignalVISUAL | null | null | null | null | null | AudioVisual | Sinalização_AVI | Sinal_AVI | Classe IFC: IfcSignalVISUAL | Sinal de imagem | Señal de imagen | . | AudioVisual | Sinalização AVI | Sinal AVI | AudioVisual | Key_AudSin_342
343 | PRJ | AudioVisual | Sinalização_AVI | Sinal_AVI | OST_Signage | null | null | null | null | null | AudioVisual | Sinalização_AVI | Sinal_AVI | Cat. Revit: OST_Signage | Elemento de sinalização | Elemento de señalización | . | AudioVisual | Sinalização AVI | Sinal AVI | AudioVisual | Key_AudSin_343
344 | PRJ | AudioVisual | Sinalização_AVI | Sinal_AVI | OST_SignageTags | null | null | null | null | null | AudioVisual | Sinalização_AVI | Sinal_AVI | Cat. Revit: OST_SignageTags | Elemento de sinalização - Etiqueta textual ou Tag | Elemento de señalización - Etiqueta textual o Tag | . | AudioVisual | Sinalização AVI | Sinal AVI | AudioVisual | Key_AudSin_344
345 | PRJ | AudioVisual | Sinalização_AVI | Sinal_AVI | OST_SignageHiddenLines | null | null | null | null | null | AudioVisual | Sinalização_AVI | Sinal_AVI | Cat. Revit: OST_SignageHiddenLines | Elemento de sinalização - Linhas ocultas | Elemento de señalización - Líneas ocultas | . | AudioVisual | Sinalização AVI | Sinal AVI | AudioVisual | Key_AudSin_345
346 | PRJ | AVAC | Acessório_AVAC | para_Duto | OST_DuctAccessory | null | null | null | null | null | AVAC | Acessório_AVAC | para_Duto | Cat. Revit: OST_DuctAccessory | Acessório de duto | Accesorio de conducto | . | AVAC | Acessório AVAC | para Duto | AVAC | Key_AVAAce_346
347 | PRJ | AVAC | Acessório_AVAC | para_Duto | OST_DuctAccessoryTags | null | null | null | null | null | AVAC | Acessório_AVAC | para_Duto | Cat. Revit: OST_DuctAccessoryTags | Acessório de duto - Etiqueta textual ou Tag | Accesorio de conducto - Etiqueta textual o Tag | . | AVAC | Acessório AVAC | para Duto | AVAC | Key_AVAAce_347
348 | PRJ | AVAC | Distribuidor_AVAC | Conexão_Duto | IfcDuctFitting | null | null | null | null | null | AVAC | Distribuidor_AVAC | Conexão_Duto | Classe IFC: IfcDuctFitting | Conexão de duto | Conexión de ducto | OST_DuctFitting | AVAC | Distribuidor AVAC | Conexão Duto | AVAC | Key_AVADis_348
349 | PRJ | AVAC | Distribuidor_AVAC | Conexão_Duto | IfcDuctFittingBEND | null | null | null | null | null | AVAC | Distribuidor_AVAC | Conexão_Duto | Classe IFC: IfcDuctFittingBEND | Curva de duto | Curva de ducto | OST_DuctCurves | AVAC | Distribuidor AVAC | Conexão Duto | AVAC | Key_AVADis_349
350 | PRJ | AVAC | Distribuidor_AVAC | Conexão_Duto | IfcDuctFittingCONNECTOR | null | null | null | null | null | AVAC | Distribuidor_AVAC | Conexão_Duto | Classe IFC: IfcDuctFittingCONNECTOR | Conexão de duto | Conexión de ducto | OST_DuctFitting | AVAC | Distribuidor AVAC | Conexão Duto | AVAC | Key_AVADis_350
351 | PRJ | AVAC | Distribuidor_AVAC | Conexão_Duto | IfcDuctFittingENTRY | null | null | null | null | null | AVAC | Distribuidor_AVAC | Conexão_Duto | Classe IFC: IfcDuctFittingENTRY | Conexão de entrada de duto | Conexión de entrada de ducto | OST_DuctFitting | AVAC | Distribuidor AVAC | Conexão Duto | AVAC | Key_AVADis_351
352 | PRJ | AVAC | Distribuidor_AVAC | Conexão_Duto | IfcDuctFittingEXIT | null | null | null | null | null | AVAC | Distribuidor_AVAC | Conexão_Duto | Classe IFC: IfcDuctFittingEXIT | Conexão de saída de duto | Conexión de salida de ducto | OST_DuctFitting | AVAC | Distribuidor AVAC | Conexão Duto | AVAC | Key_AVADis_352
353 | PRJ | AVAC | Distribuidor_AVAC | Conexão_Duto | IfcDuctFittingJUNCTION | null | null | null | null | null | AVAC | Distribuidor_AVAC | Conexão_Duto | Classe IFC: IfcDuctFittingJUNCTION | Conexão de junção de dutos | Conexión de unión de ductos | OST_DuctFitting | AVAC | Distribuidor AVAC | Conexão Duto | AVAC | Key_AVADis_353
354 | PRJ | AVAC | Distribuidor_AVAC | Conexão_Duto | IfcDuctFittingOBSTRUCTION | null | null | null | null | null | AVAC | Distribuidor_AVAC | Conexão_Duto | Classe IFC: IfcDuctFittingOBSTRUCTION | Conexão de obstrução de duto | Conexión de obstrucción de ducto | OST_DuctFitting | AVAC | Distribuidor AVAC | Conexão Duto | AVAC | Key_AVADis_354
355 | PRJ | AVAC | Distribuidor_AVAC | Conexão_Duto | IfcDuctFittingTRANSITION | null | null | null | null | null | AVAC | Distribuidor_AVAC | Conexão_Duto | Classe IFC: IfcDuctFittingTRANSITION | Conexão de transição de duto | Conexión de transición de ducto | OST_DuctFitting | AVAC | Distribuidor AVAC | Conexão Duto | AVAC | Key_AVADis_355
356 | PRJ | AVAC | Distribuidor_AVAC | Conexão_Duto | OST_DuctCurves | null | null | null | null | null | AVAC | Distribuidor_AVAC | Conexão_Duto | Cat. Revit: OST_DuctCurves | Curvas de dutos | Curvas de conductos | . | AVAC | Distribuidor AVAC | Conexão Duto | AVAC | Key_AVADis_356
357 | PRJ | AVAC | Distribuidor_AVAC | Conexão_Duto | OST_DuctCurvesCenterLine | null | null | null | null | null | AVAC | Distribuidor_AVAC | Conexão_Duto | Cat. Revit: OST_DuctCurvesCenterLine | Linha central de curvas de dutos | Línea central de curvas de conductos | . | AVAC | Distribuidor AVAC | Conexão Duto | AVAC | Key_AVADis_357
358 | PRJ | AVAC | Distribuidor_AVAC | Conexão_Duto | OST_DuctCurvesContour | null | null | null | null | null | AVAC | Distribuidor_AVAC | Conexão_Duto | Cat. Revit: OST_DuctCurvesContour | Linha de contorno dos dutos | Línea de contorno de los conductos | . | AVAC | Distribuidor AVAC | Conexão Duto | AVAC | Key_AVADis_358
359 | PRJ | AVAC | Distribuidor_AVAC | Conexão_Duto | OST_DuctCurvesDrop | null | null | null | null | null | AVAC | Distribuidor_AVAC | Conexão_Duto | Cat. Revit: OST_DuctCurvesDrop | Curva de dutos verticais - Drop | Curva de conductos verticales - Drop | . | AVAC | Distribuidor AVAC | Conexão Duto | AVAC | Key_AVADis_359
360 | PRJ | AVAC | Distribuidor_AVAC | Conexão_Duto | OST_DuctCurvesInsulation | null | null | null | null | null | AVAC | Distribuidor_AVAC | Conexão_Duto | Cat. Revit: OST_DuctCurvesInsulation | Curvas dos isoladores em dutos | Curvas de los aisladores en conductos | . | AVAC | Distribuidor AVAC | Conexão Duto | AVAC | Key_AVADis_360
361 | PRJ | AVAC | Distribuidor_AVAC | Conexão_Duto | OST_DuctCurvesLining | null | null | null | null | null | AVAC | Distribuidor_AVAC | Conexão_Duto | Cat. Revit: OST_DuctCurvesLining | Linhas de dutos | Líneas de conductos | . | AVAC | Distribuidor AVAC | Conexão Duto | AVAC | Key_AVADis_361
362 | PRJ | AVAC | Distribuidor_AVAC | Conexão_Duto | OST_DuctCurvesRiseDrop | null | null | null | null | null | AVAC | Distribuidor_AVAC | Conexão_Duto | Cat. Revit: OST_DuctCurvesRiseDrop | Curva de dutos verticais - Drop e Rise | Curva de conductos verticales - Drop y Rise | . | AVAC | Distribuidor AVAC | Conexão Duto | AVAC | Key_AVADis_362
363 | PRJ | AVAC | Distribuidor_AVAC | Conexão_Duto | OST_DuctFitting | null | null | null | null | null | AVAC | Distribuidor_AVAC | Conexão_Duto | Cat. Revit: OST_DuctFitting | Conexões de dutos | Conexiones de conductos | . | AVAC | Distribuidor AVAC | Conexão Duto | AVAC | Key_AVADis_363
364 | PRJ | AVAC | Distribuidor_AVAC | Conexão_Duto | OST_DuctFittingTags | null | null | null | null | null | AVAC | Distribuidor_AVAC | Conexão_Duto | Cat. Revit: OST_DuctFittingTags | Conexões de dutos - Etiqueta textual ou Tag | Conexiones de conductos - Etiqueta textual o Tag | . | AVAC | Distribuidor AVAC | Conexão Duto | AVAC | Key_AVADis_364
365 | PRJ | AVAC | Distribuidor_AVAC | Conexão_Duto | OST_DuctFittingCenterLine | null | null | null | null | null | AVAC | Distribuidor_AVAC | Conexão_Duto | Cat. Revit: OST_DuctFittingCenterLine | Conexões de dutos - Linhas centrais | Conexiones de conductos - Líneas centrales | . | AVAC | Distribuidor AVAC | Conexão Duto | AVAC | Key_AVADis_365
366 | PRJ | AVAC | Distribuidor_AVAC | Conexão_Duto | OST_DuctFittingInsulation | null | null | null | null | null | AVAC | Distribuidor_AVAC | Conexão_Duto | Cat. Revit: OST_DuctFittingInsulation | Conexões de dutos - Linhas de isolamentos | Conexiones de conductos - Líneas de aislamientos | . | AVAC | Distribuidor AVAC | Conexão Duto | AVAC | Key_AVADis_366
367 | PRJ | AVAC | Distribuidor_AVAC | Conexão_Duto | OST_DuctFittingLining | null | null | null | null | null | AVAC | Distribuidor_AVAC | Conexão_Duto | Cat. Revit: OST_DuctFittingLining | Conexões de dutos - Linhas de alinhamento | Conexiones de conductos - Líneas de alineamiento | . | AVAC | Distribuidor AVAC | Conexão Duto | AVAC | Key_AVADis_367
368 | PRJ | AVAC | Distribuidor_AVAC | Conexão_Duto | OST_DuctInsulations | null | null | null | null | null | AVAC | Distribuidor_AVAC | Conexão_Duto | Cat. Revit: OST_DuctInsulations | Dutos - isolamentos | Conductos - aislamientos | . | AVAC | Distribuidor AVAC | Conexão Duto | AVAC | Key_AVADis_368
369 | PRJ | AVAC | Distribuidor_AVAC | Conexão_Duto | OST_DuctLinings | null | null | null | null | null | AVAC | Distribuidor_AVAC | Conexão_Duto | Cat. Revit: OST_DuctLinings | Dutos - alinhamento | Conductos - alineamiento | . | AVAC | Distribuidor AVAC | Conexão Duto | AVAC | Key_AVADis_369
370 | PRJ | AVAC | Distribuidor_AVAC | Conexão_Duto | OST_FlexDuctCurves | null | null | null | null | null | AVAC | Distribuidor_AVAC | Conexão_Duto | Cat. Revit: OST_FlexDuctCurves | Dutos - Curvas flexíveis | Conductos - Curvas flexibles | . | AVAC | Distribuidor AVAC | Conexão Duto | AVAC | Key_AVADis_370
371 | PRJ | AVAC | Distribuidor_AVAC | Conexão_Duto | OST_FlexDuctCurvesCenterLine | null | null | null | null | null | AVAC | Distribuidor_AVAC | Conexão_Duto | Cat. Revit: OST_FlexDuctCurvesCenterLine | Dutos - Curvas flexíveis - Linhas centrais | Conductos - Curvas flexibles - Líneas centrales | . | AVAC | Distribuidor AVAC | Conexão Duto | AVAC | Key_AVADis_371
372 | PRJ | AVAC | Distribuidor_AVAC | Conexão_Duto | OST_FlexDuctCurvesContour | null | null | null | null | null | AVAC | Distribuidor_AVAC | Conexão_Duto | Cat. Revit: OST_FlexDuctCurvesContour | Dutos - Curvas flexíveis - Linhas de contorno | Conductos - Curvas flexibles - Líneas de contorno | . | AVAC | Distribuidor AVAC | Conexão Duto | AVAC | Key_AVADis_372
373 | PRJ | AVAC | Distribuidor_AVAC | Conexão_Duto | OST_FlexDuctCurvesInsulation | null | null | null | null | null | AVAC | Distribuidor_AVAC | Conexão_Duto | Cat. Revit: OST_FlexDuctCurvesInsulation | Dutos - Curvas flexíveis - Linhas de isolamento | Conductos - Curvas flexibles - Líneas de aislamiento | . | AVAC | Distribuidor AVAC | Conexão Duto | AVAC | Key_AVADis_373
374 | PRJ | AVAC | Distribuidor_AVAC | Conexão_Duto | OST_FlexDuctCurvesPattern | null | null | null | null | null | AVAC | Distribuidor_AVAC | Conexão_Duto | Cat. Revit: OST_FlexDuctCurvesPattern | Dutos - Curvas flexíveis - Padrões | Conductos - Curvas flexibles - Patrones | . | AVAC | Distribuidor AVAC | Conexão Duto | AVAC | Key_AVADis_374
375 | PRJ | AVAC | Distribuidor_AVAC | Conexão_Duto | OST_PlaceHolderDucts | null | null | null | null | null | AVAC | Distribuidor_AVAC | Conexão_Duto | Cat. Revit: OST_PlaceHolderDucts | Dutos - suportes de instalação | Conductos - soportes de instalación | . | AVAC | Distribuidor AVAC | Conexão Duto | AVAC | Key_AVADis_375
376 | PRJ | AVAC | Distribuidor_AVAC | Segmento_Duto | OST_FlexDuctTags | null | null | null | null | null | AVAC | Distribuidor_AVAC | Segmento_Duto | Cat. Revit: OST_FlexDuctTags | Dutos - Curvas flexíveis - Etiqueta textual ou Tag | Conductos - Curvas flexibles - Etiqueta textual o Tag | . | AVAC | Distribuidor AVAC | Segmento Duto | AVAC | Key_AVADis_376
377 | PRJ | AVAC | Distribuidor_AVAC | Segmento_Duto | OST_FlexPipeTags | null | null | null | null | null | AVAC | Distribuidor_AVAC | Segmento_Duto | Cat. Revit: OST_FlexPipeTags | Tubulações - Curvas flexíveis - Etiqueta textual ou Tag | Tuberías - Curvas flexibles - Etiqueta textual o Tag | . | AVAC | Distribuidor AVAC | Segmento Duto | AVAC | Key_AVADis_377
378 | PRJ | AVAC | Distribuidor_AVAC | Segmento_Duto | OST_DuctInsulationsTags | null | null | null | null | null | AVAC | Distribuidor_AVAC | Segmento_Duto | Cat. Revit: OST_DuctInsulationsTags | Dutos - isolamentos - Etiqueta textual ou Tag | Conductos - aislamientos - Etiqueta textual o Tag | . | AVAC | Distribuidor AVAC | Segmento Duto | AVAC | Key_AVADis_378
379 | PRJ | AVAC | Distribuidor_AVAC | Segmento_Duto | OST_DuctLiningsTags | null | null | null | null | null | AVAC | Distribuidor_AVAC | Segmento_Duto | Cat. Revit: OST_DuctLiningsTags | Dutos - alinhamento - Etiqueta textual ou Tag | Conductos - alineamiento - Etiqueta textual o Tag | . | AVAC | Distribuidor AVAC | Segmento Duto | AVAC | Key_AVADis_379
380 | PRJ | AVAC | Distribuidor_AVAC | Segmento_Duto | OST_DuctTags | null | null | null | null | null | AVAC | Distribuidor_AVAC | Segmento_Duto | Cat. Revit: OST_DuctTags | Dutos - Etiqueta textual ou Tag | Conductos - Etiqueta textual o Tag | . | AVAC | Distribuidor AVAC | Segmento Duto | AVAC | Key_AVADis_380
381 | PRJ | AVAC | Distribuidor_AVAC | Segmento_Duto | OST_DuctTerminalTags | null | null | null | null | null | AVAC | Distribuidor_AVAC | Segmento_Duto | Cat. Revit: OST_DuctTerminalTags | Dutos - elementos terminais como difussores ou grelhas de ar - Etiqueta textual ou Tag | Conductos - elementos terminales como difusores o rejillas de aire - Etiqueta textual o Tag | . | AVAC | Distribuidor AVAC | Segmento Duto | AVAC | Key_AVADis_381
382 | PRJ | AVAC | Distribuidor_AVAC | Segmento_Duto | IfcDuctSegment | null | null | null | null | null | AVAC | Distribuidor_AVAC | Segmento_Duto | Classe IFC: IfcDuctSegment | Segmento de duto | Segmento de ducto | OST_DuctCurves | AVAC | Distribuidor AVAC | Segmento Duto | AVAC | Key_AVADis_382
383 | PRJ | AVAC | Distribuidor_AVAC | Segmento_Duto | IfcDuctSegmentFLEXIBLESEGMENT | null | null | null | null | null | AVAC | Distribuidor_AVAC | Segmento_Duto | Classe IFC: IfcDuctSegmentFLEXIBLESEGMENT | Segmento de duto flexível | Segmento de ducto flexible | OST_DuctCurves | AVAC | Distribuidor AVAC | Segmento Duto | AVAC | Key_AVADis_383
384 | PRJ | AVAC | Distribuidor_AVAC | Segmento_Duto | IfcDuctSegmentRIGIDSEGMENT | null | null | null | null | null | AVAC | Distribuidor_AVAC | Segmento_Duto | Classe IFC: IfcDuctSegmentRIGIDSEGMENT | Segmento de duto rígido | Segmento de ducto rígido | OST_DuctCurves | AVAC | Distribuidor AVAC | Segmento Duto | AVAC | Key_AVADis_384
385 | PRJ | AVAC | Distribuidor_AVAC | Segmento_Flexível_Tubo | OST_FlexPipeCurves | null | null | null | null | null | AVAC | Distribuidor_AVAC | Segmento_Flexível_Tubo | Cat. Revit: OST_FlexPipeCurves | Tubulações - Curvas flexíveis | Tuberías - Curvas flexibles | . | AVAC | Distribuidor AVAC | Segmento Flexível Tubo | AVAC | Key_AVADis_385
386 | PRJ | AVAC | Distribuidor_AVAC | Segmento_Flexível_Tubo | OST_FlexPipeCurvesCenterLine | null | null | null | null | null | AVAC | Distribuidor_AVAC | Segmento_Flexível_Tubo | Cat. Revit: OST_FlexPipeCurvesCenterLine | Tubulações - Curvas flexíveis - Linhas centrais | Tuberías - Curvas flexibles - Líneas centrales | . | AVAC | Distribuidor AVAC | Segmento Flexível Tubo | AVAC | Key_AVADis_386
387 | PRJ | AVAC | Distribuidor_AVAC | Segmento_Flexível_Tubo | OST_FlexPipeCurvesContour | null | null | null | null | null | AVAC | Distribuidor_AVAC | Segmento_Flexível_Tubo | Cat. Revit: OST_FlexPipeCurvesContour | Tubulações - Curvas flexíveis - Linhas de contorno | Tuberías - Curvas flexibles - Líneas de contorno | . | AVAC | Distribuidor AVAC | Segmento Flexível Tubo | AVAC | Key_AVADis_387
388 | PRJ | AVAC | Distribuidor_AVAC | Segmento_Flexível_Tubo | OST_FlexPipeCurvesInsulation | null | null | null | null | null | AVAC | Distribuidor_AVAC | Segmento_Flexível_Tubo | Cat. Revit: OST_FlexPipeCurvesInsulation | Tubulações - Curvas flexíveis - Linhas de isolamento | Tuberías - Curvas flexibles - Líneas de aislamiento | . | AVAC | Distribuidor AVAC | Segmento Flexível Tubo | AVAC | Key_AVADis_388
389 | PRJ | AVAC | Distribuidor_AVAC | Segmento_Flexível_Tubo | OST_FlexPipeCurvesPattern | null | null | null | null | null | AVAC | Distribuidor_AVAC | Segmento_Flexível_Tubo | Cat. Revit: OST_FlexPipeCurvesPattern | Tubulações - Curvas flexíveis - Padrões | Tuberías - Curvas flexibles - Patrones | . | AVAC | Distribuidor AVAC | Segmento Flexível Tubo | AVAC | Key_AVADis_389
390 | PRJ | AVAC | Distribuidor_AVAC | Silenciador | IfcDuctSilencer | null | null | null | null | null | AVAC | Distribuidor_AVAC | Silenciador | Classe IFC: IfcDuctSilencer | Silenciador de dutos | Silenciador de ducto | OST_DuctInsulations | AVAC | Distribuidor AVAC | Silenciador | AVAC | Key_AVADis_390
391 | PRJ | AVAC | Distribuidor_AVAC | Silenciador | IfcDuctSilencerFLATOVAL | null | null | null | null | null | AVAC | Distribuidor_AVAC | Silenciador | Classe IFC: IfcDuctSilencerFLATOVAL | Silenciador de duto oval plano | Silenciador de ducto oval plano | OST_DuctInsulations | AVAC | Distribuidor AVAC | Silenciador | AVAC | Key_AVADis_391
392 | PRJ | AVAC | Distribuidor_AVAC | Silenciador | IfcDuctSilencerRECTANGULAR | null | null | null | null | null | AVAC | Distribuidor_AVAC | Silenciador | Classe IFC: IfcDuctSilencerRECTANGULAR | Silenciador de duto retangular | Silenciador de ducto rectangular | OST_DuctInsulations | AVAC | Distribuidor AVAC | Silenciador | AVAC | Key_AVADis_392
393 | PRJ | AVAC | Distribuidor_AVAC | Silenciador | IfcDuctSilencerROUND | null | null | null | null | null | AVAC | Distribuidor_AVAC | Silenciador | Classe IFC: IfcDuctSilencerROUND | Silenciador de duto circular | Silenciador de ducto circular | OST_DuctInsulations | AVAC | Distribuidor AVAC | Silenciador | AVAC | Key_AVADis_393
394 | PRJ | AVAC | Equipamento_AVAC | Agua_Gelada | IfcChiller | null | null | null | null | null | AVAC | Equipamento_AVAC | Agua_Gelada | Classe IFC: IfcChiller | Sistemas AVAC - Gerador de água gelada | Sistemas HVAC - Generador de agua fría | OST_MechanicalEquipment | AVAC | Equipamento AVAC | Agua Gelada | AVAC | Key_AVAEqu_394
395 | PRJ | AVAC | Equipamento_AVAC | Agua_Gelada | IfcChillerAIRCOOLED | null | null | null | null | null | AVAC | Equipamento_AVAC | Agua_Gelada | Classe IFC: IfcChillerAIRCOOLED | Sistemas AVAC - Unidade de tratamento de ar (UTA) | Sistemas HVAC - Unidad de tratamiento de aire (UTA) | OST_MechanicalEquipment | AVAC | Equipamento AVAC | Agua Gelada | AVAC | Key_AVAEqu_395
396 | PRJ | AVAC | Equipamento_AVAC | Agua_Gelada | IfcChillerHEATRECOVERY | null | null | null | null | null | AVAC | Equipamento_AVAC | Agua_Gelada | Classe IFC: IfcChillerHEATRECOVERY | Sistemas AVAC - Recuperador de calor | Sistemas HVAC - Recuperador de calor | OST_MechanicalEquipment | AVAC | Equipamento AVAC | Agua Gelada | AVAC | Key_AVAEqu_396
397 | PRJ | AVAC | Equipamento_AVAC | Agua_Gelada | IfcChillerWATERCOOLED | null | null | null | null | null | AVAC | Equipamento_AVAC | Agua_Gelada | Classe IFC: IfcChillerWATERCOOLED | Sistemas AVAC - Unidade de produção de água refrigerada (UPAR) | Sistemas HVAC - Unidad de producción de agua refrigerada (UPAR) | OST_MechanicalEquipment | AVAC | Equipamento AVAC | Agua Gelada | AVAC | Key_AVAEqu_397
398 | PRJ | AVAC | Equipamento_AVAC | Aquecedor_Espaço | IfcSpaceHeater | null | null | null | null | null | AVAC | Equipamento_AVAC | Aquecedor_Espaço | Classe IFC: IfcSpaceHeater | Equipamento de climatização tipo aquecedor | Equipamiento de climatización tipo calentador | OST_MechanicalEquipment | AVAC | Equipamento AVAC | Aquecedor Espaço | AVAC | Key_AVAEqu_398
399 | PRJ | AVAC | Equipamento_AVAC | Aquecedor_Espaço | IfcSpaceHeaterCONVECTOR | null | null | null | null | null | AVAC | Equipamento_AVAC | Aquecedor_Espaço | Classe IFC: IfcSpaceHeaterCONVECTOR | Equipamento de climatização tipo convector | Equipamiento de climatización tipo convector | OST_MechanicalEquipment | AVAC | Equipamento AVAC | Aquecedor Espaço | AVAC | Key_AVAEqu_399
400 | PRJ | AVAC | Equipamento_AVAC | Aquecedor_Espaço | IfcSpaceHeaterRADIATOR | null | null | null | null | null | AVAC | Equipamento_AVAC | Aquecedor_Espaço | Classe IFC: IfcSpaceHeaterRADIATOR | Equipamento de climatização tipo radiador | Equipamiento de climatización tipo radiador | OST_MechanicalEquipment | AVAC | Equipamento AVAC | Aquecedor Espaço | AVAC | Key_AVAEqu_400
401 | PRJ | AVAC | Equipamento_AVAC | Aquecedor_Fluído | IfcBoiler | null | null | null | null | null | AVAC | Equipamento_AVAC | Aquecedor_Fluído | Classe IFC: IfcBoiler | Caldeira | Caldera | OST_MechanicalEquipment | AVAC | Equipamento AVAC | Aquecedor Fluído | AVAC | Key_AVAEqu_401
402 | PRJ | AVAC | Equipamento_AVAC | Aquecedor_Fluído | IfcBoilerSTEAM | null | null | null | null | null | AVAC | Equipamento_AVAC | Aquecedor_Fluído | Classe IFC: IfcBoilerSTEAM | Boiler de vapor | Boiler de vapor | OST_MechanicalEquipment | AVAC | Equipamento AVAC | Aquecedor Fluído | AVAC | Key_AVAEqu_402
403 | PRJ | AVAC | Equipamento_AVAC | Aquecedor_Fluído | IfcBoilerWATER | null | null | null | null | null | AVAC | Equipamento_AVAC | Aquecedor_Fluído | Classe IFC: IfcBoilerWATER | Boiler de água | Boiler de agua | OST_MechanicalEquipment | AVAC | Equipamento AVAC | Aquecedor Fluído | AVAC | Key_AVAEqu_403
404 | PRJ | AVAC | Equipamento_AVAC | Chaminê | IfcChimney | null | null | null | null | null | AVAC | Equipamento_AVAC | Chaminê | Classe IFC: IfcChimney | Sistemas AVAC - Chaminé | Sistemas HVAC - Chimenea | OST_MechanicalEquipment | AVAC | Equipamento AVAC | Chaminê | AVAC | Key_AVAEqu_404
405 | PRJ | AVAC | Equipamento_AVAC | Compressor | IfcCompressor | null | null | null | null | null | AVAC | Equipamento_AVAC | Compressor | Classe IFC: IfcCompressor | Compressor | Compresor | OST_MechanicalEquipment | AVAC | Equipamento AVAC | Compressor | AVAC | Key_AVAEqu_405
406 | PRJ | AVAC | Equipamento_AVAC | Compressor | IfcCompressorBOOSTER | null | null | null | null | null | AVAC | Equipamento_AVAC | Compressor | Classe IFC: IfcCompressorBOOSTER | Compressor impulsionador | Compresor impulsor | OST_MechanicalEquipment | AVAC | Equipamento AVAC | Compressor | AVAC | Key_AVAEqu_406
407 | PRJ | AVAC | Equipamento_AVAC | Compressor | IfcCompressorDYNAMIC | null | null | null | null | null | AVAC | Equipamento_AVAC | Compressor | Classe IFC: IfcCompressorDYNAMIC | Compressor dinâmico | Compresor dinámico | OST_MechanicalEquipment | AVAC | Equipamento AVAC | Compressor | AVAC | Key_AVAEqu_407
408 | PRJ | AVAC | Equipamento_AVAC | Compressor | IfcCompressorHERMETIC | null | null | null | null | null | AVAC | Equipamento_AVAC | Compressor | Classe IFC: IfcCompressorHERMETIC | Compressor hermético | Compresor hermético | OST_MechanicalEquipment | AVAC | Equipamento AVAC | Compressor | AVAC | Key_AVAEqu_408
409 | PRJ | AVAC | Equipamento_AVAC | Compressor | IfcCompressorOPENTYPE | null | null | null | null | null | AVAC | Equipamento_AVAC | Compressor | Classe IFC: IfcCompressorOPENTYPE | Compressor tipo aberto | Compresor tipo abierto | OST_MechanicalEquipment | AVAC | Equipamento AVAC | Compressor | AVAC | Key_AVAEqu_409
410 | PRJ | AVAC | Equipamento_AVAC | Compressor | IfcCompressorRECIPROCATING | null | null | null | null | null | AVAC | Equipamento_AVAC | Compressor | Classe IFC: IfcCompressorRECIPROCATING | Compressor alternativo | Compresor alternativo | OST_MechanicalEquipment | AVAC | Equipamento AVAC | Compressor | AVAC | Key_AVAEqu_410
411 | PRJ | AVAC | Equipamento_AVAC | Compressor | IfcCompressorROLLINGPISTON | null | null | null | null | null | AVAC | Equipamento_AVAC | Compressor | Classe IFC: IfcCompressorROLLINGPISTON | Compressor de pistão rolante | Compresor de pistón rodante | OST_MechanicalEquipment | AVAC | Equipamento AVAC | Compressor | AVAC | Key_AVAEqu_411
412 | PRJ | AVAC | Equipamento_AVAC | Compressor | IfcCompressorROTARY | null | null | null | null | null | AVAC | Equipamento_AVAC | Compressor | Classe IFC: IfcCompressorROTARY | Compressor rotativo | Compresor rotativo | OST_MechanicalEquipment | AVAC | Equipamento AVAC | Compressor | AVAC | Key_AVAEqu_412
413 | PRJ | AVAC | Equipamento_AVAC | Compressor | IfcCompressorROTARYVANE | null | null | null | null | null | AVAC | Equipamento_AVAC | Compressor | Classe IFC: IfcCompressorROTARYVANE | Compressor de vano rotativo | Compresor de vano rotativo | OST_MechanicalEquipment | AVAC | Equipamento AVAC | Compressor | AVAC | Key_AVAEqu_413
414 | PRJ | AVAC | Equipamento_AVAC | Compressor | IfcCompressorSCROLL | null | null | null | null | null | AVAC | Equipamento_AVAC | Compressor | Classe IFC: IfcCompressorSCROLL | Compressor de rolagem | Compresor de rodadura | OST_MechanicalEquipment | AVAC | Equipamento AVAC | Compressor | AVAC | Key_AVAEqu_414
415 | PRJ | AVAC | Equipamento_AVAC | Compressor | IfcCompressorSEMIHERMETIC | null | null | null | null | null | AVAC | Equipamento_AVAC | Compressor | Classe IFC: IfcCompressorSEMIHERMETIC | Compressor semihermético | Compresor semihermético | OST_MechanicalEquipment | AVAC | Equipamento AVAC | Compressor | AVAC | Key_AVAEqu_415
416 | PRJ | AVAC | Equipamento_AVAC | Compressor | IfcCompressorSINGLESCREW | null | null | null | null | null | AVAC | Equipamento_AVAC | Compressor | Classe IFC: IfcCompressorSINGLESCREW | Compressor de parafuso único | Compresor de hélice única | OST_MechanicalEquipment | AVAC | Equipamento AVAC | Compressor | AVAC | Key_AVAEqu_416
417 | PRJ | AVAC | Equipamento_AVAC | Compressor | IfcCompressorTROCHOIDAL | null | null | null | null | null | AVAC | Equipamento_AVAC | Compressor | Classe IFC: IfcCompressorTROCHOIDAL | Compressor troncoidal | Compresor troncado | OST_MechanicalEquipment | AVAC | Equipamento AVAC | Compressor | AVAC | Key_AVAEqu_417
418 | PRJ | AVAC | Equipamento_AVAC | Compressor | IfcCompressorTWINSCREW | null | null | null | null | null | AVAC | Equipamento_AVAC | Compressor | Classe IFC: IfcCompressorTWINSCREW | Compressor de parafuso duplo | Compresor de hélice doble | OST_MechanicalEquipment | AVAC | Equipamento AVAC | Compressor | AVAC | Key_AVAEqu_418
419 | PRJ | AVAC | Equipamento_AVAC | Compressor | IfcCompressorWELDEDSHELLHERMETIC | null | null | null | null | null | AVAC | Equipamento_AVAC | Compressor | Classe IFC: IfcCompressorWELDEDSHELLHERMETIC | Compressor selado hermético | Compresor sellado hermético | OST_MechanicalEquipment | AVAC | Equipamento AVAC | Compressor | AVAC | Key_AVAEqu_419
420 | PRJ | AVAC | Equipamento_AVAC | Compressor | IfcCompressorSINGLESTAGE | null | null | null | null | null | AVAC | Equipamento_AVAC | Compressor | Classe IFC: IfcCompressorSINGLESTAGE | Compressor de estágio único | Compresor de etapa única | OST_MechanicalEquipment | AVAC | Equipamento AVAC | Compressor | AVAC | Key_AVAEqu_420
421 | PRJ | AVAC | Equipamento_AVAC | Condensadora | IfcCondenser | null | null | null | null | null | AVAC | Equipamento_AVAC | Condensadora | Classe IFC: IfcCondenser | Condensador | Condensador | OST_MechanicalEquipment | AVAC | Equipamento AVAC | Condensadora | AVAC | Key_AVAEqu_421
422 | PRJ | AVAC | Equipamento_AVAC | Condensadora | IfcCondenserAIRCOOLED | null | null | null | null | null | AVAC | Equipamento_AVAC | Condensadora | Classe IFC: IfcCondenserAIRCOOLED | Condensador de ar arrefecido | Condensador de aire frío | OST_MechanicalEquipment | AVAC | Equipamento AVAC | Condensadora | AVAC | Key_AVAEqu_422
423 | PRJ | AVAC | Equipamento_AVAC | Condensadora | IfcCondenserEVAPORATIVECOOLED | null | null | null | null | null | AVAC | Equipamento_AVAC | Condensadora | Classe IFC: IfcCondenserEVAPORATIVECOOLED | Condensador arrefecido a vapor | Condensador enfriado por vapor | OST_MechanicalEquipment | AVAC | Equipamento AVAC | Condensadora | AVAC | Key_AVAEqu_423
424 | PRJ | AVAC | Equipamento_AVAC | Condensadora | IfcCondenserWATERCOOLED | null | null | null | null | null | AVAC | Equipamento_AVAC | Condensadora | Classe IFC: IfcCondenserWATERCOOLED | Condensador arrefecido a água | Condensador enfriado por agua | OST_MechanicalEquipment | AVAC | Equipamento AVAC | Condensadora | AVAC | Key_AVAEqu_424
425 | PRJ | AVAC | Equipamento_AVAC | Condensadora | IfcCondenserWATERCOOLEDBRAZEDPLATE | null | null | null | null | null | AVAC | Equipamento_AVAC | Condensadora | Classe IFC: IfcCondenserWATERCOOLEDBRAZEDPLATE | Condensadora de placa de arrefecimento a água | Condensador de placa enfriada por agua | OST_MechanicalEquipment | AVAC | Equipamento AVAC | Condensadora | AVAC | Key_AVAEqu_425
426 | PRJ | AVAC | Equipamento_AVAC | Condensadora | IfcCondenserWATERCOOLEDSHELLCOIL | null | null | null | null | null | AVAC | Equipamento_AVAC | Condensadora | Classe IFC: IfcCondenserWATERCOOLEDSHELLCOIL | Condensadora de bobina de casco resfriada a água | Condensador de bobina de casco enfriada por agua | OST_MechanicalEquipment | AVAC | Equipamento AVAC | Condensadora | AVAC | Key_AVAEqu_426
427 | PRJ | AVAC | Equipamento_AVAC | Condensadora | IfcCondenserWATERCOOLEDSHELLTUBE | null | null | null | null | null | AVAC | Equipamento_AVAC | Condensadora | Classe IFC: IfcCondenserWATERCOOLEDSHELLTUBE | Condensadora de tubo de arrefecimento a água | Condensador de tubo enfriado por agua | OST_MechanicalEquipment | AVAC | Equipamento AVAC | Condensadora | AVAC | Key_AVAEqu_427
428 | PRJ | AVAC | Equipamento_AVAC | Condensadora | IfcCondenserWATERCOOLEDTUBEINTUBE | null | null | null | null | null | AVAC | Equipamento_AVAC | Condensadora | Classe IFC: IfcCondenserWATERCOOLEDTUBEINTUBE | Condensadora de tubo em tubo de arrefecimento a água | Condensador de tubo en tubo enfriado por agua | OST_MechanicalEquipment | AVAC | Equipamento AVAC | Condensadora | AVAC | Key_AVAEqu_428
429 | PRJ | AVAC | Equipamento_AVAC | Conjunto_Tubular | IfcTubeBundle | null | null | null | null | null | AVAC | Equipamento_AVAC | Conjunto_Tubular | Classe IFC: IfcTubeBundle | Feixe de tubos | Haz de tubos | OST_MechanicalEquipment | AVAC | Equipamento AVAC | Conjunto Tubular | AVAC | Key_AVAEqu_429
430 | PRJ | AVAC | Equipamento_AVAC | Conjunto_Tubular | IfcTubeBundleFINNED | null | null | null | null | null | AVAC | Equipamento_AVAC | Conjunto_Tubular | Classe IFC: IfcTubeBundleFINNED | Tubos aletados | Tubos aletados | OST_MechanicalEquipment | AVAC | Equipamento AVAC | Conjunto Tubular | AVAC | Key_AVAEqu_430
431 | PRJ | AVAC | Equipamento_AVAC | Controlador | IfcUnitaryControlElement | null | null | null | null | null | AVAC | Equipamento_AVAC | Controlador | Classe IFC: IfcUnitaryControlElement | Unidade de controle | Unidad de control | OST_MechanicalEquipment | AVAC | Equipamento AVAC | Controlador | AVAC | Key_AVAEqu_431
432 | PRJ | AVAC | Equipamento_AVAC | Controlador | IfcUnitaryControlElementALARMPANEL | null | null | null | null | null | AVAC | Equipamento_AVAC | Controlador | Classe IFC: IfcUnitaryControlElementALARMPANEL | Painel de alarme | Panel de alarma | OST_MechanicalEquipment | AVAC | Equipamento AVAC | Controlador | AVAC | Key_AVAEqu_432
433 | PRJ | AVAC | Equipamento_AVAC | Controlador | IfcUnitaryControlElementBASESTATIONCONTROLLER | null | null | null | null | null | AVAC | Equipamento_AVAC | Controlador | Classe IFC: IfcUnitaryControlElementBASESTATIONCONTROLLER | Estação de controle | Estación de control | OST_MechanicalEquipment | AVAC | Equipamento AVAC | Controlador | AVAC | Key_AVAEqu_433
434 | PRJ | AVAC | Equipamento_AVAC | Controlador | IfcUnitaryControlElementCOMBINED | null | null | null | null | null | AVAC | Equipamento_AVAC | Controlador | Classe IFC: IfcUnitaryControlElementCOMBINED | Unidade combinado | Unidad combinada | OST_MechanicalEquipment | AVAC | Equipamento AVAC | Controlador | AVAC | Key_AVAEqu_434
435 | PRJ | AVAC | Equipamento_AVAC | Controlador | IfcUnitaryControlElementCONTROLPANEL | null | null | null | null | null | AVAC | Equipamento_AVAC | Controlador | Classe IFC: IfcUnitaryControlElementCONTROLPANEL | Painel de controle | Panel de control | OST_MechanicalEquipment | AVAC | Equipamento AVAC | Controlador | AVAC | Key_AVAEqu_435
436 | PRJ | AVAC | Equipamento_AVAC | Controlador | IfcUnitaryControlElementGASDETECTIONPANEL | null | null | null | null | null | AVAC | Equipamento_AVAC | Controlador | Classe IFC: IfcUnitaryControlElementGASDETECTIONPANEL | Painel de detecção de gás | Panel de detección de gas | OST_MechanicalEquipment | AVAC | Equipamento AVAC | Controlador | AVAC | Key_AVAEqu_436
437 | PRJ | AVAC | Equipamento_AVAC | Controlador | IfcUnitaryControlElementHUMIDISTAT | null | null | null | null | null | AVAC | Equipamento_AVAC | Controlador | Classe IFC: IfcUnitaryControlElementHUMIDISTAT | Umidóstato | Higrómetro | OST_MechanicalEquipment | AVAC | Equipamento AVAC | Controlador | AVAC | Key_AVAEqu_437
438 | PRJ | AVAC | Equipamento_AVAC | Controlador | IfcUnitaryControlElementINDICATORPANEL | null | null | null | null | null | AVAC | Equipamento_AVAC | Controlador | Classe IFC: IfcUnitaryControlElementINDICATORPANEL | Painel indicador | Panel indicador | OST_MechanicalEquipment | AVAC | Equipamento AVAC | Controlador | AVAC | Key_AVAEqu_438
439 | PRJ | AVAC | Equipamento_AVAC | Controlador | IfcUnitaryControlElementMIMICPANEL | null | null | null | null | null | AVAC | Equipamento_AVAC | Controlador | Classe IFC: IfcUnitaryControlElementMIMICPANEL | Painel sinóptico | Panel sinóptico | OST_MechanicalEquipment | AVAC | Equipamento AVAC | Controlador | AVAC | Key_AVAEqu_439
440 | PRJ | AVAC | Equipamento_AVAC | Controlador | IfcUnitaryControlElementTHERMOSTAT | null | null | null | null | null | AVAC | Equipamento_AVAC | Controlador | Classe IFC: IfcUnitaryControlElementTHERMOSTAT | Termostato | Termostato | OST_MechanicalEquipment | AVAC | Equipamento AVAC | Controlador | AVAC | Key_AVAEqu_440
441 | PRJ | AVAC | Equipamento_AVAC | Controlador | IfcUnitaryControlElementWEATHERSTATION | null | null | null | null | null | AVAC | Equipamento_AVAC | Controlador | Classe IFC: IfcUnitaryControlElementWEATHERSTATION | Estação meteorológica | Estación meteorológica | OST_MechanicalEquipment | AVAC | Equipamento AVAC | Controlador | AVAC | Key_AVAEqu_441
442 | PRJ | AVAC | Equipamento_AVAC | Evaporadora | IfcEvaporativeCooler | null | null | null | null | null | AVAC | Equipamento_AVAC | Evaporadora | Classe IFC: IfcEvaporativeCooler | Climatizador evaporativo | Climatizador evaporativo | OST_MechanicalEquipment | AVAC | Equipamento AVAC | Evaporadora | AVAC | Key_AVAEqu_442
443 | PRJ | AVAC | Equipamento_AVAC | Evaporadora | IfcEvaporativeCoolerDIRECTEVAPORATIVEAIRWASHER | null | null | null | null | null | AVAC | Equipamento_AVAC | Evaporadora | Classe IFC: IfcEvaporativeCoolerDIRECTEVAPORATIVEAIRWASHER | Resfriador de ar com lavador de ar evaporativo direto | Enfriador de aire con lavador de aire evaporativo directo | OST_MechanicalEquipment | AVAC | Equipamento AVAC | Evaporadora | AVAC | Key_AVAEqu_443
444 | PRJ | AVAC | Equipamento_AVAC | Evaporadora | IfcEvaporativeCoolerDIRECTEVAPORATIVEPACKAGEDROTAR | null | null | null | null | null | AVAC | Equipamento_AVAC | Evaporadora | Classe IFC: IfcEvaporativeCoolerDIRECTEVAPORATIVEPACKAGEDROTAR | Resfriador de ar rotativo e compacto de evaporação direta | Enfriador de aire rotativo y compacto de evaporación directa | OST_MechanicalEquipment | AVAC | Equipamento AVAC | Evaporadora | AVAC | Key_AVAEqu_444
445 | PRJ | AVAC | Equipamento_AVAC | Evaporadora | IfcEvaporativeCoolerDIRECTEVAPORATIVERANDOMMEDIAAI | null | null | null | null | null | AVAC | Equipamento_AVAC | Evaporadora | Classe IFC: IfcEvaporativeCoolerDIRECTEVAPORATIVERANDOMMEDIAAI | Resfriador de ar com mídia aleatória de evaporação direta | Enfriador de aire con medio aleatorio de evaporación directa | OST_MechanicalEquipment | AVAC | Equipamento AVAC | Evaporadora | AVAC | Key_AVAEqu_445
446 | PRJ | AVAC | Equipamento_AVAC | Evaporadora | IfcEvaporativeCoolerDIRECTEVAPORATIVERIGIDMEDIAAIR | null | null | null | null | null | AVAC | Equipamento_AVAC | Evaporadora | Classe IFC: IfcEvaporativeCoolerDIRECTEVAPORATIVERIGIDMEDIAAIR | Resfriador de ar com mídia rígida de evaporação direta | Enfriador de aire con medio rígido de evaporación directa | OST_MechanicalEquipment | AVAC | Equipamento AVAC | Evaporadora | AVAC | Key_AVAEqu_446
447 | PRJ | AVAC | Equipamento_AVAC | Evaporadora | IfcEvaporativeCoolerDIRECTEVAPORATIVESLINGERSPACKA | null | null | null | null | null | AVAC | Equipamento_AVAC | Evaporadora | Classe IFC: IfcEvaporativeCoolerDIRECTEVAPORATIVESLINGERSPACKA | Resfriador de ar compacto com slingers de evaporação direta | Enfriador de aire compacto con slingers de evaporación directa | OST_MechanicalEquipment | AVAC | Equipamento AVAC | Evaporadora | AVAC | Key_AVAEqu_447
448 | PRJ | AVAC | Equipamento_AVAC | Evaporadora | IfcEvaporativeCoolerINDIRECTDIRECTCOMBINATION | null | null | null | null | null | AVAC | Equipamento_AVAC | Evaporadora | Classe IFC: IfcEvaporativeCoolerINDIRECTDIRECTCOMBINATION | Resfriador de combinado evaporação indireta direta | Enfriador combinado de evaporación indirecta directa | OST_MechanicalEquipment | AVAC | Equipamento AVAC | Evaporadora | AVAC | Key_AVAEqu_448
449 | PRJ | AVAC | Equipamento_AVAC | Evaporadora | IfcEvaporativeCoolerINDIRECTEVAPORATIVECOOLINGTOWE | null | null | null | null | null | AVAC | Equipamento_AVAC | Evaporadora | Classe IFC: IfcEvaporativeCoolerINDIRECTEVAPORATIVECOOLINGTOWE | Torre de arrefecimento com serpentina evaporativa indireta | Torre de enfriamiento con serpentina evaporativa indirecta | OST_MechanicalEquipment | AVAC | Equipamento AVAC | Evaporadora | AVAC | Key_AVAEqu_449
450 | PRJ | AVAC | Equipamento_AVAC | Evaporadora | IfcEvaporativeCoolerINDIRECTEVAPORATIVEPACKAGEAIRC | null | null | null | null | null | AVAC | Equipamento_AVAC | Evaporadora | Classe IFC: IfcEvaporativeCoolerINDIRECTEVAPORATIVEPACKAGEAIRC | Resfriador de ar unidade compacta de evaporação indireta | Enfriador de aire unidad compacta de evaporación indirecta | OST_MechanicalEquipment | AVAC | Equipamento AVAC | Evaporadora | AVAC | Key_AVAEqu_450
451 | PRJ | AVAC | Equipamento_AVAC | Evaporadora | IfcEvaporativeCoolerINDIRECTEVAPORATIVEWETCOIL | null | null | null | null | null | AVAC | Equipamento_AVAC | Evaporadora | Classe IFC: IfcEvaporativeCoolerINDIRECTEVAPORATIVEWETCOIL | Resfriador de ar de serpentina úmida evaporação indireta | Enfriador de aire de serpentina húmeda evaporación indirecta | OST_MechanicalEquipment | AVAC | Equipamento AVAC | Evaporadora | AVAC | Key_AVAEqu_451
452 | PRJ | AVAC | Equipamento_AVAC | Evaporadora | IfcEvaporator | null | null | null | null | null | AVAC | Equipamento_AVAC | Evaporadora | Classe IFC: IfcEvaporator | Evaporador | Evaporador | OST_MechanicalEquipment | AVAC | Equipamento AVAC | Evaporadora | AVAC | Key_AVAEqu_452
453 | PRJ | AVAC | Equipamento_AVAC | Evaporadora | IfcEvaporatorDIRECTEXPANSION | null | null | null | null | null | AVAC | Equipamento_AVAC | Evaporadora | Classe IFC: IfcEvaporatorDIRECTEXPANSION | Evaporadora de expansão direta | Evaporadora de expansión directa | OST_MechanicalEquipment | AVAC | Equipamento AVAC | Evaporadora | AVAC | Key_AVAEqu_453
454 | PRJ | AVAC | Equipamento_AVAC | Evaporadora | IfcEvaporatorDIRECTEXPANSIONBRAZEDPLATE | null | null | null | null | null | AVAC | Equipamento_AVAC | Evaporadora | Classe IFC: IfcEvaporatorDIRECTEXPANSIONBRAZEDPLATE | Evaporadora de placa de expansão direta reforçada | Evaporadora de placa de expansión directa reforzada | OST_MechanicalEquipment | AVAC | Equipamento AVAC | Evaporadora | AVAC | Key_AVAEqu_454
455 | PRJ | AVAC | Equipamento_AVAC | Evaporadora | IfcEvaporatorDIRECTEXPANSIONSHELLANDTUBE | null | null | null | null | null | AVAC | Equipamento_AVAC | Evaporadora | Classe IFC: IfcEvaporatorDIRECTEXPANSIONSHELLANDTUBE | Evaporadora de concha e tubo de expansão direta | Evaporadora de concha y tubo de expansión directa | OST_MechanicalEquipment | AVAC | Equipamento AVAC | Evaporadora | AVAC | Key_AVAEqu_455
456 | PRJ | AVAC | Equipamento_AVAC | Evaporadora | IfcEvaporatorDIRECTEXPANSIONTUBEINTUBE | null | null | null | null | null | AVAC | Equipamento_AVAC | Evaporadora | Classe IFC: IfcEvaporatorDIRECTEXPANSIONTUBEINTUBE | Evaporadora de tubo de expansão direta no tubo | Evaporadora de tubo de expansión directa en el tubo | OST_MechanicalEquipment | AVAC | Equipamento AVAC | Evaporadora | AVAC | Key_AVAEqu_456
457 | PRJ | AVAC | Equipamento_AVAC | Evaporadora | IfcEvaporatorFLOODEDSHELLANDTUBE | null | null | null | null | null | AVAC | Equipamento_AVAC | Evaporadora | Classe IFC: IfcEvaporatorFLOODEDSHELLANDTUBE | Evaporadora de casco e tubos inundados | Evaporadora de casco y tubos inundados | OST_MechanicalEquipment | AVAC | Equipamento AVAC | Evaporadora | AVAC | Key_AVAEqu_457
458 | PRJ | AVAC | Equipamento_AVAC | Evaporadora | IfcEvaporatorSHELLANDCOIL | null | null | null | null | null | AVAC | Equipamento_AVAC | Evaporadora | Classe IFC: IfcEvaporatorSHELLANDCOIL | Evaporadora de casco e bobina | Evaporadora de casco y bobina | OST_MechanicalEquipment | AVAC | Equipamento AVAC | Evaporadora | AVAC | Key_AVAEqu_458
459 | PRJ | AVAC | Equipamento_AVAC | Queimador | IfcBurner | null | null | null | null | null | AVAC | Equipamento_AVAC | Queimador | Classe IFC: IfcBurner | Queimador | Quemador | OST_MechanicalEquipment | AVAC | Equipamento AVAC | Queimador | AVAC | Key_AVAEqu_459
460 | PRJ | AVAC | Equipamento_AVAC | Recuperador_Calor | IfcAirToAirHeatRecoveryFIXEDPLATECOUNTERFLOWEXCHAN | null | null | null | null | null | AVAC | Equipamento_AVAC | Recuperador_Calor | Classe IFC: IfcAirToAirHeatRecoveryFIXEDPLATECOUNTERFLOWEXCHAN | Recuperador de calor de placas fixas de flujo contracorrente | Recuperador de calor de placas fijas de flujo contracorriente | OST_MechanicalEquipment | AVAC | Equipamento AVAC | Recuperador Calor | AVAC | Key_AVAEqu_460
461 | PRJ | AVAC | Equipamento_AVAC | Recuperador_Calor | IfcAirToAirHeatRecoveryFIXEDPLATECROSSFLOWEXCHANGE | null | null | null | null | null | AVAC | Equipamento_AVAC | Recuperador_Calor | Classe IFC: IfcAirToAirHeatRecoveryFIXEDPLATECROSSFLOWEXCHANGE | Recuperador de calor de placas fixas de flujo cruzado | Recuperador de calor de placas fijas de flujo cruzado | OST_MechanicalEquipment | AVAC | Equipamento AVAC | Recuperador Calor | AVAC | Key_AVAEqu_461
462 | PRJ | AVAC | Equipamento_AVAC | Recuperador_Calor | IfcAirToAirHeatRecoveryFIXEDPLATEPARALLELFLOWEXCHA | null | null | null | null | null | AVAC | Equipamento_AVAC | Recuperador_Calor | Classe IFC: IfcAirToAirHeatRecoveryFIXEDPLATEPARALLELFLOWEXCHA | Recuperador de calor de placas fixas de flujo paralelo | Recuperador de calor de placas fijas de flujo paralelo | OST_MechanicalEquipment | AVAC | Equipamento AVAC | Recuperador Calor | AVAC | Key_AVAEqu_462
463 | PRJ | AVAC | Equipamento_AVAC | Recuperador_Calor | IfcAirToAirHeatRecoveryHEATPIPE | null | null | null | null | null | AVAC | Equipamento_AVAC | Recuperador_Calor | Classe IFC: IfcAirToAirHeatRecoveryHEATPIPE | Recuperador de calor tipo tubo de calor | Recuperador de calor tipo tubo de calor | OST_MechanicalEquipment | AVAC | Equipamento AVAC | Recuperador Calor | AVAC | Key_AVAEqu_463
464 | PRJ | AVAC | Equipamento_AVAC | Recuperador_Calor | IfcAirToAirHeatRecoveryROTARYWHEEL | null | null | null | null | null | AVAC | Equipamento_AVAC | Recuperador_Calor | Classe IFC: IfcAirToAirHeatRecoveryROTARYWHEEL | Recuperador de calor rotativo | Recuperador de calor rotativo | OST_MechanicalEquipment | AVAC | Equipamento AVAC | Recuperador Calor | AVAC | Key_AVAEqu_464
465 | PRJ | AVAC | Equipamento_AVAC | Recuperador_Calor | IfcAirToAirHeatRecoveryRUNAROUNDCOILLOOP | null | null | null | null | null | AVAC | Equipamento_AVAC | Recuperador_Calor | Classe IFC: IfcAirToAirHeatRecoveryRUNAROUNDCOILLOOP | Recuperador de calor circuito de serpentina | Recuperador de calor de circuito de serpentina | OST_MechanicalEquipment | AVAC | Equipamento AVAC | Recuperador Calor | AVAC | Key_AVAEqu_465
466 | PRJ | AVAC | Equipamento_AVAC | Recuperador_Calor | IfcAirToAirHeatRecoveryTHERMOSIPHONCOILTYPEHEATEXC | null | null | null | null | null | AVAC | Equipamento_AVAC | Recuperador_Calor | Classe IFC: IfcAirToAirHeatRecoveryTHERMOSIPHONCOILTYPEHEATEXC | Recuperador de calor tipo serpentina termo-sifão | Recuperador de calor tipo serpentina termosifón | OST_MechanicalEquipment | AVAC | Equipamento AVAC | Recuperador Calor | AVAC | Key_AVAEqu_466
467 | PRJ | AVAC | Equipamento_AVAC | Recuperador_Calor | IfcAirToAirHeatRecoveryTHERMOSIPHONSEALEDTUBEHEATE | null | null | null | null | null | AVAC | Equipamento_AVAC | Recuperador_Calor | Classe IFC: IfcAirToAirHeatRecoveryTHERMOSIPHONSEALEDTUBEHEATE | Recuperador de calor tubo selado com termo-sifão | Recuperador de calor tubo sellado con termosifón | OST_MechanicalEquipment | AVAC | Equipamento AVAC | Recuperador Calor | AVAC | Key_AVAEqu_467
468 | PRJ | AVAC | Equipamento_AVAC | Recuperador_Calor | IfcAirToAirHeatRecoveryTWINTOWERENTHALPYRECOVERYLO | null | null | null | null | null | AVAC | Equipamento_AVAC | Recuperador_Calor | Classe IFC: IfcAirToAirHeatRecoveryTWINTOWERENTHALPYRECOVERYLO | Recuperador de circuito de entalpia de torres gêmeas | Recuperador de circuito de entalpía de torres gemelas | OST_MechanicalEquipment | AVAC | Equipamento AVAC | Recuperador Calor | AVAC | Key_AVAEqu_468
469 | PRJ | AVAC | Equipamento_AVAC | Resfriador_Espaço | IfcCooledBeam | null | null | null | null | null | AVAC | Equipamento_AVAC | Resfriador_Espaço | Classe IFC: IfcCooledBeam | Viga arrefecida | Viga enfriada | OST_MechanicalEquipment | AVAC | Equipamento AVAC | Resfriador Espaço | AVAC | Key_AVAEqu_469
470 | PRJ | AVAC | Equipamento_AVAC | Resfriador_Espaço | IfcCooledBeamACTIVE | null | null | null | null | null | AVAC | Equipamento_AVAC | Resfriador_Espaço | Classe IFC: IfcCooledBeamACTIVE | Viga arrefecida ativa | Viga enfriada activa | OST_MechanicalEquipment | AVAC | Equipamento AVAC | Resfriador Espaço | AVAC | Key_AVAEqu_470
471 | PRJ | AVAC | Equipamento_AVAC | Resfriador_Espaço | IfcCooledBeamPASSIVE | null | null | null | null | null | AVAC | Equipamento_AVAC | Resfriador_Espaço | Classe IFC: IfcCooledBeamPASSIVE | Viga arrefecida passiva | Viga enfriada pasiva | OST_MechanicalEquipment | AVAC | Equipamento AVAC | Resfriador Espaço | AVAC | Key_AVAEqu_471
472 | PRJ | AVAC | Equipamento_AVAC | Serpentina | IfcCoil | null | null | null | null | null | AVAC | Equipamento_AVAC | Serpentina | Classe IFC: IfcCoil | Serpentina | Serpentina | OST_MechanicalEquipment | AVAC | Equipamento AVAC | Serpentina | AVAC | Key_AVAEqu_472
473 | PRJ | AVAC | Equipamento_AVAC | Serpentina | IfcCoilDXCOOLINGCOIL | null | null | null | null | null | AVAC | Equipamento_AVAC | Serpentina | Classe IFC: IfcCoilDXCOOLINGCOIL | Serpentina de arrefecimento tipo DX | Serpentina de enfriamiento tipo DX | OST_MechanicalEquipment | AVAC | Equipamento AVAC | Serpentina | AVAC | Key_AVAEqu_473
474 | PRJ | AVAC | Equipamento_AVAC | Serpentina | IfcCoilELECTRICHEATINGCOIL | null | null | null | null | null | AVAC | Equipamento_AVAC | Serpentina | Classe IFC: IfcCoilELECTRICHEATINGCOIL | Serpentina de aquecimento elétrico | Serpentina de calefacción eléctrica | OST_MechanicalEquipment | AVAC | Equipamento AVAC | Serpentina | AVAC | Key_AVAEqu_474
475 | PRJ | AVAC | Equipamento_AVAC | Serpentina | IfcCoilGASHEATINGCOIL | null | null | null | null | null | AVAC | Equipamento_AVAC | Serpentina | Classe IFC: IfcCoilGASHEATINGCOIL | Serpentina de aquecimento a gás | Serpentina de calefacción a gas | OST_MechanicalEquipment | AVAC | Equipamento AVAC | Serpentina | AVAC | Key_AVAEqu_475
476 | PRJ | AVAC | Equipamento_AVAC | Serpentina | IfcCoilHYDRONICCOIL | null | null | null | null | null | AVAC | Equipamento_AVAC | Serpentina | Classe IFC: IfcCoilHYDRONICCOIL | Serpentina hidrônica | Serpentina hidrónica | OST_MechanicalEquipment | AVAC | Equipamento AVAC | Serpentina | AVAC | Key_AVAEqu_476
477 | PRJ | AVAC | Equipamento_AVAC | Serpentina | IfcCoilSTEAMHEATINGCOIL | null | null | null | null | null | AVAC | Equipamento_AVAC | Serpentina | Classe IFC: IfcCoilSTEAMHEATINGCOIL | Serpentina de aquecimento a vapor | Serpentina de calefacción a vapor | OST_MechanicalEquipment | AVAC | Equipamento AVAC | Serpentina | AVAC | Key_AVAEqu_477
478 | PRJ | AVAC | Equipamento_AVAC | Serpentina | IfcCoilWATERCOOLINGCOIL | null | null | null | null | null | AVAC | Equipamento_AVAC | Serpentina | Classe IFC: IfcCoilWATERCOOLINGCOIL | Serpentina com refrigerante de água | Serpentina con refrigerante de agua | OST_MechanicalEquipment | AVAC | Equipamento AVAC | Serpentina | AVAC | Key_AVAEqu_478
479 | PRJ | AVAC | Equipamento_AVAC | Serpentina | IfcCoilWATERHEATINGCOIL | null | null | null | null | null | AVAC | Equipamento_AVAC | Serpentina | Classe IFC: IfcCoilWATERHEATINGCOIL | Serpentina de aquecimento de água | Serpentina de calefacción de agua | OST_MechanicalEquipment | AVAC | Equipamento AVAC | Serpentina | AVAC | Key_AVAEqu_479
480 | PRJ | AVAC | Equipamento_AVAC | Torre_de_Refrigeração | IfcCoolingTower | null | null | null | null | null | AVAC | Equipamento_AVAC | Torre_de_Refrigeração | Classe IFC: IfcCoolingTower | Torre de arrefecimento | Torre de enfriamiento | OST_MechanicalEquipment | AVAC | Equipamento AVAC | Torre de Refrigeração | AVAC | Key_AVAEqu_480
481 | PRJ | AVAC | Equipamento_AVAC | Torre_de_Refrigeração | IfcCoolingTowerMECHANICALFORCEDDRAFT | null | null | null | null | null | AVAC | Equipamento_AVAC | Torre_de_Refrigeração | Classe IFC: IfcCoolingTowerMECHANICALFORCEDDRAFT | Ventilação mecânica forçada | Ventilación mecánica forzada | OST_MechanicalEquipment | AVAC | Equipamento AVAC | Torre de Refrigeração | AVAC | Key_AVAEqu_481
482 | PRJ | AVAC | Equipamento_AVAC | Torre_de_Refrigeração | IfcCoolingTowerMECHANICALINDUCEDDRAFT | null | null | null | null | null | AVAC | Equipamento_AVAC | Torre_de_Refrigeração | Classe IFC: IfcCoolingTowerMECHANICALINDUCEDDRAFT | Ventilação mecânica por indução | Ventilación mecánica por inducción | OST_MechanicalEquipment | AVAC | Equipamento AVAC | Torre de Refrigeração | AVAC | Key_AVAEqu_482
483 | PRJ | AVAC | Equipamento_AVAC | Torre_de_Refrigeração | IfcCoolingTowerNATURALDRAFT | null | null | null | null | null | AVAC | Equipamento_AVAC | Torre_de_Refrigeração | Classe IFC: IfcCoolingTowerNATURALDRAFT | Ventilação natural | Ventilación natural | OST_MechanicalEquipment | AVAC | Equipamento AVAC | Torre de Refrigeração | AVAC | Key_AVAEqu_483
484 | PRJ | AVAC | Equipamento_AVAC | Trocador_de_Calor | IfcHeatExchanger | null | null | null | null | null | AVAC | Equipamento_AVAC | Trocador_de_Calor | Classe IFC: IfcHeatExchanger | Trocador de calor | Intercambiador de calor | OST_MechanicalEquipment | AVAC | Equipamento AVAC | Trocador de Calor | AVAC | Key_AVAEqu_484
485 | PRJ | AVAC | Equipamento_AVAC | Trocador_de_Calor | IfcHeatExchangerPLATE | null | null | null | null | null | AVAC | Equipamento_AVAC | Trocador_de_Calor | Classe IFC: IfcHeatExchangerPLATE | Trocador de calor tipo placa | Intercambiador de calor tipo placa | OST_MechanicalEquipment | AVAC | Equipamento AVAC | Trocador de Calor | AVAC | Key_AVAEqu_485
486 | PRJ | AVAC | Equipamento_AVAC | Trocador_de_Calor | IfcHeatExchangerSHELLANDTUBE | null | null | null | null | null | AVAC | Equipamento_AVAC | Trocador_de_Calor | Classe IFC: IfcHeatExchangerSHELLANDTUBE | Trocador de calor casco e tubo | Intercambiador de calor casco y tubo | OST_MechanicalEquipment | AVAC | Equipamento AVAC | Trocador de Calor | AVAC | Key_AVAEqu_486
487 | PRJ | AVAC | Equipamento_AVAC | Trocador_de_Calor | IfcHeatExchangerTURNOUTHEATING | null | null | null | null | null | AVAC | Equipamento_AVAC | Trocador_de_Calor | Classe IFC: IfcHeatExchangerTURNOUTHEATING | Trocador de calor aquecedor de agulha | Intercambiador de calor calentador de aguja | OST_MechanicalEquipment | AVAC | Equipamento AVAC | Trocador de Calor | AVAC | Key_AVAEqu_487
488 | PRJ | AVAC | Equipamento_AVAC | Umidificador | IfcHumidifier | null | null | null | null | null | AVAC | Equipamento_AVAC | Umidificador | Classe IFC: IfcHumidifier | Umidificador | Humidificador | OST_MechanicalEquipment | AVAC | Equipamento AVAC | Umidificador | AVAC | Key_AVAEqu_488
489 | PRJ | AVAC | Equipamento_AVAC | Umidificador | IfcHumidifierADIABATICAIRWASHER | null | null | null | null | null | AVAC | Equipamento_AVAC | Umidificador | Classe IFC: IfcHumidifierADIABATICAIRWASHER | Umidificador e lavador de ar adiabático | Humidificador y lavador de aire adiabático | OST_MechanicalEquipment | AVAC | Equipamento AVAC | Umidificador | AVAC | Key_AVAEqu_489
490 | PRJ | AVAC | Equipamento_AVAC | Umidificador | IfcHumidifierADIABATICATOMIZING | null | null | null | null | null | AVAC | Equipamento_AVAC | Umidificador | Classe IFC: IfcHumidifierADIABATICATOMIZING | Umidificador atomizador adiabático | Humidificador atomizador adiabático | OST_MechanicalEquipment | AVAC | Equipamento AVAC | Umidificador | AVAC | Key_AVAEqu_490
491 | PRJ | AVAC | Equipamento_AVAC | Umidificador | IfcHumidifierADIABATICCOMPRESSEDAIRNOZZLE | null | null | null | null | null | AVAC | Equipamento_AVAC | Umidificador | Classe IFC: IfcHumidifierADIABATICCOMPRESSEDAIRNOZZLE | Umidificador de bico de ar comprimido adiabático | Humidificador de boquilla de aire comprimido adiabático | OST_MechanicalEquipment | AVAC | Equipamento AVAC | Umidificador | AVAC | Key_AVAEqu_491
492 | PRJ | AVAC | Equipamento_AVAC | Umidificador | IfcHumidifierADIABATICPAN | null | null | null | null | null | AVAC | Equipamento_AVAC | Umidificador | Classe IFC: IfcHumidifierADIABATICPAN | Umidificador de recipiente adiabático | Humidificador de recipiente adiabático | OST_MechanicalEquipment | AVAC | Equipamento AVAC | Umidificador | AVAC | Key_AVAEqu_492
493 | PRJ | AVAC | Equipamento_AVAC | Umidificador | IfcHumidifierADIABATICRIGIDMEDIA | null | null | null | null | null | AVAC | Equipamento_AVAC | Umidificador | Classe IFC: IfcHumidifierADIABATICRIGIDMEDIA | Umidificador adiabático rígido | Humidificador adiabático rígido | OST_MechanicalEquipment | AVAC | Equipamento AVAC | Umidificador | AVAC | Key_AVAEqu_493
494 | PRJ | AVAC | Equipamento_AVAC | Umidificador | IfcHumidifierADIABATICULTRASONIC | null | null | null | null | null | AVAC | Equipamento_AVAC | Umidificador | Classe IFC: IfcHumidifierADIABATICULTRASONIC | Umidificador ultrassônico adiabático | Humidificador ultrasónico adiabático | OST_MechanicalEquipment | AVAC | Equipamento AVAC | Umidificador | AVAC | Key_AVAEqu_494
495 | PRJ | AVAC | Equipamento_AVAC | Umidificador | IfcHumidifierADIABATICWETTEDELEMENT | null | null | null | null | null | AVAC | Equipamento_AVAC | Umidificador | Classe IFC: IfcHumidifierADIABATICWETTEDELEMENT | Umidificador de elemento molhado adiabático | Humidificador de elemento húmedo adiabático | OST_MechanicalEquipment | AVAC | Equipamento AVAC | Umidificador | AVAC | Key_AVAEqu_495
496 | PRJ | AVAC | Equipamento_AVAC | Umidificador | IfcHumidifierASSISTEDBUTANE | null | null | null | null | null | AVAC | Equipamento_AVAC | Umidificador | Classe IFC: IfcHumidifierASSISTEDBUTANE | Umidificador assistido com butano | Humidificador asistido con butano | OST_MechanicalEquipment | AVAC | Equipamento AVAC | Umidificador | AVAC | Key_AVAEqu_496
497 | PRJ | AVAC | Equipamento_AVAC | Umidificador | IfcHumidifierASSISTEDELECTRIC | null | null | null | null | null | AVAC | Equipamento_AVAC | Umidificador | Classe IFC: IfcHumidifierASSISTEDELECTRIC | Umidificador eléctrico | Humidificador eléctrico | OST_MechanicalEquipment | AVAC | Equipamento AVAC | Umidificador | AVAC | Key_AVAEqu_497
498 | PRJ | AVAC | Equipamento_AVAC | Umidificador | IfcHumidifierASSISTEDNATURALGAS | null | null | null | null | null | AVAC | Equipamento_AVAC | Umidificador | Classe IFC: IfcHumidifierASSISTEDNATURALGAS | Umidificador de gás natural | Humidificador de gas natural | OST_MechanicalEquipment | AVAC | Equipamento AVAC | Umidificador | AVAC | Key_AVAEqu_498
499 | PRJ | AVAC | Equipamento_AVAC | Umidificador | IfcHumidifierASSISTEDPROPANE | null | null | null | null | null | AVAC | Equipamento_AVAC | Umidificador | Classe IFC: IfcHumidifierASSISTEDPROPANE | Umidificador assistido com propano | Humidificador asistido con propano | OST_MechanicalEquipment | AVAC | Equipamento AVAC | Umidificador | AVAC | Key_AVAEqu_499
500 | PRJ | AVAC | Equipamento_AVAC | Umidificador | IfcHumidifierASSISTEDSTEAM | null | null | null | null | null | AVAC | Equipamento_AVAC | Umidificador | Classe IFC: IfcHumidifierASSISTEDSTEAM | Umidificador de vapor | Humidificador de vapor | OST_MechanicalEquipment | AVAC | Equipamento AVAC | Umidificador | AVAC | Key_AVAEqu_500
501 | PRJ | AVAC | Equipamento_AVAC | Umidificador | IfcHumidifierSTEAMINJECTION | null | null | null | null | null | AVAC | Equipamento_AVAC | Umidificador | Classe IFC: IfcHumidifierSTEAMINJECTION | Umidificador de injeção de vapor | Humidificador de inyección de vapor | OST_MechanicalEquipment | AVAC | Equipamento AVAC | Umidificador | AVAC | Key_AVAEqu_501
502 | PRJ | AVAC | Equipamento_AVAC | Unitário | IfcUnitaryEquipment | null | null | null | null | null | AVAC | Equipamento_AVAC | Unitário | Classe IFC: IfcUnitaryEquipment | Equipamento unitário | Equipamiento unitario | OST_MechanicalEquipment | AVAC | Equipamento AVAC | Unitário | AVAC | Key_AVAEqu_502
503 | PRJ | AVAC | Equipamento_AVAC | Unitário | IfcUnitaryEquipmentAIRCONDITIONINGUNIT | null | null | null | null | null | AVAC | Equipamento_AVAC | Unitário | Classe IFC: IfcUnitaryEquipmentAIRCONDITIONINGUNIT | Unidade de ar condicionado | Unidad de aire acondicionado | OST_MechanicalEquipment | AVAC | Equipamento AVAC | Unitário | AVAC | Key_AVAEqu_503
504 | PRJ | AVAC | Equipamento_AVAC | Unitário | IfcUnitaryEquipmentAIRHANDLER | null | null | null | null | null | AVAC | Equipamento_AVAC | Unitário | Classe IFC: IfcUnitaryEquipmentAIRHANDLER | Unidade de tratamento de ar | Unidad de tratamiento de aire | OST_MechanicalEquipment | AVAC | Equipamento AVAC | Unitário | AVAC | Key_AVAEqu_504
505 | PRJ | AVAC | Equipamento_AVAC | Unitário | IfcUnitaryEquipmentDEHUMIDIFIER | null | null | null | null | null | AVAC | Equipamento_AVAC | Unitário | Classe IFC: IfcUnitaryEquipmentDEHUMIDIFIER | Unidade de desumidificação | Unidad de deshumidificación | OST_MechanicalEquipment | AVAC | Equipamento AVAC | Unitário | AVAC | Key_AVAEqu_505
506 | PRJ | AVAC | Equipamento_AVAC | Unitário | IfcUnitaryEquipmentROOFTOPUNIT | null | null | null | null | null | AVAC | Equipamento_AVAC | Unitário | Classe IFC: IfcUnitaryEquipmentROOFTOPUNIT | Unidade instalada na cobertura | Unidad instalada en la cubierta | OST_MechanicalEquipment | AVAC | Equipamento AVAC | Unitário | AVAC | Key_AVAEqu_506
507 | PRJ | AVAC | Equipamento_AVAC | Unitário | IfcUnitaryEquipmentSPLITSYSTEM | null | null | null | null | null | AVAC | Equipamento_AVAC | Unitário | Classe IFC: IfcUnitaryEquipmentSPLITSYSTEM | Unidade de sistema split | Unidad de sistema split | OST_MechanicalEquipment | AVAC | Equipamento AVAC | Unitário | AVAC | Key_AVAEqu_507
508 | PRJ | AVAC | Equipamento_AVAC | Ventilador | IfcFan | null | null | null | null | null | AVAC | Equipamento_AVAC | Ventilador | Classe IFC: IfcFan | Ventilador | Ventilador | OST_MechanicalEquipment | AVAC | Equipamento AVAC | Ventilador | AVAC | Key_AVAEqu_508
509 | PRJ | AVAC | Equipamento_AVAC | Ventilador | IfcFanCENTRIFUGALAIRFOIL | null | null | null | null | null | AVAC | Equipamento_AVAC | Ventilador | Classe IFC: IfcFanCENTRIFUGALAIRFOIL | Aerofólio centrífugo | Aerofolio centrífugo | OST_MechanicalEquipment | AVAC | Equipamento AVAC | Ventilador | AVAC | Key_AVAEqu_509
510 | PRJ | AVAC | Equipamento_AVAC | Ventilador | IfcFanCENTRIFUGALBACKWARDINCLINEDCURVED | null | null | null | null | null | AVAC | Equipamento_AVAC | Ventilador | Classe IFC: IfcFanCENTRIFUGALBACKWARDINCLINEDCURVED | Ventilador centrífugo de pás curvadas para trás | Ventilador centrífugo de aspas curvadas hacia atrás | OST_MechanicalEquipment | AVAC | Equipamento AVAC | Ventilador | AVAC | Key_AVAEqu_510
511 | PRJ | AVAC | Equipamento_AVAC | Ventilador | IfcFanCENTRIFUGALFORWARDCURVED | null | null | null | null | null | AVAC | Equipamento_AVAC | Ventilador | Classe IFC: IfcFanCENTRIFUGALFORWARDCURVED | Ventilador centrífugo de pás curvadas para frente | Ventilador centrífugo de aspas curvadas hacia adelante | OST_MechanicalEquipment | AVAC | Equipamento AVAC | Ventilador | AVAC | Key_AVAEqu_511
512 | PRJ | AVAC | Equipamento_AVAC | Ventilador | IfcFanCENTRIFUGALRADIAL | null | null | null | null | null | AVAC | Equipamento_AVAC | Ventilador | Classe IFC: IfcFanCENTRIFUGALRADIAL | Ventilador centrífugo radial | Ventilador centrífugo radial | OST_MechanicalEquipment | AVAC | Equipamento AVAC | Ventilador | AVAC | Key_AVAEqu_512
513 | PRJ | AVAC | Equipamento_AVAC | Ventilador | IfcFanPROPELLORAXIAL | null | null | null | null | null | AVAC | Equipamento_AVAC | Ventilador | Classe IFC: IfcFanPROPELLORAXIAL | Ventilador de hélice axial | Ventilador de hélice axial | OST_MechanicalEquipment | AVAC | Equipamento AVAC | Ventilador | AVAC | Key_AVAEqu_513
514 | PRJ | AVAC | Equipamento_AVAC | Ventilador | IfcFanTUBEAXIAL | null | null | null | null | null | AVAC | Equipamento_AVAC | Ventilador | Classe IFC: IfcFanTUBEAXIAL | Ventilador tubular axial | Ventilador tubular axial | OST_MechanicalEquipment | AVAC | Equipamento AVAC | Ventilador | AVAC | Key_AVAEqu_514
515 | PRJ | AVAC | Equipamento_AVAC | Ventilador | IfcFanVANEAXIAL | null | null | null | null | null | AVAC | Equipamento_AVAC | Ventilador | Classe IFC: IfcFanVANEAXIAL | Ventilador axial com pás | Ventilador axial con aspas | OST_MechanicalEquipment | AVAC | Equipamento AVAC | Ventilador | AVAC | Key_AVAEqu_515
516 | PRJ | AVAC | Regulador_AVAC | Damper | IfcDamper | null | null | null | null | null | AVAC | Regulador_AVAC | Damper | Classe IFC: IfcDamper | Regulador tipo damper | Regulador tipo damper | OST_DuctAccessory | AVAC | Regulador AVAC | Damper | AVAC | Key_AVAReg_516
517 | PRJ | AVAC | Regulador_AVAC | Damper | IfcDamperBACKDRAFTDAMPER | null | null | null | null | null | AVAC | Regulador_AVAC | Damper | Classe IFC: IfcDamperBACKDRAFTDAMPER | Damper antiretorno | Damper antirretorno | OST_DuctAccessory | AVAC | Regulador AVAC | Damper | AVAC | Key_AVAReg_517
518 | PRJ | AVAC | Regulador_AVAC | Damper | IfcDamperBALANCINGDAMPER | null | null | null | null | null | AVAC | Regulador_AVAC | Damper | Classe IFC: IfcDamperBALANCINGDAMPER | Damper regulador | Damper regulador | OST_DuctAccessory | AVAC | Regulador AVAC | Damper | AVAC | Key_AVAReg_518
519 | PRJ | AVAC | Regulador_AVAC | Damper | IfcDamperBLASTDAMPER | null | null | null | null | null | AVAC | Regulador_AVAC | Damper | Classe IFC: IfcDamperBLASTDAMPER | Damper à prova de explosão | Damper a prueba de explosión | OST_DuctAccessory | AVAC | Regulador AVAC | Damper | AVAC | Key_AVAReg_519
520 | PRJ | AVAC | Regulador_AVAC | Damper | IfcDamperCONTROLDAMPER | null | null | null | null | null | AVAC | Regulador_AVAC | Damper | Classe IFC: IfcDamperCONTROLDAMPER | Damper de controle | Damper de control | OST_DuctAccessory | AVAC | Regulador AVAC | Damper | AVAC | Key_AVAReg_520
521 | PRJ | AVAC | Regulador_AVAC | Damper | IfcDamperFIREDAMPER | null | null | null | null | null | AVAC | Regulador_AVAC | Damper | Classe IFC: IfcDamperFIREDAMPER | Damper corta fogo | Damper corta fuego | OST_DuctAccessory | AVAC | Regulador AVAC | Damper | AVAC | Key_AVAReg_521
522 | PRJ | AVAC | Regulador_AVAC | Damper | IfcDamperFIRESMOKEDAMPER | null | null | null | null | null | AVAC | Regulador_AVAC | Damper | Classe IFC: IfcDamperFIRESMOKEDAMPER | Damper corta fogo anti fumaça | Damper corta fuego anti humo | OST_DuctAccessory | AVAC | Regulador AVAC | Damper | AVAC | Key_AVAReg_522
523 | PRJ | AVAC | Regulador_AVAC | Damper | IfcDamperFUMEHOODEXHAUST | null | null | null | null | null | AVAC | Regulador_AVAC | Damper | Classe IFC: IfcDamperFUMEHOODEXHAUST | Capela de exaustão | Campana de extracción | OST_DuctAccessory | AVAC | Regulador AVAC | Damper | AVAC | Key_AVAReg_523
524 | PRJ | AVAC | Regulador_AVAC | Damper | IfcDamperGRAVITYDAMPER | null | null | null | null | null | AVAC | Regulador_AVAC | Damper | Classe IFC: IfcDamperGRAVITYDAMPER | Damper de gravidade | Damper de gravedad | OST_DuctAccessory | AVAC | Regulador AVAC | Damper | AVAC | Key_AVAReg_524
525 | PRJ | AVAC | Regulador_AVAC | Damper | IfcDamperGRAVITYRELIEFDAMPER | null | null | null | null | null | AVAC | Regulador_AVAC | Damper | Classe IFC: IfcDamperGRAVITYRELIEFDAMPER | Damper de alívio por gravidade | Damper de alivio por gravedad | OST_DuctAccessory | AVAC | Regulador AVAC | Damper | AVAC | Key_AVAReg_525
526 | PRJ | AVAC | Regulador_AVAC | Damper | IfcDamperRELIEFDAMPER | null | null | null | null | null | AVAC | Regulador_AVAC | Damper | Classe IFC: IfcDamperRELIEFDAMPER | Damper de alívio | Damper de alivio | OST_DuctAccessory | AVAC | Regulador AVAC | Damper | AVAC | Key_AVAReg_526
527 | PRJ | AVAC | Regulador_AVAC | Damper | IfcDamperSMOKEDAMPER | null | null | null | null | null | AVAC | Regulador_AVAC | Damper | Classe IFC: IfcDamperSMOKEDAMPER | Damper de fumaça | Damper para humo | OST_DuctAccessory | AVAC | Regulador AVAC | Damper | AVAC | Key_AVAReg_527
528 | PRJ | AVAC | Sistema_AVAC | Distribuição_AVAC | OST_DuctSystem | null | null | null | null | null | AVAC | Sistema_AVAC | Distribuição_AVAC | Cat. Revit: OST_DuctSystem | Sistemas de dutos | Sistemas de conductos | . | AVAC | Sistema AVAC | Distribuição AVAC | AVAC | Key_AVASis_528
529 | PRJ | AVAC | Sistema_AVAC | Distribuição_AVAC | OST_DuctSystem_Reference | null | null | null | null | null | AVAC | Sistema_AVAC | Distribuição_AVAC | Cat. Revit: OST_DuctSystem_Reference | Sistemas de dutos - Referências | Sistemas de conductos - referencias | . | AVAC | Sistema AVAC | Distribuição AVAC | AVAC | Key_AVASis_529
530 | PRJ | AVAC | Sistema_AVAC | Distribuição_AVAC | OST_DuctSystem_Reference_Visibility | null | null | null | null | null | AVAC | Sistema_AVAC | Distribuição_AVAC | Cat. Revit: OST_DuctSystem_Reference_Visibility | Sistemas de dutos - Visibilidade das referências | Sistemas de conductos - Visibilidad de las referencias | . | AVAC | Sistema AVAC | Distribuição AVAC | AVAC | Key_AVASis_530
531 | PRJ | AVAC | Terminal_AVAC | Caixa_de_AVAC | IfcAirTerminalBox | null | null | null | null | null | AVAC | Terminal_AVAC | Caixa_de_AVAC | Classe IFC: IfcAirTerminalBox | Caixa terminal de ar condicionado | Caja terminal de aire acondicionado | OST_DuctTerminal | AVAC | Terminal AVAC | Caixa de AVAC | AVAC | Key_AVATer_531
532 | PRJ | AVAC | Terminal_AVAC | Caixa_de_AVAC | IfcAirTerminalBoxCONSTANTFLOW | null | null | null | null | null | AVAC | Terminal_AVAC | Caixa_de_AVAC | Classe IFC: IfcAirTerminalBoxCONSTANTFLOW | Caixa terminal de flujo constante | Caja terminal de flujo constante | OST_DuctTerminal | AVAC | Terminal AVAC | Caixa de AVAC | AVAC | Key_AVATer_532
533 | PRJ | AVAC | Terminal_AVAC | Caixa_de_AVAC | IfcAirTerminalBoxVARIABLEFLOWPRESSUREDEPENDANT | null | null | null | null | null | AVAC | Terminal_AVAC | Caixa_de_AVAC | Classe IFC: IfcAirTerminalBoxVARIABLEFLOWPRESSUREDEPENDANT | Caixa terminal dependente da pressão de flujo variável | Caja terminal dependiente de la presión de flujo variable | OST_DuctTerminal | AVAC | Terminal AVAC | Caixa de AVAC | AVAC | Key_AVATer_533
534 | PRJ | AVAC | Terminal_AVAC | Caixa_de_AVAC | IfcAirTerminalBoxVARIABLEFLOWPRESSUREINDEPENDANT | null | null | null | null | null | AVAC | Terminal_AVAC | Caixa_de_AVAC | Classe IFC: IfcAirTerminalBoxVARIABLEFLOWPRESSUREINDEPENDANT | Caixa terminal Independente da pressão de flujo variável | Caja terminal independiente de la presión de flujo variable | OST_DuctTerminal | AVAC | Terminal AVAC | Caixa de AVAC | AVAC | Key_AVATer_534
535 | PRJ | AVAC | Terminal_AVAC | Difussor_de_AVAC | IfcAirTerminal | null | null | null | null | null | AVAC | Terminal_AVAC | Difussor_de_AVAC | Classe IFC: IfcAirTerminal | Terminal de ar condicionado | Terminal de aire acondicionado | OST_DuctTerminal | AVAC | Terminal AVAC | Difussor de AVAC | AVAC | Key_AVATer_535
536 | PRJ | AVAC | Terminal_AVAC | Difussor_de_AVAC | IfcAirTerminalDIFFUSER | null | null | null | null | null | AVAC | Terminal_AVAC | Difussor_de_AVAC | Classe IFC: IfcAirTerminalDIFFUSER | Terminal tipo difusor de ar condicionado | Terminal tipo difusor de aire acondicionado | OST_DuctTerminal | AVAC | Terminal AVAC | Difussor de AVAC | AVAC | Key_AVATer_536
537 | PRJ | AVAC | Terminal_AVAC | Difussor_de_AVAC | OST_DuctTerminal | null | null | null | null | null | AVAC | Terminal_AVAC | Difussor_de_AVAC | Cat. Revit: OST_DuctTerminal | Dutos - elementos terminais como difussores ou grelhas de ar | Conductos - elementos terminales como difusores o rejillas de aire | . | AVAC | Terminal AVAC | Difussor de AVAC | AVAC | Key_AVATer_537
538 | PRJ | AVAC | Terminal_AVAC | Grelha_AVAC | IfcAirTerminalGRILLE | null | null | null | null | null | AVAC | Terminal_AVAC | Grelha_AVAC | Classe IFC: IfcAirTerminalGRILLE | Terminal tipo grelha de ventilação | Terminal tipo rejilla de ventilación | OST_DuctTerminal | AVAC | Terminal AVAC | Grelha AVAC | AVAC | Key_AVATer_538
539 | PRJ | AVAC | Terminal_AVAC | Grelha_AVAC | IfcAirTerminalLOUVRE | null | null | null | null | null | AVAC | Terminal_AVAC | Grelha_AVAC | Classe IFC: IfcAirTerminalLOUVRE | Terminal tipo veneziana de ventilação | Terminal tipo persiana de ventilación | OST_DuctTerminal | AVAC | Terminal AVAC | Grelha AVAC | AVAC | Key_AVATer_539
540 | PRJ | AVAC | Terminal_AVAC | Grelha_AVAC | IfcAirTerminalREGISTER | null | null | null | null | null | AVAC | Terminal_AVAC | Grelha_AVAC | Classe IFC: IfcAirTerminalREGISTER | Terminal tipo registro | Terminal tipo registro | OST_DuctTerminal | AVAC | Terminal AVAC | Grelha AVAC | AVAC | Key_AVATer_540
541 | PRJ | Complemento | Fixador | de_Aderência | IfcFastenerMORTAR | null | null | null | null | null | Complemento | Fixador | de_Aderência | Classe IFC: IfcFastenerMORTAR | Fixador por aderência tipo argamassa | Fijador por adherencia tipo mortero | . | Complemento | Fixador | de Aderência | Complemento | Key_ComFix_541
542 | PRJ | Complemento | Fixador | de_Aderência | IfcFastenerGLUE | null | null | null | null | null | Complemento | Fixador | de_Aderência | Classe IFC: IfcFastenerGLUE | Fixador por aderência tipo cola | Fijador por adherencia tipo cola | . | Complemento | Fixador | de Aderência | Complemento | Key_ComFix_542
543 | PRJ | Complemento | Fixador | de_Aderência | IfcFastenerWELD | null | null | null | null | null | Complemento | Fixador | de_Aderência | Classe IFC: IfcFastenerWELD | Fixador por aderência tipo solda | Fijador por adherencia tipo soldadura | . | Complemento | Fixador | de Aderência | Complemento | Key_ComFix_543
544 | PRJ | Complemento | Fixador | de_Cisalhamento | IfcMechanicalFastenerSHEARCONNECTOR | null | null | null | null | null | Complemento | Fixador | de_Cisalhamento | Classe IFC: IfcMechanicalFastenerSHEARCONNECTOR | Fixador mecânico tipo conector de cisalhamento | Fijador mecánico tipo conector de corte | . | Complemento | Fixador | de Cisalhamento | Complemento | Key_ComFix_544
545 | PRJ | Complemento | Fixador | de_Cisalhamento | IfcMechanicalFastenerSTUDSHEARCONNECTOR | null | null | null | null | null | Complemento | Fixador | de_Cisalhamento | Classe IFC: IfcMechanicalFastenerSTUDSHEARCONNECTOR | Fixador mecânico tipo pino de cisalhamento para laje steel deck | Fijador mecánico tipo pin de corte para losa steel deck | . | Complemento | Fixador | de Cisalhamento | Complemento | Key_ComFix_545
546 | PRJ | Complemento | Fixador | de_Penetração | IfcMechanicalFastenerRIVET | null | null | null | null | null | Complemento | Fixador | de_Penetração | Classe IFC: IfcMechanicalFastenerRIVET | Fixador mecânico tipo rebite | Fijador mecánico tipo remache | . | Complemento | Fixador | de Penetração | Complemento | Key_ComFix_546
547 | PRJ | Complemento | Fixador | de_Penetração | IfcMechanicalFastenerDOWEL | null | null | null | null | null | Complemento | Fixador | de_Penetração | Classe IFC: IfcMechanicalFastenerDOWEL | Fixador mecânico tipo cavilha | Fijador mecánico tipo clavija | . | Complemento | Fixador | de Penetração | Complemento | Key_ComFix_547
548 | PRJ | Complemento | Fixador | de_Penetração | IfcMechanicalFastenerNAIL | null | null | null | null | null | Complemento | Fixador | de_Penetração | Classe IFC: IfcMechanicalFastenerNAIL | Fixador mecânico tipo prego | Fijador mecánico tipo clavo | . | Complemento | Fixador | de Penetração | Complemento | Key_ComFix_548
549 | PRJ | Complemento | Fixador | de_Penetração | IfcMechanicalFastenerSTAPLE | null | null | null | null | null | Complemento | Fixador | de_Penetração | Classe IFC: IfcMechanicalFastenerSTAPLE | Fixador mecânico tipo grampo | Fijador mecánico tipo abrazadera | . | Complemento | Fixador | de Penetração | Complemento | Key_ComFix_549
550 | PRJ | Complemento | Fixador | de_Penetração | IfcMechanicalFastenerNAILPLATE | null | null | null | null | null | Complemento | Fixador | de_Penetração | Classe IFC: IfcMechanicalFastenerNAILPLATE | Fixador mecânico tipo placa de pregos | Fijador mecánico tipo placa de clavos | . | Complemento | Fixador | de Penetração | Complemento | Key_ComFix_550
551 | PRJ | Complemento | Fixador | de_Rosca | IfcMechanicalFastenerANCHORBOLT | null | null | null | null | null | Complemento | Fixador | de_Rosca | Classe IFC: IfcMechanicalFastenerANCHORBOLT | Fixador mecânico tipo parafuso de ancoragem | Fijador mecánico tipo tornillo de anclaje | . | Complemento | Fixador | de Rosca | Complemento | Key_ComFix_551
552 | PRJ | Complemento | Fixador | de_Rosca | IfcMechanicalFastenerBOLT | null | null | null | null | null | Complemento | Fixador | de_Rosca | Classe IFC: IfcMechanicalFastenerBOLT | Fixador mecânico tipo parafuso sextavado | Fijador mecánico tipo tornillo hexagonal | . | Complemento | Fixador | de Rosca | Complemento | Key_ComFix_552
553 | PRJ | Complemento | Fixador | de_Rosca | IfcMechanicalFastenerSCREW | null | null | null | null | null | Complemento | Fixador | de_Rosca | Classe IFC: IfcMechanicalFastenerSCREW | Fixador mecânico tipo parafuso | Fijador mecánico tipo tornillo | . | Complemento | Fixador | de Rosca | Complemento | Key_ComFix_553
554 | PRJ | Complemento | Fixador | de_Tração | IfcMechanicalFastenerCHAIN | null | null | null | null | null | Complemento | Fixador | de_Tração | Classe IFC: IfcMechanicalFastenerCHAIN | Fixador mecânico tipo corrente | Fijador mecánico tipo cadena | . | Complemento | Fixador | de Tração | Complemento | Key_ComFix_554
555 | PRJ | Complemento | Fixador | de_Tração | IfcMechanicalFastenerROPE | null | null | null | null | null | Complemento | Fixador | de_Tração | Classe IFC: IfcMechanicalFastenerROPE | Fixador mecânico tipo corda | Fijador mecánico tipo cuerda | . | Complemento | Fixador | de Tração | Complemento | Key_ComFix_555
556 | PRJ | Complemento | Fixador | de_Trilho | IfcMechanicalFastenerRAILFASTENING | null | null | null | null | null | Complemento | Fixador | de_Trilho | Classe IFC: IfcMechanicalFastenerRAILFASTENING | Fixador mecânico tipo fixação de trilhos | Fijador mecánico tipo fijación de rieles | . | Complemento | Fixador | de Trilho | Complemento | Key_ComFix_556
557 | PRJ | Complemento | Fixador | de_Trilho | IfcMechanicalFastenerRAILJOINT | null | null | null | null | null | Complemento | Fixador | de_Trilho | Classe IFC: IfcMechanicalFastenerRAILJOINT | Fixador mecânico tipo junta de trilhos de ferrovias | Fijador mecánico tipo junta de rieles de ferrocarriles | . | Complemento | Fixador | de Trilho | Complemento | Key_ComFix_557
558 | PRJ | Complemento | Fixador | de_União | IfcMechanicalFastenerCOUPLER | null | null | null | null | null | Complemento | Fixador | de_União | Classe IFC: IfcMechanicalFastenerCOUPLER | Fixador mecânico tipo acoplador | Fijador mecánico tipo acoplador | . | Complemento | Fixador | de União | Complemento | Key_ComFix_558
559 | PRJ | Complemento | Fixador | Inespecífico | IfcFastener | null | null | null | null | null | Complemento | Fixador | Inespecífico | Classe IFC: IfcFastener | Fixador de elementos | Fijador de elementos | . | Complemento | Fixador | Inespecífico | Complemento | Key_ComFix_559
560 | PRJ | Complemento | Fixador | Mecânico | IfcMechanicalFastener | null | null | null | null | null | Complemento | Fixador | Mecânico | Classe IFC: IfcMechanicalFastener | Fixador mecânico | Fijador mecánico | . | Complemento | Fixador | Mecânico | Complemento | Key_ComFix_560
561 | PRJ | Complemento | Peça_Acessória | para_Audio | IfcDiscreteAccessorySOUNDABSORPTION | null | null | null | null | null | Complemento | Peça_Acessória | para_Audio | Classe IFC: IfcDiscreteAccessorySOUNDABSORPTION | Acessório tipo absorção sonora | Accesorio tipo absorción sonora | . | Complemento | Peça Acessória | para Audio | Complemento | Key_ComPeç_561
562 | PRJ | Complemento | Peça_Acessória | para_Cabeamento | IfcDiscreteAccessoryCABLEARRANGER | null | null | null | null | null | Complemento | Peça_Acessória | para_Cabeamento | Classe IFC: IfcDiscreteAccessoryCABLEARRANGER | Acessório tipo organizador de cabos | Accesorio tipo organizador de cables | . | Complemento | Peça Acessória | para Cabeamento | Complemento | Key_ComPeç_562
563 | PRJ | Complemento | Peça_Acessória | para_Deslizar | IfcDiscreteAccessorySLIDINGCHAIR | null | null | null | null | null | Complemento | Peça_Acessória | para_Deslizar | Classe IFC: IfcDiscreteAccessorySLIDINGCHAIR | Acessório tipo cadeira deslizante | Accesorio tipo silla deslizante | . | Complemento | Peça Acessória | para Deslizar | Complemento | Key_ComPeç_563
564 | PRJ | Complemento | Peça_Acessória | para_Elétrica | IfcDiscreteAccessoryINSULATOR | null | null | null | null | null | Complemento | Peça_Acessória | para_Elétrica | Classe IFC: IfcDiscreteAccessoryINSULATOR | Acessório tipo isolante elétrico | Accesorio tipo aislante eléctrico | . | Complemento | Peça Acessória | para Elétrica | Complemento | Key_ComPeç_564
565 | PRJ | Complemento | Peça_Acessória | para_Elétrica | IfcDiscreteAccessoryTENSIONINGEQUIPMENT | null | null | null | null | null | Complemento | Peça_Acessória | para_Elétrica | Classe IFC: IfcDiscreteAccessoryTENSIONINGEQUIPMENT | Acessório tipo equipamento tensionador de cabos | Accesorio tipo equipamiento tensador de cables | . | Complemento | Peça Acessória | para Elétrica | Complemento | Key_ComPeç_565
566 | PRJ | Complemento | Peça_Acessória | para_Enchimento | IfcDiscreteAccessoryFILLER | null | null | null | null | null | Complemento | Peça_Acessória | para_Enchimento | Classe IFC: IfcDiscreteAccessoryFILLER | Acessório de enchimento ou selante | Accesorio de relleno o sellante | . | Complemento | Peça Acessória | para Enchimento | Complemento | Key_ComPeç_566
567 | PRJ | Complemento | Peça_Acessória | para_Estrutura | IfcDiscreteAccessoryANCHORPLATE | null | null | null | null | null | Complemento | Peça_Acessória | para_Estrutura | Classe IFC: IfcDiscreteAccessoryANCHORPLATE | Acessório de placa de ancoragem | Accesorio de placa de anclaje | . | Complemento | Peça Acessória | para Estrutura | Complemento | Key_ComPeç_567
568 | PRJ | Complemento | Peça_Acessória | para_Estrutura | IfcDiscreteAccessoryPANEL_STRENGTHENING | null | null | null | null | null | Complemento | Peça_Acessória | para_Estrutura | Classe IFC: IfcDiscreteAccessoryPANEL_STRENGTHENING | Acessório tipo enrijecedor estrutural da subestrutura | Accesorio tipo refuerzo estrutural de la subestructura | . | Complemento | Peça Acessória | para Estrutura | Complemento | Key_ComPeç_568
569 | PRJ | Complemento | Peça_Acessória | para_Ferrovia | IfcDiscreteAccessoryPOINT_MACHINE_LOCKING_DEVICE | null | null | null | null | null | Complemento | Peça_Acessória | para_Ferrovia | Classe IFC: IfcDiscreteAccessoryPOINT_MACHINE_LOCKING_DEVICE | Acessório tipo máquina de bloqueio | Accesorio tipo máquina de bloqueo | . | Complemento | Peça Acessória | para Ferrovia | Complemento | Key_ComPeç_569
570 | PRJ | Complemento | Peça_Acessória | para_Ferrovia | IfcDiscreteAccessoryPOINTMACHINEMOUNTINGDEVICE | null | null | null | null | null | Complemento | Peça_Acessória | para_Ferrovia | Classe IFC: IfcDiscreteAccessoryPOINTMACHINEMOUNTINGDEVICE | Acessório tipo máquina de ponto de montagem | Accesorio tipo máquina de punto de montaje | . | Complemento | Peça Acessória | para Ferrovia | Complemento | Key_ComPeç_570
571 | PRJ | Complemento | Peça_Acessória | para_Ferrovia | IfcDiscreteAccessoryRAIL_LUBRICATION | null | null | null | null | null | Complemento | Peça_Acessória | para_Ferrovia | Classe IFC: IfcDiscreteAccessoryRAIL_LUBRICATION | Acessório para lubrificação de trilhos | Accesorio para lubricación de rieles | . | Complemento | Peça Acessória | para Ferrovia | Complemento | Key_ComPeç_571
572 | PRJ | Complemento | Peça_Acessória | para_Ferrovia | IfcDiscreteAccessoryRAIL_MECHANICAL_EQUIPMENT | null | null | null | null | null | Complemento | Peça_Acessória | para_Ferrovia | Classe IFC: IfcDiscreteAccessoryRAIL_MECHANICAL_EQUIPMENT | Acessório para de equipamento mecânico ferroviário | Accesorio para equipamiento mecánico ferroviario | . | Complemento | Peça Acessória | para Ferrovia | Complemento | Key_ComPeç_572
573 | PRJ | Complemento | Peça_Acessória | para_Ferrovia | IfcDiscreteAccessoryRAILBRACE | null | null | null | null | null | Complemento | Peça_Acessória | para_Ferrovia | Classe IFC: IfcDiscreteAccessoryRAILBRACE | Acessório tipo suporte ferroviário | Accesorio tipo soporte ferroviario | . | Complemento | Peça Acessória | para Ferrovia | Complemento | Key_ComPeç_573
574 | PRJ | Complemento | Peça_Acessória | para_Ferrovia | IfcDiscreteAccessoryRAILPAD | null | null | null | null | null | Complemento | Peça_Acessória | para_Ferrovia | Classe IFC: IfcDiscreteAccessoryRAILPAD | Acessório tipo palmilha ferroviária | Accesorio tipo plantilla ferroviaria | . | Complemento | Peça Acessória | para Ferrovia | Complemento | Key_ComPeç_574
575 | PRJ | Complemento | Peça_Acessória | para_Ferrovia | IfcDiscreteAccessoryELASTIC_CUSHION | null | null | null | null | null | Complemento | Peça_Acessória | para_Ferrovia | Classe IFC: IfcDiscreteAccessoryELASTIC_CUSHION | Acessório tipo amortecedor elástico para trilhos | Accesorio tipo amortiguador elástico para rieles | . | Complemento | Peça Acessória | para Ferrovia | Complemento | Key_ComPeç_575
576 | PRJ | Complemento | Peça_Acessória | para_Hidráulica | IfcDiscreteAccessoryFLASHING | null | null | null | null | null | Complemento | Peça_Acessória | para_Hidráulica | Classe IFC: IfcDiscreteAccessoryFLASHING | Acessório tipo rufo | Accesorio tipo tapajuntas de techos | . | Complemento | Peça Acessória | para Hidráulica | Complemento | Key_ComPeç_576
577 | PRJ | Complemento | Peça_Acessória | para_Juntas | IfcDiscreteAccessoryEXPANSION_JOINT_DEVICE | null | null | null | null | null | Complemento | Peça_Acessória | para_Juntas | Classe IFC: IfcDiscreteAccessoryEXPANSION_JOINT_DEVICE | Acessório tipo junta de expansão | Accesorio tipo junta de expansión | . | Complemento | Peça Acessória | para Juntas | Complemento | Key_ComPeç_577
578 | PRJ | Complemento | Peça_Acessória | para_Proteção | IfcDiscreteAccessoryBIRDPROTECTION | null | null | null | null | null | Complemento | Peça_Acessória | para_Proteção | Classe IFC: IfcDiscreteAccessoryBIRDPROTECTION | Gaiola de proteção para pássaros ou antifurto | Jaula de protección contra aves o antirobo | . | Complemento | Peça Acessória | para Proteção | Complemento | Key_ComPeç_578
579 | PRJ | Complemento | Peça_Acessória | para_Proteção | OST_Cage | null | null | null | null | null | Complemento | Peça_Acessória | para_Proteção | Cat. Revit: OST_Cage | Gaiola de proteção para pássaros ou antifurto | Jaula de protección contra aves o antirobo | . | Complemento | Peça Acessória | para Proteção | Complemento | Key_ComPeç_579
580 | PRJ | Complemento | Peça_Acessória | para_Suporte | IfcDiscreteAccessoryBRACKET | null | null | null | null | null | Complemento | Peça_Acessória | para_Suporte | Classe IFC: IfcDiscreteAccessoryBRACKET | Acessório tipo suporte para elementos em L | Accesorio tipo soporte para elementos en L | . | Complemento | Peça Acessória | para Suporte | Complemento | Key_ComPeç_580
581 | PRJ | Complemento | Peça_Acessória | para_Suporte | IfcDiscreteAccessorySHOE | null | null | null | null | null | Complemento | Peça_Acessória | para_Suporte | Classe IFC: IfcDiscreteAccessorySHOE | Acessório tipo sapata | Accesorio tipo zapata | . | Complemento | Peça Acessória | para Suporte | Complemento | Key_ComPeç_581
582 | PRJ | Complemento | Peça_Acessória | para_Trancar | IfcDiscreteAccessoryLOCK | null | null | null | null | null | Complemento | Peça_Acessória | para_Trancar | Classe IFC: IfcDiscreteAccessoryLOCK | Acessório tipo fechadura | Accesorio tipo cerradura | . | Complemento | Peça Acessória | para Trancar | Complemento | Key_ComPeç_582
583 | PRJ | Complemento | Peça_Acessória | para_Tubulação | OST_MEPAncillaryFraming | null | null | null | null | null | Complemento | Peça_Acessória | para_Tubulação | Cat. Revit: OST_MEPAncillaryFraming | Fixador mecânico para suporte de dutos e tubulações | Fijador mecánico para soporte de conductos y tuberías | . | Complemento | Peça Acessória | para Tubulação | Complemento | Key_ComPeç_583
584 | PRJ | Complemento | Peça_Acessória | para_Tubulação | OST_MEPAncillaryFramingTags | null | null | null | null | null | Complemento | Peça_Acessória | para_Tubulação | Cat. Revit: OST_MEPAncillaryFramingTags | Fixador mecânico para suporte de dutos e tubulações - Etiqueta textual ou Tag | Fijador mecánico para soporte de conductos y tuberías - Etiqueta textual o Tag | . | Complemento | Peça Acessória | para Tubulação | Complemento | Key_ComPeç_584
585 | PRJ | Descartado | Deprecado | Descontinuado | OST_BridgeArchHiddenLines2021_Deprecated | null | null | null | null | null | Descartado | Deprecado | Descontinuado | Cat. Revit: OST_BridgeArchHiddenLines2021_Deprecated | Elemento de Revit descontinuado | Elemento de Revit descontinuado | . | Descartado | Deprecado | Descontinuado | Descartado | Key_DesDep_585
586 | PRJ | Descartado | Deprecado | Descontinuado | OST_BridgeCableHiddenLines2021_Deprecated | null | null | null | null | null | Descartado | Deprecado | Descontinuado | Cat. Revit: OST_BridgeCableHiddenLines2021_Deprecated | Elemento de Revit descontinuado | Elemento de Revit descontinuado | . | Descartado | Deprecado | Descontinuado | Descartado | Key_DesDep_586
587 | PRJ | Descartado | Deprecado | Descontinuado | OST_BridgeFoundationHiddenLines2021_Deprecated | null | null | null | null | null | Descartado | Deprecado | Descontinuado | Cat. Revit: OST_BridgeFoundationHiddenLines2021_Deprecated | Elemento de Revit descontinuado | Elemento de Revit descontinuado | . | Descartado | Deprecado | Descontinuado | Descartado | Key_DesDep_587
588 | PRJ | Descartado | Deprecado | Descontinuado | OST_BridgeGirderHiddenLines2021_Deprecated | null | null | null | null | null | Descartado | Deprecado | Descontinuado | Cat. Revit: OST_BridgeGirderHiddenLines2021_Deprecated | Elemento de Revit descontinuado | Elemento de Revit descontinuado | . | Descartado | Deprecado | Descontinuado | Descartado | Key_DesDep_588
589 | PRJ | Descartado | Deprecado | Descontinuado | OST_BridgeTowerHiddenLines2021_Deprecated | null | null | null | null | null | Descartado | Deprecado | Descontinuado | Cat. Revit: OST_BridgeTowerHiddenLines2021_Deprecated | Elemento de Revit descontinuado | Elemento de Revit descontinuado | . | Descartado | Deprecado | Descontinuado | Descartado | Key_DesDep_589
590 | PRJ | Descartado | Deprecado | Descontinuado | OST_HiddenStructuralConnectionLines_Deprecated | null | null | null | null | null | Descartado | Deprecado | Descontinuado | Cat. Revit: OST_HiddenStructuralConnectionLines_Deprecated | Elemento de Revit descontinuado | Elemento de Revit descontinuado | . | Descartado | Deprecado | Descontinuado | Descartado | Key_DesDep_590
591 | PRJ | Descartado | Deprecado | Descontinuado | OST_MajorStations_Deprecated | null | null | null | null | null | Descartado | Deprecado | Descontinuado | Cat. Revit: OST_MajorStations_Deprecated | Elemento de Revit descontinuado | Elemento de Revit descontinuado | . | Descartado | Deprecado | Descontinuado | Descartado | Key_DesDep_591
592 | PRJ | Descartado | Deprecado | Descontinuado | OST_MinorStations_Deprecated | null | null | null | null | null | Descartado | Deprecado | Descontinuado | Cat. Revit: OST_MinorStations_Deprecated | Elemento de Revit descontinuado | Elemento de Revit descontinuado | . | Descartado | Deprecado | Descontinuado | Descartado | Key_DesDep_592
593 | PRJ | Descartado | Deprecado | Descontinuado | OST_RailingSystemBalusterHiddenLines_Deprecated | null | null | null | null | null | Descartado | Deprecado | Descontinuado | Cat. Revit: OST_RailingSystemBalusterHiddenLines_Deprecated | Elemento de Revit descontinuado | Elemento de Revit descontinuado | . | Descartado | Deprecado | Descontinuado | Descartado | Key_DesDep_593
594 | PRJ | Descartado | Deprecado | Descontinuado | OST_RailingSystemHandRailBracketHiddenLines_Deprecated | null | null | null | null | null | Descartado | Deprecado | Descontinuado | Cat. Revit: OST_RailingSystemHandRailBracketHiddenLines_Deprecated | Elemento de Revit descontinuado | Elemento de Revit descontinuado | . | Descartado | Deprecado | Descontinuado | Descartado | Key_DesDep_594
595 | PRJ | Descartado | Deprecado | Descontinuado | OST_RailingSystemHandRailHiddenLines_Deprecated | null | null | null | null | null | Descartado | Deprecado | Descontinuado | Cat. Revit: OST_RailingSystemHandRailHiddenLines_Deprecated | Elemento de Revit descontinuado | Elemento de Revit descontinuado | . | Descartado | Deprecado | Descontinuado | Descartado | Key_DesDep_595
596 | PRJ | Descartado | Deprecado | Descontinuado | OST_RailingSystemHiddenLines_Deprecated | null | null | null | null | null | Descartado | Deprecado | Descontinuado | Cat. Revit: OST_RailingSystemHiddenLines_Deprecated | Elemento de Revit descontinuado | Elemento de Revit descontinuado | . | Descartado | Deprecado | Descontinuado | Descartado | Key_DesDep_596
597 | PRJ | Descartado | Deprecado | Descontinuado | OST_RailingSystemPanelBracketHiddenLines_Deprecated | null | null | null | null | null | Descartado | Deprecado | Descontinuado | Cat. Revit: OST_RailingSystemPanelBracketHiddenLines_Deprecated | Elemento de Revit descontinuado | Elemento de Revit descontinuado | . | Descartado | Deprecado | Descontinuado | Descartado | Key_DesDep_597
598 | PRJ | Descartado | Deprecado | Descontinuado | OST_RailingSystemPanelHiddenLines_Deprecated | null | null | null | null | null | Descartado | Deprecado | Descontinuado | Cat. Revit: OST_RailingSystemPanelHiddenLines_Deprecated | Elemento de Revit descontinuado | Elemento de Revit descontinuado | . | Descartado | Deprecado | Descontinuado | Descartado | Key_DesDep_598
599 | PRJ | Descartado | Deprecado | Descontinuado | OST_RailingSystemPostHiddenLines_Deprecated | null | null | null | null | null | Descartado | Deprecado | Descontinuado | Cat. Revit: OST_RailingSystemPostHiddenLines_Deprecated | Elemento de Revit descontinuado | Elemento de Revit descontinuado | . | Descartado | Deprecado | Descontinuado | Descartado | Key_DesDep_599
600 | PRJ | Descartado | Deprecado | Descontinuado | OST_RailingSystemRailHiddenLines_Deprecated | null | null | null | null | null | Descartado | Deprecado | Descontinuado | Cat. Revit: OST_RailingSystemRailHiddenLines_Deprecated | Elemento de Revit descontinuado | Elemento de Revit descontinuado | . | Descartado | Deprecado | Descontinuado | Descartado | Key_DesDep_600
601 | PRJ | Descartado | Deprecado | Descontinuado | OST_RailingSystemSegmentHiddenLines_Deprecated | null | null | null | null | null | Descartado | Deprecado | Descontinuado | Cat. Revit: OST_RailingSystemSegmentHiddenLines_Deprecated | Elemento de Revit descontinuado | Elemento de Revit descontinuado | . | Descartado | Deprecado | Descontinuado | Descartado | Key_DesDep_601
602 | PRJ | Descartado | Deprecado | Descontinuado | OST_RailingSystemTerminationHiddenLines_Deprecated | null | null | null | null | null | Descartado | Deprecado | Descontinuado | Cat. Revit: OST_RailingSystemTerminationHiddenLines_Deprecated | Elemento de Revit descontinuado | Elemento de Revit descontinuado | . | Descartado | Deprecado | Descontinuado | Descartado | Key_DesDep_602
603 | PRJ | Descartado | Deprecado | Descontinuado | OST_RailingSystemTopRailHiddenLines_Deprecated | null | null | null | null | null | Descartado | Deprecado | Descontinuado | Cat. Revit: OST_RailingSystemTopRailHiddenLines_Deprecated | Elemento de Revit descontinuado | Elemento de Revit descontinuado | . | Descartado | Deprecado | Descontinuado | Descartado | Key_DesDep_603
604 | PRJ | Descartado | Deprecado | Descontinuado | OST_RailingSystemTransitionHiddenLines_Deprecated | null | null | null | null | null | Descartado | Deprecado | Descontinuado | Cat. Revit: OST_RailingSystemTransitionHiddenLines_Deprecated | Elemento de Revit descontinuado | Elemento de Revit descontinuado | . | Descartado | Deprecado | Descontinuado | Descartado | Key_DesDep_604
605 | PRJ | Descartado | Deprecado | Descontinuado | OST_Stair2012_Deprecated | null | null | null | null | null | Descartado | Deprecado | Descontinuado | Cat. Revit: OST_Stair2012_Deprecated | Elemento de Revit descontinuado | Elemento de Revit descontinuado | . | Descartado | Deprecado | Descontinuado | Descartado | Key_DesDep_605
606 | PRJ | Descartado | Deprecado | Descontinuado | OST_StairLanding2012HiddenLines_Deprecated | null | null | null | null | null | Descartado | Deprecado | Descontinuado | Cat. Revit: OST_StairLanding2012HiddenLines_Deprecated | Elemento de Revit descontinuado | Elemento de Revit descontinuado | . | Descartado | Deprecado | Descontinuado | Descartado | Key_DesDep_606
607 | PRJ | Descartado | Deprecado | Descontinuado | OST_StairRun2012HiddenLines_Deprecated | null | null | null | null | null | Descartado | Deprecado | Descontinuado | Cat. Revit: OST_StairRun2012HiddenLines_Deprecated | Elemento de Revit descontinuado | Elemento de Revit descontinuado | . | Descartado | Deprecado | Descontinuado | Descartado | Key_DesDep_607
608 | PRJ | Descartado | Deprecado | Descontinuado | OST_Stairs2012HiddenLines_Deprecated | null | null | null | null | null | Descartado | Deprecado | Descontinuado | Cat. Revit: OST_Stairs2012HiddenLines_Deprecated | Elemento de Revit descontinuado | Elemento de Revit descontinuado | . | Descartado | Deprecado | Descontinuado | Descartado | Key_DesDep_608
609 | PRJ | Descartado | Deprecado | Descontinuado | OST_StairsAboveCut_ToBeDeprecated | null | null | null | null | null | Descartado | Deprecado | Descontinuado | Cat. Revit: OST_StairsAboveCut_ToBeDeprecated | Elemento de Revit descontinuado | Elemento de Revit descontinuado | . | Descartado | Deprecado | Descontinuado | Descartado | Key_DesDep_609
610 | PRJ | Descartado | Deprecado | Descontinuado | OST_StairsIncomplete_Deprecated | null | null | null | null | null | Descartado | Deprecado | Descontinuado | Cat. Revit: OST_StairsIncomplete_Deprecated | Elemento de Revit descontinuado | Elemento de Revit descontinuado | . | Descartado | Deprecado | Descontinuado | Descartado | Key_DesDep_610
611 | PRJ | Descartado | Deprecado | Descontinuado | OST_StairStringer2012_Deprecated | null | null | null | null | null | Descartado | Deprecado | Descontinuado | Cat. Revit: OST_StairStringer2012_Deprecated | Elemento de Revit descontinuado | Elemento de Revit descontinuado | . | Descartado | Deprecado | Descontinuado | Descartado | Key_DesDep_611
612 | PRJ | Descartado | Deprecado | Descontinuado | OST_StairStringer2012HiddenLines_Deprecated | null | null | null | null | null | Descartado | Deprecado | Descontinuado | Cat. Revit: OST_StairStringer2012HiddenLines_Deprecated | Elemento de Revit descontinuado | Elemento de Revit descontinuado | . | Descartado | Deprecado | Descontinuado | Descartado | Key_DesDep_612
613 | PRJ | Descartado | Deprecado | Descontinuado | OST_StairTread2012HiddenLines_Deprecated | null | null | null | null | null | Descartado | Deprecado | Descontinuado | Cat. Revit: OST_StairTread2012HiddenLines_Deprecated | Elemento de Revit descontinuado | Elemento de Revit descontinuado | . | Descartado | Deprecado | Descontinuado | Descartado | Key_DesDep_613
614 | PRJ | Descartado | Deprecado | Descontinuado | OST_StructuralConnectionHandler_Deprecated | null | null | null | null | null | Descartado | Deprecado | Descontinuado | Cat. Revit: OST_StructuralConnectionHandler_Deprecated | Elemento de Revit descontinuado | Elemento de Revit descontinuado | . | Descartado | Deprecado | Descontinuado | Descartado | Key_DesDep_614
615 | PRJ | Descartado | Deprecado | Descontinuado | OST_StructuralConnectionHandlerTags_Deprecated | null | null | null | null | null | Descartado | Deprecado | Descontinuado | Cat. Revit: OST_StructuralConnectionHandlerTags_Deprecated | Elemento de Revit descontinuado - Etiqueta textual ou Tag | Elemento de Revit descontinuado - Etiqueta textual o Tag | . | Descartado | Deprecado | Descontinuado | Descartado | Key_DesDep_615
616 | PRJ | Descartado | Eliminado | Obsoleto | OST_MassTags_Obsolete_IdInWrongRange | null | null | null | null | null | Descartado | Eliminado | Obsoleto | Cat. Revit: OST_MassTags_Obsolete_IdInWrongRange | Elemento de Revit obsoleto Procure utilizar um elemento diferente | Elemento de Revit obsoleto. Procure utilizar un elemento diferente | . | Descartado | Eliminado | Obsoleto | Descartado | Key_DesEli_616
617 | PRJ | Descartado | Eliminado | Obsoleto | OST_MEPLoadAreaTags_OBSOLETE | null | null | null | null | null | Descartado | Eliminado | Obsoleto | Cat. Revit: OST_MEPLoadAreaTags_OBSOLETE | Elemento de Revit obsoleto Procure utilizar um elemento diferente | Elemento de Revit obsoleto. Procure utilizar un elemento diferente | . | Descartado | Eliminado | Obsoleto | Descartado | Key_DesEli_617
618 | PRJ | Descartado | Eliminado | Obsoleto | OST_ELECTRICAL_AreaBasedLoads_ColorFill_Obsolete | null | null | null | null | null | Descartado | Eliminado | Obsoleto | Cat. Revit: OST_ELECTRICAL_AreaBasedLoads_ColorFill_Obsolete | Elemento de Revit obsoleto Procure utilizar um elemento diferente | Elemento de Revit obsoleto. Procure utilizar un elemento diferente | . | Descartado | Eliminado | Obsoleto | Descartado | Key_DesEli_618
619 | PRJ | Descartado | Eliminado | Obsoleto | OST_ElectricalZoneEquipment_Obsolete | null | null | null | null | null | Descartado | Eliminado | Obsoleto | Cat. Revit: OST_ElectricalZoneEquipment_Obsolete | Elemento de Revit obsoleto Procure utilizar um elemento diferente | Elemento de Revit obsoleto. Procure utilizar un elemento diferente | . | Descartado | Eliminado | Obsoleto | Descartado | Key_DesEli_619
620 | PRJ | Descartado | Eliminado | Obsoleto | OST_Mass_Obsolete_IdInWrongRange | null | null | null | null | null | Descartado | Eliminado | Obsoleto | Cat. Revit: OST_Mass_Obsolete_IdInWrongRange | Elemento de Revit obsoleto Procure utilizar um elemento diferente | Elemento de Revit obsoleto. Procure utilizar un elemento diferente | . | Descartado | Eliminado | Obsoleto | Descartado | Key_DesEli_620
621 | PRJ | Descartado | Eliminado | Obsoleto | OST_MassFloor_Obsolete_IdInWrongRange | null | null | null | null | null | Descartado | Eliminado | Obsoleto | Cat. Revit: OST_MassFloor_Obsolete_IdInWrongRange | Elemento de Revit obsoleto Procure utilizar um elemento diferente | Elemento de Revit obsoleto. Procure utilizar un elemento diferente | . | Descartado | Eliminado | Obsoleto | Descartado | Key_DesEli_621
622 | PRJ | Descartado | Eliminado | Obsoleto | OST_MassSurface_Obsolete_IdInWrongRange | null | null | null | null | null | Descartado | Eliminado | Obsoleto | Cat. Revit: OST_MassSurface_Obsolete_IdInWrongRange | Elemento de Revit obsoleto Procure utilizar um elemento diferente | Elemento de Revit obsoleto. Procure utilizar un elemento diferente | . | Descartado | Eliminado | Obsoleto | Descartado | Key_DesEli_622
623 | PRJ | Descartado | Eliminado | Obsoleto | OST_MEPAncillaries_Obsolete | null | null | null | null | null | Descartado | Eliminado | Obsoleto | Cat. Revit: OST_MEPAncillaries_Obsolete | Elemento de Revit obsoleto Procure utilizar um elemento diferente | Elemento de Revit obsoleto. Procure utilizar un elemento diferente | . | Descartado | Eliminado | Obsoleto | Descartado | Key_DesEli_623
624 | PRJ | Descartado | Eliminado | Obsoleto | OST_OBSOLETE_ElemArrayHiddenLines | null | null | null | null | null | Descartado | Eliminado | Obsoleto | Cat. Revit: OST_OBSOLETE_ElemArrayHiddenLines | Elemento de Revit obsoleto Procure utilizar um elemento diferente | Elemento de Revit obsoleto. Procure utilizar un elemento diferente | . | Descartado | Eliminado | Obsoleto | Descartado | Key_DesEli_624
625 | PRJ | Descartado | Eliminado | Obsoleto | OST_OBSOLETE_FabricationPartsTmpGraphicDrop | null | null | null | null | null | Descartado | Eliminado | Obsoleto | Cat. Revit: OST_OBSOLETE_FabricationPartsTmpGraphicDrop | Elemento de Revit obsoleto Procure utilizar um elemento diferente | Elemento de Revit obsoleto. Procure utilizar un elemento diferente | . | Descartado | Eliminado | Obsoleto | Descartado | Key_DesEli_625
626 | PRJ | Descartado | Eliminado | Obsoleto | OST_OBSOLETE_FabricationPartsTmpGraphicDropDrag | null | null | null | null | null | Descartado | Eliminado | Obsoleto | Cat. Revit: OST_OBSOLETE_FabricationPartsTmpGraphicDropDrag | Elemento de Revit obsoleto Procure utilizar um elemento diferente | Elemento de Revit obsoleto. Procure utilizar un elemento diferente | . | Descartado | Eliminado | Obsoleto | Descartado | Key_DesEli_626
627 | PRJ | Descartado | Eliminado | Obsoleto | OST_OBSOLETE_MEPAnalyticalElectricalBranch | null | null | null | null | null | Descartado | Eliminado | Obsoleto | Cat. Revit: OST_OBSOLETE_MEPAnalyticalElectricalBranch | Elemento de Revit obsoleto Procure utilizar um elemento diferente | Elemento de Revit obsoleto. Procure utilizar un elemento diferente | . | Descartado | Eliminado | Obsoleto | Descartado | Key_DesEli_627
628 | PRJ | Descartado | Eliminado | Obsoleto | OST_RemovedGridSeg_Obsolete_IdInWrongRange | null | null | null | null | null | Descartado | Eliminado | Obsoleto | Cat. Revit: OST_RemovedGridSeg_Obsolete_IdInWrongRange | Elemento de Revit obsoleto Procure utilizar um elemento diferente | Elemento de Revit obsoleto. Procure utilizar un elemento diferente | . | Descartado | Eliminado | Obsoleto | Descartado | Key_DesEli_628
629 | PRJ | Descartado | Eliminado | Obsoleto | OST_StackedWalls_Obsolete_IdInWrongRange | null | null | null | null | null | Descartado | Eliminado | Obsoleto | Cat. Revit: OST_StackedWalls_Obsolete_IdInWrongRange | Elemento de Revit obsoleto Procure utilizar um elemento diferente | Elemento de Revit obsoleto. Procure utilizar un elemento diferente | . | Descartado | Eliminado | Obsoleto | Descartado | Key_DesEli_629
630 | PRJ | Descartado | Eliminado | Obsoleto | OST_StickSymbols_Obsolete_IdInWrongRange | null | null | null | null | null | Descartado | Eliminado | Obsoleto | Cat. Revit: OST_StickSymbols_Obsolete_IdInWrongRange | Elemento de Revit obsoleto Procure utilizar um elemento diferente | Elemento de Revit obsoleto. Procure utilizar un elemento diferente | . | Descartado | Eliminado | Obsoleto | Descartado | Key_DesEli_630
631 | PRJ | Descartado | Eliminado | Obsoleto | OST_StructuralFramingSystemHiddenLines_Obsolete | null | null | null | null | null | Descartado | Eliminado | Obsoleto | Cat. Revit: OST_StructuralFramingSystemHiddenLines_Obsolete | Elemento de Revit obsoleto Procure utilizar um elemento diferente | Elemento de Revit obsoleto. Procure utilizar un elemento diferente | . | Descartado | Eliminado | Obsoleto | Descartado | Key_DesEli_631
632 | PRJ | Descartado | Eliminado | Obsoleto | OST_WallRefPlanes_Obsolete_IdInWrongRange | null | null | null | null | null | Descartado | Eliminado | Obsoleto | Cat. Revit: OST_WallRefPlanes_Obsolete_IdInWrongRange | Elemento de Revit obsoleto Procure utilizar um elemento diferente | Elemento de Revit obsoleto. Procure utilizar un elemento diferente | . | Descartado | Eliminado | Obsoleto | Descartado | Key_DesEli_632
633 | PRJ | Descartado | Eliminado | Obsoleto | OST_IOSSuspendedSketch_obsolete | null | null | null | null | null | Descartado | Eliminado | Obsoleto | Cat. Revit: OST_IOSSuspendedSketch_obsolete | Elementos de interface | Elementos de interfaz | . | Descartado | Eliminado | Obsoleto | Descartado | Key_DesEli_633
634 | PRJ | Documental | Compositivo | Area_Textual | OST_AnnotationCrop | null | null | null | null | null | Documental | Compositivo | Area_Textual | Cat. Revit: OST_AnnotationCrop | Anotação - espaço de corte textual | Anotación - espacio de corte textual | . | Documental | Compositivo | Area Textual | Documental | Key_DocCom_634
635 | PRJ | Documental | Compositivo | Area_Textual | OST_AnnotationCropSpecial | null | null | null | null | null | Documental | Compositivo | Area_Textual | Cat. Revit: OST_AnnotationCropSpecial | Anotação - espaço de corte textual especial | Anotación - espacio de corte textual especial | . | Documental | Compositivo | Area Textual | Documental | Key_DocCom_635
636 | PRJ | Documental | Compositivo | Layout | OST_LayoutNodes | null | null | null | null | null | Documental | Compositivo | Layout | Cat. Revit: OST_LayoutNodes | Layout - Nodos | Layout - Nodos | . | Documental | Compositivo | Layout | Documental | Key_DocCom_636
637 | PRJ | Documental | Compositivo | Layout | OST_LayoutPath_Bases | null | null | null | null | null | Documental | Compositivo | Layout | Cat. Revit: OST_LayoutPath_Bases | Layout - Bases do caminho | Layout - Bases del camino | . | Documental | Compositivo | Layout | Documental | Key_DocCom_637
638 | PRJ | Documental | Compositivo | Layout | OST_LayoutPathBase_Pipings | null | null | null | null | null | Documental | Compositivo | Layout | Cat. Revit: OST_LayoutPathBase_Pipings | Layout - Bases do trazado de tubulações | Layout - Bases del trazado de tuberías | . | Documental | Compositivo | Layout | Documental | Key_DocCom_638
639 | PRJ | Documental | Detalhamento | Símbolo_Chamada | OST_Callouts | null | null | null | null | null | Documental | Detalhamento | Símbolo_Chamada | Cat. Revit: OST_Callouts | Símbolo de Chamada de detalhe | Símbolo de llamada de detalle | . | Documental | Detalhamento | Símbolo Chamada | Documental | Key_DocDet_639
640 | PRJ | Documental | Detalhamento | Símbolo_Chamada | OST_CalloutBoundary | null | null | null | null | null | Documental | Detalhamento | Símbolo_Chamada | Cat. Revit: OST_CalloutBoundary | Delimitação de Detalhe de Chamada | Delimitación de detalle de llamada | . | Documental | Detalhamento | Símbolo Chamada | Documental | Key_DocDet_640
641 | PRJ | Documental | Detalhamento | Símbolo_Chamada | OST_CalloutHeads | null | null | null | null | null | Documental | Detalhamento | Símbolo_Chamada | Cat. Revit: OST_CalloutHeads | Símbolo de Chamada de detalhe - cabeça | Símbolo de llamada de detalle - cabeza | . | Documental | Detalhamento | Símbolo Chamada | Documental | Key_DocDet_641
642 | PRJ | Documental | Detalhamento | Símbolo_Chamada | OST_CalloutLeaderLine | null | null | null | null | null | Documental | Detalhamento | Símbolo_Chamada | Cat. Revit: OST_CalloutLeaderLine | Símbolo de Chamada de detalhe - linha de chamada | Símbolo de llamada de detalle - línea de llamada | . | Documental | Detalhamento | Símbolo Chamada | Documental | Key_DocDet_642
643 | PRJ | Documental | Detalhamento | Símbolo_Chamada | OST_RevisionClouds | null | null | null | null | null | Documental | Detalhamento | Símbolo_Chamada | Cat. Revit: OST_RevisionClouds | Nuvem simbólica de revisão de detalhes | Nube simbólica de revisión de detalles | . | Documental | Detalhamento | Símbolo Chamada | Documental | Key_DocDet_643
644 | PRJ | Documental | Detalhamento | Símbolo_Chamada | OST_RevisionCloudTags | null | null | null | null | null | Documental | Detalhamento | Símbolo_Chamada | Cat. Revit: OST_RevisionCloudTags | Nuvem simbólica de revisão de detalhes - Etiqueta textual ou Tag | Nube simbólica de revisión de detalles - Etiqueta textual o Tag | . | Documental | Detalhamento | Símbolo Chamada | Documental | Key_DocDet_644
645 | PRJ | Documental | Detalhamento | Símbolo_Corte | OST_SectionHeadMediumLines | null | null | null | null | null | Documental | Detalhamento | Símbolo_Corte | Cat. Revit: OST_SectionHeadMediumLines | Símbolo de corte - Linhas médias da cabeça | Símbolo de corte - Líneas medias de la cabeza | . | Documental | Detalhamento | Símbolo Corte | Documental | Key_DocDet_645
646 | PRJ | Documental | Detalhamento | Símbolo_Corte | OST_SectionHeads | null | null | null | null | null | Documental | Detalhamento | Símbolo_Corte | Cat. Revit: OST_SectionHeads | Símbolo de corte - Cabeça | Símbolo de corte - Cabeza | . | Documental | Detalhamento | Símbolo Corte | Documental | Key_DocDet_646
647 | PRJ | Documental | Detalhamento | Símbolo_Corte | OST_SectionHeadThinLines | null | null | null | null | null | Documental | Detalhamento | Símbolo_Corte | Cat. Revit: OST_SectionHeadThinLines | Símbolo de corte - Linhas finas da cabeça | Símbolo de corte - Líneas finas de la cabeza | . | Documental | Detalhamento | Símbolo Corte | Documental | Key_DocDet_647
648 | PRJ | Documental | Detalhamento | Símbolo_Corte | OST_SectionHeadWideLines | null | null | null | null | null | Documental | Detalhamento | Símbolo_Corte | Cat. Revit: OST_SectionHeadWideLines | Símbolo de corte - Linhas grossas da cabeça | Símbolo de corte - Líneas gruesas de la cabeza | . | Documental | Detalhamento | Símbolo Corte | Documental | Key_DocDet_648
649 | PRJ | Documental | Detalhamento | Símbolo_Corte | OST_SectionLine | null | null | null | null | null | Documental | Detalhamento | Símbolo_Corte | Cat. Revit: OST_SectionLine | Símbolo de corte - Linha de corte | Símbolo de corte - Línea de corte | . | Documental | Detalhamento | Símbolo Corte | Documental | Key_DocDet_649
650 | PRJ | Documental | Detalhamento | Símbolo_Corte | OST_BrokenSectionLine | null | null | null | null | null | Documental | Detalhamento | Símbolo_Corte | Cat. Revit: OST_BrokenSectionLine | Interrupção da linha de corte | Interrupción de la línea de corte | . | Documental | Detalhamento | Símbolo Corte | Documental | Key_DocDet_650
651 | PRJ | Documental | Detalhamento | Símbolo_Corte | OST_Sections | null | null | null | null | null | Documental | Detalhamento | Símbolo_Corte | Cat. Revit: OST_Sections | Vista de corte | Vista de corte | . | Documental | Detalhamento | Símbolo Corte | Documental | Key_DocDet_651
652 | PRJ | Documental | Detalhamento | Símbolo_Detalhe | OST_DecalElement | null | null | null | null | null | Documental | Detalhamento | Símbolo_Detalhe | Cat. Revit: OST_DecalElement | Elemento de imagem inserida | Elemento de imagen insertada | . | Documental | Detalhamento | Símbolo Detalhe | Documental | Key_DocDet_652
653 | PRJ | Documental | Detalhamento | Símbolo_Detalhe | OST_DetailComponents | null | null | null | null | null | Documental | Detalhamento | Símbolo_Detalhe | Cat. Revit: OST_DetailComponents | Componente de detalhamento em 2D | Componente de detallado en 2D | . | Documental | Detalhamento | Símbolo Detalhe | Documental | Key_DocDet_653
654 | PRJ | Documental | Detalhamento | Símbolo_Detalhe | OST_DetailComponentsHiddenLines | null | null | null | null | null | Documental | Detalhamento | Símbolo_Detalhe | Cat. Revit: OST_DetailComponentsHiddenLines | Componente de detalhamento em 2D - Linhas ocultas | Componente de detallado en 2D - Líneas ocultas | . | Documental | Detalhamento | Símbolo Detalhe | Documental | Key_DocDet_654
655 | PRJ | Documental | Detalhamento | Símbolo_Detalhe | OST_RepeatingDetailLines | null | null | null | null | null | Documental | Detalhamento | Símbolo_Detalhe | Cat. Revit: OST_RepeatingDetailLines | Linha de repetição de detalhes | Línea de repetición de detalles | . | Documental | Detalhamento | Símbolo Detalhe | Documental | Key_DocDet_655
656 | PRJ | Documental | Detalhamento | Símbolo_Elevação | OST_Elev | null | null | null | null | null | Documental | Detalhamento | Símbolo_Elevação | Cat. Revit: OST_Elev | Símbolos de vistas | Símbolos de vistas | . | Documental | Detalhamento | Símbolo Elevação | Documental | Key_DocDet_656
657 | PRJ | Documental | Detalhamento | Símbolo_Elevação | OST_ElevationMarks | null | null | null | null | null | Documental | Detalhamento | Símbolo_Elevação | Cat. Revit: OST_ElevationMarks | Símbolos de vistas - Marcas | Símbolos de vistas - Marcas | . | Documental | Detalhamento | Símbolo Elevação | Documental | Key_DocDet_657
658 | PRJ | Documental | Detalhamento | Símbolo_Nível | OST_SpotCoordinates | null | null | null | null | null | Documental | Detalhamento | Símbolo_Nível | Cat. Revit: OST_SpotCoordinates | Símbolo de ponto de coordenadas | Símbolo de punto de coordenadas | . | Documental | Detalhamento | Símbolo Nível | Documental | Key_DocDet_658
659 | PRJ | Documental | Detalhamento | Símbolo_Nível | OST_SpotCoordinateSymbols | null | null | null | null | null | Documental | Detalhamento | Símbolo_Nível | Cat. Revit: OST_SpotCoordinateSymbols | Símbolos de ponto de coordenadas | Símbolos de punto de coordenadas | . | Documental | Detalhamento | Símbolo Nível | Documental | Key_DocDet_659
660 | PRJ | Documental | Detalhamento | Símbolo_Nível | OST_SpotElevations | null | null | null | null | null | Documental | Detalhamento | Símbolo_Nível | Cat. Revit: OST_SpotElevations | Símbolo de ponto de cotagem | Símbolo de punto de dimensionamiento | . | Documental | Detalhamento | Símbolo Nível | Documental | Key_DocDet_660
661 | PRJ | Documental | Detalhamento | Símbolo_Nível | OST_SpotElevSymbols | null | null | null | null | null | Documental | Detalhamento | Símbolo_Nível | Cat. Revit: OST_SpotElevSymbols | Símbolos de ponto de cotagem | Símbolos de punto de dimensionamiento | . | Documental | Detalhamento | Símbolo Nível | Documental | Key_DocDet_661
662 | PRJ | Documental | Detalhamento | Símbolo_Nível | OST_SpotSlopes | null | null | null | null | null | Documental | Detalhamento | Símbolo_Nível | Cat. Revit: OST_SpotSlopes | Símbolo de declividade | Símbolo de inclinación | . | Documental | Detalhamento | Símbolo Nível | Documental | Key_DocDet_662
663 | PRJ | Documental | Detalhamento | Símbolo_Nível | OST_SpotSlopesSymbols | null | null | null | null | null | Documental | Detalhamento | Símbolo_Nível | Cat. Revit: OST_SpotSlopesSymbols | Símbolos de declividade | Símbolos de inclinación | . | Documental | Detalhamento | Símbolo Nível | Documental | Key_DocDet_663
664 | PRJ | Documental | Dimensional | Símbolo_Cota | OST_Dimensions | null | null | null | null | null | Documental | Dimensional | Símbolo_Cota | Cat. Revit: OST_Dimensions | Dimensões e cotas | Dimensiones y cotas | . | Documental | Dimensional | Símbolo Cota | Documental | Key_DocDim_664
665 | PRJ | Documental | Dimensional | Símbolo_Cota | OST_DimLockControlLeader | null | null | null | null | null | Documental | Dimensional | Símbolo_Cota | Cat. Revit: OST_DimLockControlLeader | Linha de controle da cota | Línea de control de la cota | . | Documental | Dimensional | Símbolo Cota | Documental | Key_DocDim_665
666 | PRJ | Documental | Dimensional | Símbolo_Cota | OST_WeakDims | null | null | null | null | null | Documental | Dimensional | Símbolo_Cota | Cat. Revit: OST_WeakDims | Dimensões de referências fracas | Dimensiones de referencias débiles | . | Documental | Dimensional | Símbolo Cota | Documental | Key_DocDim_666
667 | PRJ | Documental | Estilo | de_Cotas | OST_DSR_DimStyleHeavyEndCategoryId | null | null | null | null | null | Documental | Estilo | de_Cotas | Cat. Revit: OST_DSR_DimStyleHeavyEndCategoryId | Estilo de elemento final da cota - Identificador único ID do estilo | Estilo de elemento final de la cota - Identificador único ID del estilo | . | Documental | Estilo | de Cotas | Documental | Key_DocEst_667
668 | PRJ | Documental | Estilo | de_Cotas | OST_DSR_DimStyleHeavyEndCatId | null | null | null | null | null | Documental | Estilo | de_Cotas | Cat. Revit: OST_DSR_DimStyleHeavyEndCatId | Estilo de elemento final da cota - Identificador único ID do estilo | Estilo de elemento final de la cota - Identificador único ID del estilo | . | Documental | Estilo | de Cotas | Documental | Key_DocEst_668
669 | PRJ | Documental | Estilo | de_Linha | OST_DSR_CenterlinePatternCatId | null | null | null | null | null | Documental | Estilo | de_Linha | Cat. Revit: OST_DSR_CenterlinePatternCatId | Padrão das linhas de centro | Patrón de las líneas de centro | . | Documental | Estilo | de Linha | Documental | Key_DocEst_669
670 | PRJ | Documental | Estilo | de_Linha | OST_InvisibleLines | null | null | null | null | null | Documental | Estilo | de_Linha | Cat. Revit: OST_InvisibleLines | Linhas - Linhas invisíveis | Líneas - Líneas invisibles | . | Documental | Estilo | de Linha | Documental | Key_DocEst_670
671 | PRJ | Documental | Estilo | de_Linha_Contínua | OST_LinesBeyond | null | null | null | null | null | Documental | Estilo | de_Linha_Contínua | Cat. Revit: OST_LinesBeyond | Linhas - Linhas em vista | Líneas - Líneas en vista | . | Documental | Estilo | de Linha Contínua | Documental | Key_DocEst_671
672 | PRJ | Documental | Estilo | de_Linha_Contínua | OST_InsulationLines | null | null | null | null | null | Documental | Estilo | de_Linha_Contínua | Cat. Revit: OST_InsulationLines | Linhas de isolamentos | Líneas de aislamiento | . | Documental | Estilo | de Linha Contínua | Documental | Key_DocEst_672
673 | PRJ | Documental | Estilo | de_Linha_Descontinua | OST_CenterLines | null | null | null | null | null | Documental | Estilo | de_Linha_Descontinua | Cat. Revit: OST_CenterLines | Linhas - Linhas de centro | Líneas - Líneas de centro | . | Documental | Estilo | de Linha Descontinua | Documental | Key_DocEst_673
674 | PRJ | Documental | Estilo | de_Linha_Descontinua | OST_CLines | null | null | null | null | null | Documental | Estilo | de_Linha_Descontinua | Cat. Revit: OST_CLines | Linhas de centro CL | Líneas de centro CL | . | Documental | Estilo | de Linha Descontinua | Documental | Key_DocEst_674
675 | PRJ | Documental | Estilo | de_Linha_Descontinua | OST_DemolishedLines | null | null | null | null | null | Documental | Estilo | de_Linha_Descontinua | Cat. Revit: OST_DemolishedLines | Linhas de demolição | Líneas de demolición | . | Documental | Estilo | de Linha Descontinua | Documental | Key_DocEst_675
676 | PRJ | Documental | Estilo | de_Linha_Descontinua | OST_OverheadLines | null | null | null | null | null | Documental | Estilo | de_Linha_Descontinua | Cat. Revit: OST_OverheadLines | Linhas de projeção superior | Líneas de proyección superior | . | Documental | Estilo | de Linha Descontinua | Documental | Key_DocEst_676
677 | PRJ | Documental | Estilo | de_Linha_Descontinua | OST_LinesHiddenLines | null | null | null | null | null | Documental | Estilo | de_Linha_Descontinua | Cat. Revit: OST_LinesHiddenLines | Linhas - Linhas ocultas | Líneas - Líneas ocultas | . | Documental | Estilo | de Linha Descontinua | Documental | Key_DocEst_677
678 | PRJ | Documental | Estilo | de_Linha_Descontinua | OST_HiddenFloorLines | null | null | null | null | null | Documental | Estilo | de_Linha_Descontinua | Cat. Revit: OST_HiddenFloorLines | Pisos - Linhas ocultas | Pisos - Líneas ocultas | . | Documental | Estilo | de Linha Descontinua | Documental | Key_DocEst_678
679 | PRJ | Documental | Estilo | de_Linha_Descontinua | OST_HiddenLines | null | null | null | null | null | Documental | Estilo | de_Linha_Descontinua | Cat. Revit: OST_HiddenLines | Linhas ocultas | Líneas ocultas | . | Documental | Estilo | de Linha Descontinua | Documental | Key_DocEst_679
680 | PRJ | Documental | Estilo | de_Linha_Descontinua | OST_HiddenStructuralColumnLines | null | null | null | null | null | Documental | Estilo | de_Linha_Descontinua | Cat. Revit: OST_HiddenStructuralColumnLines | Colunas estruturais - Linhas ocultas | Columnas estructurales - Líneas ocultas | . | Documental | Estilo | de Linha Descontinua | Documental | Key_DocEst_680
681 | PRJ | Documental | Estilo | de_Linha_Descontinua | OST_HiddenStructuralFoundationLines | null | null | null | null | null | Documental | Estilo | de_Linha_Descontinua | Cat. Revit: OST_HiddenStructuralFoundationLines | Fundações estruturais - Linhas ocultas | Fundaciones estructurales - Líneas ocultas | . | Documental | Estilo | de Linha Descontinua | Documental | Key_DocEst_681
682 | PRJ | Documental | Estilo | de_Linha_Descontinua | OST_HiddenStructuralFramingLines | null | null | null | null | null | Documental | Estilo | de_Linha_Descontinua | Cat. Revit: OST_HiddenStructuralFramingLines | Vigas estruturais - Linhas ocultas | Vigas estructurales - Líneas ocultas | . | Documental | Estilo | de Linha Descontinua | Documental | Key_DocEst_682
683 | PRJ | Documental | Estilo | de_Linha_Descontinua | OST_HiddenWallLines | null | null | null | null | null | Documental | Estilo | de_Linha_Descontinua | Cat. Revit: OST_HiddenWallLines | Paredes - Linhas ocultas | Paredes - Líneas ocultas | . | Documental | Estilo | de Linha Descontinua | Documental | Key_DocEst_683
684 | PRJ | Documental | Estilo | de_Linha_Trajeto | OST_InstanceDrivenLineStyle | null | null | null | null | null | Documental | Estilo | de_Linha_Trajeto | Cat. Revit: OST_InstanceDrivenLineStyle | Estilo de linhas de instâncias | Estilo de líneas de instancias | . | Documental | Estilo | de Linha Trajeto | Documental | Key_DocEst_684
685 | PRJ | Documental | Estilo | de_Marca | OST_DSR_CenterlineTickMarkStyleId | null | null | null | null | null | Documental | Estilo | de_Marca | Cat. Revit: OST_DSR_CenterlineTickMarkStyleId | Estilo de marcas Ticks das linhas de centro | Estilo de marcas Ticks de las líneas de centro | . | Documental | Estilo | de Marca | Documental | Key_DocEst_685
686 | PRJ | Documental | Estilo | de_Marca | OST_DSR_DimStyleTickCategoryId | null | null | null | null | null | Documental | Estilo | de_Marca | Cat. Revit: OST_DSR_DimStyleTickCategoryId | Marca Tick da cota - Identificador único ID do estilo | Marca Tick de la cota - Identificador único ID del estilo | . | Documental | Estilo | de Marca | Documental | Key_DocEst_686
687 | PRJ | Documental | Estilo | de_Marca | OST_DSR_InteriorTickMarkStyleId | null | null | null | null | null | Documental | Estilo | de_Marca | Cat. Revit: OST_DSR_InteriorTickMarkStyleId | Marca Tick interior - Identificador único ID do estilo | Marca Tick interior - Identificador único ID del estilo | . | Documental | Estilo | de Marca | Documental | Key_DocEst_687
688 | PRJ | Documental | Estilo | de_Marca | OST_DSR_LeaderTickMarkStyleId | null | null | null | null | null | Documental | Estilo | de_Marca | Cat. Revit: OST_DSR_LeaderTickMarkStyleId | Marca Tick da linha de chamada - Identificador único ID do estilo | Marca Tick de la línea de llamada - Identificador único ID del estilo | . | Documental | Estilo | de Marca | Documental | Key_DocEst_688
689 | PRJ | Documental | Estilo | de_Setas | OST_DSR_ArrowHeadStyleId | null | null | null | null | null | Documental | Estilo | de_Setas | Cat. Revit: OST_DSR_ArrowHeadStyleId | Cabeça de setas simbólicas | Cabeza de flechas simbólicas | . | Documental | Estilo | de Setas | Documental | Key_DocEst_689
690 | PRJ | Documental | Estilo | de_Texto | OST_DSR_LineAndTextAttrFontId | null | null | null | null | null | Documental | Estilo | de_Texto | Cat. Revit: OST_DSR_LineAndTextAttrFontId | Texto e linha de chamada - Fonte do texto | Texto y línea de llamada - Fuente del texto | . | Documental | Estilo | de Texto | Documental | Key_DocEst_690
691 | PRJ | Documental | Estilo | de_Texto | OST_DSR_LineAndTextAttrCategoryId | null | null | null | null | null | Documental | Estilo | de_Texto | Cat. Revit: OST_DSR_LineAndTextAttrCategoryId | Texto e linha de chamada - Identificador único ID | Texto y línea de llamada - Identificador único ID | . | Documental | Estilo | de Texto | Documental | Key_DocEst_691
692 | PRJ | Documental | Estilo | Importação | OST_ImportObjectStyles | null | null | null | null | null | Documental | Estilo | Importação | Cat. Revit: OST_ImportObjectStyles | Estilo de objetos importados | Estilo de objetos importados | . | Documental | Estilo | Importação | Documental | Key_DocEst_692
693 | PRJ | Documental | Legenda | Legenda_Cromática_Duto | OST_DuctColorFillLegends | null | null | null | null | null | Documental | Legenda | Legenda_Cromática_Duto | Cat. Revit: OST_DuctColorFillLegends | Legenda de dutos | Leyenda de conductos | . | Documental | Legenda | Legenda Cromática Duto | Documental | Key_DocLeg_693
694 | PRJ | Documental | Legenda | Legenda_Cromática_Duto | OST_DuctColorFills | null | null | null | null | null | Documental | Legenda | Legenda_Cromática_Duto | Cat. Revit: OST_DuctColorFills | Preenchimento de cor de dutos | Relleno de color de conductos | . | Documental | Legenda | Legenda Cromática Duto | Documental | Key_DocLeg_694
695 | PRJ | Documental | Legenda | Legenda_Cromática_Tubulação | OST_PipeColorFillLegends | null | null | null | null | null | Documental | Legenda | Legenda_Cromática_Tubulação | Cat. Revit: OST_PipeColorFillLegends | Tubulações - Legendas de cores | Tuberías - Leyendas de colores | . | Documental | Legenda | Legenda Cromática Tubulação | Documental | Key_DocLeg_695
696 | PRJ | Documental | Legenda | Legenda_Cromática_Tubulação | OST_PipeColorFills | null | null | null | null | null | Documental | Legenda | Legenda_Cromática_Tubulação | Cat. Revit: OST_PipeColorFills | Tubulações - Cores | Tuberías - Colores | . | Documental | Legenda | Legenda Cromática Tubulação | Documental | Key_DocLeg_696
697 | PRJ | Documental | Legenda | Legenda_Cromática_Ocupação | OST_RoomColorFill | null | null | null | null | null | Documental | Legenda | Legenda_Cromática_Ocupação | Cat. Revit: OST_RoomColorFill | Ambiente - preenchimento em color | Ambiente - Relleno en color | . | Documental | Legenda | Legenda Cromática Ocupação | Documental | Key_DocLeg_697
698 | PRJ | Documental | Legenda | Legenda_Cromática_Ocupação | OST_AreaColorFill | null | null | null | null | null | Documental | Legenda | Legenda_Cromática_Ocupação | Cat. Revit: OST_AreaColorFill | Areas de ocupação da edificação - preenchimento de cores | Áreas de ocupación del edificio - relleno de colores | . | Documental | Legenda | Legenda Cromática Ocupação | Documental | Key_DocLeg_698
699 | PRJ | Documental | Legenda | Legenda_Cromática_Térmica | OST_MEPSpaceColorFill | null | null | null | null | null | Documental | Legenda | Legenda_Cromática_Térmica | Cat. Revit: OST_MEPSpaceColorFill | MEP - Espaços AVAC - preenchimento de cores | MEP - Espacios HVAC - relleno de colores | . | Documental | Legenda | Legenda Cromática Térmica | Documental | Key_DocLeg_699
700 | PRJ | Documental | Legenda | Legenda_Cromática_Térmica | OST_HVAC_Zones_ColorFill | null | null | null | null | null | Documental | Legenda | Legenda_Cromática_Térmica | Cat. Revit: OST_HVAC_Zones_ColorFill | Zonas de AVAC - preenchimento de cor | Zonas de HVAC - relleno de color | . | Documental | Legenda | Legenda Cromática Térmica | Documental | Key_DocLeg_700
701 | PRJ | Documental | Legenda | Legenda_Cromática | OST_ColorFillSchema | null | null | null | null | null | Documental | Legenda | Legenda_Cromática | Cat. Revit: OST_ColorFillSchema | Legendas - Esquema de cores | Leyendas - Esquema de colores | . | Documental | Legenda | Legenda Cromática | Documental | Key_DocLeg_701
702 | PRJ | Documental | Legenda | Legenda_Cromática | OST_LegendComponents | null | null | null | null | null | Documental | Legenda | Legenda_Cromática | Cat. Revit: OST_LegendComponents | Legenda de componentes | Leyenda de componentes | . | Documental | Legenda | Legenda Cromática | Documental | Key_DocLeg_702
703 | PRJ | Documental | Modelado | Contorno | OST_CloudLines | null | null | null | null | null | Documental | Modelado | Contorno | Cat. Revit: OST_CloudLines | Linhas - Linhas de nuvem de chamada | Líneas - Líneas de nube de llamada | . | Documental | Modelado | Contorno | Documental | Key_DocMod_703
704 | PRJ | Documental | Modelado | Contorno | OST_DirectionEdgeLines | null | null | null | null | null | Documental | Modelado | Contorno | Cat. Revit: OST_DirectionEdgeLines | Linha de direção das bordas | Línea de dirección de los bordes | . | Documental | Modelado | Contorno | Documental | Key_DocMod_704
705 | PRJ | Documental | Modelado | Contorno | OST_GenericLines | null | null | null | null | null | Documental | Modelado | Contorno | Cat. Revit: OST_GenericLines | Linhas genéricas | Líneas genéricas | . | Documental | Modelado | Contorno | Documental | Key_DocMod_705
706 | PRJ | Documental | Modelado | Contorno | OST_Lines | null | null | null | null | null | Documental | Modelado | Contorno | Cat. Revit: OST_Lines | Linhas | Líneas | . | Documental | Modelado | Contorno | Documental | Key_DocMod_706
707 | PRJ | Documental | Modelado | Contorno | OST_ModelText | null | null | null | null | null | Documental | Modelado | Contorno | Cat. Revit: OST_ModelText | Textos 3D do modelo | Textos 3D del modelo | . | Documental | Modelado | Contorno | Documental | Key_DocMod_707
708 | PRJ | Documental | Modelado | Indefinido | OST_DisplacementElements | null | null | null | null | null | Documental | Modelado | Indefinido | Cat. Revit: OST_DisplacementElements | Valor de deslocamento | Valor de desplazamiento | . | Documental | Modelado | Indefinido | Documental | Key_DocMod_708
709 | PRJ | Documental | Modelado | Indefinido | OST_DisplacementPath | null | null | null | null | null | Documental | Modelado | Indefinido | Cat. Revit: OST_DisplacementPath | Caminho do deslocamento | Camino del desplazamiento | . | Documental | Modelado | Indefinido | Documental | Key_DocMod_709
710 | PRJ | Documental | Modelado | Indefinido | OST_GraphicalWarning_OpenConnector | null | null | null | null | null | Documental | Modelado | Indefinido | Cat. Revit: OST_GraphicalWarning_OpenConnector | Advertência gráfica - Aberta | Advertencia gráfica - Abierta | . | Documental | Modelado | Indefinido | Documental | Key_DocMod_710
711 | PRJ | Documental | Modelado | Indefinido | OST_RasterImages | null | null | null | null | null | Documental | Modelado | Indefinido | Cat. Revit: OST_RasterImages | Imagem raster ou bitmap inserida no modelo | Imagen ráster o bitmap insertada en el modelo | . | Documental | Modelado | Indefinido | Documental | Key_DocMod_711
712 | PRJ | Documental | Modelado | Indefinido | OST_RiseDropSymbols | null | null | null | null | null | Documental | Modelado | Indefinido | Cat. Revit: OST_RiseDropSymbols | Símbolo de subida ou descida em tubos - Yin e Yang | Símbolo de subida o bajada en tuberías - Yin y Yang | . | Documental | Modelado | Indefinido | Documental | Key_DocMod_712
713 | PRJ | Documental | Modelado | Indefinido | OST_GuideGrid | null | null | null | null | null | Documental | Modelado | Indefinido | Cat. Revit: OST_GuideGrid | Guias de eixos estruturais | Guías de ejes estructurales | . | Documental | Modelado | Indefinido | Documental | Key_DocMod_713
714 | PRJ | Documental | Prancha | Carimbo | OST_Revisions | null | null | null | null | null | Documental | Prancha | Carimbo | Cat. Revit: OST_Revisions | Revisões de projeto | Revisiones de proyecto | . | Documental | Prancha | Carimbo | Documental | Key_DocPra_714
715 | PRJ | Documental | Prancha | Carimbo | OST_RevisionNumberingSequences | null | null | null | null | null | Documental | Prancha | Carimbo | Cat. Revit: OST_RevisionNumberingSequences | Revisões de projeto - Numeração | Revisiones de proyecto - Numeración | . | Documental | Prancha | Carimbo | Documental | Key_DocPra_715
716 | PRJ | Documental | Prancha | Carimbo | OST_TitleBlockMediumLines | null | null | null | null | null | Documental | Prancha | Carimbo | Cat. Revit: OST_TitleBlockMediumLines | Linhas médias de carimbos e pranchas | Líneas medias de sellos y planchas | . | Documental | Prancha | Carimbo | Documental | Key_DocPra_716
717 | PRJ | Documental | Prancha | Carimbo | OST_TitleBlocks | null | null | null | null | null | Documental | Prancha | Carimbo | Cat. Revit: OST_TitleBlocks | Carimbos e pranchas | Sellos y planchas | . | Documental | Prancha | Carimbo | Documental | Key_DocPra_717
718 | PRJ | Documental | Prancha | Carimbo | OST_TitleBlockThinLines | null | null | null | null | null | Documental | Prancha | Carimbo | Cat. Revit: OST_TitleBlockThinLines | Linhas finas de carimbos e pranchas | Líneas finas de sellos y planchas | . | Documental | Prancha | Carimbo | Documental | Key_DocPra_718
719 | PRJ | Documental | Prancha | Carimbo | OST_TitleBlockWideLines | null | null | null | null | null | Documental | Prancha | Carimbo | Cat. Revit: OST_TitleBlockWideLines | Linhas grossas de carimbos e pranchas | Líneas gruesas de sellos y planchas | . | Documental | Prancha | Carimbo | Documental | Key_DocPra_719
720 | PRJ | Documental | Prancha | Margem | OST_Sheets | null | null | null | null | null | Documental | Prancha | Margem | Cat. Revit: OST_Sheets | Folhas ou pranchas | Hojas o planchas | . | Documental | Prancha | Margem | Documental | Key_DocPra_720
721 | PRJ | Documental | Preenchimento | Hachura | OST_FillPatterns | null | null | null | null | null | Documental | Preenchimento | Hachura | Cat. Revit: OST_FillPatterns | Região com preenchimento de padrão lineal | Región con relleno de patrón lineal | . | Documental | Preenchimento | Hachura | Documental | Key_DocPre_721
722 | PRJ | Documental | Preenchimento | Hachura | OST_TilePatterns | null | null | null | null | null | Documental | Preenchimento | Hachura | Cat. Revit: OST_TilePatterns | Padrões de hachura | Patrones de sombreado | . | Documental | Preenchimento | Hachura | Documental | Key_DocPre_722
723 | PRJ | Documental | Preenchimento | Mascara | OST_FilledRegion | null | null | null | null | null | Documental | Preenchimento | Mascara | Cat. Revit: OST_FilledRegion | Região com preenchimento de cor | Región con relleno de color | . | Documental | Preenchimento | Mascara | Documental | Key_DocPre_723
724 | PRJ | Documental | Preenchimento | Mascara | OST_MaskingRegion | null | null | null | null | null | Documental | Preenchimento | Mascara | Cat. Revit: OST_MaskingRegion | Região de máscara gráfica | Región de máscara gráfica | . | Documental | Preenchimento | Mascara | Documental | Key_DocPre_724
725 | PRJ | Documental | Relação | Match | OST_MatchAll | null | null | null | null | null | Documental | Relação | Match | Cat. Revit: OST_MatchAll | Coincidências | Coincidencias | . | Documental | Relação | Match | Documental | Key_DocRel_725
726 | PRJ | Documental | Relação | Match | OST_MatchAnnotation | null | null | null | null | null | Documental | Relação | Match | Cat. Revit: OST_MatchAnnotation | Coincidências textuais | Coincidencias textuales | . | Documental | Relação | Match | Documental | Key_DocRel_726
727 | PRJ | Documental | Relação | Match | OST_MatchDetail | null | null | null | null | null | Documental | Relação | Match | Cat. Revit: OST_MatchDetail | Coincidências de detalhes | Coincidencias de detalles | . | Documental | Relação | Match | Documental | Key_DocRel_727
728 | PRJ | Documental | Relação | Match | OST_Matchline | null | null | null | null | null | Documental | Relação | Match | Cat. Revit: OST_Matchline | Coincidências - Linhas de coincidências | Coincidencias - Líneas de coincidencias | . | Documental | Relação | Match | Documental | Key_DocRel_728
729 | PRJ | Documental | Relação | Match | OST_MatchModel | null | null | null | null | null | Documental | Relação | Match | Cat. Revit: OST_MatchModel | Coincidências de modelos | Coincidencias de modelos | . | Documental | Relação | Match | Documental | Key_DocRel_729
730 | PRJ | Documental | Relação | Match | OST_MatchProfile | null | null | null | null | null | Documental | Relação | Match | Cat. Revit: OST_MatchProfile | Coincidências de perfis | Coincidencias de perfiles | . | Documental | Relação | Match | Documental | Key_DocRel_730
731 | PRJ | Documental | Relação | Match | OST_MatchSiteComponent | null | null | null | null | null | Documental | Relação | Match | Cat. Revit: OST_MatchSiteComponent | Coincidências de componentes de situação | Coincidencias de componentes de situación | . | Documental | Relação | Match | Documental | Key_DocRel_731
732 | PRJ | Documental | Tabela | Tabela_Gráfica | OST_PanelScheduleGraphics | null | null | null | null | null | Documental | Tabela | Tabela_Gráfica | Cat. Revit: OST_PanelScheduleGraphics | Esquemas de tabelas gráficas | Esquemas de tablas gráficas | . | Documental | Tabela | Tabela Gráfica | Documental | Key_DocTab_732
733 | PRJ | Documental | Tabela | Tabela_Gráfica | OST_ScheduleGraphics | null | null | null | null | null | Documental | Tabela | Tabela_Gráfica | Cat. Revit: OST_ScheduleGraphics | Tabela gráfica | Tabla gráfica | . | Documental | Tabela | Tabela Gráfica | Documental | Key_DocTab_733
734 | PRJ | Documental | Tabela | Tabela_Quantitativo | OST_Schedules | null | null | null | null | null | Documental | Tabela | Tabela_Quantitativo | Cat. Revit: OST_Schedules | Tabela textual | Tabla textual | . | Documental | Tabela | Tabela Quantitativo | Documental | Key_DocTab_734
735 | PRJ | Documental | Tabela | Tabela_Quantitativo | OST_ScheduleViewParamGroup | null | null | null | null | null | Documental | Tabela | Tabela_Quantitativo | Cat. Revit: OST_ScheduleViewParamGroup | Grupo de parãmetros de uma tabela | Grupo de parámetros de una tabla | . | Documental | Tabela | Tabela Quantitativo | Documental | Key_DocTab_735
736 | PRJ | Documental | Tabela | Tabela_Template | OST_BranchPanelScheduleTemplates | null | null | null | null | null | Documental | Tabela | Tabela_Template | Cat. Revit: OST_BranchPanelScheduleTemplates | Template de Tabelas de circuitos | Plantilla de tablas de circuitos | . | Documental | Tabela | Tabela Template | Documental | Key_DocTab_736
737 | PRJ | Documental | Texto | Anotação | IfcAnnotation | null | null | null | null | null | Documental | Texto | Anotação | Classe IFC: IfcAnnotation | Anotação textual ou simbólica | Anotación textual o simbólica | . | Documental | Texto | Anotação | Documental | Key_DocTex_737
738 | PRJ | Documental | Texto | Anotação | IfcAnnotationCONTOURLINE | null | null | null | null | null | Documental | Texto | Anotação | Classe IFC: IfcAnnotationCONTOURLINE | Anotação lineal de contorno | Anotación lineal de contorno | . | Documental | Texto | Anotação | Documental | Key_DocTex_738
739 | PRJ | Documental | Texto | Anotação | IfcAnnotationDIMENSION | null | null | null | null | null | Documental | Texto | Anotação | Classe IFC: IfcAnnotationDIMENSION | Anotação dimensional | Anotación dimensional | . | Documental | Texto | Anotação | Documental | Key_DocTex_739
740 | PRJ | Documental | Texto | Anotação | IfcAnnotationISOBAR | null | null | null | null | null | Documental | Texto | Anotação | Classe IFC: IfcAnnotationISOBAR | Anotação Isobárica | Anotación isobárica | . | Documental | Texto | Anotação | Documental | Key_DocTex_740
741 | PRJ | Documental | Texto | Anotação | IfcAnnotationISOLUX | null | null | null | null | null | Documental | Texto | Anotação | Classe IFC: IfcAnnotationISOLUX | Anotação Isolux | Anotación isolux | . | Documental | Texto | Anotação | Documental | Key_DocTex_741
742 | PRJ | Documental | Texto | Anotação | IfcAnnotationISOTHERM | null | null | null | null | null | Documental | Texto | Anotação | Classe IFC: IfcAnnotationISOTHERM | Anotação Isotérmica | Anotación isotérmica | . | Documental | Texto | Anotação | Documental | Key_DocTex_742
743 | PRJ | Documental | Texto | Anotação | IfcAnnotationLEADER | null | null | null | null | null | Documental | Texto | Anotação | Classe IFC: IfcAnnotationLEADER | Anotação lineal de chamada | Anotación lineal de llamada | . | Documental | Texto | Anotação | Documental | Key_DocTex_743
744 | PRJ | Documental | Texto | Anotação | IfcAnnotationSURVEY | null | null | null | null | null | Documental | Texto | Anotação | Classe IFC: IfcAnnotationSURVEY | Anotação de levantamento | Anotación de levantamiento | . | Documental | Texto | Anotação | Documental | Key_DocTex_744
745 | PRJ | Documental | Texto | Anotação | IfcAnnotationSYMBOL | null | null | null | null | null | Documental | Texto | Anotação | Classe IFC: IfcAnnotationSYMBOL | Anotação simbólica | Anotación simbólica | . | Documental | Texto | Anotação | Documental | Key_DocTex_745
746 | PRJ | Documental | Texto | Anotação | IfcAnnotationTEXT | null | null | null | null | null | Documental | Texto | Anotação | Classe IFC: IfcAnnotationTEXT | Anotação textual | Anotación textual | . | Documental | Texto | Anotação | Documental | Key_DocTex_746
747 | PRJ | Documental | Texto | Anotação | OST_GenericAnnotation | null | null | null | null | null | Documental | Texto | Anotação | Cat. Revit: OST_GenericAnnotation | Anotações genéricas | Anotaciones genéricas | . | Documental | Texto | Anotação | Documental | Key_DocTex_747
748 | PRJ | Documental | Texto | Anotação | OST_MultiReferenceAnnotations | null | null | null | null | null | Documental | Texto | Anotação | Cat. Revit: OST_MultiReferenceAnnotations | Referências múltiplas textuais | Referencias múltiples textuales | . | Documental | Texto | Anotação | Documental | Key_DocTex_748
749 | PRJ | Documental | Texto | Anotação | OST_StructuralAnnotations | null | null | null | null | null | Documental | Texto | Anotação | Cat. Revit: OST_StructuralAnnotations | Anotações estruturais | Anotaciones estructurales | . | Documental | Texto | Anotação | Documental | Key_DocTex_749
750 | PRJ | Documental | Texto | Anotação | OST_TextNotes | null | null | null | null | null | Documental | Texto | Anotação | Cat. Revit: OST_TextNotes | Notas textuais | Notas textuales | . | Documental | Texto | Anotação | Documental | Key_DocTex_750
751 | PRJ | Documental | Texto | Etiqueta | OST_DetailComponentTags | null | null | null | null | null | Documental | Texto | Etiqueta | Cat. Revit: OST_DetailComponentTags | Componente de detalhamento em 2D - Etiqueta textual ou Tag | Componente de detallado en 2D - Etiqueta textual o Tag | . | Documental | Texto | Etiqueta | Documental | Key_DocTex_751
752 | PRJ | Documental | Texto | Etiqueta | OST_KeynoteTags | null | null | null | null | null | Documental | Texto | Etiqueta | Cat. Revit: OST_KeynoteTags | Anotações chave - Etiqueta textual ou Tag | Anotaciones clave - Etiqueta textual o Tag | . | Documental | Texto | Etiqueta | Documental | Key_DocTex_752
753 | PRJ | Documental | Texto | Etiqueta | OST_ModelGroupTags | null | null | null | null | null | Documental | Texto | Etiqueta | Cat. Revit: OST_ModelGroupTags | Grupos do modelo - Etiqueta textual ou Tag | Grupos del modelo - Etiqueta textual o Tag | . | Documental | Texto | Etiqueta | Documental | Key_DocTex_753
754 | PRJ | Documental | Texto | Etiqueta | OST_MultiCategoryTags | null | null | null | null | null | Documental | Texto | Etiqueta | Cat. Revit: OST_MultiCategoryTags | Etiqueta textual ou Tag milticategoria | Etiqueta textual o Tag multicategoría | . | Documental | Texto | Etiqueta | Documental | Key_DocTex_754
755 | PRJ | Documental | Texto | Etiqueta | OST_MultiLeaderTag | null | null | null | null | null | Documental | Texto | Etiqueta | Cat. Revit: OST_MultiLeaderTag | Linhas de chamada múltiple - Etiqueta textual ou Tag | Líneas de llamada múltiple - Etiqueta textual o Tag | . | Documental | Texto | Etiqueta | Documental | Key_DocTex_755
756 | PRJ | Documental | Texto | Etiqueta | OST_Tags | null | null | null | null | null | Documental | Texto | Etiqueta | Cat. Revit: OST_Tags | Etiqueta textual ou Tag | Etiqueta textual o Tag | . | Documental | Texto | Etiqueta | Documental | Key_DocTex_756
757 | PRJ | Elétrica | Dispositivo_Elétrico | Armazenamento | IfcElectricFlowStorageDevice | null | null | null | null | null | Elétrica | Dispositivo_Elétrico | Armazenamento | Classe IFC: IfcElectricFlowStorageDevice | Bateria | Batería | . | Elétrica | Dispositivo Elétrico | Armazenamento | Elétrica | Key_EléDis_757
758 | PRJ | Elétrica | Dispositivo_Elétrico | Armazenamento | IfcElectricFlowStorageDeviceBATTERY | null | null | null | null | null | Elétrica | Dispositivo_Elétrico | Armazenamento | Classe IFC: IfcElectricFlowStorageDeviceBATTERY | Armazenador de insumo elétrico tipo bateria | Almacenador de insumo eléctrico tipo batería | OST_ElectricalFixtures | Elétrica | Dispositivo Elétrico | Armazenamento | Elétrica | Key_EléDis_758
759 | PRJ | Elétrica | Dispositivo_Elétrico | Armazenamento | IfcElectricFlowStorageDeviceCAPACITOR | null | null | null | null | null | Elétrica | Dispositivo_Elétrico | Armazenamento | Classe IFC: IfcElectricFlowStorageDeviceCAPACITOR | Armazenador de insumo elétrico tipo capacitor | Almacenador de insumo eléctrico tipo capacitor | OST_ElectricalFixtures | Elétrica | Dispositivo Elétrico | Armazenamento | Elétrica | Key_EléDis_759
760 | PRJ | Elétrica | Dispositivo_Elétrico | Armazenamento | IfcElectricFlowStorageDeviceCAPACITORBANK | null | null | null | null | null | Elétrica | Dispositivo_Elétrico | Armazenamento | Classe IFC: IfcElectricFlowStorageDeviceCAPACITORBANK | Armazenador de insumo elétrico tipo banco de capacitores | Almacenador de insumo eléctrico tipo banco de capacitores | OST_ElectricalFixtures | Elétrica | Dispositivo Elétrico | Armazenamento | Elétrica | Key_EléDis_760
761 | PRJ | Elétrica | Dispositivo_Elétrico | Armazenamento | IfcElectricFlowStorageDeviceCOMPENSATOR | null | null | null | null | null | Elétrica | Dispositivo_Elétrico | Armazenamento | Classe IFC: IfcElectricFlowStorageDeviceCOMPENSATOR | Armazenador de insumo elétrico tipo compensador | Almacenador de insumo eléctrico tipo compensador | OST_ElectricalFixtures | Elétrica | Dispositivo Elétrico | Armazenamento | Elétrica | Key_EléDis_761
762 | PRJ | Elétrica | Dispositivo_Elétrico | Armazenamento | IfcElectricFlowStorageDeviceHARMONICFILTER | null | null | null | null | null | Elétrica | Dispositivo_Elétrico | Armazenamento | Classe IFC: IfcElectricFlowStorageDeviceHARMONICFILTER | Armazenador de insumo elétrico tipo filtro harmônico | Almacenador de insumo eléctrico tipo filtro armónico | OST_ElectricalFixtures | Elétrica | Dispositivo Elétrico | Armazenamento | Elétrica | Key_EléDis_762
763 | PRJ | Elétrica | Dispositivo_Elétrico | Armazenamento | IfcElectricFlowStorageDeviceINDUCTOR | null | null | null | null | null | Elétrica | Dispositivo_Elétrico | Armazenamento | Classe IFC: IfcElectricFlowStorageDeviceINDUCTOR | Armazenador de insumo elétrico tipo indutor | Almacenador de insumo eléctrico tipo inductor | OST_ElectricalFixtures | Elétrica | Dispositivo Elétrico | Armazenamento | Elétrica | Key_EléDis_763
764 | PRJ | Elétrica | Dispositivo_Elétrico | Armazenamento | IfcElectricFlowStorageDeviceINDUCTORBANK | null | null | null | null | null | Elétrica | Dispositivo_Elétrico | Armazenamento | Classe IFC: IfcElectricFlowStorageDeviceINDUCTORBANK | Armazenador de insumo elétrico tipo banco de indutores | Almacenador de insumo eléctrico tipo banco de inductores | OST_ElectricalFixtures | Elétrica | Dispositivo Elétrico | Armazenamento | Elétrica | Key_EléDis_764
765 | PRJ | Elétrica | Dispositivo_Elétrico | Armazenamento | IfcElectricFlowStorageDeviceRECHARGER | null | null | null | null | null | Elétrica | Dispositivo_Elétrico | Armazenamento | Classe IFC: IfcElectricFlowStorageDeviceRECHARGER | Armazenador de insumo elétrico tipo carregador | Almacenador de insumo eléctrico tipo cargador | OST_ElectricalFixtures | Elétrica | Dispositivo Elétrico | Armazenamento | Elétrica | Key_EléDis_765
766 | PRJ | Elétrica | Dispositivo_Elétrico | Armazenamento | IfcElectricFlowStorageDeviceUPS | null | null | null | null | null | Elétrica | Dispositivo_Elétrico | Armazenamento | Classe IFC: IfcElectricFlowStorageDeviceUPS | Armazenador de insumo elétrico tipo UPS | Almacenador de insumo eléctrico tipo UPS | OST_ElectricalFixtures | Elétrica | Dispositivo Elétrico | Armazenamento | Elétrica | Key_EléDis_766
767 | PRJ | Elétrica | Dispositivo_Elétrico | Peça_Elétrica | OST_ElectricalFixtureTags | null | null | null | null | null | Elétrica | Dispositivo_Elétrico | Peça_Elétrica | Cat. Revit: OST_ElectricalFixtureTags | Dispositivo elétrico - Etiqueta textual ou Tag | Dispositivo eléctrico - Etiqueta textual o Tag | . | Elétrica | Dispositivo Elétrico | Peça Elétrica | Elétrica | Key_EléDis_767
768 | PRJ | Elétrica | Dispositivo_Elétrico | Peça_Elétrica | OST_ElectricalFixtures | null | null | null | null | null | Elétrica | Dispositivo_Elétrico | Peça_Elétrica | Cat. Revit: OST_ElectricalFixtures | Dispositivo elétrico | Dispositivo eléctrico | . | Elétrica | Dispositivo Elétrico | Peça Elétrica | Elétrica | Key_EléDis_768
769 | PRJ | Elétrica | Dispositivo_Elétrico | Peça_Elétrica | OST_ElectricalFixturesHiddenLines | null | null | null | null | null | Elétrica | Dispositivo_Elétrico | Peça_Elétrica | Cat. Revit: OST_ElectricalFixturesHiddenLines | Dispositivo elétrico - Linhas ocultas | Dispositivo eléctrico - Líneas ocultas | . | Elétrica | Dispositivo Elétrico | Peça Elétrica | Elétrica | Key_EléDis_769
770 | PRJ | Elétrica | Dispositivo_Elétrico | Peça_Elétrica_Analítica | OST_ElectricalEquipmentTags | null | null | null | null | null | Elétrica | Dispositivo_Elétrico | Peça_Elétrica_Analítica | Cat. Revit: OST_ElectricalEquipmentTags | Equipamento elétrico - Etiqueta textual ou Tag | Equipamiento eléctrico - Etiqueta textual o Tag | . | Elétrica | Dispositivo Elétrico | Peça Elétrica Analítica | Elétrica | Key_EléDis_770
771 | PRJ | Elétrica | Dispositivo_Elétrico | Peça_Elétrica_Analítica | OST_ElectricalAnalyticalFeeder | null | null | null | null | null | Elétrica | Dispositivo_Elétrico | Peça_Elétrica_Analítica | Cat. Revit: OST_ElectricalAnalyticalFeeder | Alimentador elétrico analítico | Alimentador eléctrico analítico | . | Elétrica | Dispositivo Elétrico | Peça Elétrica Analítica | Elétrica | Key_EléDis_771
772 | PRJ | Elétrica | Dispositivo_Elétrico | Peça_Elétrica_Analítica | OST_ElectricalAnalyticalTransformer | null | null | null | null | null | Elétrica | Dispositivo_Elétrico | Peça_Elétrica_Analítica | Cat. Revit: OST_ElectricalAnalyticalTransformer | Transformador elétrico analítico | Transformador eléctrico analítico | . | Elétrica | Dispositivo Elétrico | Peça Elétrica Analítica | Elétrica | Key_EléDis_772
773 | PRJ | Elétrica | Dispositivo_Elétrico | Peça_Elétrica_Analítica | OST_ElectricalEquipment | null | null | null | null | null | Elétrica | Dispositivo_Elétrico | Peça_Elétrica_Analítica | Cat. Revit: OST_ElectricalEquipment | Equipamento elétrico | Equipamiento eléctrico | . | Elétrica | Dispositivo Elétrico | Peça Elétrica Analítica | Elétrica | Key_EléDis_773
774 | PRJ | Elétrica | Dispositivo_Elétrico | Peça_Elétrica_Analítica | OST_ElectricalEquipmentHiddenLines | null | null | null | null | null | Elétrica | Dispositivo_Elétrico | Peça_Elétrica_Analítica | Cat. Revit: OST_ElectricalEquipmentHiddenLines | Equipamento elétrico - Linhas oculta | Equipamiento eléctrico - Líneas ocultas | . | Elétrica | Dispositivo Elétrico | Peça Elétrica Analítica | Elétrica | Key_EléDis_774
775 | PRJ | Elétrica | Equipamento_Elétrico | Aparelho_Comercial | IfcElectricApplianceVENDINGMACHINE | null | null | null | null | null | Elétrica | Equipamento_Elétrico | Aparelho_Comercial | Classe IFC: IfcElectricApplianceVENDINGMACHINE | Máquina de venda automática | Máquina expendedora automática | OST_ElectricalEquipment | Elétrica | Equipamento Elétrico | Aparelho Comercial | Elétrica | Key_EléEqu_775
776 | PRJ | Elétrica | Equipamento_Elétrico | Aparelho_Doméstico | IfcElectricApplianceDISHWASHER | null | null | null | null | null | Elétrica | Equipamento_Elétrico | Aparelho_Doméstico | Classe IFC: IfcElectricApplianceDISHWASHER | Aparelho lava-louças | Aparato lavavajillas | OST_ElectricalEquipment | Elétrica | Equipamento Elétrico | Aparelho Doméstico | Elétrica | Key_EléEqu_776
777 | PRJ | Elétrica | Equipamento_Elétrico | Aparelho_Doméstico | IfcElectricApplianceELECTRICCOOKER | null | null | null | null | null | Elétrica | Equipamento_Elétrico | Aparelho_Doméstico | Classe IFC: IfcElectricApplianceELECTRICCOOKER | Aparelho forno eletrico | Aparato horno eléctrico | OST_ElectricalEquipment | Elétrica | Equipamento Elétrico | Aparelho Doméstico | Elétrica | Key_EléEqu_777
778 | PRJ | Elétrica | Equipamento_Elétrico | Aparelho_Doméstico | IfcElectricApplianceFREESTANDINGELECTRICHEATER | null | null | null | null | null | Elétrica | Equipamento_Elétrico | Aparelho_Doméstico | Classe IFC: IfcElectricApplianceFREESTANDINGELECTRICHEATER | Aparelho aquecedor elétrico de pé | Aparato calentador eléctrico de pie | OST_ElectricalEquipment | Elétrica | Equipamento Elétrico | Aparelho Doméstico | Elétrica | Key_EléEqu_778
779 | PRJ | Elétrica | Equipamento_Elétrico | Aparelho_Doméstico | IfcElectricApplianceFREESTANDINGFAN | null | null | null | null | null | Elétrica | Equipamento_Elétrico | Aparelho_Doméstico | Classe IFC: IfcElectricApplianceFREESTANDINGFAN | Aparelho ventilador de pé | Aparato ventilador de pie | OST_ElectricalEquipment | Elétrica | Equipamento Elétrico | Aparelho Doméstico | Elétrica | Key_EléEqu_779
780 | PRJ | Elétrica | Equipamento_Elétrico | Aparelho_Doméstico | IfcElectricApplianceFREESTANDINGWATERCOOLER | null | null | null | null | null | Elétrica | Equipamento_Elétrico | Aparelho_Doméstico | Classe IFC: IfcElectricApplianceFREESTANDINGWATERCOOLER | Aparelho individual de enfriamento de água | Aparato individual de enfriamiento de agua | OST_ElectricalEquipment | Elétrica | Equipamento Elétrico | Aparelho Doméstico | Elétrica | Key_EléEqu_780
781 | PRJ | Elétrica | Equipamento_Elétrico | Aparelho_Doméstico | IfcElectricApplianceFREESTANDINGWATERHEATER | null | null | null | null | null | Elétrica | Equipamento_Elétrico | Aparelho_Doméstico | Classe IFC: IfcElectricApplianceFREESTANDINGWATERHEATER | Aparelho individual de aquecimento de água | Aparato individual de calentamiento de agua | OST_ElectricalEquipment | Elétrica | Equipamento Elétrico | Aparelho Doméstico | Elétrica | Key_EléEqu_781
782 | PRJ | Elétrica | Equipamento_Elétrico | Aparelho_Doméstico | IfcElectricApplianceFREEZER | null | null | null | null | null | Elétrica | Equipamento_Elétrico | Aparelho_Doméstico | Classe IFC: IfcElectricApplianceFREEZER | Aparelho tipo freezer | Aparato tipo congelador | OST_ElectricalEquipment | Elétrica | Equipamento Elétrico | Aparelho Doméstico | Elétrica | Key_EléEqu_782
783 | PRJ | Elétrica | Equipamento_Elétrico | Aparelho_Doméstico | IfcElectricApplianceFRIDGE_FREEZER | null | null | null | null | null | Elétrica | Equipamento_Elétrico | Aparelho_Doméstico | Classe IFC: IfcElectricApplianceFRIDGE_FREEZER | Aparelho tipo cogelador | Aparato tipo refrigerador | OST_ElectricalEquipment | Elétrica | Equipamento Elétrico | Aparelho Doméstico | Elétrica | Key_EléEqu_783
784 | PRJ | Elétrica | Equipamento_Elétrico | Aparelho_Doméstico | IfcElectricApplianceHANDDRYER | null | null | null | null | null | Elétrica | Equipamento_Elétrico | Aparelho_Doméstico | Classe IFC: IfcElectricApplianceHANDDRYER | Aparelho tipo secador de mãos | Aparato tipo secador de manos | OST_ElectricalEquipment | Elétrica | Equipamento Elétrico | Aparelho Doméstico | Elétrica | Key_EléEqu_784
785 | PRJ | Elétrica | Equipamento_Elétrico | Aparelho_Doméstico | IfcElectricApplianceKITCHENMACHINE | null | null | null | null | null | Elétrica | Equipamento_Elétrico | Aparelho_Doméstico | Classe IFC: IfcElectricApplianceKITCHENMACHINE | Aparelho tipo máquina de cozinha | Aparato tipo máquina de cocina | OST_ElectricalEquipment | Elétrica | Equipamento Elétrico | Aparelho Doméstico | Elétrica | Key_EléEqu_785
786 | PRJ | Elétrica | Equipamento_Elétrico | Aparelho_Doméstico | IfcElectricApplianceMICROWAVE | null | null | null | null | null | Elétrica | Equipamento_Elétrico | Aparelho_Doméstico | Classe IFC: IfcElectricApplianceMICROWAVE | Aparelho tipo microondas | Aparato tipo microondas | OST_ElectricalEquipment | Elétrica | Equipamento Elétrico | Aparelho Doméstico | Elétrica | Key_EléEqu_786
787 | PRJ | Elétrica | Equipamento_Elétrico | Aparelho_Doméstico | IfcElectricApplianceREFRIGERATOR | null | null | null | null | null | Elétrica | Equipamento_Elétrico | Aparelho_Doméstico | Classe IFC: IfcElectricApplianceREFRIGERATOR | Aparelho tipo geladeira | Aparato tipo refrigerador | OST_ElectricalEquipment | Elétrica | Equipamento Elétrico | Aparelho Doméstico | Elétrica | Key_EléEqu_787
788 | PRJ | Elétrica | Equipamento_Elétrico | Aparelho_Doméstico | IfcElectricApplianceTUMBLEDRYER | null | null | null | null | null | Elétrica | Equipamento_Elétrico | Aparelho_Doméstico | Classe IFC: IfcElectricApplianceTUMBLEDRYER | Aparelho tipo secador | Aparato tipo secador | OST_ElectricalEquipment | Elétrica | Equipamento Elétrico | Aparelho Doméstico | Elétrica | Key_EléEqu_788
789 | PRJ | Elétrica | Equipamento_Elétrico | Aparelho_Doméstico | IfcElectricApplianceWASHINGMACHINE | null | null | null | null | null | Elétrica | Equipamento_Elétrico | Aparelho_Doméstico | Classe IFC: IfcElectricApplianceWASHINGMACHINE | Máquina de lavar | Máquina de lavar | OST_ElectricalEquipment | Elétrica | Equipamento Elétrico | Aparelho Doméstico | Elétrica | Key_EléEqu_789
790 | PRJ | Elétrica | Equipamento_Elétrico | Aparelho_Elétrico | IfcElectricAppliance | null | null | null | null | null | Elétrica | Equipamento_Elétrico | Aparelho_Elétrico | Classe IFC: IfcElectricAppliance | Aparelho elétrico | Aparato eléctrico | OST_ElectricalEquipment | Elétrica | Equipamento Elétrico | Aparelho Elétrico | Elétrica | Key_EléEqu_790
791 | PRJ | Elétrica | Equipamento_Elétrico | Aparelho_Escritório | IfcElectricAppliancePHOTOCOPIER | null | null | null | null | null | Elétrica | Equipamento_Elétrico | Aparelho_Escritório | Classe IFC: IfcElectricAppliancePHOTOCOPIER | Aparelho tipo fotocopiadora | Aparato tipo fotocopiadora | OST_ElectricalEquipment | Elétrica | Equipamento Elétrico | Aparelho Escritório | Elétrica | Key_EléEqu_791
792 | PRJ | Elétrica | Força_Motriz | Bomba | IfcFlowMovingDevice | null | null | null | null | null | Elétrica | Força_Motriz | Bomba | Classe IFC: IfcFlowMovingDevice | Dispositivo para impulsionar fluídos | Dispositivo para impulsar fluidos | . | Elétrica | Força Motriz | Bomba | Elétrica | Key_EléFor_792
793 | PRJ | Elétrica | Força_Motriz | Bomba | IfcPump | null | null | null | null | null | Elétrica | Força_Motriz | Bomba | Classe IFC: IfcPump | Bombas | Bombas | OST_MechanicalEquipment | Elétrica | Força Motriz | Bomba | Elétrica | Key_EléFor_793
794 | PRJ | Elétrica | Força_Motriz | Bomba | IfcPumpCIRCULATOR | null | null | null | null | null | Elétrica | Força_Motriz | Bomba | Classe IFC: IfcPumpCIRCULATOR | Bomba de circulação | Bomba de circulación | OST_MechanicalEquipment | Elétrica | Força Motriz | Bomba | Elétrica | Key_EléFor_794
795 | PRJ | Elétrica | Força_Motriz | Bomba | IfcPumpENDSUCTION | null | null | null | null | null | Elétrica | Força_Motriz | Bomba | Classe IFC: IfcPumpENDSUCTION | Bomba de sucção final | Bomba de succión final | OST_MechanicalEquipment | Elétrica | Força Motriz | Bomba | Elétrica | Key_EléFor_795
796 | PRJ | Elétrica | Força_Motriz | Bomba | IfcPumpSPLITCASE | null | null | null | null | null | Elétrica | Força_Motriz | Bomba | Classe IFC: IfcPumpSPLITCASE | Bomba de corpo bipartido | Bomba de cuerpo partido | OST_MechanicalEquipment | Elétrica | Força Motriz | Bomba | Elétrica | Key_EléFor_796
797 | PRJ | Elétrica | Força_Motriz | Bomba | IfcPumpSUBMERSIBLEPUMP | null | null | null | null | null | Elétrica | Força_Motriz | Bomba | Classe IFC: IfcPumpSUBMERSIBLEPUMP | Bomba submersível | Bomba sumergible | OST_MechanicalEquipment | Elétrica | Força Motriz | Bomba | Elétrica | Key_EléFor_797
798 | PRJ | Elétrica | Força_Motriz | Bomba | IfcPumpSUMPPUMP | null | null | null | null | null | Elétrica | Força_Motriz | Bomba | Classe IFC: IfcPumpSUMPPUMP | Bomba de drenagem | Bomba de drenaje | OST_MechanicalEquipment | Elétrica | Força Motriz | Bomba | Elétrica | Key_EléFor_798
799 | PRJ | Elétrica | Força_Motriz | Bomba | IfcPumpVERTICALINLINE | null | null | null | null | null | Elétrica | Força_Motriz | Bomba | Classe IFC: IfcPumpVERTICALINLINE | Bomba vertical em linha | Bomba vertical en línea | OST_MechanicalEquipment | Elétrica | Força Motriz | Bomba | Elétrica | Key_EléFor_799
800 | PRJ | Elétrica | Força_Motriz | Bomba | IfcPumpVERTICALTURBINE | null | null | null | null | null | Elétrica | Força_Motriz | Bomba | Classe IFC: IfcPumpVERTICALTURBINE | Bomba tipo turbina vertical | Bomba tipo turbina vertical | OST_MechanicalEquipment | Elétrica | Força Motriz | Bomba | Elétrica | Key_EléFor_800
801 | PRJ | Elétrica | Força_Motriz | Máquina | IfcEngineEXTERNALCOMBUSTION | null | null | null | null | null | Elétrica | Força_Motriz | Máquina | Classe IFC: IfcEngineEXTERNALCOMBUSTION | Máquina de combustão externa | Máquina de combustión externa | OST_MechanicalEquipment | Elétrica | Força Motriz | Máquina | Elétrica | Key_EléFor_801
802 | PRJ | Elétrica | Força_Motriz | Máquina | IfcEngineINTERNALCOMBUSTION | null | null | null | null | null | Elétrica | Força_Motriz | Máquina | Classe IFC: IfcEngineINTERNALCOMBUSTION | Máquina de combustão interna | Máquina de combustión interna | OST_MechanicalEquipment | Elétrica | Força Motriz | Máquina | Elétrica | Key_EléFor_802
803 | PRJ | Elétrica | Força_Motriz | Máquina | IfcEngine | null | null | null | null | null | Elétrica | Força_Motriz | Máquina | Classe IFC: IfcEngine | Máquina | Máquina | OST_MechanicalEquipment | Elétrica | Força Motriz | Máquina | Elétrica | Key_EléFor_803
804 | PRJ | Elétrica | Força_Motriz | Motor | IfcElectricMotor | null | null | null | null | null | Elétrica | Força_Motriz | Motor | Classe IFC: IfcElectricMotor | Motor elétrico | Motor eléctrico | OST_MechanicalEquipment OST_ElectricalEquipment | Elétrica | Força Motriz | Motor | Elétrica | Key_EléFor_804
805 | PRJ | Elétrica | Força_Motriz | Motor | IfcElectricMotorDC | null | null | null | null | null | Elétrica | Força_Motriz | Motor | Classe IFC: IfcElectricMotorDC | Motor DC | Motor DC | OST_MechanicalEquipment OST_ElectricalEquipment | Elétrica | Força Motriz | Motor | Elétrica | Key_EléFor_805
806 | PRJ | Elétrica | Força_Motriz | Motor | IfcElectricMotorINDUCTION | null | null | null | null | null | Elétrica | Força_Motriz | Motor | Classe IFC: IfcElectricMotorINDUCTION | Motor de indução elétrica | Motor de inducción eléctrica | OST_MechanicalEquipment OST_ElectricalEquipment | Elétrica | Força Motriz | Motor | Elétrica | Key_EléFor_806
807 | PRJ | Elétrica | Força_Motriz | Motor | IfcElectricMotorPOLYPHASE | null | null | null | null | null | Elétrica | Força_Motriz | Motor | Classe IFC: IfcElectricMotorPOLYPHASE | Motor elétrico polifásico | Motor eléctrico polifásico | OST_MechanicalEquipment OST_ElectricalEquipment | Elétrica | Força Motriz | Motor | Elétrica | Key_EléFor_807
808 | PRJ | Elétrica | Força_Motriz | Motor | IfcElectricMotorRELUCTANCESYNCHRONOUS | null | null | null | null | null | Elétrica | Força_Motriz | Motor | Classe IFC: IfcElectricMotorRELUCTANCESYNCHRONOUS | Motor elétrico de relutância síncrona | Motor eléctrico de reluctancia síncrona | OST_MechanicalEquipment OST_ElectricalEquipment | Elétrica | Força Motriz | Motor | Elétrica | Key_EléFor_808
809 | PRJ | Elétrica | Força_Motriz | Motor | IfcElectricMotorSYNCHRONOUS | null | null | null | null | null | Elétrica | Força_Motriz | Motor | Classe IFC: IfcElectricMotorSYNCHRONOUS | Motor elétrico síncrono | Motor eléctrico síncrono | OST_MechanicalEquipment OST_ElectricalEquipment | Elétrica | Força Motriz | Motor | Elétrica | Key_EléFor_809
810 | PRJ | Elétrica | Força_Motriz | Motor | IfcMotorConnection | null | null | null | null | null | Elétrica | Força_Motriz | Motor | Classe IFC: IfcMotorConnection | Conexão do motor | Conexión del motor | OST_MechanicalEquipment | Elétrica | Força Motriz | Motor | Elétrica | Key_EléFor_810
811 | PRJ | Elétrica | Força_Motriz | Motor | IfcMotorConnectionBELTDRIVE | null | null | null | null | null | Elétrica | Força_Motriz | Motor | Classe IFC: IfcMotorConnectionBELTDRIVE | Motor acionado por correia | Motor accionado por correa | OST_MechanicalEquipment | Elétrica | Força Motriz | Motor | Elétrica | Key_EléFor_811
812 | PRJ | Elétrica | Força_Motriz | Motor | IfcMotorConnectionCOUPLING | null | null | null | null | null | Elétrica | Força_Motriz | Motor | Classe IFC: IfcMotorConnectionCOUPLING | Motor de acoplamento | Motor de acoplamiento | OST_MechanicalEquipment | Elétrica | Força Motriz | Motor | Elétrica | Key_EléFor_812
813 | PRJ | Elétrica | Força_Motriz | Motor | IfcMotorConnectionDIRECTDRIVE | null | null | null | null | null | Elétrica | Força_Motriz | Motor | Classe IFC: IfcMotorConnectionDIRECTDRIVE | Motor de acionamento direto | Motor de accionamiento directo | OST_MechanicalEquipment | Elétrica | Força Motriz | Motor | Elétrica | Key_EléFor_813
814 | PRJ | Elétrica | Requerimento | Carga_Elétrica | OST_ELECTRICAL_AreaBasedLoads_Boundary | null | null | null | null | null | Elétrica | Requerimento | Carga_Elétrica | Cat. Revit: OST_ELECTRICAL_AreaBasedLoads_Boundary | Carga elétrica - Áreas contornos | Carga eléctrica - Áreas contornos | . | Elétrica | Requerimento | Carga Elétrica | Elétrica | Key_EléReq_814
815 | PRJ | Elétrica | Requerimento | Carga_Elétrica | OST_ELECTRICAL_AreaBasedLoads_InteriorFill | null | null | null | null | null | Elétrica | Requerimento | Carga_Elétrica | Cat. Revit: OST_ELECTRICAL_AreaBasedLoads_InteriorFill | Carga elétrica - Áreas preenchimento de cores | Carga eléctrica - Áreas relleno de colores | . | Elétrica | Requerimento | Carga Elétrica | Elétrica | Key_EléReq_815
816 | PRJ | Elétrica | Requerimento | Carga_Elétrica | OST_ELECTRICAL_AreaBasedLoads_InteriorFill_Visibility | null | null | null | null | null | Elétrica | Requerimento | Carga_Elétrica | Cat. Revit: OST_ELECTRICAL_AreaBasedLoads_InteriorFill_Visibility | Carga elétrica - Áreas preenchimento de cores - visibilidade | Carga eléctrica - Áreas relleno de colores - visibilidad | . | Elétrica | Requerimento | Carga Elétrica | Elétrica | Key_EléReq_816
817 | PRJ | Elétrica | Requerimento | Carga_Elétrica | OST_ELECTRICAL_AreaBasedLoads_Reference | null | null | null | null | null | Elétrica | Requerimento | Carga_Elétrica | Cat. Revit: OST_ELECTRICAL_AreaBasedLoads_Reference | Carga elétrica - Áreas - Linhas X de referências | Carga eléctrica - Áreas - Líneas X de referencias | . | Elétrica | Requerimento | Carga Elétrica | Elétrica | Key_EléReq_817
818 | PRJ | Elétrica | Requerimento | Carga_Elétrica | OST_ELECTRICAL_AreaBasedLoads_Reference_Visibility | null | null | null | null | null | Elétrica | Requerimento | Carga_Elétrica | Cat. Revit: OST_ELECTRICAL_AreaBasedLoads_Reference_Visibility | Carga elétrica - Áreas - Linhas X de referências - visibilidade | Carga eléctrica - Áreas - Líneas X de referencias - visibilidad | . | Elétrica | Requerimento | Carga Elétrica | Elétrica | Key_EléReq_818
819 | PRJ | Elétrica | Requerimento | Carga_Elétrica | OST_ElectricalLoadCase | null | null | null | null | null | Elétrica | Requerimento | Carga_Elétrica | Cat. Revit: OST_ElectricalLoadCase | Carga elétrica - Casos | Carga eléctrica - Casos | . | Elétrica | Requerimento | Carga Elétrica | Elétrica | Key_EléReq_819
820 | PRJ | Elétrica | Requerimento | Carga_Elétrica | OST_ElectricalLoadClassifications | null | null | null | null | null | Elétrica | Requerimento | Carga_Elétrica | Cat. Revit: OST_ElectricalLoadClassifications | Carga elétrica - Classificação de casos | Carga eléctrica - Clasificación de casos | . | Elétrica | Requerimento | Carga Elétrica | Elétrica | Key_EléReq_820
821 | PRJ | Elétrica | Requerimento | Carga_Elétrica | OST_ElectricalLoadSet | null | null | null | null | null | Elétrica | Requerimento | Carga_Elétrica | Cat. Revit: OST_ElectricalLoadSet | Carga elétrica - Conjunto de cargas | Carga eléctrica - Conjunto de cargas | . | Elétrica | Requerimento | Carga Elétrica | Elétrica | Key_EléReq_821
822 | PRJ | Elétrica | Requerimento | Carga_Elétrica | OST_ElectricalLoadZoneInstance | null | null | null | null | null | Elétrica | Requerimento | Carga_Elétrica | Cat. Revit: OST_ElectricalLoadZoneInstance | Carga elétrica - Instancia de zona | Carga eléctrica - Instancia de zona | . | Elétrica | Requerimento | Carga Elétrica | Elétrica | Key_EléReq_822
823 | PRJ | Elétrica | Requerimento | Carga_Elétrica | OST_ElectricalLoadZoneType | null | null | null | null | null | Elétrica | Requerimento | Carga_Elétrica | Cat. Revit: OST_ElectricalLoadZoneType | Carga elétrica - Tipo de zona | Carga eléctrica - Tipo de zona | . | Elétrica | Requerimento | Carga Elétrica | Elétrica | Key_EléReq_823
824 | PRJ | Elétrica | Requerimento | Carga_Elétrica | OST_ElectricalPowerSource | null | null | null | null | null | Elétrica | Requerimento | Carga_Elétrica | Cat. Revit: OST_ElectricalPowerSource | Carga elétrica - Fonte de potência | Carga eléctrica - Fuente de potencia | . | Elétrica | Requerimento | Carga Elétrica | Elétrica | Key_EléReq_824
825 | PRJ | Elétrica | Requerimento | Carga_Elétrica | OST_ParamElemElectricalLoadClassification | null | null | null | null | null | Elétrica | Requerimento | Carga_Elétrica | Cat. Revit: OST_ParamElemElectricalLoadClassification | Carga elétrica - parâmetros de classificação de cargas | Carga eléctrica - parámetros de clasificación de cargas | . | Elétrica | Requerimento | Carga Elétrica | Elétrica | Key_EléReq_825
826 | PRJ | Elétrica | Requerimento | Carga_Elétrica | OST_ElectricalVoltage | null | null | null | null | null | Elétrica | Requerimento | Carga_Elétrica | Cat. Revit: OST_ElectricalVoltage | Carga elétrica - Voltagem | Carga eléctrica - Voltaje | . | Elétrica | Requerimento | Carga Elétrica | Elétrica | Key_EléReq_826
827 | PRJ | Elétrica | Requerimento | Carga_Elétrica | OST_ELECTRICAL_AreaBasedLoads_Tags | null | null | null | null | null | Elétrica | Requerimento | Carga_Elétrica | Cat. Revit: OST_ELECTRICAL_AreaBasedLoads_Tags | Carga elétrica - Áreas, etiqueta textual ou Tag | Carga eléctrica - Áreas, etiqueta textual o Tag | . | Elétrica | Requerimento | Carga Elétrica | Elétrica | Key_EléReq_827
828 | PRJ | Elétrica | Requerimento | Demanda_Elétrica | OST_ElectricalDemandFactor | null | null | null | null | null | Elétrica | Requerimento | Demanda_Elétrica | Cat. Revit: OST_ElectricalDemandFactor | Fator de demanda elétrica | Factor de demanda eléctrica | . | Elétrica | Requerimento | Demanda Elétrica | Elétrica | Key_EléReq_828
829 | PRJ | Elétrica | Requerimento | Demanda_Elétrica | OST_ElectricalDemandFactorDefinitions | null | null | null | null | null | Elétrica | Requerimento | Demanda_Elétrica | Cat. Revit: OST_ElectricalDemandFactorDefinitions | Fator de demanda elétrica - Parâmetros de definições | Factor de demanda eléctrica - Parámetros de definiciones | . | Elétrica | Requerimento | Demanda Elétrica | Elétrica | Key_EléReq_829
830 | PRJ | Elétrica | Sistema_Elétrico | Circuito | OST_ElectricalCircuit | null | null | null | null | null | Elétrica | Sistema_Elétrico | Circuito | Cat. Revit: OST_ElectricalCircuit | Circuito elétrico | Circuito eléctrico | . | Elétrica | Sistema Elétrico | Circuito | Elétrica | Key_EléSis_830
831 | PRJ | Elétrica | Sistema_Elétrico | Circuito | OST_ElectricalCircuitNaming | null | null | null | null | null | Elétrica | Sistema_Elétrico | Circuito | Cat. Revit: OST_ElectricalCircuitNaming | Circuito elétrico - Nome | Circuito eléctrico - Nombre | . | Elétrica | Sistema Elétrico | Circuito | Elétrica | Key_EléSis_831
832 | PRJ | Elétrica | Sistema_Elétrico | Circuito | OST_ElectricalInternalCircuits | null | null | null | null | null | Elétrica | Sistema_Elétrico | Circuito | Cat. Revit: OST_ElectricalInternalCircuits | Circuito elétrico interno | Circuito eléctrico interno | . | Elétrica | Sistema Elétrico | Circuito | Elétrica | Key_EléSis_832
833 | PRJ | Elétrica | Sistema_Elétrico | Circuito | OST_ElecDistributionSys | null | null | null | null | null | Elétrica | Sistema_Elétrico | Circuito | Cat. Revit: OST_ElecDistributionSys | Sistemas de distribuição elétrica | Sistemas de distribución eléctrica | . | Elétrica | Sistema Elétrico | Circuito | Elétrica | Key_EléSis_833
834 | PRJ | Elétrica | Sistema_Elétrico | Circuito | OST_ElectricalCircuitTags | null | null | null | null | null | Elétrica | Sistema_Elétrico | Circuito | Cat. Revit: OST_ElectricalCircuitTags | Circuito elétrico - etiqueta textual ou Tag | Circuito eléctrico - etiqueta textual o Tag | . | Elétrica | Sistema Elétrico | Circuito | Elétrica | Key_EléSis_834
835 | PRJ | Elétrica | Terminal_Elétrico | Tomada | OST_ElectricalConnectorTags | null | null | null | null | null | Elétrica | Terminal_Elétrico | Tomada | Cat. Revit: OST_ElectricalConnectorTags | Conector elétrico - etiqueta textual ou Tag | Conector eléctrico - etiqueta textual o Tag | . | Elétrica | Terminal Elétrico | Tomada | Elétrica | Key_EléTer_835
836 | PRJ | Elétrica | Terminal_Elétrico | Tomada | OST_ElectricalConnector | null | null | null | null | null | Elétrica | Terminal_Elétrico | Tomada | Cat. Revit: OST_ElectricalConnector | Conector elétrico - | Conector eléctrico | . | Elétrica | Terminal Elétrico | Tomada | Elétrica | Key_EléTer_836
837 | PRJ | Elétrica | Transformação | Transformador | IfcTransformerVOLTAGE | null | null | null | null | null | Elétrica | Transformação | Transformador | Classe IFC: IfcTransformerVOLTAGE | Transformador de voltage | Transformador de voltaje | OST_ElectricalFixtures | Elétrica | Transformação | Transformador | Elétrica | Key_EléTra_837
838 | PRJ | Elétrica | Transformação | Transformador | IfcTransformer | null | null | null | null | null | Elétrica | Transformação | Transformador | Classe IFC: IfcTransformer | Transformador | Transformador | . | Elétrica | Transformação | Transformador | Elétrica | Key_EléTra_838
839 | PRJ | Elétrica | Transformação | Transformador | IfcTransformerCHOPPER | null | null | null | null | null | Elétrica | Transformação | Transformador | Classe IFC: IfcTransformerCHOPPER | Transformador de tensão | Transformador de tensión | OST_ElectricalFixtures | Elétrica | Transformação | Transformador | Elétrica | Key_EléTra_839
840 | PRJ | Elétrica | Transformação | Transformador | IfcTransformerCOMBINED | null | null | null | null | null | Elétrica | Transformação | Transformador | Classe IFC: IfcTransformerCOMBINED | Transformador combinado | Transformador combinado | OST_ElectricalFixtures | Elétrica | Transformação | Transformador | Elétrica | Key_EléTra_840
841 | PRJ | Elétrica | Transformação | Transformador | IfcTransformerCURRENT | null | null | null | null | null | Elétrica | Transformação | Transformador | Classe IFC: IfcTransformerCURRENT | Transformador de corrente | Transformador de corriente | OST_ElectricalFixtures | Elétrica | Transformação | Transformador | Elétrica | Key_EléTra_841
842 | PRJ | Elétrica | Transformação | Transformador | IfcTransformerFREQUENCY | null | null | null | null | null | Elétrica | Transformação | Transformador | Classe IFC: IfcTransformerFREQUENCY | Transformador de frequência | Transformador de frecuencia | OST_ElectricalFixtures | Elétrica | Transformação | Transformador | Elétrica | Key_EléTra_842
843 | PRJ | Elétrica | Transformação | Transformador | IfcTransformerINVERTER | null | null | null | null | null | Elétrica | Transformação | Transformador | Classe IFC: IfcTransformerINVERTER | Transformador inversor | Transformador inversor | OST_ElectricalFixtures | Elétrica | Transformação | Transformador | Elétrica | Key_EléTra_843
844 | PRJ | Elétrica | Transformação | Transformador | IfcTransformerRECTIFIER | null | null | null | null | null | Elétrica | Transformação | Transformador | Classe IFC: IfcTransformerRECTIFIER | Transformador rectificador | Transformador rectificador | OST_ElectricalFixtures | Elétrica | Transformação | Transformador | Elétrica | Key_EléTra_844
845 | PRJ | Elétrica | Tratamento | Filtro_Elétrico | IfcElectricFlowTreatmentDevice | null | null | null | null | null | Elétrica | Tratamento | Filtro_Elétrico | Classe IFC: IfcElectricFlowTreatmentDevice | Dispositivo elétrico de tratamento de flujo | Dispositivo eléctrico de tratamiento de flujo | OST_ElectricalFixtures | Elétrica | Tratamento | Filtro Elétrico | Elétrica | Key_EléTra_845
846 | PRJ | Elétrica | Tratamento | Filtro_Elétrico | IfcElectricFlowTreatmentDeviceELECTRONICFILTER | null | null | null | null | null | Elétrica | Tratamento | Filtro_Elétrico | Classe IFC: IfcElectricFlowTreatmentDeviceELECTRONICFILTER | Filtro eletrônico | Filtro electrónico | OST_ElectricalFixtures | Elétrica | Tratamento | Filtro Elétrico | Elétrica | Key_EléTra_846
847 | PRJ | Energia | Análise_Energética | Estudo_Solar | OST_Analemma | null | null | null | null | null | Energia | Análise_Energética | Estudo_Solar | Cat. Revit: OST_Analemma | Analemma solar ou heliodomo para análise ou estudo solar | Analemma solar o heliodomo para análisis o estudio solar | . | Energia | Análise Energética | Estudo Solar | Energia | Key_EneAná_847
848 | PRJ | Energia | Análise_Energética | Estudo_Solar | OST_CompassInner | null | null | null | null | null | Energia | Análise_Energética | Estudo_Solar | Cat. Revit: OST_CompassInner | Compasso solar círculo interno para análise ou estudo solar | Compás solar círculo interno para análisis o estudio solar | . | Energia | Análise Energética | Estudo Solar | Energia | Key_EneAná_848
849 | PRJ | Energia | Análise_Energética | Estudo_Solar | OST_CompassOuter | null | null | null | null | null | Energia | Análise_Energética | Estudo_Solar | Cat. Revit: OST_CompassOuter | Compasso solar círculo externo para análise ou estudo solar | Compás solar círculo externo para análisis o estudio solar | . | Energia | Análise Energética | Estudo Solar | Energia | Key_EneAná_849
850 | PRJ | Energia | Análise_Energética | Estudo_Solar | OST_CompassPrimaryMonth | null | null | null | null | null | Energia | Análise_Energética | Estudo_Solar | Cat. Revit: OST_CompassPrimaryMonth | Compasso solar mês inicial para análise ou estudo solar | Compás solar mes inicial para análisis o estudio solar | . | Energia | Análise Energética | Estudo Solar | Energia | Key_EneAná_850
851 | PRJ | Energia | Análise_Energética | Estudo_Solar | OST_CompassSecondaryMonth | null | null | null | null | null | Energia | Análise_Energética | Estudo_Solar | Cat. Revit: OST_CompassSecondaryMonth | Compasso solar mês final para análise ou estudo solar | Compás solar mes final para análisis o estudio solar | . | Energia | Análise Energética | Estudo Solar | Energia | Key_EneAná_851
852 | PRJ | Energia | Análise_Energética | Estudo_Solar | OST_CompassSection | null | null | null | null | null | Energia | Análise_Energética | Estudo_Solar | Cat. Revit: OST_CompassSection | Compasso solar seções para análise ou estudo solar | Compás solar secciones para análisis o estudio solar | . | Energia | Análise Energética | Estudo Solar | Energia | Key_EneAná_852
853 | PRJ | Energia | Análise_Energética | Estudo_Solar | OST_CompassSectionFilled | null | null | null | null | null | Energia | Análise_Energética | Estudo_Solar | Cat. Revit: OST_CompassSectionFilled | Compasso solar seções preenchidas para análise ou estudo solar | Compás solar secciones rellenas para análisis o estudio solar | . | Energia | Análise Energética | Estudo Solar | Energia | Key_EneAná_853
854 | PRJ | Energia | Análise_Energética | Estudo_Solar | OST_Sun | null | null | null | null | null | Energia | Análise_Energética | Estudo_Solar | Cat. Revit: OST_Sun | Sol para análise ou estudo solar | Sol para análisis o estudio solar | . | Energia | Análise Energética | Estudo Solar | Energia | Key_EneAná_854
855 | PRJ | Energia | Análise_Energética | Estudo_Solar | OST_SunPath1 | null | null | null | null | null | Energia | Análise_Energética | Estudo_Solar | Cat. Revit: OST_SunPath1 | Caminho solar 1 para análise ou estudo solar | Camino solar 1 para análisis o estudio solar | . | Energia | Análise Energética | Estudo Solar | Energia | Key_EneAná_855
856 | PRJ | Energia | Análise_Energética | Estudo_Solar | OST_SunPath2 | null | null | null | null | null | Energia | Análise_Energética | Estudo_Solar | Cat. Revit: OST_SunPath2 | Caminho solar 1 para análise ou estudo solar | Camino solar 1 para análisis o estudio solar | . | Energia | Análise Energética | Estudo Solar | Energia | Key_EneAná_856
857 | PRJ | Energia | Análise_Energética | Estudo_Solar | OST_SunriseText | null | null | null | null | null | Energia | Análise_Energética | Estudo_Solar | Cat. Revit: OST_SunriseText | Horário do amanhecer para análise ou estudo solar | Horario del amanecer para análisis o estudio solar | . | Energia | Análise Energética | Estudo Solar | Energia | Key_EneAná_857
858 | PRJ | Energia | Análise_Energética | Estudo_Solar | OST_SunsetText | null | null | null | null | null | Energia | Análise_Energética | Estudo_Solar | Cat. Revit: OST_SunsetText | Horário do entardecer para análise ou estudo solar | Horario del atardecer para análisis o estudio solar | . | Energia | Análise Energética | Estudo Solar | Energia | Key_EneAná_858
859 | PRJ | Energia | Análise_Energética | Estudo_Solar | OST_SunStudy | null | null | null | null | null | Energia | Análise_Energética | Estudo_Solar | Cat. Revit: OST_SunStudy | Estudo solar | Estudio solar | . | Energia | Análise Energética | Estudo Solar | Energia | Key_EneAná_859
860 | PRJ | Energia | Análise_Energética | Estudo_Solar | OST_SunSurface | null | null | null | null | null | Energia | Análise_Energética | Estudo_Solar | Cat. Revit: OST_SunSurface | Superfície solar | Superficie solar | . | Energia | Análise Energética | Estudo Solar | Energia | Key_EneAná_860
861 | PRJ | Energia | Análise_Energética | GreenBuilding | OST_gbXML_Ceiling | null | null | null | null | null | Energia | Análise_Energética | GreenBuilding | Cat. Revit: OST_gbXML_Ceiling | Elemento do modelo analítico para Green Building Forro | Elemento del modelo analítico para Green Building Techo | . | Energia | Análise Energética | GreenBuilding | Energia | Key_EneAná_861
862 | PRJ | Energia | Análise_Energética | GreenBuilding | OST_gbXML_ExteriorWall | null | null | null | null | null | Energia | Análise_Energética | GreenBuilding | Cat. Revit: OST_gbXML_ExteriorWall | Elemento do modelo analítico para Green Building Parede exterior | Elemento del modelo analítico para Green Building Pared exterior | . | Energia | Análise Energética | GreenBuilding | Energia | Key_EneAná_862
863 | PRJ | Energia | Análise_Energética | GreenBuilding | OST_gbXML_FixedSkylight | null | null | null | null | null | Energia | Análise_Energética | GreenBuilding | Cat. Revit: OST_gbXML_FixedSkylight | Elemento do modelo analítico para Green Building Domo fixo | Elemento del modelo analítico para Green Building Domo fijo | . | Energia | Análise Energética | GreenBuilding | Energia | Key_EneAná_863
864 | PRJ | Energia | Análise_Energética | GreenBuilding | OST_gbXML_FixedWindow | null | null | null | null | null | Energia | Análise_Energética | GreenBuilding | Cat. Revit: OST_gbXML_FixedWindow | Elemento do modelo analítico para Green Building Janela fixa | Elemento del modelo analítico para Green Building Ventana fija | . | Energia | Análise Energética | GreenBuilding | Energia | Key_EneAná_864
865 | PRJ | Energia | Análise_Energética | GreenBuilding | OST_gbXML_InteriorFloor | null | null | null | null | null | Energia | Análise_Energética | GreenBuilding | Cat. Revit: OST_gbXML_InteriorFloor | Elemento do modelo analítico para Green Building Piso interno | Elemento del modelo analítico para Green Building Piso interno | . | Energia | Análise Energética | GreenBuilding | Energia | Key_EneAná_865
866 | PRJ | Energia | Análise_Energética | GreenBuilding | OST_gbXML_InteriorWall | null | null | null | null | null | Energia | Análise_Energética | GreenBuilding | Cat. Revit: OST_gbXML_InteriorWall | Elemento do modelo analítico para Green Building Parede interna | Elemento del modelo analítico para Green Building Pared interna | . | Energia | Análise Energética | GreenBuilding | Energia | Key_EneAná_866
867 | PRJ | Energia | Análise_Energética | GreenBuilding | OST_gbXML_NonSlidingDoor | null | null | null | null | null | Energia | Análise_Energética | GreenBuilding | Cat. Revit: OST_gbXML_NonSlidingDoor | Elemento do modelo analítico para Green Building Porta de abrir | Elemento del modelo analítico para Green Building Puerta de abrir | . | Energia | Análise Energética | GreenBuilding | Energia | Key_EneAná_867
868 | PRJ | Energia | Análise_Energética | GreenBuilding | OST_GbXML_Opening | null | null | null | null | null | Energia | Análise_Energética | GreenBuilding | Cat. Revit: OST_GbXML_Opening | Elemento do modelo analítico para Green Building Abertura | Elemento del modelo analítico para Green Building Abertura | . | Energia | Análise Energética | GreenBuilding | Energia | Key_EneAná_868
869 | PRJ | Energia | Análise_Energética | GreenBuilding | OST_gbXML_OpeningAir | null | null | null | null | null | Energia | Análise_Energética | GreenBuilding | Cat. Revit: OST_gbXML_OpeningAir | Elemento do modelo analítico para Green Building Abertura de ventilação | Elemento del modelo analítico para Green Building Abertura de ventilación | . | Energia | Análise Energética | GreenBuilding | Energia | Key_EneAná_869
870 | PRJ | Energia | Análise_Energética | GreenBuilding | OST_gbXML_OperableSkylight | null | null | null | null | null | Energia | Análise_Energética | GreenBuilding | Cat. Revit: OST_gbXML_OperableSkylight | Elemento do modelo analítico para Green Building Domo operável | Elemento del modelo analítico para Green Building Domo operable | . | Energia | Análise Energética | GreenBuilding | Energia | Key_EneAná_870
871 | PRJ | Energia | Análise_Energética | GreenBuilding | OST_gbXML_OperableWindow | null | null | null | null | null | Energia | Análise_Energética | GreenBuilding | Cat. Revit: OST_gbXML_OperableWindow | Elemento do modelo analítico para Green Building Janela operável | Elemento del modelo analítico para Green Building Ventana operable | . | Energia | Análise Energética | GreenBuilding | Energia | Key_EneAná_871
872 | PRJ | Energia | Análise_Energética | GreenBuilding | OST_gbXML_RaisedFloor | null | null | null | null | null | Energia | Análise_Energética | GreenBuilding | Cat. Revit: OST_gbXML_RaisedFloor | Elemento do modelo analítico para Green Building Piso elevado | Elemento del modelo analítico para Green Building Piso elevado | . | Energia | Análise Energética | GreenBuilding | Energia | Key_EneAná_872
873 | PRJ | Energia | Análise_Energética | GreenBuilding | OST_gbXML_Roof | null | null | null | null | null | Energia | Análise_Energética | GreenBuilding | Cat. Revit: OST_gbXML_Roof | Elemento do modelo analítico para Green Building Telhado | Elemento del modelo analítico para Green Building Tejado | . | Energia | Análise Energética | GreenBuilding | Energia | Key_EneAná_873
874 | PRJ | Energia | Análise_Energética | GreenBuilding | OST_gbXML_Shade | null | null | null | null | null | Energia | Análise_Energética | GreenBuilding | Cat. Revit: OST_gbXML_Shade | Elemento do modelo analítico para Green Building Brise | Elemento del modelo analítico para Green Building Brise | . | Energia | Análise Energética | GreenBuilding | Energia | Key_EneAná_874
875 | PRJ | Energia | Análise_Energética | GreenBuilding | OST_gbXML_SlabOnGrade | null | null | null | null | null | Energia | Análise_Energética | GreenBuilding | Cat. Revit: OST_gbXML_SlabOnGrade | Elemento do modelo analítico para Green Building Laje | Elemento del modelo analítico para Green Building Losa | . | Energia | Análise Energética | GreenBuilding | Energia | Key_EneAná_875
876 | PRJ | Energia | Análise_Energética | GreenBuilding | OST_gbXML_SlidingDoor | null | null | null | null | null | Energia | Análise_Energética | GreenBuilding | Cat. Revit: OST_gbXML_SlidingDoor | Elemento do modelo analítico para Green Building Porta de correr | Elemento del modelo analítico para Green Building Puerta de correr | . | Energia | Análise Energética | GreenBuilding | Energia | Key_EneAná_876
877 | PRJ | Energia | Análise_Energética | GreenBuilding | OST_GbXML_SType_Exterior | null | null | null | null | null | Energia | Análise_Energética | GreenBuilding | Cat. Revit: OST_GbXML_SType_Exterior | Elemento do modelo analítico para Green Building Tipo de elemento Exterior | Elemento del modelo analítico para Green Building Tipo de elemento Exterior | . | Energia | Análise Energética | GreenBuilding | Energia | Key_EneAná_877
878 | PRJ | Energia | Análise_Energética | GreenBuilding | OST_GbXML_SType_Interior | null | null | null | null | null | Energia | Análise_Energética | GreenBuilding | Cat. Revit: OST_GbXML_SType_Interior | Elemento do modelo analítico para Green Building Tipo de elemento Interior | Elemento del modelo analítico para Green Building Tipo de elemento Interior | . | Energia | Análise Energética | GreenBuilding | Energia | Key_EneAná_878
879 | PRJ | Energia | Análise_Energética | GreenBuilding | OST_GbXML_SType_Shade | null | null | null | null | null | Energia | Análise_Energética | GreenBuilding | Cat. Revit: OST_GbXML_SType_Shade | Elemento do modelo analítico para Green Building Tipo de brise | Elemento del modelo analítico para Green Building Tipo de brise | . | Energia | Análise Energética | GreenBuilding | Energia | Key_EneAná_879
880 | PRJ | Energia | Análise_Energética | GreenBuilding | OST_GbXML_SType_Underground | null | null | null | null | null | Energia | Análise_Energética | GreenBuilding | Cat. Revit: OST_GbXML_SType_Underground | Elemento do modelo analítico para Green Building Tipo de subsolo | Elemento del modelo analítico para Green Building Tipo de sótano | . | Energia | Análise Energética | GreenBuilding | Energia | Key_EneAná_880
881 | PRJ | Energia | Análise_Energética | GreenBuilding | OST_gbXML_SurfaceAir | null | null | null | null | null | Energia | Análise_Energética | GreenBuilding | Cat. Revit: OST_gbXML_SurfaceAir | Elemento do modelo analítico para Green Building Superficie ventilada | Elemento del modelo analítico para Green Building Superficie ventilada | . | Energia | Análise Energética | GreenBuilding | Energia | Key_EneAná_881
882 | PRJ | Energia | Análise_Energética | GreenBuilding | OST_gbXML_UndergroundCeiling | null | null | null | null | null | Energia | Análise_Energética | GreenBuilding | Cat. Revit: OST_gbXML_UndergroundCeiling | Elemento do modelo analítico para Green Building Forro de subsolo | Elemento del modelo analítico para Green Building Techo de sótano | . | Energia | Análise Energética | GreenBuilding | Energia | Key_EneAná_882
883 | PRJ | Energia | Análise_Energética | GreenBuilding | OST_gbXML_UndergroundSlab | null | null | null | null | null | Energia | Análise_Energética | GreenBuilding | Cat. Revit: OST_gbXML_UndergroundSlab | Elemento do modelo analítico para Green Building Laje de subsolo | Elemento del modelo analítico para Green Building Losa de sótano | . | Energia | Análise Energética | GreenBuilding | Energia | Key_EneAná_883
884 | PRJ | Energia | Análise_Energética | GreenBuilding | OST_gbXML_UndergroundWall | null | null | null | null | null | Energia | Análise_Energética | GreenBuilding | Cat. Revit: OST_gbXML_UndergroundWall | Elemento do modelo analítico para Green Building Parede de subsolo | Elemento del modelo analítico para Green Building Pared de sótano | . | Energia | Análise Energética | GreenBuilding | Energia | Key_EneAná_884
885 | PRJ | Energia | Análise_Energética | GreenBuilding | OST_GbXMLFaces | null | null | null | null | null | Energia | Análise_Energética | GreenBuilding | Cat. Revit: OST_GbXMLFaces | Elemento do modelo analítico para Green Building Faces | Elemento del modelo analítico para Green Building Caras | . | Energia | Análise Energética | GreenBuilding | Energia | Key_EneAná_885
886 | PRJ | Energia | Dispositivo_Energia | Bateria | IfcFlowStorageDevice | null | null | null | null | null | Energia | Dispositivo_Energia | Bateria | Classe IFC: IfcFlowStorageDevice | Dispositivo para armazenar insumos energéticos | Dispositivo para almacenar insumos energéticos | . | Energia | Dispositivo Energia | Bateria | Energia | Key_EneDis_886
887 | PRJ | Energia | Dispositivo_Energia | Controle | IfcDistributionControlElement | null | null | null | null | null | Energia | Dispositivo_Energia | Controle | Classe IFC: IfcDistributionControlElement | Elemento controlador da distribuição de insumo | Elemento controlador de la distribución de insumos | . | Energia | Dispositivo Energia | Controle | Energia | Key_EneDis_887
888 | PRJ | Energia | Dispositivo_Energia | Controle | IfcFlowController | null | null | null | null | null | Energia | Dispositivo_Energia | Controle | Classe IFC: IfcFlowController | Controlador de flujo | Controlador de flujo | . | Energia | Dispositivo Energia | Controle | Energia | Key_EneDis_888
889 | PRJ | Energia | Dispositivo_Energia | Conversão | IfcEnergyConversionDevice | null | null | null | null | null | Energia | Dispositivo_Energia | Conversão | Classe IFC: IfcEnergyConversionDevice | Dispositivo de conversão de energia | Dispositivo de conversión de energía | . | Energia | Dispositivo Energia | Conversão | Energia | Key_EneDis_889
890 | PRJ | Energia | Dispositivo_Energia | Tratamento | IfcFlowTreatmentDevice | null | null | null | null | null | Energia | Dispositivo_Energia | Tratamento | Classe IFC: IfcFlowTreatmentDevice | Dispositivo para tratamento de fluídos | Dispositivo para tratamiento de fluidos | . | Energia | Dispositivo Energia | Tratamento | Energia | Key_EneDis_890
891 | PRJ | Energia | Distribuição_Energia | Caixa_Junção | IfcJunctionBox | null | null | null | null | null | Energia | Distribuição_Energia | Caixa_Junção | Classe IFC: IfcJunctionBox | Caixa de junção | Caja de unión | . | Energia | Distribuição Energia | Caixa Junção | Energia | Key_EneDis_891
892 | PRJ | Energia | Distribuição_Energia | Caixa_Junção | IfcJunctionBoxDATA | null | null | null | null | null | Energia | Distribuição_Energia | Caixa_Junção | Classe IFC: IfcJunctionBoxDATA | Caixa de junção de dados | Caja de unión de datos | OST_DataDevices | Energia | Distribuição Energia | Caixa Junção | Energia | Key_EneDis_892
893 | PRJ | Energia | Distribuição_Energia | Caixa_Junção | IfcJunctionBoxPOWER | null | null | null | null | null | Energia | Distribuição_Energia | Caixa_Junção | Classe IFC: IfcJunctionBoxPOWER | Caixa de potência | Caja de potencia | OST_ElectricalFixtures | Energia | Distribuição Energia | Caixa Junção | Energia | Key_EneDis_893
894 | PRJ | Energia | Distribuição_Energia | Conector | IfcFlowFitting | null | null | null | null | null | Energia | Distribuição_Energia | Conector | Classe IFC: IfcFlowFitting | Conexões para cabos, tubos e dutos e bandejas | Conexiones para cables, tubos y ductos y bandejas | . | Energia | Distribuição Energia | Conector | Energia | Key_EneDis_894
895 | PRJ | Energia | Distribuição_Energia | Conector | IfcDistributionPort | null | null | null | null | null | Energia | Distribuição_Energia | Conector | Classe IFC: IfcDistributionPort | Porta de distribuição de cabos, tubos ou dutos | Puerta de distribución de cables, tubos o ductos | . | Energia | Distribuição Energia | Conector | Energia | Key_EneDis_895
896 | PRJ | Energia | Distribuição_Energia | Conector | IfcDistributionPortCABLE | null | null | null | null | null | Energia | Distribuição_Energia | Conector | Classe IFC: IfcDistributionPortCABLE | Porta de conexão de cabo de distribuição de insumo | Puerta de conexión de cable de distribución de insumos | OST_CableTrayFitting | Energia | Distribuição Energia | Conector | Energia | Key_EneDis_896
897 | PRJ | Energia | Distribuição_Energia | Conector | IfcDistributionPortCABLECARRIER | null | null | null | null | null | Energia | Distribuição_Energia | Conector | Classe IFC: IfcDistributionPortCABLECARRIER | Porta de conexão de caminhos ou leitos porta cabos | Puerta de conexión de caminos o lechos portacables | OST_CableTray | Energia | Distribuição Energia | Conector | Energia | Key_EneDis_897
898 | PRJ | Energia | Distribuição_Energia | Conector | IfcDistributionPortDUCT | null | null | null | null | null | Energia | Distribuição_Energia | Conector | Classe IFC: IfcDistributionPortDUCT | Porta de conexão de duto de AVAC | Puerta de conexión de ducto de HVAC | . | Energia | Distribuição Energia | Conector | Energia | Key_EneDis_898
899 | PRJ | Energia | Distribuição_Energia | Conector | IfcDistributionPortPIPE | null | null | null | null | null | Energia | Distribuição_Energia | Conector | Classe IFC: IfcDistributionPortPIPE | Porta de conexão de tubulação | Puerta de conexión de tubería | . | Energia | Distribuição Energia | Conector | Energia | Key_EneDis_899
900 | PRJ | Energia | Distribuição_Energia | Conector | IfcDistributionPortWIRELESS | null | null | null | null | null | Energia | Distribuição_Energia | Conector | Classe IFC: IfcDistributionPortWIRELESS | Porta de conexão de dispositivo sem fio | Puerta de conexión de dispositivo inalámbrico | . | Energia | Distribuição Energia | Conector | Energia | Key_EneDis_900
901 | PRJ | Energia | Distribuição_Energia | Quadro_Distribuição | IfcDistributionBoard | null | null | null | null | null | Energia | Distribuição_Energia | Quadro_Distribuição | Classe IFC: IfcDistributionBoard | Quadro de Distribuição | Cuadro de distribución | . | Energia | Distribuição Energia | Quadro Distribuição | Energia | Key_EneDis_901
902 | PRJ | Energia | Distribuição_Energia | Quadro_Distribuição | IfcDistributionBoardCONSUMERUNIT | null | null | null | null | null | Energia | Distribuição_Energia | Quadro_Distribuição | Classe IFC: IfcDistributionBoardCONSUMERUNIT | Quadro de distribuição de unidade consumidora | Cuadro de distribución de unidad consumidora | OST_ElectricalFixtures | Energia | Distribuição Energia | Quadro Distribuição | Energia | Key_EneDis_902
903 | PRJ | Energia | Distribuição_Energia | Quadro_Distribuição | IfcDistributionBoardDISPATCHINGBOARD | null | null | null | null | null | Energia | Distribuição_Energia | Quadro_Distribuição | Classe IFC: IfcDistributionBoardDISPATCHINGBOARD | Quadro de distribuição lógico para dados e voz | Cuadro de distribución lógico para datos y voz | OST_ElectricalFixtures | Energia | Distribuição Energia | Quadro Distribuição | Energia | Key_EneDis_903
904 | PRJ | Energia | Distribuição_Energia | Quadro_Distribuição | IfcDistributionBoardDISTRIBUTIONBOARD | null | null | null | null | null | Energia | Distribuição_Energia | Quadro_Distribuição | Classe IFC: IfcDistributionBoardDISTRIBUTIONBOARD | Quadro de distribuição elétrica | Cuadro de distribución eléctrica | OST_ElectricalFixtures | Energia | Distribuição Energia | Quadro Distribuição | Energia | Key_EneDis_904
905 | PRJ | Energia | Distribuição_Energia | Quadro_Distribuição | IfcDistributionBoardDISTRIBUTIONFRAME | null | null | null | null | null | Energia | Distribuição_Energia | Quadro_Distribuição | Classe IFC: IfcDistributionBoardDISTRIBUTIONFRAME | Quadro de distribuição telefónica | Cuadro de distribución telefónica | OST_ElectricalFixtures | Energia | Distribuição Energia | Quadro Distribuição | Energia | Key_EneDis_905
906 | PRJ | Energia | Distribuição_Energia | Quadro_Distribuição | IfcDistributionBoardMOTORCONTROLCENTRE | null | null | null | null | null | Energia | Distribuição_Energia | Quadro_Distribuição | Classe IFC: IfcDistributionBoardMOTORCONTROLCENTRE | Quadro central de controle de máquinas | Cuadro central de control de máquinas | OST_ElectricalFixtures | Energia | Distribuição Energia | Quadro Distribuição | Energia | Key_EneDis_906
907 | PRJ | Energia | Distribuição_Energia | Quadro_Distribuição | IfcDistributionBoardSWITCHBOARD | null | null | null | null | null | Energia | Distribuição_Energia | Quadro_Distribuição | Classe IFC: IfcDistributionBoardSWITCHBOARD | Quadro de interruptores | Cuadro de interruptores | OST_ElectricalFixtures | Energia | Distribuição Energia | Quadro Distribuição | Energia | Key_EneDis_907
908 | PRJ | Energia | Distribuição_Energia | Quadro_Distribuição | IfcDistributionChamberElement | null | null | null | null | null | Energia | Distribuição_Energia | Quadro_Distribuição | Classe IFC: IfcDistributionChamberElement | Elemento da câmara de distribuição | Elemento de la cámara de distribución | . | Energia | Distribuição Energia | Quadro Distribuição | Energia | Key_EneDis_908
909 | PRJ | Energia | Distribuição_Energia | Quadro_Distribuição | IfcDistributionChamberElementFORMEDDUCT | null | null | null | null | null | Energia | Distribuição_Energia | Quadro_Distribuição | Classe IFC: IfcDistributionChamberElementFORMEDDUCT | Duto moldado | Ducto moldeado | . | Energia | Distribuição Energia | Quadro Distribuição | Energia | Key_EneDis_909
910 | PRJ | Energia | Distribuição_Energia | Quadro_Distribuição | IfcDistributionChamberElementINSPECTIONCHAMBER | null | null | null | null | null | Energia | Distribuição_Energia | Quadro_Distribuição | Classe IFC: IfcDistributionChamberElementINSPECTIONCHAMBER | Câmara de inspeção de instalações | Cámara de inspección de instalaciones | . | Energia | Distribuição Energia | Quadro Distribuição | Energia | Key_EneDis_910
911 | PRJ | Energia | Distribuição_Energia | Quadro_Distribuição | IfcDistributionChamberElementINSPECTIONPIT | null | null | null | null | null | Energia | Distribuição_Energia | Quadro_Distribuição | Classe IFC: IfcDistributionChamberElementINSPECTIONPIT | Poço de inspeção de instalações | Pozo de inspección de instalaciones | . | Energia | Distribuição Energia | Quadro Distribuição | Energia | Key_EneDis_911
912 | PRJ | Energia | Distribuição_Energia | Quadro_Distribuição | IfcDistributionChamberElementMANHOLE | null | null | null | null | null | Energia | Distribuição_Energia | Quadro_Distribuição | Classe IFC: IfcDistributionChamberElementMANHOLE | Poço de visita de instalações | Pozo de visita de instalaciones | . | Energia | Distribuição Energia | Quadro Distribuição | Energia | Key_EneDis_912
913 | PRJ | Energia | Distribuição_Energia | Quadro_Distribuição | IfcDistributionChamberElementMETERCHAMBER | null | null | null | null | null | Energia | Distribuição_Energia | Quadro_Distribuição | Classe IFC: IfcDistributionChamberElementMETERCHAMBER | Caixa para medidores | Caja para medidores | . | Energia | Distribuição Energia | Quadro Distribuição | Energia | Key_EneDis_913
914 | PRJ | Energia | Distribuição_Energia | Quadro_Distribuição | IfcDistributionChamberElementSUMP | null | null | null | null | null | Energia | Distribuição_Energia | Quadro_Distribuição | Classe IFC: IfcDistributionChamberElementSUMP | Poço coletor | Pozo colector | . | Energia | Distribuição Energia | Quadro Distribuição | Energia | Key_EneDis_914
915 | PRJ | Energia | Distribuição_Energia | Quadro_Distribuição | IfcDistributionChamberElementTRENCH | null | null | null | null | null | Energia | Distribuição_Energia | Quadro_Distribuição | Classe IFC: IfcDistributionChamberElementTRENCH | Trincheira para instalações de distribuição ou coleta | Trinchera para instalaciones de distribución o colecta | . | Energia | Distribuição Energia | Quadro Distribuição | Energia | Key_EneDis_915
916 | PRJ | Energia | Distribuição_Energia | Quadro_Distribuição | IfcDistributionChamberElementVALVECHAMBER | null | null | null | null | null | Energia | Distribuição_Energia | Quadro_Distribuição | Classe IFC: IfcDistributionChamberElementVALVECHAMBER | Caixa para instalação de válvula ou registro | Caja para instalación de válvula o registro | . | Energia | Distribuição Energia | Quadro Distribuição | Energia | Key_EneDis_916
917 | PRJ | Energia | Distribuição_Energia | Segmento_Fluído | IfcFlowSegment | null | null | null | null | null | Energia | Distribuição_Energia | Segmento_Fluído | Classe IFC: IfcFlowSegment | Segmento de tubo, duto, calha ou fiações para conduzir fluídos ou cabos | Segmento de tubo, ducto, canaleta o cableado para conducir fluidos o cables | . | Energia | Distribuição Energia | Segmento Fluído | Energia | Key_EneDis_917
918 | PRJ | Energia | Energia_Insumo | Insumo | OST_Fluids | null | null | null | null | null | Energia | Energia_Insumo | Insumo | Cat. Revit: OST_Fluids | Insumo de energía tipo fluido | Insumo de energía tipo fluido | . | Energia | Energia Insumo | Insumo | Energia | Key_EneEne_918
919 | PRJ | Energia | Gerador_Energia | Elétrico | IfcElectricGenerator | null | null | null | null | null | Energia | Gerador_Energia | Elétrico | Classe IFC: IfcElectricGenerator | Gerador elétrico | Generador eléctrico | OST_ElectricalEquipment | Energia | Gerador Energia | Elétrico | Energia | Key_EneGer_919
920 | PRJ | Energia | Gerador_Energia | Elétrico | IfcElectricGeneratorCHP | null | null | null | null | null | Energia | Gerador_Energia | Elétrico | Classe IFC: IfcElectricGeneratorCHP | Dispositivo de energia tipo gerador elétrico CHP | Dispositivo de energía tipo generador eléctrico CHP | OST_ElectricalEquipment | Energia | Gerador Energia | Elétrico | Energia | Key_EneGer_920
921 | PRJ | Energia | Gerador_Energia | Elétrico | IfcElectricGeneratorENGINEGENERATOR | null | null | null | null | null | Energia | Gerador_Energia | Elétrico | Classe IFC: IfcElectricGeneratorENGINEGENERATOR | Dispositivo de energia tipo motor elétrico para geração | Dispositivo de energía tipo motor eléctrico para generación | OST_ElectricalEquipment | Energia | Gerador Energia | Elétrico | Energia | Key_EneGer_921
922 | PRJ | Energia | Gerador_Energia | Elétrico | IfcElectricGeneratorSTANDALONE | null | null | null | null | null | Energia | Gerador_Energia | Elétrico | Classe IFC: IfcElectricGeneratorSTANDALONE | Dispositivo de energia tipo gerador autônomo | Dispositivo de energía tipo generador autónomo | OST_ElectricalEquipment | Energia | Gerador Energia | Elétrico | Energia | Key_EneGer_922
923 | PRJ | Energia | Gerador_Energia | Solar | IfcSolarDevice | null | null | null | null | null | Energia | Gerador_Energia | Solar | Classe IFC: IfcSolarDevice | Dispositivo captação solar | Dispositivo de captación solar | OST_ElectricalEquipmentt | Energia | Gerador Energia | Solar | Energia | Key_EneGer_923
924 | PRJ | Energia | Gerador_Energia | Solar | IfcSolarDeviceSOLARCOLLECTOR | null | null | null | null | null | Energia | Gerador_Energia | Solar | Classe IFC: IfcSolarDeviceSOLARCOLLECTOR | Dispositivo de energia tipo painel de coletor solar | Dispositivo de energía tipo panel de colector solar | OST_ElectricalEquipmentt | Energia | Gerador Energia | Solar | Energia | Key_EneGer_924
925 | PRJ | Energia | Gerador_Energia | Solar | IfcSolarDeviceSOLARPANEL | null | null | null | null | null | Energia | Gerador_Energia | Solar | Classe IFC: IfcSolarDeviceSOLARPANEL | Dispositivo de energia painel solar | Dispositivo de energía panel solar | OST_ElectricalEquipmentt | Energia | Gerador Energia | Solar | Energia | Key_EneGer_925
926 | PRJ | Energia | Medidor_Consumo | de_Agua | IfcFlowMeterWATERMETER | null | null | null | null | null | Energia | Medidor_Consumo | de_Agua | Classe IFC: IfcFlowMeterWATERMETER | Medidor de água | Medidor de agua | OST_Fixtures | Energia | Medidor Consumo | de Agua | Energia | Key_EneMed_926
927 | PRJ | Energia | Medidor_Consumo | de_Combustível | IfcFlowMeterOILMETER | null | null | null | null | null | Energia | Medidor_Consumo | de_Combustível | Classe IFC: IfcFlowMeterOILMETER | Medidor de óleo | Medidor de aceite | OST_Fixtures | Energia | Medidor Consumo | de Combustível | Energia | Key_EneMed_927
928 | PRJ | Energia | Medidor_Consumo | de_Consumo | IfcFlowMeter | null | null | null | null | null | Energia | Medidor_Consumo | de_Consumo | Classe IFC: IfcFlowMeter | Medidor de flujo de insumos | Medidor de flujo de insumos | OST_ElectricalEquipment | Energia | Medidor Consumo | de Consumo | Energia | Key_EneMed_928
929 | PRJ | Energia | Medidor_Consumo | de_Elétrica | IfcFlowMeterENERGYMETER | null | null | null | null | null | Energia | Medidor_Consumo | de_Elétrica | Classe IFC: IfcFlowMeterENERGYMETER | Medidor de energia elétrica | Medidor de energía eléctrica | OST_Fixtures | Energia | Medidor Consumo | de Elétrica | Energia | Key_EneMed_929
930 | PRJ | Energia | Medidor_Consumo | de_Gas | IfcFlowMeterGASMETER | null | null | null | null | null | Energia | Medidor_Consumo | de_Gas | Classe IFC: IfcFlowMeterGASMETER | Medidor de gás | Medidor de gas | OST_Fixtures | Energia | Medidor Consumo | de Gas | Energia | Key_EneMed_930
931 | PRJ | Energia | Medidor_Instrumental | Instrumento | IfcFlowInstrument | null | null | null | null | null | Energia | Medidor_Instrumental | Instrumento | Classe IFC: IfcFlowInstrument | Instrumento de flujo | Instrumento de flujo | . | Energia | Medidor Instrumental | Instrumento | Energia | Key_EneMed_931
932 | PRJ | Energia | Medidor_Instrumental | Instrumento | IfcFlowInstrumentAMMETER | null | null | null | null | null | Energia | Medidor_Instrumental | Instrumento | Classe IFC: IfcFlowInstrumentAMMETER | Medidor AM | Medidor AM | OST_Fixtures | Energia | Medidor Instrumental | Instrumento | Energia | Key_EneMed_932
933 | PRJ | Energia | Medidor_Instrumental | Instrumento | IfcFlowInstrumentCOMBINED | null | null | null | null | null | Energia | Medidor_Instrumental | Instrumento | Classe IFC: IfcFlowInstrumentCOMBINED | Combinado | Medidor combinado | . | Energia | Medidor Instrumental | Instrumento | Energia | Key_EneMed_933
934 | PRJ | Energia | Medidor_Instrumental | Instrumento | IfcFlowInstrumentFREQUENCYMETER | null | null | null | null | null | Energia | Medidor_Instrumental | Instrumento | Classe IFC: IfcFlowInstrumentFREQUENCYMETER | Medidor de Frequência | Medidor de frecuencia | OST_ElectricalEquipment | Energia | Medidor Instrumental | Instrumento | Energia | Key_EneMed_934
935 | PRJ | Energia | Medidor_Instrumental | Instrumento | IfcFlowInstrumentPHASEANGLEMETER | null | null | null | null | null | Energia | Medidor_Instrumental | Instrumento | Classe IFC: IfcFlowInstrumentPHASEANGLEMETER | Medidor de fase | Medidor de fase | OST_ElectricalEquipment | Energia | Medidor Instrumental | Instrumento | Energia | Key_EneMed_935
936 | PRJ | Energia | Medidor_Instrumental | Instrumento | IfcFlowInstrumentPOWERFACTORMETER | null | null | null | null | null | Energia | Medidor_Instrumental | Instrumento | Classe IFC: IfcFlowInstrumentPOWERFACTORMETER | Medidor de fator de potência | Medidor de factor de potencia | OST_ElectricalEquipment | Energia | Medidor Instrumental | Instrumento | Energia | Key_EneMed_936
937 | PRJ | Energia | Medidor_Instrumental | Instrumento | IfcFlowInstrumentPRESSUREGAUGE | null | null | null | null | null | Energia | Medidor_Instrumental | Instrumento | Classe IFC: IfcFlowInstrumentPRESSUREGAUGE | Manômetro | Manómetro | . | Energia | Medidor Instrumental | Instrumento | Energia | Key_EneMed_937
938 | PRJ | Energia | Medidor_Instrumental | Instrumento | IfcFlowInstrumentTHERMOMETER | null | null | null | null | null | Energia | Medidor_Instrumental | Instrumento | Classe IFC: IfcFlowInstrumentTHERMOMETER | Termômetro | Termómetro | . | Energia | Medidor Instrumental | Instrumento | Energia | Key_EneMed_938
939 | PRJ | Energia | Medidor_Instrumental | Instrumento | IfcFlowInstrumentVOLTMETER | null | null | null | null | null | Energia | Medidor_Instrumental | Instrumento | Classe IFC: IfcFlowInstrumentVOLTMETER | Voltímetro | Voltímetro | . | Energia | Medidor Instrumental | Instrumento | Energia | Key_EneMed_939
940 | PRJ | Energia | Medidor_Instrumental | Instrumento | IfcFlowInstrumentVOLTMETER_PEAK | null | null | null | null | null | Energia | Medidor_Instrumental | Instrumento | Classe IFC: IfcFlowInstrumentVOLTMETER_PEAK | Voltímetro de pico | Voltímetro de pico | . | Energia | Medidor Instrumental | Instrumento | Energia | Key_EneMed_940
941 | PRJ | Energia | Medidor_Instrumental | Instrumento | IfcFlowInstrumentVOLTMETER_RMS | null | null | null | null | null | Energia | Medidor_Instrumental | Instrumento | Classe IFC: IfcFlowInstrumentVOLTMETER_RMS | Voltímetro RMS | Voltímetro RMS | . | Energia | Medidor Instrumental | Instrumento | Energia | Key_EneMed_941
942 | PRJ | Energia | Pressurização | Tanque | IfcTank | null | null | null | null | null | Energia | Pressurização | Tanque | Classe IFC: IfcTank | Tanque ou caixa de reservatório | Tanque o caja de reservorio | . | Energia | Pressurização | Tanque | Energia | Key_EnePre_942
943 | PRJ | Energia | Pressurização | Tanque | IfcTankBASIN | null | null | null | null | null | Energia | Pressurização | Tanque | Classe IFC: IfcTankBASIN | Tanque de bacia | Tanque de bacia | OST_SpecialityEquipment | Energia | Pressurização | Tanque | Energia | Key_EnePre_943
944 | PRJ | Energia | Pressurização | Tanque | IfcTankBREAKPRESSURE | null | null | null | null | null | Energia | Pressurização | Tanque | Classe IFC: IfcTankBREAKPRESSURE | Tanque de alívio de pressão | Tanque de alivio de presión | OST_SpecialityEquipment | Energia | Pressurização | Tanque | Energia | Key_EnePre_944
945 | PRJ | Energia | Pressurização | Tanque | IfcTankEXPANSION | null | null | null | null | null | Energia | Pressurização | Tanque | Classe IFC: IfcTankEXPANSION | Tanque de expansão | Tanque de expansión | OST_SpecialityEquipment | Energia | Pressurização | Tanque | Energia | Key_EnePre_945
946 | PRJ | Energia | Pressurização | Tanque | IfcTankFEEDANDEXPANSION | null | null | null | null | null | Energia | Pressurização | Tanque | Classe IFC: IfcTankFEEDANDEXPANSION | Tanque de alimentação e expansão | Tanque de alimentación y expansión | OST_SpecialityEquipment | Energia | Pressurização | Tanque | Energia | Key_EnePre_946
947 | PRJ | Energia | Pressurização | Tanque | IfcTankOILRETENTIONTRAY | null | null | null | null | null | Energia | Pressurização | Tanque | Classe IFC: IfcTankOILRETENTIONTRAY | Tanque tipo bandeja para retenção de óleo | Tanque tipo bandeja para retención de aceite | OST_SpecialityEquipment | Energia | Pressurização | Tanque | Energia | Key_EnePre_947
948 | PRJ | Energia | Pressurização | Tanque | IfcTankPRESSUREVESSEL | null | null | null | null | null | Energia | Pressurização | Tanque | Classe IFC: IfcTankPRESSUREVESSEL | Tanque tipo vaso de pressão | Tanque tipo vaso de presión | OST_SpecialityEquipment | Energia | Pressurização | Tanque | Energia | Key_EnePre_948
949 | PRJ | Energia | Pressurização | Tanque | IfcTankSTORAGE | null | null | null | null | null | Energia | Pressurização | Tanque | Classe IFC: IfcTankSTORAGE | Tanque de armazenamento | Tanque de almacenamiento | OST_SpecialityEquipment | Energia | Pressurização | Tanque | Energia | Key_EnePre_949
950 | PRJ | Energia | Pressurização | Tanque | IfcTankVESSEL | null | null | null | null | null | Energia | Pressurização | Tanque | Classe IFC: IfcTankVESSEL | Navio tanque | Barco tanque | OST_SpecialityEquipment | Energia | Pressurização | Tanque | Energia | Key_EnePre_950
951 | PRJ | Energia | Sistema_Energia | Circuito_Energia | IfcDistributionCircuit | null | null | null | null | null | Energia | Sistema_Energia | Circuito_Energia | Classe IFC: IfcDistributionCircuit | Circuito de distribuição de insumo | Circuito de distribución de insumos | . | Energia | Sistema Energia | Circuito Energia | Energia | Key_EneSis_951
952 | PRJ | Energia | Sistema_Energia | Circuito_Energia | IfcDistributionElement | null | null | null | null | null | Energia | Sistema_Energia | Circuito_Energia | Classe IFC: IfcDistributionElement | Elemento de distribuição como cabos, tubos ou dutos | Elemento de distribución como cables, tubos o ductos | . | Energia | Sistema Energia | Circuito Energia | Energia | Key_EneSis_952
953 | PRJ | Energia | Sistema_Energia | Circuito_Energia | IfcDistributionFlowElement | null | null | null | null | null | Energia | Sistema_Energia | Circuito_Energia | Classe IFC: IfcDistributionFlowElement | Elemento de distribuição de flujos | Elemento de distribución de flujos | . | Energia | Sistema Energia | Circuito Energia | Energia | Key_EneSis_953
954 | PRJ | Energia | Sistema_Energia | Tipo_de_Sistema | IfcDistributionSystem | null | null | null | null | null | Energia | Sistema_Energia | Tipo_de_Sistema | Classe IFC: IfcDistributionSystem | Sistema de distribuição de insumos prediais | Sistema de distribución de insumos prediales | . | Energia | Sistema Energia | Tipo de Sistema | Energia | Key_EneSis_954
955 | PRJ | Energia | Sistema_Energia | Tipo_de_Sistema | IfcDistributionSystemAIRCONDITIONING | null | null | null | null | null | Energia | Sistema_Energia | Tipo_de_Sistema | Classe IFC: IfcDistributionSystemAIRCONDITIONING | Sistema de ar condicionado | Sistema de aire acondicionado | . | Energia | Sistema Energia | Tipo de Sistema | Energia | Key_EneSis_955
956 | PRJ | Energia | Sistema_Energia | Tipo_de_Sistema | IfcDistributionSystemAUDIOVISUAL | null | null | null | null | null | Energia | Sistema_Energia | Tipo_de_Sistema | Classe IFC: IfcDistributionSystemAUDIOVISUAL | Sistema de instalação audiovisual | Sistema de instalación audiovisual | . | Energia | Sistema Energia | Tipo de Sistema | Energia | Key_EneSis_956
957 | PRJ | Energia | Sistema_Energia | Tipo_de_Sistema | IfcDistributionSystemCATENARY_SYSTEM | null | null | null | null | null | Energia | Sistema_Energia | Tipo_de_Sistema | Classe IFC: IfcDistributionSystemCATENARY_SYSTEM | Sistema de catenária | Sistema de catenaria | . | Energia | Sistema Energia | Tipo de Sistema | Energia | Key_EneSis_957
958 | PRJ | Energia | Sistema_Energia | Tipo_de_Sistema | IfcDistributionSystemCHEMICAL | null | null | null | null | null | Energia | Sistema_Energia | Tipo_de_Sistema | Classe IFC: IfcDistributionSystemCHEMICAL | Sistema de instalação química | Sistema de instalación química | . | Energia | Sistema Energia | Tipo de Sistema | Energia | Key_EneSis_958
959 | PRJ | Energia | Sistema_Energia | Tipo_de_Sistema | IfcDistributionSystemCHILLEDWATER | null | null | null | null | null | Energia | Sistema_Energia | Tipo_de_Sistema | Classe IFC: IfcDistributionSystemCHILLEDWATER | Sistema de água refrigerada | Sistema de agua refrigerada | . | Energia | Sistema Energia | Tipo de Sistema | Energia | Key_EneSis_959
960 | PRJ | Energia | Sistema_Energia | Tipo_de_Sistema | IfcDistributionSystemCOMMUNICATION | null | null | null | null | null | Energia | Sistema_Energia | Tipo_de_Sistema | Classe IFC: IfcDistributionSystemCOMMUNICATION | Sistema de comunicação | Sistema de comunicación | . | Energia | Sistema Energia | Tipo de Sistema | Energia | Key_EneSis_960
961 | PRJ | Energia | Sistema_Energia | Tipo_de_Sistema | IfcDistributionSystemCOMPRESSEDAIR | null | null | null | null | null | Energia | Sistema_Energia | Tipo_de_Sistema | Classe IFC: IfcDistributionSystemCOMPRESSEDAIR | Sistema de ar comprimido | Sistema de aire comprimido | . | Energia | Sistema Energia | Tipo de Sistema | Energia | Key_EneSis_961
962 | PRJ | Energia | Sistema_Energia | Tipo_de_Sistema | IfcDistributionSystemCONDENSERWATER | null | null | null | null | null | Energia | Sistema_Energia | Tipo_de_Sistema | Classe IFC: IfcDistributionSystemCONDENSERWATER | Sistema de água condensada | Sistema de agua condensada | . | Energia | Sistema Energia | Tipo de Sistema | Energia | Key_EneSis_962
963 | PRJ | Energia | Sistema_Energia | Tipo_de_Sistema | IfcDistributionSystemCONTROL | null | null | null | null | null | Energia | Sistema_Energia | Tipo_de_Sistema | Classe IFC: IfcDistributionSystemCONTROL | Sistema de controle | Sistema de control | . | Energia | Sistema Energia | Tipo de Sistema | Energia | Key_EneSis_963
964 | PRJ | Energia | Sistema_Energia | Tipo_de_Sistema | IfcDistributionSystemCONVEYING | null | null | null | null | null | Energia | Sistema_Energia | Tipo_de_Sistema | Classe IFC: IfcDistributionSystemCONVEYING | Sistema de transporte | Sistema de transporte | . | Energia | Sistema Energia | Tipo de Sistema | Energia | Key_EneSis_964
965 | PRJ | Energia | Sistema_Energia | Tipo_de_Sistema | IfcDistributionSystemDATA | null | null | null | null | null | Energia | Sistema_Energia | Tipo_de_Sistema | Classe IFC: IfcDistributionSystemDATA | Sistema de lógica e dados | Sistema de lógica y datos | . | Energia | Sistema Energia | Tipo de Sistema | Energia | Key_EneSis_965
966 | PRJ | Energia | Sistema_Energia | Tipo_de_Sistema | IfcDistributionSystemDISPOSAL | null | null | null | null | null | Energia | Sistema_Energia | Tipo_de_Sistema | Classe IFC: IfcDistributionSystemDISPOSAL | Sistema de eliminação de resíduos | Sistema de eliminación de residuos | . | Energia | Sistema Energia | Tipo de Sistema | Energia | Key_EneSis_966
967 | PRJ | Energia | Sistema_Energia | Tipo_de_Sistema | IfcDistributionSystemDOMESTICCOLDWATER | null | null | null | null | null | Energia | Sistema_Energia | Tipo_de_Sistema | Classe IFC: IfcDistributionSystemDOMESTICCOLDWATER | Sistema de água fria doméstica | Sistema de agua fría doméstica | . | Energia | Sistema Energia | Tipo de Sistema | Energia | Key_EneSis_967
968 | PRJ | Energia | Sistema_Energia | Tipo_de_Sistema | IfcDistributionSystemDOMESTICHOTWATER | null | null | null | null | null | Energia | Sistema_Energia | Tipo_de_Sistema | Classe IFC: IfcDistributionSystemDOMESTICHOTWATER | Sistema de água quente doméstica | Sistema de agua caliente doméstica | . | Energia | Sistema Energia | Tipo de Sistema | Energia | Key_EneSis_968
969 | PRJ | Energia | Sistema_Energia | Tipo_de_Sistema | IfcDistributionSystemDRAINAGE | null | null | null | null | null | Energia | Sistema_Energia | Tipo_de_Sistema | Classe IFC: IfcDistributionSystemDRAINAGE | Sistema de drenagem | Sistema de drenaje | . | Energia | Sistema Energia | Tipo de Sistema | Energia | Key_EneSis_969
970 | PRJ | Energia | Sistema_Energia | Tipo_de_Sistema | IfcDistributionSystemEARTHING | null | null | null | null | null | Energia | Sistema_Energia | Tipo_de_Sistema | Classe IFC: IfcDistributionSystemEARTHING | Sistema de aterramento | Sistema de descarga a tierra | . | Energia | Sistema Energia | Tipo de Sistema | Energia | Key_EneSis_970
971 | PRJ | Energia | Sistema_Energia | Tipo_de_Sistema | IfcDistributionSystemELECTRICAL | null | null | null | null | null | Energia | Sistema_Energia | Tipo_de_Sistema | Classe IFC: IfcDistributionSystemELECTRICAL | Sistema elétrico | Sistema eléctrico | . | Energia | Sistema Energia | Tipo de Sistema | Energia | Key_EneSis_971
972 | PRJ | Energia | Sistema_Energia | Tipo_de_Sistema | IfcDistributionSystemELECTROACOUSTIC | null | null | null | null | null | Energia | Sistema_Energia | Tipo_de_Sistema | Classe IFC: IfcDistributionSystemELECTROACOUSTIC | Sistema eletroacústico | Sistema electroacústico | . | Energia | Sistema Energia | Tipo de Sistema | Energia | Key_EneSis_972
973 | PRJ | Energia | Sistema_Energia | Tipo_de_Sistema | IfcDistributionSystemEXHAUST | null | null | null | null | null | Energia | Sistema_Energia | Tipo_de_Sistema | Classe IFC: IfcDistributionSystemEXHAUST | Sistema de exaustão | Sistema de extracción | . | Energia | Sistema Energia | Tipo de Sistema | Energia | Key_EneSis_973
974 | PRJ | Energia | Sistema_Energia | Tipo_de_Sistema | IfcDistributionSystemFIREPROTECTION | null | null | null | null | null | Energia | Sistema_Energia | Tipo_de_Sistema | Classe IFC: IfcDistributionSystemFIREPROTECTION | Sistema de proteção contra incêndios | Sistema de protección contra incendios | . | Energia | Sistema Energia | Tipo de Sistema | Energia | Key_EneSis_974
975 | PRJ | Energia | Sistema_Energia | Tipo_de_Sistema | IfcDistributionSystemFIXEDTRANSMISSIONNETWORK | null | null | null | null | null | Energia | Sistema_Energia | Tipo_de_Sistema | Classe IFC: IfcDistributionSystemFIXEDTRANSMISSIONNETWORK | Sistema de rede cabeada | Sistema de red cableada | . | Energia | Sistema Energia | Tipo de Sistema | Energia | Key_EneSis_975
976 | PRJ | Energia | Sistema_Energia | Tipo_de_Sistema | IfcDistributionSystemFUEL | null | null | null | null | null | Energia | Sistema_Energia | Tipo_de_Sistema | Classe IFC: IfcDistributionSystemFUEL | Sistema de combustível | Sistema de combustible | . | Energia | Sistema Energia | Tipo de Sistema | Energia | Key_EneSis_976
977 | PRJ | Energia | Sistema_Energia | Tipo_de_Sistema | IfcDistributionSystemGAS | null | null | null | null | null | Energia | Sistema_Energia | Tipo_de_Sistema | Classe IFC: IfcDistributionSystemGAS | Sistema de gás | Sistema de gas | . | Energia | Sistema Energia | Tipo de Sistema | Energia | Key_EneSis_977
978 | PRJ | Energia | Sistema_Energia | Tipo_de_Sistema | IfcDistributionSystemHAZARDOUS | null | null | null | null | null | Energia | Sistema_Energia | Tipo_de_Sistema | Classe IFC: IfcDistributionSystemHAZARDOUS | Sistema perigoso | Sistema peligroso | . | Energia | Sistema Energia | Tipo de Sistema | Energia | Key_EneSis_978
979 | PRJ | Energia | Sistema_Energia | Tipo_de_Sistema | IfcDistributionSystemHEATING | null | null | null | null | null | Energia | Sistema_Energia | Tipo_de_Sistema | Classe IFC: IfcDistributionSystemHEATING | Sistema de aquecimento | Sistema de calefacción | . | Energia | Sistema Energia | Tipo de Sistema | Energia | Key_EneSis_979
980 | PRJ | Energia | Sistema_Energia | Tipo_de_Sistema | IfcDistributionSystemLIGHTING | null | null | null | null | null | Energia | Sistema_Energia | Tipo_de_Sistema | Classe IFC: IfcDistributionSystemLIGHTING | Sistema de iluminação | Sistema de iluminación | . | Energia | Sistema Energia | Tipo de Sistema | Energia | Key_EneSis_980
981 | PRJ | Energia | Sistema_Energia | Tipo_de_Sistema | IfcDistributionSystemLIGHTNINGPROTECTION | null | null | null | null | null | Energia | Sistema_Energia | Tipo_de_Sistema | Classe IFC: IfcDistributionSystemLIGHTNINGPROTECTION | Sistema de proteção de descarga atmosférica | Sistema de protección de descarga atmosférica | . | Energia | Sistema Energia | Tipo de Sistema | Energia | Key_EneSis_981
982 | PRJ | Energia | Sistema_Energia | Tipo_de_Sistema | IfcDistributionSystemMOBILENETWORK | null | null | null | null | null | Energia | Sistema_Energia | Tipo_de_Sistema | Classe IFC: IfcDistributionSystemMOBILENETWORK | Sistema de rede móvel sem fio | Sistema de red móvil inalámbrica | . | Energia | Sistema Energia | Tipo de Sistema | Energia | Key_EneSis_982
983 | PRJ | Energia | Sistema_Energia | Tipo_de_Sistema | IfcDistributionSystemMONITORINGSYSTEM | null | null | null | null | null | Energia | Sistema_Energia | Tipo_de_Sistema | Classe IFC: IfcDistributionSystemMONITORINGSYSTEM | Sistema de monitoramento | Sistema de monitorización | . | Energia | Sistema Energia | Tipo de Sistema | Energia | Key_EneSis_983
984 | PRJ | Energia | Sistema_Energia | Tipo_de_Sistema | IfcDistributionSystemMUNICIPALSOLIDWASTE | null | null | null | null | null | Energia | Sistema_Energia | Tipo_de_Sistema | Classe IFC: IfcDistributionSystemMUNICIPALSOLIDWASTE | Sistema de resíduos sólidos urbanos | Sistema de residuos sólidos urbanos | . | Energia | Sistema Energia | Tipo de Sistema | Energia | Key_EneSis_984
985 | PRJ | Energia | Sistema_Energia | Tipo_de_Sistema | IfcDistributionSystemOIL | null | null | null | null | null | Energia | Sistema_Energia | Tipo_de_Sistema | Classe IFC: IfcDistributionSystemOIL | Sistema de distribuição de óleos | Sistema de distribución de aceites | . | Energia | Sistema Energia | Tipo de Sistema | Energia | Key_EneSis_985
986 | PRJ | Energia | Sistema_Energia | Tipo_de_Sistema | IfcDistributionSystemOPERATIONAL | null | null | null | null | null | Energia | Sistema_Energia | Tipo_de_Sistema | Classe IFC: IfcDistributionSystemOPERATIONAL | Sistema operacional | Sistema operativo | . | Energia | Sistema Energia | Tipo de Sistema | Energia | Key_EneSis_986
987 | PRJ | Energia | Sistema_Energia | Tipo_de_Sistema | IfcDistributionSystemOPERATIONALTELEPHONYSYSTEM | null | null | null | null | null | Energia | Sistema_Energia | Tipo_de_Sistema | Classe IFC: IfcDistributionSystemOPERATIONALTELEPHONYSYSTEM | Sistema de telefonia operacional | Sistema de telefonía operacional | . | Energia | Sistema Energia | Tipo de Sistema | Energia | Key_EneSis_987
988 | PRJ | Energia | Sistema_Energia | Tipo_de_Sistema | IfcDistributionSystemOVERHEAD_CONTACTLINE_SYSTEM | null | null | null | null | null | Energia | Sistema_Energia | Tipo_de_Sistema | Classe IFC: IfcDistributionSystemOVERHEAD_CONTACTLINE_SYSTEM | Sistema de linha de transmissão aérea | Sistema de línea de transmisión aérea | . | Energia | Sistema Energia | Tipo de Sistema | Energia | Key_EneSis_988
989 | PRJ | Energia | Sistema_Energia | Tipo_de_Sistema | IfcDistributionSystemPOWERGENERATION | null | null | null | null | null | Energia | Sistema_Energia | Tipo_de_Sistema | Classe IFC: IfcDistributionSystemPOWERGENERATION | Sistema de geração de energia | Sistema de generación de energía | . | Energia | Sistema Energia | Tipo de Sistema | Energia | Key_EneSis_989
990 | PRJ | Energia | Sistema_Energia | Tipo_de_Sistema | IfcDistributionSystemRAINWATER | null | null | null | null | null | Energia | Sistema_Energia | Tipo_de_Sistema | Classe IFC: IfcDistributionSystemRAINWATER | Sistema de águas de chuva para reuso | Sistema de aguas pluviales para reuso | . | Energia | Sistema Energia | Tipo de Sistema | Energia | Key_EneSis_990
991 | PRJ | Energia | Sistema_Energia | Tipo_de_Sistema | IfcDistributionSystemREFRIGERATION | null | null | null | null | null | Energia | Sistema_Energia | Tipo_de_Sistema | Classe IFC: IfcDistributionSystemREFRIGERATION | Sistema de refrigeração | Sistema de refrigeración | . | Energia | Sistema Energia | Tipo de Sistema | Energia | Key_EneSis_991
992 | PRJ | Energia | Sistema_Energia | Tipo_de_Sistema | IfcDistributionSystemRETURN_CIRCUIT | null | null | null | null | null | Energia | Sistema_Energia | Tipo_de_Sistema | Classe IFC: IfcDistributionSystemRETURN_CIRCUIT | Sistema de circuito de retorno | Sistema de circuito de retorno | . | Energia | Sistema Energia | Tipo de Sistema | Energia | Key_EneSis_992
993 | PRJ | Energia | Sistema_Energia | Tipo_de_Sistema | IfcDistributionSystemSECURITY | null | null | null | null | null | Energia | Sistema_Energia | Tipo_de_Sistema | Classe IFC: IfcDistributionSystemSECURITY | Sistema de segurança | Sistema de seguridad | . | Energia | Sistema Energia | Tipo de Sistema | Energia | Key_EneSis_993
994 | PRJ | Energia | Sistema_Energia | Tipo_de_Sistema | IfcDistributionSystemSEWAGE | null | null | null | null | null | Energia | Sistema_Energia | Tipo_de_Sistema | Classe IFC: IfcDistributionSystemSEWAGE | Sistema de esgoto sanitário | Sistema de desagüe sanitario | . | Energia | Sistema Energia | Tipo de Sistema | Energia | Key_EneSis_994
995 | PRJ | Energia | Sistema_Energia | Tipo_de_Sistema | IfcDistributionSystemSIGNAL | null | null | null | null | null | Energia | Sistema_Energia | Tipo_de_Sistema | Classe IFC: IfcDistributionSystemSIGNAL | Sistema de sinalização | Sistema de señalización | . | Energia | Sistema Energia | Tipo de Sistema | Energia | Key_EneSis_995
996 | PRJ | Energia | Sistema_Energia | Tipo_de_Sistema | IfcDistributionSystemSTORMWATER | null | null | null | null | null | Energia | Sistema_Energia | Tipo_de_Sistema | Classe IFC: IfcDistributionSystemSTORMWATER | Sistema pluvial | Sistema pluvial | . | Energia | Sistema Energia | Tipo de Sistema | Energia | Key_EneSis_996
997 | PRJ | Energia | Sistema_Energia | Tipo_de_Sistema | IfcDistributionSystemTELEPHONE | null | null | null | null | null | Energia | Sistema_Energia | Tipo_de_Sistema | Classe IFC: IfcDistributionSystemTELEPHONE | Sistema de telefonia | Sistema de telefonía | . | Energia | Sistema Energia | Tipo de Sistema | Energia | Key_EneSis_997
998 | PRJ | Energia | Sistema_Energia | Tipo_de_Sistema | IfcDistributionSystemTV | null | null | null | null | null | Energia | Sistema_Energia | Tipo_de_Sistema | Classe IFC: IfcDistributionSystemTV | Sistema de TV | Sistema de TV | . | Energia | Sistema Energia | Tipo de Sistema | Energia | Key_EneSis_998
999 | PRJ | Energia | Sistema_Energia | Tipo_de_Sistema | IfcDistributionSystemVACUUM | null | null | null | null | null | Energia | Sistema_Energia | Tipo_de_Sistema | Classe IFC: IfcDistributionSystemVACUUM | Sistema de vácuo | Sistema de vacío | . | Energia | Sistema Energia | Tipo de Sistema | Energia | Key_EneSis_999
1000 | PRJ | Energia | Sistema_Energia | Tipo_de_Sistema | IfcDistributionSystemVENT | null | null | null | null | null | Energia | Sistema_Energia | Tipo_de_Sistema | Classe IFC: IfcDistributionSystemVENT | Sistema de ventilação de esgoto | Sistema de ventilación de desagües | . | Energia | Sistema Energia | Tipo de Sistema | Energia | Key_EneSis_1000
1001 | PRJ | Energia | Sistema_Energia | Tipo_de_Sistema | IfcDistributionSystemVENTILATION | null | null | null | null | null | Energia | Sistema_Energia | Tipo_de_Sistema | Classe IFC: IfcDistributionSystemVENTILATION | Sistema de ventilação AVAC | Sistema de ventilación HVAC | . | Energia | Sistema Energia | Tipo de Sistema | Energia | Key_EneSis_1001
1002 | PRJ | Energia | Sistema_Energia | Tipo_de_Sistema | IfcDistributionSystemWASTEWATER | null | null | null | null | null | Energia | Sistema_Energia | Tipo_de_Sistema | Classe IFC: IfcDistributionSystemWASTEWATER | Sistema de águas residuais para tratamento | Sistema de aguas residuales para tratamiento | . | Energia | Sistema Energia | Tipo de Sistema | Energia | Key_EneSis_1002
1003 | PRJ | Energia | Sistema_Energia | Tipo_de_Sistema | IfcDistributionSystemWATERSUPPLY | null | null | null | null | null | Energia | Sistema_Energia | Tipo_de_Sistema | Classe IFC: IfcDistributionSystemWATERSUPPLY | Sistema de abastecimento de Água | Sistema de abastecimiento de agua | . | Energia | Sistema Energia | Tipo de Sistema | Energia | Key_EneSis_1003
1004 | PRJ | Energia | Terminal_Energia | de_Fluido | IfcFlowTerminal | null | null | null | null | null | Energia | Terminal_Energia | de_Fluido | Classe IFC: IfcFlowTerminal | Terminal de distribuição de insumos | Terminal de distribución de insumos | . | Energia | Terminal Energia | de Fluido | Energia | Key_EneTer_1004
1005 | PRJ | Energia | Terminal_Energia | de_Fluido | IfcLiquidTerminal | null | null | null | null | null | Energia | Terminal_Energia | de_Fluido | Classe IFC: IfcLiquidTerminal | Terminal de transferência de líquidos | Terminal de transferencia de líquidos | . | Energia | Terminal Energia | de Fluido | Energia | Key_EneTer_1005
1006 | PRJ | Energia | Terminal_Energia | de_Fluido | IfcLiquidTerminalHOSEREEL | null | null | null | null | null | Energia | Terminal_Energia | de_Fluido | Classe IFC: IfcLiquidTerminalHOSEREEL | Terminal de líquidos tipo carretel para mangueira de transferência | Terminal de líquidos tipo carrete para manguera de transferencia | OST_SpecialityEquipment | Energia | Terminal Energia | de Fluido | Energia | Key_EneTer_1006
1007 | PRJ | Energia | Terminal_Energia | de_Fluido | IfcLiquidTerminalLOADINGARM | null | null | null | null | null | Energia | Terminal_Energia | de_Fluido | Classe IFC: IfcLiquidTerminalLOADINGARM | Terminal de líquidos tipo braço de carregamento | Terminal de líquidos tipo brazo de carga | OST_SpecialityEquipment | Energia | Terminal Energia | de Fluido | Energia | Key_EneTer_1007
1008 | PRJ | Energia | Terminal_Energia | Tomada | IfcOutlet | null | null | null | null | null | Energia | Terminal_Energia | Tomada | Classe IFC: IfcOutlet | Tomada | Tomacorriente | . | Energia | Terminal Energia | Tomada | Energia | Key_EneTer_1008
1009 | PRJ | Energia | Terminal_Energia | Tomada | IfcOutletPOWEROUTLET | null | null | null | null | null | Energia | Terminal_Energia | Tomada | Classe IFC: IfcOutletPOWEROUTLET | Tomada para energia elétrica | Tomacorriente para energía eléctrica | OST_ElectricalFixtures | Energia | Terminal Energia | Tomada | Energia | Key_EneTer_1009
1010 | PRJ | Estrutura | Análise_Estrutural | Parede_Analítica | OST_WallAnalytical | null | null | null | null | null | Estrutura | Análise_Estrutural | Parede_Analítica | Cat. Revit: OST_WallAnalytical | Análise de paredes | Análisis de paredes | . | Estrutura | Análise Estrutural | Parede Analítica | Estrutura | Key_EstAná_1010
1011 | PRJ | Estrutura | Análise_Estrutural | Parede_Analítica | OST_WallAnalyticalTags | null | null | null | null | null | Estrutura | Análise_Estrutural | Parede_Analítica | Cat. Revit: OST_WallAnalyticalTags | Análise de paredes, etiqueta textual ou Tag | Análisis de paredes, etiqueta textual o Tag | . | Estrutura | Análise Estrutural | Parede Analítica | Estrutura | Key_EstAná_1011
1012 | PRJ | Estrutura | Análise_Estrutural | Parede_Analítica | OST_WallsAnalyticalGeometry | null | null | null | null | null | Estrutura | Análise_Estrutural | Parede_Analítica | Cat. Revit: OST_WallsAnalyticalGeometry | Geometria analítica das paredes | Geometría analítica de las paredes | . | Estrutura | Análise Estrutural | Parede Analítica | Estrutura | Key_EstAná_1012
1013 | PRJ | Estrutura | Análise_Estrutural | Parede_Analítica | OST_WallFoundationAnalytical | null | null | null | null | null | Estrutura | Análise_Estrutural | Parede_Analítica | Cat. Revit: OST_WallFoundationAnalytical | Parede de fundação, análise | Pared de fundación, análisis | . | Estrutura | Análise Estrutural | Parede Analítica | Estrutura | Key_EstAná_1013
1014 | PRJ | Estrutura | Análise_Estrutural | Parede_Analítica | OST_WallFoundationAnalyticalTags | null | null | null | null | null | Estrutura | Análise_Estrutural | Parede_Analítica | Cat. Revit: OST_WallFoundationAnalyticalTags | Parede de fundação, análise, etiqueta textual ou Tag | Pared de fundación, análisis, etiqueta textual o Tag | . | Estrutura | Análise Estrutural | Parede Analítica | Estrutura | Key_EstAná_1014
1015 | PRJ | Estrutura | Análise_Estrutural | Ação_Estrutural | IfcStructuralAction | null | null | null | null | null | Estrutura | Análise_Estrutural | Ação_Estrutural | Classe IFC: IfcStructuralAction | Ação estrutural | Acción estructural | . | Estrutura | Análise Estrutural | Ação Estrutural | Estrutura | Key_EstAná_1015
1016 | PRJ | Estrutura | Análise_Estrutural | Ação_Estrutural | IfcStructuralActivity | null | null | null | null | null | Estrutura | Análise_Estrutural | Ação_Estrutural | Classe IFC: IfcStructuralActivity | Atividade estrutural | Actividad estructural | . | Estrutura | Análise Estrutural | Ação Estrutural | Estrutura | Key_EstAná_1016
1017 | PRJ | Estrutura | Análise_Estrutural | Ação_Estrutural | OST_InternalLoads | null | null | null | null | null | Estrutura | Análise_Estrutural | Ação_Estrutural | Cat. Revit: OST_InternalLoads | Carga AVAC - Interna | Carga HVAC - Interna | . | Estrutura | Análise Estrutural | Ação Estrutural | Estrutura | Key_EstAná_1017
1018 | PRJ | Estrutura | Análise_Estrutural | Ação_Estrutural | OST_Loads | null | null | null | null | null | Estrutura | Análise_Estrutural | Ação_Estrutural | Cat. Revit: OST_Loads | Carga estrutural | Carga estructural | . | Estrutura | Análise Estrutural | Ação Estrutural | Estrutura | Key_EstAná_1018
1019 | PRJ | Estrutura | Análise_Estrutural | Ação_Estrutural_Casos | IfcStructuralLoadCase | null | null | null | null | null | Estrutura | Análise_Estrutural | Ação_Estrutural_Casos | Classe IFC: IfcStructuralLoadCase | Caso de carregamento estrutural | Caso de carga estructural | . | Estrutura | Análise Estrutural | Ação Estrutural Casos | Estrutura | Key_EstAná_1019
1020 | PRJ | Estrutura | Análise_Estrutural | Ação_Estrutural_Casos | IfcStructuralLoadGroup | null | null | null | null | null | Estrutura | Análise_Estrutural | Ação_Estrutural_Casos | Classe IFC: IfcStructuralLoadGroup | Grupos de carregamento estrutural | Grupos de carga estructural | . | Estrutura | Análise Estrutural | Ação Estrutural Casos | Estrutura | Key_EstAná_1020
1021 | PRJ | Estrutura | Análise_Estrutural | Ação_Estrutural_Casos | IfcStructuralLoadGroupLOAD_CASE | null | null | null | null | null | Estrutura | Análise_Estrutural | Ação_Estrutural_Casos | Classe IFC: IfcStructuralLoadGroupLOAD_CASE | Carregamento estrutural | Carga estructural | . | Estrutura | Análise Estrutural | Ação Estrutural Casos | Estrutura | Key_EstAná_1021
1022 | PRJ | Estrutura | Análise_Estrutural | Ação_Estrutural_Casos | IfcStructuralLoadGroupLOAD_COMBINATION | null | null | null | null | null | Estrutura | Análise_Estrutural | Ação_Estrutural_Casos | Classe IFC: IfcStructuralLoadGroupLOAD_COMBINATION | Combinação de carregamento estrutural | Combinación de carga estructural | . | Estrutura | Análise Estrutural | Ação Estrutural Casos | Estrutura | Key_EstAná_1022
1023 | PRJ | Estrutura | Análise_Estrutural | Ação_Estrutural_Casos | IfcStructuralLoadGroupLOAD_GROUP | null | null | null | null | null | Estrutura | Análise_Estrutural | Ação_Estrutural_Casos | Classe IFC: IfcStructuralLoadGroupLOAD_GROUP | Grupo de carregamento estrutural | Grupo de carga estructural | . | Estrutura | Análise Estrutural | Ação Estrutural Casos | Estrutura | Key_EstAná_1023
1024 | PRJ | Estrutura | Análise_Estrutural | Ação_Estrutural_Casos | OST_LoadCases | null | null | null | null | null | Estrutura | Análise_Estrutural | Ação_Estrutural_Casos | Cat. Revit: OST_LoadCases | Carga estrutural casos | Carga estructural casos | . | Estrutura | Análise Estrutural | Ação Estrutural Casos | Estrutura | Key_EstAná_1024
1025 | PRJ | Estrutura | Análise_Estrutural | Ação_Estrutural_Casos | OST_LoadCasesAccidental | null | null | null | null | null | Estrutura | Análise_Estrutural | Ação_Estrutural_Casos | Cat. Revit: OST_LoadCasesAccidental | Carga estrutural acidental | Carga estructural accidental | . | Estrutura | Análise Estrutural | Ação Estrutural Casos | Estrutura | Key_EstAná_1025
1026 | PRJ | Estrutura | Análise_Estrutural | Ação_Estrutural_Casos | OST_LoadCasesDead | null | null | null | null | null | Estrutura | Análise_Estrutural | Ação_Estrutural_Casos | Cat. Revit: OST_LoadCasesDead | Carga estrutural Morta | Carga estructural muerta | . | Estrutura | Análise Estrutural | Ação Estrutural Casos | Estrutura | Key_EstAná_1026
1027 | PRJ | Estrutura | Análise_Estrutural | Ação_Estrutural_Casos | OST_LoadCasesLive | null | null | null | null | null | Estrutura | Análise_Estrutural | Ação_Estrutural_Casos | Cat. Revit: OST_LoadCasesLive | Carga estrutural Viva | Carga estructural viva | . | Estrutura | Análise Estrutural | Ação Estrutural Casos | Estrutura | Key_EstAná_1027
1028 | PRJ | Estrutura | Análise_Estrutural | Ação_Estrutural_Casos | OST_LoadCasesRoofLive | null | null | null | null | null | Estrutura | Análise_Estrutural | Ação_Estrutural_Casos | Cat. Revit: OST_LoadCasesRoofLive | Carga estrutural Viva de cobertura | Carga estructural viva de cubierta | . | Estrutura | Análise Estrutural | Ação Estrutural Casos | Estrutura | Key_EstAná_1028
1029 | PRJ | Estrutura | Análise_Estrutural | Ação_Estrutural_Casos | OST_LoadCasesSeismic | null | null | null | null | null | Estrutura | Análise_Estrutural | Ação_Estrutural_Casos | Cat. Revit: OST_LoadCasesSeismic | Carga estrutural Sísmica | Carga estructural sísmica | . | Estrutura | Análise Estrutural | Ação Estrutural Casos | Estrutura | Key_EstAná_1029
1030 | PRJ | Estrutura | Análise_Estrutural | Ação_Estrutural_Casos | OST_LoadCasesSnow | null | null | null | null | null | Estrutura | Análise_Estrutural | Ação_Estrutural_Casos | Cat. Revit: OST_LoadCasesSnow | Carga estrutural de Neve | Carga estructural de nieve | . | Estrutura | Análise Estrutural | Ação Estrutural Casos | Estrutura | Key_EstAná_1030
1031 | PRJ | Estrutura | Análise_Estrutural | Ação_Estrutural_Casos | OST_LoadCasesTemperature | null | null | null | null | null | Estrutura | Análise_Estrutural | Ação_Estrutural_Casos | Cat. Revit: OST_LoadCasesTemperature | Carga estrutural de Temperatura | Carga estructural de temperatura | . | Estrutura | Análise Estrutural | Ação Estrutural Casos | Estrutura | Key_EstAná_1031
1032 | PRJ | Estrutura | Análise_Estrutural | Ação_Estrutural_Casos | OST_LoadCasesWind | null | null | null | null | null | Estrutura | Análise_Estrutural | Ação_Estrutural_Casos | Cat. Revit: OST_LoadCasesWind | Carga estrutural de Vento | Carga estructural de viento | . | Estrutura | Análise Estrutural | Ação Estrutural Casos | Estrutura | Key_EstAná_1032
1033 | PRJ | Estrutura | Análise_Estrutural | Ação_Estrutural_Lineal | IfcStructuralCurveAction | null | null | null | null | null | Estrutura | Análise_Estrutural | Ação_Estrutural_Lineal | Classe IFC: IfcStructuralCurveAction | Ação estrutural lineal | Acción estructural lineal | . | Estrutura | Análise Estrutural | Ação Estrutural Lineal | Estrutura | Key_EstAná_1033
1034 | PRJ | Estrutura | Análise_Estrutural | Ação_Estrutural_Lineal | IfcStructuralCurveActionCONST | null | null | null | null | null | Estrutura | Análise_Estrutural | Ação_Estrutural_Lineal | Classe IFC: IfcStructuralCurveActionCONST | Ação estrutural constante ou uniforme | Acción estructural constante o uniforme | . | Estrutura | Análise Estrutural | Ação Estrutural Lineal | Estrutura | Key_EstAná_1034
1035 | PRJ | Estrutura | Análise_Estrutural | Ação_Estrutural_Lineal | IfcStructuralCurveActionDISCRETE | null | null | null | null | null | Estrutura | Análise_Estrutural | Ação_Estrutural_Lineal | Classe IFC: IfcStructuralCurveActionDISCRETE | Ação estrutural discreta | Acción estructural discreta | . | Estrutura | Análise Estrutural | Ação Estrutural Lineal | Estrutura | Key_EstAná_1035
1036 | PRJ | Estrutura | Análise_Estrutural | Ação_Estrutural_Lineal | IfcStructuralCurveActionEQUIDISTANT | null | null | null | null | null | Estrutura | Análise_Estrutural | Ação_Estrutural_Lineal | Classe IFC: IfcStructuralCurveActionEQUIDISTANT | Ação estrutural distribuída equidistante | Acción estructural distribuida equidistante | . | Estrutura | Análise Estrutural | Ação Estrutural Lineal | Estrutura | Key_EstAná_1036
1037 | PRJ | Estrutura | Análise_Estrutural | Ação_Estrutural_Lineal | IfcStructuralCurveActionLINEAR | null | null | null | null | null | Estrutura | Análise_Estrutural | Ação_Estrutural_Lineal | Classe IFC: IfcStructuralCurveActionLINEAR | Ação estrutural linear | Acción estructural lineal | . | Estrutura | Análise Estrutural | Ação Estrutural Lineal | Estrutura | Key_EstAná_1037
1038 | PRJ | Estrutura | Análise_Estrutural | Ação_Estrutural_Lineal | IfcStructuralCurveActionPARABOLA | null | null | null | null | null | Estrutura | Análise_Estrutural | Ação_Estrutural_Lineal | Classe IFC: IfcStructuralCurveActionPARABOLA | Ação estrutural distribuída em meia-onda descrita por uma parábola quadrática simétrica | Acción estructural distribuida en media-onda descrita por una parábola cuadrática simétrica | . | Estrutura | Análise Estrutural | Ação Estrutural Lineal | Estrutura | Key_EstAná_1038
1039 | PRJ | Estrutura | Análise_Estrutural | Ação_Estrutural_Lineal | IfcStructuralCurveActionPOLYGONAL | null | null | null | null | null | Estrutura | Análise_Estrutural | Ação_Estrutural_Lineal | Classe IFC: IfcStructuralCurveActionPOLYGONAL | Ação estrutural poligonal | Acción estructural poligonal | . | Estrutura | Análise Estrutural | Ação Estrutural Lineal | Estrutura | Key_EstAná_1039
1040 | PRJ | Estrutura | Análise_Estrutural | Ação_Estrutural_Lineal | IfcStructuralCurveActionSINUS | null | null | null | null | null | Estrutura | Análise_Estrutural | Ação_Estrutural_Lineal | Classe IFC: IfcStructuralCurveActionSINUS | Ação estrutural de forma senoidal | Acción estructural de forma sinusoidal | . | Estrutura | Análise Estrutural | Ação Estrutural Lineal | Estrutura | Key_EstAná_1040
1041 | PRJ | Estrutura | Análise_Estrutural | Ação_Estrutural_Lineal | OST_InternalLineLoads | null | null | null | null | null | Estrutura | Análise_Estrutural | Ação_Estrutural_Lineal | Cat. Revit: OST_InternalLineLoads | Carga AVAC - Area interna - Linha | Carga HVAC - Área interna - Línea | . | Estrutura | Análise Estrutural | Ação Estrutural Lineal | Estrutura | Key_EstAná_1041
1042 | PRJ | Estrutura | Análise_Estrutural | Ação_Estrutural_Lineal | OST_InternalLineLoadTags | null | null | null | null | null | Estrutura | Análise_Estrutural | Ação_Estrutural_Lineal | Cat. Revit: OST_InternalLineLoadTags | Carga AVAC - Area interna - Linha - Etiqueta textual ou Tag | Carga HVAC - Área interna - Línea - Etiqueta textual o Tag | . | Estrutura | Análise Estrutural | Ação Estrutural Lineal | Estrutura | Key_EstAná_1042
1043 | PRJ | Estrutura | Análise_Estrutural | Ação_Estrutural_Lineal | IfcStructuralLinearAction | null | null | null | null | null | Estrutura | Análise_Estrutural | Ação_Estrutural_Lineal | Classe IFC: IfcStructuralLinearAction | Ação estrutural lineal | Acción estructural lineal | . | Estrutura | Análise Estrutural | Ação Estrutural Lineal | Estrutura | Key_EstAná_1043
1044 | PRJ | Estrutura | Análise_Estrutural | Ação_Estrutural_Lineal | OST_LineLoads | null | null | null | null | null | Estrutura | Análise_Estrutural | Ação_Estrutural_Lineal | Cat. Revit: OST_LineLoads | Carga estrutural lineal | Carga estructural lineal | . | Estrutura | Análise Estrutural | Ação Estrutural Lineal | Estrutura | Key_EstAná_1044
1045 | PRJ | Estrutura | Análise_Estrutural | Ação_Estrutural_Lineal | OST_LineLoadTags | null | null | null | null | null | Estrutura | Análise_Estrutural | Ação_Estrutural_Lineal | Cat. Revit: OST_LineLoadTags | Carga estrutural lineal, etiqueta textual ou Tag | Carga estructural lineal, etiqueta textual o Tag | . | Estrutura | Análise Estrutural | Ação Estrutural Lineal | Estrutura | Key_EstAná_1045
1046 | PRJ | Estrutura | Análise_Estrutural | Ação_Estrutural_Pontual | IfcStructuralPointAction | null | null | null | null | null | Estrutura | Análise_Estrutural | Ação_Estrutural_Pontual | Classe IFC: IfcStructuralPointAction | Ação estrutural pontual | Acción estructural puntual | . | Estrutura | Análise Estrutural | Ação Estrutural Pontual | Estrutura | Key_EstAná_1046
1047 | PRJ | Estrutura | Análise_Estrutural | Ação_Estrutural_Pontual | OST_InternalPointLoads | null | null | null | null | null | Estrutura | Análise_Estrutural | Ação_Estrutural_Pontual | Cat. Revit: OST_InternalPointLoads | Carga AVAC - Ponto interno | Carga HVAC - punto interno | . | Estrutura | Análise Estrutural | Ação Estrutural Pontual | Estrutura | Key_EstAná_1047
1048 | PRJ | Estrutura | Análise_Estrutural | Ação_Estrutural_Pontual | OST_InternalPointLoadTags | null | null | null | null | null | Estrutura | Análise_Estrutural | Ação_Estrutural_Pontual | Cat. Revit: OST_InternalPointLoadTags | Carga AVAC - Ponto interno - Etiqueta textual ou Tag | Carga HVAC - punto interno - Etiqueta textual o Tag | . | Estrutura | Análise Estrutural | Ação Estrutural Pontual | Estrutura | Key_EstAná_1048
1049 | PRJ | Estrutura | Análise_Estrutural | Ação_Estrutural_Pontual | OST_PointLoads | null | null | null | null | null | Estrutura | Análise_Estrutural | Ação_Estrutural_Pontual | Cat. Revit: OST_PointLoads | Carga estrutural pontual | Carga estructural puntual | . | Estrutura | Análise Estrutural | Ação Estrutural Pontual | Estrutura | Key_EstAná_1049
1050 | PRJ | Estrutura | Análise_Estrutural | Ação_Estrutural_Pontual | OST_PointLoadTags | null | null | null | null | null | Estrutura | Análise_Estrutural | Ação_Estrutural_Pontual | Cat. Revit: OST_PointLoadTags | Carga estrutural pontual, etiqueta textual ou Tag | Carga estructural puntual, etiqueta textual o Tag | . | Estrutura | Análise Estrutural | Ação Estrutural Pontual | Estrutura | Key_EstAná_1050
1051 | PRJ | Estrutura | Análise_Estrutural | Ação_Estrutural_Superficial | IfcStructuralPlanarAction | null | null | null | null | null | Estrutura | Análise_Estrutural | Ação_Estrutural_Superficial | Classe IFC: IfcStructuralPlanarAction | Ação estrutural plana | Acción estructural plana | . | Estrutura | Análise Estrutural | Ação Estrutural Superficial | Estrutura | Key_EstAná_1051
1052 | PRJ | Estrutura | Análise_Estrutural | Ação_Estrutural_Superficial | IfcStructuralSurfaceAction | null | null | null | null | null | Estrutura | Análise_Estrutural | Ação_Estrutural_Superficial | Classe IFC: IfcStructuralSurfaceAction | Ação estrutural superficial | Acción estructural superficial | . | Estrutura | Análise Estrutural | Ação Estrutural Superficial | Estrutura | Key_EstAná_1052
1053 | PRJ | Estrutura | Análise_Estrutural | Ação_Estrutural_Superficial | IfcStructuralSurfaceActionBILINEAR | null | null | null | null | null | Estrutura | Análise_Estrutural | Ação_Estrutural_Superficial | Classe IFC: IfcStructuralSurfaceActionBILINEAR | Ação estrutural superficial bilinear | Acción estructural superficial bilineal | . | Estrutura | Análise Estrutural | Ação Estrutural Superficial | Estrutura | Key_EstAná_1053
1054 | PRJ | Estrutura | Análise_Estrutural | Ação_Estrutural_Superficial | IfcStructuralSurfaceActionCONST | null | null | null | null | null | Estrutura | Análise_Estrutural | Ação_Estrutural_Superficial | Classe IFC: IfcStructuralSurfaceActionCONST | Ação estrutural superficial constante | Acción estructural superficial constante | . | Estrutura | Análise Estrutural | Ação Estrutural Superficial | Estrutura | Key_EstAná_1054
1055 | PRJ | Estrutura | Análise_Estrutural | Ação_Estrutural_Superficial | IfcStructuralSurfaceActionDISCRETE | null | null | null | null | null | Estrutura | Análise_Estrutural | Ação_Estrutural_Superficial | Classe IFC: IfcStructuralSurfaceActionDISCRETE | Ação estrutural superficial discreta | Acción estructural superficial discreta | . | Estrutura | Análise Estrutural | Ação Estrutural Superficial | Estrutura | Key_EstAná_1055
1056 | PRJ | Estrutura | Análise_Estrutural | Ação_Estrutural_Superficial | IfcStructuralSurfaceActionISOCONTOUR | null | null | null | null | null | Estrutura | Análise_Estrutural | Ação_Estrutural_Superficial | Classe IFC: IfcStructuralSurfaceActionISOCONTOUR | Isolinhas de ação estrutural superficial | Isolíneas de acción estructural superficial | . | Estrutura | Análise Estrutural | Ação Estrutural Superficial | Estrutura | Key_EstAná_1056
1057 | PRJ | Estrutura | Análise_Estrutural | Ação_Estrutural_Superficial | OST_AreaLoads | null | null | null | null | null | Estrutura | Análise_Estrutural | Ação_Estrutural_Superficial | Cat. Revit: OST_AreaLoads | Carga térmica por área | Carga térmica por área | . | Estrutura | Análise Estrutural | Ação Estrutural Superficial | Estrutura | Key_EstAná_1057
1058 | PRJ | Estrutura | Análise_Estrutural | Ação_Estrutural_Superficial | OST_AreaLoadTags | null | null | null | null | null | Estrutura | Análise_Estrutural | Ação_Estrutural_Superficial | Cat. Revit: OST_AreaLoadTags | Carga térmica por área, etiqueta textual ou Tag | Carga térmica por área, etiqueta textual o Tag | . | Estrutura | Análise Estrutural | Ação Estrutural Superficial | Estrutura | Key_EstAná_1058
1059 | PRJ | Estrutura | Análise_Estrutural | Ação_Estrutural_Superficial | OST_InternalAreaLoads | null | null | null | null | null | Estrutura | Análise_Estrutural | Ação_Estrutural_Superficial | Cat. Revit: OST_InternalAreaLoads | Carga AVAC - Area interna | Carga HVAC - Área interna | . | Estrutura | Análise Estrutural | Ação Estrutural Superficial | Estrutura | Key_EstAná_1059
1060 | PRJ | Estrutura | Análise_Estrutural | Ação_Estrutural_Superficial | OST_InternalAreaLoadTags | null | null | null | null | null | Estrutura | Análise_Estrutural | Ação_Estrutural_Superficial | Cat. Revit: OST_InternalAreaLoadTags | Carga AVAC - Area interna - Etiqueta textual ou Tag | Carga HVAC - Área interna - Etiqueta textual o Tag | . | Estrutura | Análise Estrutural | Ação Estrutural Superficial | Estrutura | Key_EstAná_1060
1061 | PRJ | Estrutura | Análise_Estrutural | Coluna_Analítica | OST_ColumnAnalytical | null | null | null | null | null | Estrutura | Análise_Estrutural | Coluna_Analítica | Cat. Revit: OST_ColumnAnalytical | Coluna analítica | Columna analítica | . | Estrutura | Análise Estrutural | Coluna Analítica | Estrutura | Key_EstAná_1061
1062 | PRJ | Estrutura | Análise_Estrutural | Coluna_Analítica | OST_ColumnAnalyticalGeometry | null | null | null | null | null | Estrutura | Análise_Estrutural | Coluna_Analítica | Cat. Revit: OST_ColumnAnalyticalGeometry | Coluna analítica, geometria | Columna analítica, geometría | . | Estrutura | Análise Estrutural | Coluna Analítica | Estrutura | Key_EstAná_1062
1063 | PRJ | Estrutura | Análise_Estrutural | Coluna_Analítica | OST_ColumnAnalyticalRigidLinks | null | null | null | null | null | Estrutura | Análise_Estrutural | Coluna_Analítica | Cat. Revit: OST_ColumnAnalyticalRigidLinks | Coluna analítica, vínculo rígido | Columna analítica, vínculo rígido | . | Estrutura | Análise Estrutural | Coluna Analítica | Estrutura | Key_EstAná_1063
1064 | PRJ | Estrutura | Análise_Estrutural | Coluna_Analítica | OST_ColumnAnalyticalTags | null | null | null | null | null | Estrutura | Análise_Estrutural | Coluna_Analítica | Cat. Revit: OST_ColumnAnalyticalTags | Coluna analítica, etiqueta textual ou Tag | Columna analítica, etiqueta textual o Tag | . | Estrutura | Análise Estrutural | Coluna Analítica | Estrutura | Key_EstAná_1064
1065 | PRJ | Estrutura | Análise_Estrutural | Condição_Analítica | OST_BoundaryConditions | null | null | null | null | null | Estrutura | Análise_Estrutural | Condição_Analítica | Cat. Revit: OST_BoundaryConditions | Condições de contorno para análise estrutural | Condiciones de contorno para análisis estructural | . | Estrutura | Análise Estrutural | Condição Analítica | Estrutura | Key_EstAná_1065
1066 | PRJ | Estrutura | Análise_Estrutural | Contraventamento_Analítico | OST_BraceAnalytical | null | null | null | null | null | Estrutura | Análise_Estrutural | Contraventamento_Analítico | Cat. Revit: OST_BraceAnalytical | Contraventamento analítico | Contraviento analítico | . | Estrutura | Análise Estrutural | Contraventamento Analítico | Estrutura | Key_EstAná_1066
1067 | PRJ | Estrutura | Análise_Estrutural | Contraventamento_Analítico | OST_BraceAnalyticalTags | null | null | null | null | null | Estrutura | Análise_Estrutural | Contraventamento_Analítico | Cat. Revit: OST_BraceAnalyticalTags | Contraventamento analítico - Etiqueta textual ou Tag | Contraviento analítico - Etiqueta textual o Tag | . | Estrutura | Análise Estrutural | Contraventamento Analítico | Estrutura | Key_EstAná_1067
1068 | PRJ | Estrutura | Análise_Estrutural | Curva_Analítica | IfcStructuralCurveMember | null | null | null | null | null | Estrutura | Análise_Estrutural | Curva_Analítica | Classe IFC: IfcStructuralCurveMember | Membro estrutural tipo barra | Miembro estructural tipo barra | OST_AnalyticalNodes_Lines | Estrutura | Análise Estrutural | Curva Analítica | Estrutura | Key_EstAná_1068
1069 | PRJ | Estrutura | Análise_Estrutural | Curva_Analítica | IfcStructuralCurveMemberCABLE | null | null | null | null | null | Estrutura | Análise_Estrutural | Curva_Analítica | Classe IFC: IfcStructuralCurveMemberCABLE | Membro estrutural cabo tensionado | Miembro estructural cable tensado | OST_AnalyticalMember | Estrutura | Análise Estrutural | Curva Analítica | Estrutura | Key_EstAná_1069
1070 | PRJ | Estrutura | Análise_Estrutural | Curva_Analítica | IfcStructuralCurveMemberCOMPRESSION_MEMBER | null | null | null | null | null | Estrutura | Análise_Estrutural | Curva_Analítica | Classe IFC: IfcStructuralCurveMemberCOMPRESSION_MEMBER | Membro estrutural comprimido | Miembro estructural comprimido | OST_AnalyticalMember | Estrutura | Análise Estrutural | Curva Analítica | Estrutura | Key_EstAná_1070
1071 | PRJ | Estrutura | Análise_Estrutural | Curva_Analítica | IfcStructuralCurveMemberPIN_JOINED_MEMBER | null | null | null | null | null | Estrutura | Análise_Estrutural | Curva_Analítica | Classe IFC: IfcStructuralCurveMemberPIN_JOINED_MEMBER | Membro estrutural flexível (Pin Joined Member) | Miembro estructural flexible | OST_AnalyticalMember | Estrutura | Análise Estrutural | Curva Analítica | Estrutura | Key_EstAná_1071
1072 | PRJ | Estrutura | Análise_Estrutural | Curva_Analítica | IfcStructuralCurveMemberRIGID_JOINED_MEMBER | null | null | null | null | null | Estrutura | Análise_Estrutural | Curva_Analítica | Classe IFC: IfcStructuralCurveMemberRIGID_JOINED_MEMBER | Membro estrutural ligação rígida | Miembro estructural de unión rígida | OST_AnalyticalMember | Estrutura | Análise Estrutural | Curva Analítica | Estrutura | Key_EstAná_1072
1073 | PRJ | Estrutura | Análise_Estrutural | Curva_Analítica | IfcStructuralCurveMemberTENSION_MEMBER | null | null | null | null | null | Estrutura | Análise_Estrutural | Curva_Analítica | Classe IFC: IfcStructuralCurveMemberTENSION_MEMBER | Membro estrutural tensionado | Miembro estructural tensado | OST_AnalyticalMember | Estrutura | Análise Estrutural | Curva Analítica | Estrutura | Key_EstAná_1073
1074 | PRJ | Estrutura | Análise_Estrutural | Curva_Analítica | IfcStructuralCurveMemberVarying | null | null | null | null | null | Estrutura | Análise_Estrutural | Curva_Analítica | Classe IFC: IfcStructuralCurveMemberVarying | Membro estrutural curvo variável | Miembro estructural curvo variable | OST_AnalyticalMember | Estrutura | Análise Estrutural | Curva Analítica | Estrutura | Key_EstAná_1074
1075 | PRJ | Estrutura | Análise_Estrutural | Espaço_Analítico | OST_AnalyticSpaces | null | null | null | null | null | Estrutura | Análise_Estrutural | Espaço_Analítico | Cat. Revit: OST_AnalyticSpaces | Espaço AVAC analítico | Espacio HVAC analítico | . | Estrutura | Análise Estrutural | Espaço Analítico | Estrutura | Key_EstAná_1075
1076 | PRJ | Estrutura | Análise_Estrutural | Estilo_Analítico | OST_AnalysisDisplayStyle | null | null | null | null | null | Estrutura | Análise_Estrutural | Estilo_Analítico | Cat. Revit: OST_AnalysisDisplayStyle | Estilo de display das análises | Estilo de visualización de los análisis | . | Estrutura | Análise Estrutural | Estilo Analítico | Estrutura | Key_EstAná_1076
1077 | PRJ | Estrutura | Análise_Estrutural | Fundação_Analítica | OST_FootingAnalyticalGeometry | null | null | null | null | null | Estrutura | Análise_Estrutural | Fundação_Analítica | Cat. Revit: OST_FootingAnalyticalGeometry | Fundação analítica | Fundación analítica | . | Estrutura | Análise Estrutural | Fundação Analítica | Estrutura | Key_EstAná_1077
1078 | PRJ | Estrutura | Análise_Estrutural | Fundação_Analítica | OST_FoundationSlabAnalytical | null | null | null | null | null | Estrutura | Análise_Estrutural | Fundação_Analítica | Cat. Revit: OST_FoundationSlabAnalytical | Laje de fundação - Analítica | Losa de fundación - Analítica | . | Estrutura | Análise Estrutural | Fundação Analítica | Estrutura | Key_EstAná_1078
1079 | PRJ | Estrutura | Análise_Estrutural | Fundação_Analítica | OST_FoundationSlabAnalyticalTags | null | null | null | null | null | Estrutura | Análise_Estrutural | Fundação_Analítica | Cat. Revit: OST_FoundationSlabAnalyticalTags | Laje de fundação - Analítica - Etiqueta textual ou Tag | Losa de fundación - Analítica - Etiqueta textual o Tag | . | Estrutura | Análise Estrutural | Fundação Analítica | Estrutura | Key_EstAná_1079
1080 | PRJ | Estrutura | Análise_Estrutural | Fundação_Analítica | OST_IsolatedFoundationAnalytical | null | null | null | null | null | Estrutura | Análise_Estrutural | Fundação_Analítica | Cat. Revit: OST_IsolatedFoundationAnalytical | Fundação isolada analítica | Fundación aislada analítica | . | Estrutura | Análise Estrutural | Fundação Analítica | Estrutura | Key_EstAná_1080
1081 | PRJ | Estrutura | Análise_Estrutural | Fundação_Analítica | OST_IsolatedFoundationAnalyticalTags | null | null | null | null | null | Estrutura | Análise_Estrutural | Fundação_Analítica | Cat. Revit: OST_IsolatedFoundationAnalyticalTags | Fundação isolada analítica - Etiqueta textual ou Tag | Fundación aislada analítica - Etiqueta textual o Tag | . | Estrutura | Análise Estrutural | Fundação Analítica | Estrutura | Key_EstAná_1081
1082 | PRJ | Estrutura | Análise_Estrutural | Laje_Analítica | OST_FloorAnalytical | null | null | null | null | null | Estrutura | Análise_Estrutural | Laje_Analítica | Cat. Revit: OST_FloorAnalytical | Pisos analíticos | Pisos analíticos | . | Estrutura | Análise Estrutural | Laje Analítica | Estrutura | Key_EstAná_1082
1083 | PRJ | Estrutura | Análise_Estrutural | Laje_Analítica | OST_FloorAnalyticalTags | null | null | null | null | null | Estrutura | Análise_Estrutural | Laje_Analítica | Cat. Revit: OST_FloorAnalyticalTags | Pisos analíticos - Etiqueta textual ou Tag | Pisos analíticos - Etiqueta textual o Tag | . | Estrutura | Análise Estrutural | Laje Analítica | Estrutura | Key_EstAná_1083
1084 | PRJ | Estrutura | Análise_Estrutural | Laje_Analítica | OST_FloorsAnalyticalGeometry | null | null | null | null | null | Estrutura | Análise_Estrutural | Laje_Analítica | Cat. Revit: OST_FloorsAnalyticalGeometry | Pisos analíticos - Geometria | Pisos analíticos - Geometría | . | Estrutura | Análise Estrutural | Laje Analítica | Estrutura | Key_EstAná_1084
1085 | PRJ | Estrutura | Análise_Estrutural | Laje_Analítica | OST_AnalyticalOpening | null | null | null | null | null | Estrutura | Análise_Estrutural | Laje_Analítica | Cat. Revit: OST_AnalyticalOpening | Abertura analítica | Abertura analítica | . | Estrutura | Análise Estrutural | Laje Analítica | Estrutura | Key_EstAná_1085
1086 | PRJ | Estrutura | Análise_Estrutural | Laje_Analítica | OST_AnalyticalOpeningTags | null | null | null | null | null | Estrutura | Análise_Estrutural | Laje_Analítica | Cat. Revit: OST_AnalyticalOpeningTags | Abertura analítica - Etiqueta textual ou Tag | OST_AnalyticalOpeningTags - Etiqueta textual o Tag | . | Estrutura | Análise Estrutural | Laje Analítica | Estrutura | Key_EstAná_1086
1087 | PRJ | Estrutura | Análise_Estrutural | Membro_Analítico | IfcStructuralItem | null | null | null | null | null | Estrutura | Análise_Estrutural | Membro_Analítico | Classe IFC: IfcStructuralItem | Item estrutural | Ítem estructural | . | Estrutura | Análise Estrutural | Membro Analítico | Estrutura | Key_EstAná_1087
1088 | PRJ | Estrutura | Análise_Estrutural | Membro_Analítico | IfcStructuralMember | null | null | null | null | null | Estrutura | Análise_Estrutural | Membro_Analítico | Classe IFC: IfcStructuralMember | Membro estrutural | Miembro estructural | OST_AnalyticalMember | Estrutura | Análise Estrutural | Membro Analítico | Estrutura | Key_EstAná_1088
1089 | PRJ | Estrutura | Análise_Estrutural | Membro_Analítico | OST_AnalyticalMember | null | null | null | null | null | Estrutura | Análise_Estrutural | Membro_Analítico | Cat. Revit: OST_AnalyticalMember | Membro analítico estrutural | Miembro analítico estructural | . | Estrutura | Análise Estrutural | Membro Analítico | Estrutura | Key_EstAná_1089
1090 | PRJ | Estrutura | Análise_Estrutural | Membro_Analítico | OST_AnalyticalMemberLocalCoordSys | null | null | null | null | null | Estrutura | Análise_Estrutural | Membro_Analítico | Cat. Revit: OST_AnalyticalMemberLocalCoordSys | Membro analítico estrutural - Sistema de coordenada local | Miembro analítico estructural - Sistema de coordenada local | . | Estrutura | Análise Estrutural | Membro Analítico | Estrutura | Key_EstAná_1090
1091 | PRJ | Estrutura | Análise_Estrutural | Membro_Analítico | OST_AnalyticalMemberTags | null | null | null | null | null | Estrutura | Análise_Estrutural | Membro_Analítico | Cat. Revit: OST_AnalyticalMemberTags | Membro analítico estrutural - Etiqueta textual ou Tag | OST_AnalyticalMemberTags - Etiqueta textual o Tag | . | Estrutura | Análise Estrutural | Membro Analítico | Estrutura | Key_EstAná_1091
1092 | PRJ | Estrutura | Análise_Estrutural | Membro_Analítico_Seção | OST_AnalyticalMemberCrossSection | null | null | null | null | null | Estrutura | Análise_Estrutural | Membro_Analítico_Seção | Cat. Revit: OST_AnalyticalMemberCrossSection | Membro analítico estrutural - seção | Miembro analítico estructural - sección | . | Estrutura | Análise Estrutural | Membro Analítico Seção | Estrutura | Key_EstAná_1092
1093 | PRJ | Estrutura | Análise_Estrutural | Modelo_Analítico | IfcStructuralAnalysisModel | null | null | null | null | null | Estrutura | Análise_Estrutural | Modelo_Analítico | Classe IFC: IfcStructuralAnalysisModel | Modelo de análise estrutural | Modelo de análisis estructural | . | Estrutura | Análise Estrutural | Modelo Analítico | Estrutura | Key_EstAná_1093
1094 | PRJ | Estrutura | Análise_Estrutural | Modelo_Analítico | IfcStructuralAnalysisModelIN_PLANE_LOADING_2D | null | null | null | null | null | Estrutura | Análise_Estrutural | Modelo_Analítico | Classe IFC: IfcStructuralAnalysisModelIN_PLANE_LOADING_2D | Carregamento 2D | Carga 2D | . | Estrutura | Análise Estrutural | Modelo Analítico | Estrutura | Key_EstAná_1094
1095 | PRJ | Estrutura | Análise_Estrutural | Modelo_Analítico | IfcStructuralAnalysisModelLOADING_3D | null | null | null | null | null | Estrutura | Análise_Estrutural | Modelo_Analítico | Classe IFC: IfcStructuralAnalysisModelLOADING_3D | Carregamento 3D | Carga 3D | . | Estrutura | Análise Estrutural | Modelo Analítico | Estrutura | Key_EstAná_1095
1096 | PRJ | Estrutura | Análise_Estrutural | Modelo_Analítico | IfcStructuralAnalysisModelOUT_PLANE_LOADING_2D | null | null | null | null | null | Estrutura | Análise_Estrutural | Modelo_Analítico | Classe IFC: IfcStructuralAnalysisModelOUT_PLANE_LOADING_2D | Carregamento 2D fora do plano | Carga 2D fuera del plano | . | Estrutura | Análise Estrutural | Modelo Analítico | Estrutura | Key_EstAná_1096
1097 | PRJ | Estrutura | Análise_Estrutural | Nodo_Analítico | OST_AnalyticalNodes | null | null | null | null | null | Estrutura | Análise_Estrutural | Nodo_Analítico | Cat. Revit: OST_AnalyticalNodes | Nodo analítico | Nodo analítico | . | Estrutura | Análise Estrutural | Nodo Analítico | Estrutura | Key_EstAná_1097
1098 | PRJ | Estrutura | Análise_Estrutural | Nodo_Analítico | OST_AnalyticalNodes_Lines | null | null | null | null | null | Estrutura | Análise_Estrutural | Nodo_Analítico | Cat. Revit: OST_AnalyticalNodes_Lines | Nodo analítico - Linhas | Nodo analítico - Líneas | . | Estrutura | Análise Estrutural | Nodo Analítico | Estrutura | Key_EstAná_1098
1099 | PRJ | Estrutura | Análise_Estrutural | Nodo_Analítico | OST_AnalyticalNodes_Planes | null | null | null | null | null | Estrutura | Análise_Estrutural | Nodo_Analítico | Cat. Revit: OST_AnalyticalNodes_Planes | Nodo analítico - Planos | Nodo analítico - Planos | . | Estrutura | Análise Estrutural | Nodo Analítico | Estrutura | Key_EstAná_1099
1100 | PRJ | Estrutura | Análise_Estrutural | Nodo_Analítico | OST_AnalyticalNodes_Points | null | null | null | null | null | Estrutura | Análise_Estrutural | Nodo_Analítico | Cat. Revit: OST_AnalyticalNodes_Points | Nodo analítico - Pontos | Nodo analítico - puntos | . | Estrutura | Análise Estrutural | Nodo Analítico | Estrutura | Key_EstAná_1100
1101 | PRJ | Estrutura | Análise_Estrutural | Nodo_Analítico | OST_NodeAnalyticalTags | null | null | null | null | null | Estrutura | Análise_Estrutural | Nodo_Analítico | Cat. Revit: OST_NodeAnalyticalTags | Nodo analítico, etiqueta textual ou Tag | Nodo analítico, etiqueta textual o Tag | . | Estrutura | Análise Estrutural | Nodo Analítico | Estrutura | Key_EstAná_1101
1102 | PRJ | Estrutura | Análise_Estrutural | Painel_Analítico | OST_AnalyticalPanel | null | null | null | null | null | Estrutura | Análise_Estrutural | Painel_Analítico | Cat. Revit: OST_AnalyticalPanel | Painel analítico | Panel analítico | . | Estrutura | Análise Estrutural | Painel Analítico | Estrutura | Key_EstAná_1102
1103 | PRJ | Estrutura | Análise_Estrutural | Painel_Analítico | OST_AnalyticalPanelLocalCoordSys | null | null | null | null | null | Estrutura | Análise_Estrutural | Painel_Analítico | Cat. Revit: OST_AnalyticalPanelLocalCoordSys | Painel analítico - Sistema de coordenada local | Panel analítico - Sistema de coordenada local | . | Estrutura | Análise Estrutural | Painel Analítico | Estrutura | Key_EstAná_1103
1104 | PRJ | Estrutura | Análise_Estrutural | Painel_Analítico | OST_AnalyticalPanelTags | null | null | null | null | null | Estrutura | Análise_Estrutural | Painel_Analítico | Cat. Revit: OST_AnalyticalPanelTags | Painel analítico - Etiqueta textual ou Tag | OST_AnalyticalPanelTags - Etiqueta textual o Tag | . | Estrutura | Análise Estrutural | Painel Analítico | Estrutura | Key_EstAná_1104
1105 | PRJ | Estrutura | Análise_Estrutural | Reação_Estrutural | IfcStructuralReaction | null | null | null | null | null | Estrutura | Análise_Estrutural | Reação_Estrutural | Classe IFC: IfcStructuralReaction | Reação estrutural | Reacción estructural | . | Estrutura | Análise Estrutural | Reação Estrutural | Estrutura | Key_EstAná_1105
1106 | PRJ | Estrutura | Análise_Estrutural | Reação_Estrutural_Lineal | IfcStructuralCurveReaction | null | null | null | null | null | Estrutura | Análise_Estrutural | Reação_Estrutural_Lineal | Classe IFC: IfcStructuralCurveReaction | Reação estrutural lineal | Reacción estructural lineal | . | Estrutura | Análise Estrutural | Reação Estrutural Lineal | Estrutura | Key_EstAná_1106
1107 | PRJ | Estrutura | Análise_Estrutural | Reação_Estrutural_Lineal | IfcStructuralCurveReactionCONST | null | null | null | null | null | Estrutura | Análise_Estrutural | Reação_Estrutural_Lineal | Classe IFC: IfcStructuralCurveReactionCONST | Reação estrutural constante | Reacción estructural constante | . | Estrutura | Análise Estrutural | Reação Estrutural Lineal | Estrutura | Key_EstAná_1107
1108 | PRJ | Estrutura | Análise_Estrutural | Reação_Estrutural_Lineal | IfcStructuralCurveReactionDISCRETE | null | null | null | null | null | Estrutura | Análise_Estrutural | Reação_Estrutural_Lineal | Classe IFC: IfcStructuralCurveReactionDISCRETE | Reação estrutural discreta | Reacción estructural discreta | . | Estrutura | Análise Estrutural | Reação Estrutural Lineal | Estrutura | Key_EstAná_1108
1109 | PRJ | Estrutura | Análise_Estrutural | Reação_Estrutural_Lineal | IfcStructuralCurveReactionEQUIDISTANT | null | null | null | null | null | Estrutura | Análise_Estrutural | Reação_Estrutural_Lineal | Classe IFC: IfcStructuralCurveReactionEQUIDISTANT | Reação estrutural distribuída equidistante | Reacción estructural distribuida equidistante | . | Estrutura | Análise Estrutural | Reação Estrutural Lineal | Estrutura | Key_EstAná_1109
1110 | PRJ | Estrutura | Análise_Estrutural | Reação_Estrutural_Lineal | IfcStructuralCurveReactionLINEAR | null | null | null | null | null | Estrutura | Análise_Estrutural | Reação_Estrutural_Lineal | Classe IFC: IfcStructuralCurveReactionLINEAR | Reação estrutural lineal | Reacción estructural lineal | . | Estrutura | Análise Estrutural | Reação Estrutural Lineal | Estrutura | Key_EstAná_1110
1111 | PRJ | Estrutura | Análise_Estrutural | Reação_Estrutural_Lineal | IfcStructuralCurveReactionPARABOLA | null | null | null | null | null | Estrutura | Análise_Estrutural | Reação_Estrutural_Lineal | Classe IFC: IfcStructuralCurveReactionPARABOLA | Reação estrutural distribuída em meia-onda descrita por uma parábola quadrática simétrica | Reacción estructural distribuida en media-onda descrita por una parábola cuadrática simétrica | . | Estrutura | Análise Estrutural | Reação Estrutural Lineal | Estrutura | Key_EstAná_1111
1112 | PRJ | Estrutura | Análise_Estrutural | Reação_Estrutural_Lineal | IfcStructuralCurveReactionPOLYGONAL | null | null | null | null | null | Estrutura | Análise_Estrutural | Reação_Estrutural_Lineal | Classe IFC: IfcStructuralCurveReactionPOLYGONAL | Reação estrutural poligonal | Reacción estructural poligonal | . | Estrutura | Análise Estrutural | Reação Estrutural Lineal | Estrutura | Key_EstAná_1112
1113 | PRJ | Estrutura | Análise_Estrutural | Reação_Estrutural_Lineal | IfcStructuralCurveReactionSINUS | null | null | null | null | null | Estrutura | Análise_Estrutural | Reação_Estrutural_Lineal | Classe IFC: IfcStructuralCurveReactionSINUS | Reação estrutural senoidal | Reacción estructural sinusoidal | . | Estrutura | Análise Estrutural | Reação Estrutural Lineal | Estrutura | Key_EstAná_1113
1114 | PRJ | Estrutura | Análise_Estrutural | Reação_Estrutural_Pontual | IfcStructuralPointReaction | null | null | null | null | null | Estrutura | Análise_Estrutural | Reação_Estrutural_Pontual | Classe IFC: IfcStructuralPointReaction | Reação estrutural pontual | Reacción estructural puntual | . | Estrutura | Análise Estrutural | Reação Estrutural Pontual | Estrutura | Key_EstAná_1114
1115 | PRJ | Estrutura | Análise_Estrutural | Reação_Estrutural_Superficial | IfcStructuralSurfaceReaction | null | null | null | null | null | Estrutura | Análise_Estrutural | Reação_Estrutural_Superficial | Classe IFC: IfcStructuralSurfaceReaction | Reação estrutural superficial | Reacción estructural superficial | . | Estrutura | Análise Estrutural | Reação Estrutural Superficial | Estrutura | Key_EstAná_1115
1116 | PRJ | Estrutura | Análise_Estrutural | Reação_Estrutural_Superficial | IfcStructuralSurfaceReactionBILINEAR | null | null | null | null | null | Estrutura | Análise_Estrutural | Reação_Estrutural_Superficial | Classe IFC: IfcStructuralSurfaceReactionBILINEAR | Reação estrutural bilinear | Reacción estructural bilineal | . | Estrutura | Análise Estrutural | Reação Estrutural Superficial | Estrutura | Key_EstAná_1116
1117 | PRJ | Estrutura | Análise_Estrutural | Reação_Estrutural_Superficial | IfcStructuralSurfaceReactionCONST | null | null | null | null | null | Estrutura | Análise_Estrutural | Reação_Estrutural_Superficial | Classe IFC: IfcStructuralSurfaceReactionCONST | Reação estrutural superficial constante | Reacción estructural superficial constante | . | Estrutura | Análise Estrutural | Reação Estrutural Superficial | Estrutura | Key_EstAná_1117
1118 | PRJ | Estrutura | Análise_Estrutural | Reação_Estrutural_Superficial | IfcStructuralSurfaceReactionDISCRETE | null | null | null | null | null | Estrutura | Análise_Estrutural | Reação_Estrutural_Superficial | Classe IFC: IfcStructuralSurfaceReactionDISCRETE | Reação estrutural superficial discreta | Reacción estructural superficial discreta | . | Estrutura | Análise Estrutural | Reação Estrutural Superficial | Estrutura | Key_EstAná_1118
1119 | PRJ | Estrutura | Análise_Estrutural | Reação_Estrutural_Superficial | IfcStructuralSurfaceReactionISOCONTOUR | null | null | null | null | null | Estrutura | Análise_Estrutural | Reação_Estrutural_Superficial | Classe IFC: IfcStructuralSurfaceReactionISOCONTOUR | Isolinhas de reação estrutural superficial | Isolíneas de reacción estructural superficial | . | Estrutura | Análise Estrutural | Reação Estrutural Superficial | Estrutura | Key_EstAná_1119
1120 | PRJ | Estrutura | Análise_Estrutural | Resultado_Analítico | IfcStructuralResultGroup | null | null | null | null | null | Estrutura | Análise_Estrutural | Resultado_Analítico | Classe IFC: IfcStructuralResultGroup | Grupos de resultado estrutural | Grupos de resultado estructural | . | Estrutura | Análise Estrutural | Resultado Analítico | Estrutura | Key_EstAná_1120
1121 | PRJ | Estrutura | Análise_Estrutural | Resultado_Analítico | OST_AnalysisResults | null | null | null | null | null | Estrutura | Análise_Estrutural | Resultado_Analítico | Cat. Revit: OST_AnalysisResults | Resultado de análises | Resultado de análisis | . | Estrutura | Análise Estrutural | Resultado Analítico | Estrutura | Key_EstAná_1121
1122 | PRJ | Estrutura | Análise_Estrutural | Supefície_Analítica | IfcStructuralSurfaceConnection | null | null | null | null | null | Estrutura | Análise_Estrutural | Supefície_Analítica | Classe IFC: IfcStructuralSurfaceConnection | Conexão para superfície estrutural | Conexión para superficie estructural | . | Estrutura | Análise Estrutural | Supefície Analítica | Estrutura | Key_EstAná_1122
1123 | PRJ | Estrutura | Análise_Estrutural | Supefície_Analítica | IfcStructuralSurfaceMember | null | null | null | null | null | Estrutura | Análise_Estrutural | Supefície_Analítica | Classe IFC: IfcStructuralSurfaceMember | Membro estrutural tipo superfície | Miembro estructural tipo superficie | OST_AnalyticalNodes_Planes | Estrutura | Análise Estrutural | Supefície Analítica | Estrutura | Key_EstAná_1123
1124 | PRJ | Estrutura | Análise_Estrutural | Supefície_Analítica | IfcStructuralSurfaceMemberBENDING_ELEMENT | null | null | null | null | null | Estrutura | Análise_Estrutural | Supefície_Analítica | Classe IFC: IfcStructuralSurfaceMemberBENDING_ELEMENT | Elemento estrutural flexionado | Elemento estructural flexionado | OST_AnalyticalMember | Estrutura | Análise Estrutural | Supefície Analítica | Estrutura | Key_EstAná_1124
1125 | PRJ | Estrutura | Análise_Estrutural | Supefície_Analítica | IfcStructuralSurfaceMemberSHELL | null | null | null | null | null | Estrutura | Análise_Estrutural | Supefície_Analítica | Classe IFC: IfcStructuralSurfaceMemberSHELL | Membro de casca estrutural | Miembro de cáscara estructural | OST_AnalyticalMember | Estrutura | Análise Estrutural | Supefície Analítica | Estrutura | Key_EstAná_1125
1126 | PRJ | Estrutura | Análise_Estrutural | Supefície_Analítica | IfcStructuralSurfaceMemberVarying | null | null | null | null | null | Estrutura | Análise_Estrutural | Supefície_Analítica | Classe IFC: IfcStructuralSurfaceMemberVarying | Membro estrutural de superfície variável | Miembro estructural de superficie variable | OST_AnalyticalMember | Estrutura | Análise Estrutural | Supefície Analítica | Estrutura | Key_EstAná_1126
1127 | PRJ | Estrutura | Análise_Estrutural | Supefície_Analítica | OST_AnalyticSurfaces | null | null | null | null | null | Estrutura | Análise_Estrutural | Supefície_Analítica | Cat. Revit: OST_AnalyticSurfaces | Superfície analítica | Superficie analítica | . | Estrutura | Análise Estrutural | Supefície Analítica | Estrutura | Key_EstAná_1127
1128 | PRJ | Estrutura | Análise_Estrutural | Viga_Analítica | OST_BeamAnalytical | null | null | null | null | null | Estrutura | Análise_Estrutural | Viga_Analítica | Cat. Revit: OST_BeamAnalytical | Viga analítica | Viga analítica | . | Estrutura | Análise Estrutural | Viga Analítica | Estrutura | Key_EstAná_1128
1129 | PRJ | Estrutura | Análise_Estrutural | Viga_Analítica | OST_BeamAnalyticalTags | null | null | null | null | null | Estrutura | Análise_Estrutural | Viga_Analítica | Cat. Revit: OST_BeamAnalyticalTags | Viga analítica - Etiqueta textual ou Tag | Viga analítica - Etiqueta textual o Tag | . | Estrutura | Análise Estrutural | Viga Analítica | Estrutura | Key_EstAná_1129
1130 | PRJ | Estrutura | Análise_Estrutural | Viga_Analítica | OST_FramingAnalyticalGeometry | null | null | null | null | null | Estrutura | Análise_Estrutural | Viga_Analítica | Cat. Revit: OST_FramingAnalyticalGeometry | Viga analítica - geometria | Viga analítica - geometría | . | Estrutura | Análise Estrutural | Viga Analítica | Estrutura | Key_EstAná_1130
1131 | PRJ | Estrutura | Análise_Estrutural | Vínculo_Analítico | IfcStructuralCurveConnection | null | null | null | null | null | Estrutura | Análise_Estrutural | Vínculo_Analítico | Classe IFC: IfcStructuralCurveConnection | Conexão para barra estrutural | Conexión para barra estructural | . | Estrutura | Análise Estrutural | Vínculo Analítico | Estrutura | Key_EstAná_1131
1132 | PRJ | Estrutura | Análise_Estrutural | Vínculo_Analítico | IfcStructuralPointConnection | null | null | null | null | null | Estrutura | Análise_Estrutural | Vínculo_Analítico | Classe IFC: IfcStructuralPointConnection | Conexão para nodo estrutural | Conexión para nodo estructural | OST_AnalyticalNodes_Points | Estrutura | Análise Estrutural | Vínculo Analítico | Estrutura | Key_EstAná_1132
1133 | PRJ | Estrutura | Análise_Estrutural | Vínculo_Analítico | OST_AnalyticalRigidLinks | null | null | null | null | null | Estrutura | Análise_Estrutural | Vínculo_Analítico | Cat. Revit: OST_AnalyticalRigidLinks | Vínculo rígido analítico | Vínculo rígido analítico | . | Estrutura | Análise Estrutural | Vínculo Analítico | Estrutura | Key_EstAná_1133
1134 | PRJ | Estrutura | Análise_Estrutural | Vínculo_Analítico | OST_LinkAnalyticalTags | null | null | null | null | null | Estrutura | Análise_Estrutural | Vínculo_Analítico | Cat. Revit: OST_LinkAnalyticalTags | Vínculo analítico estrutural - Etiqueta textual ou Tag | Vínculo analítico estructural - Etiqueta textual o Tag | . | Estrutura | Análise Estrutural | Vínculo Analítico | Estrutura | Key_EstAná_1134
1135 | PRJ | Estrutura | Análise_Estrutural | Vínculo_Analítico | OST_LinksAnalytical | null | null | null | null | null | Estrutura | Análise_Estrutural | Vínculo_Analítico | Cat. Revit: OST_LinksAnalytical | Vínculo analítico de membros estruturais | Vínculo analítico de miembros estructurales | . | Estrutura | Análise Estrutural | Vínculo Analítico | Estrutura | Key_EstAná_1135
1136 | PRJ | Estrutura | Análise_Estrutural | Vínculo_Analítico | OST_RigidLinksAnalytical | null | null | null | null | null | Estrutura | Análise_Estrutural | Vínculo_Analítico | Cat. Revit: OST_RigidLinksAnalytical | Vínculo rígico analítico estrutural | Vínculo rígido analítico estructural | . | Estrutura | Análise Estrutural | Vínculo Analítico | Estrutura | Key_EstAná_1136
1137 | PRJ | Estrutura | Análise_Estrutural | Tubular_Analítico | OST_AnalyticalPipeConnectionLineSymbol | null | null | null | null | null | Estrutura | Análise_Estrutural | Tubular_Analítico | Cat. Revit: OST_AnalyticalPipeConnectionLineSymbol | Tubulação analítica - Linha simbólica | Tubería analítica - Línea simbólica | . | Estrutura | Análise Estrutural | Tubular Analítico | Estrutura | Key_EstAná_1137
1138 | PRJ | Estrutura | Análise_Estrutural | Tubular_Analítico | OST_AnalyticalPipeConnections | null | null | null | null | null | Estrutura | Análise_Estrutural | Tubular_Analítico | Cat. Revit: OST_AnalyticalPipeConnections | Tubulação analítica - Conexão analítica | Tubería analítica - Conexión analítica | . | Estrutura | Análise Estrutural | Tubular Analítico | Estrutura | Key_EstAná_1138
1139 | PRJ | Estrutura | Armadura | Barra | IfcReinforcingBar | null | null | null | null | null | Estrutura | Armadura | Barra | Classe IFC: IfcReinforcingBar | Barra de armadura | Barra de armadura | OST_Rebar | Estrutura | Armadura | Barra | Estrutura | Key_EstArm_1139
1140 | PRJ | Estrutura | Armadura | Barra | IfcReinforcingBarANCHORING | null | null | null | null | null | Estrutura | Armadura | Barra | Classe IFC: IfcReinforcingBarANCHORING | Reforço estrutural ancoragem | Refuerzo estructural anclaje | OST_Rebar | Estrutura | Armadura | Barra | Estrutura | Key_EstArm_1140
1141 | PRJ | Estrutura | Armadura | Barra | IfcReinforcingBarEDGE | null | null | null | null | null | Estrutura | Armadura | Barra | Classe IFC: IfcReinforcingBarEDGE | Reforço estrutural barra de reforço de borda | Refuerzo estructural barra de refuerzo de borde | OST_Rebar | Estrutura | Armadura | Barra | Estrutura | Key_EstArm_1141
1142 | PRJ | Estrutura | Armadura | Barra | IfcReinforcingBarMAIN | null | null | null | null | null | Estrutura | Armadura | Barra | Classe IFC: IfcReinforcingBarMAIN | Reforço estrutural armadura principal | Refuerzo estructural armadura principal | OST_Rebar | Estrutura | Armadura | Barra | Estrutura | Key_EstArm_1142
1143 | PRJ | Estrutura | Armadura | Barra | IfcReinforcingBarPUNCHING | null | null | null | null | null | Estrutura | Armadura | Barra | Classe IFC: IfcReinforcingBarPUNCHING | Reforço estrutural armadura de punção | Refuerzo estructural armadura de punzonado | OST_Rebar | Estrutura | Armadura | Barra | Estrutura | Key_EstArm_1143
1144 | PRJ | Estrutura | Armadura | Barra | IfcReinforcingBarRING | null | null | null | null | null | Estrutura | Armadura | Barra | Classe IFC: IfcReinforcingBarRING | Reforço estrutural anel de reforço ou compressão | Refuerzo estructural anillo de refuerzo o compresión | OST_Rebar | Estrutura | Armadura | Barra | Estrutura | Key_EstArm_1144
1145 | PRJ | Estrutura | Armadura | Barra | IfcReinforcingBarSHEAR | null | null | null | null | null | Estrutura | Armadura | Barra | Classe IFC: IfcReinforcingBarSHEAR | Reforço estrutural barra de cisalhamento | Refuerzo estructural barra de corte | OST_Rebar | Estrutura | Armadura | Barra | Estrutura | Key_EstArm_1145
1146 | PRJ | Estrutura | Armadura | Barra | IfcReinforcingBarSPACEBAR | null | null | null | null | null | Estrutura | Armadura | Barra | Classe IFC: IfcReinforcingBarSPACEBAR | Reforço estrutural espaçador | Refuerzo estructural espaciador | OST_Rebar | Estrutura | Armadura | Barra | Estrutura | Key_EstArm_1146
1147 | PRJ | Estrutura | Armadura | Barra | IfcReinforcingBarSTUD | null | null | null | null | null | Estrutura | Armadura | Barra | Classe IFC: IfcReinforcingBarSTUD | Reforço estrutural montante | Refuerzo estructural montante | OST_Rebar | Estrutura | Armadura | Barra | Estrutura | Key_EstArm_1147
1148 | PRJ | Estrutura | Armadura | Barra | IfcReinforcingElement | null | null | null | null | null | Estrutura | Armadura | Barra | Classe IFC: IfcReinforcingElement | Elemento de armadura estrutural | Elemento de armadura estructural | OST_Rebar | Estrutura | Armadura | Barra | Estrutura | Key_EstArm_1148
1149 | PRJ | Estrutura | Armadura | Barra | OST_Rebar | null | null | null | null | null | Estrutura | Armadura | Barra | Cat. Revit: OST_Rebar | Vergalhões e armadura de reforço | Barras de refuerzo y armadura de refuerzo | . | Estrutura | Armadura | Barra | Estrutura | Key_EstArm_1149
1150 | PRJ | Estrutura | Armadura | Barra | OST_RebarBendingDetails | null | null | null | null | null | Estrutura | Armadura | Barra | Cat. Revit: OST_RebarBendingDetails | Vergalhões e armadura de reforço | Barras de refuerzo y armadura de refuerzo | . | Estrutura | Armadura | Barra | Estrutura | Key_EstArm_1150
1151 | PRJ | Estrutura | Armadura | Barra | OST_RebarCover | null | null | null | null | null | Estrutura | Armadura | Barra | Cat. Revit: OST_RebarCover | Vergalhões e armadura de reforço | Barras de refuerzo y armadura de refuerzo | . | Estrutura | Armadura | Barra | Estrutura | Key_EstArm_1151
1152 | PRJ | Estrutura | Armadura | Barra | OST_RebarSetToggle | null | null | null | null | null | Estrutura | Armadura | Barra | Cat. Revit: OST_RebarSetToggle | Vergalhões e armadura de reforço | Barras de refuerzo y armadura de refuerzo | . | Estrutura | Armadura | Barra | Estrutura | Key_EstArm_1152
1153 | PRJ | Estrutura | Armadura | Barra | OST_RebarLines | null | null | null | null | null | Estrutura | Armadura | Barra | Cat. Revit: OST_RebarLines | Forma da armadura, linhas | Forma de la armadura, líneas | . | Estrutura | Armadura | Barra | Estrutura | Key_EstArm_1153
1154 | PRJ | Estrutura | Armadura | Barra | OST_RebarHiddenLines | null | null | null | null | null | Estrutura | Armadura | Barra | Cat. Revit: OST_RebarHiddenLines | Forma da armadura - Linhas ocultas | Forma de la armadura - Líneas ocultas | . | Estrutura | Armadura | Barra | Estrutura | Key_EstArm_1154
1155 | PRJ | Estrutura | Armadura | Barra | OST_RebarTags | null | null | null | null | null | Estrutura | Armadura | Barra | Cat. Revit: OST_RebarTags | Vergalhões e armadura de reforço - Etiqueta textual ou Tag | Barras de refuerzo y armadura de refuerzo - Etiqueta textual o Tag | . | Estrutura | Armadura | Barra | Estrutura | Key_EstArm_1155
1156 | PRJ | Estrutura | Armadura | Barra_Acoplador | IfcReinforcingBarLIGATURE | null | null | null | null | null | Estrutura | Armadura | Barra_Acoplador | Classe IFC: IfcReinforcingBarLIGATURE | Reforço estrutural estribo | Refuerzo estructural estribo | OST_Rebar | Estrutura | Armadura | Barra Acoplador | Estrutura | Key_EstArm_1156
1157 | PRJ | Estrutura | Armadura | Barra_Acoplador | OST_Coupler | null | null | null | null | null | Estrutura | Armadura | Barra_Acoplador | Cat. Revit: OST_Coupler | Acopladores de armaduras | Acopladores de armaduras | . | Estrutura | Armadura | Barra Acoplador | Estrutura | Key_EstArm_1157
1158 | PRJ | Estrutura | Armadura | Barra_Acoplador | OST_CouplerHiddenLines | null | null | null | null | null | Estrutura | Armadura | Barra_Acoplador | Cat. Revit: OST_CouplerHiddenLines | Acopladores de armaduras - Linhas ocultas | Acopladores de armaduras - Líneas ocultas | . | Estrutura | Armadura | Barra Acoplador | Estrutura | Key_EstArm_1158
1159 | PRJ | Estrutura | Armadura | Barra_Acoplador | OST_CouplerTags | null | null | null | null | null | Estrutura | Armadura | Barra_Acoplador | Cat. Revit: OST_CouplerTags | Acopladores de armaduras, etiqueta textual ou Tag | Acopladores de armaduras, etiqueta textual o Tag | . | Estrutura | Armadura | Barra Acoplador | Estrutura | Key_EstArm_1159
1160 | PRJ | Estrutura | Armadura | Barra_Distribuição | OST_SpanDirectionSymbol | null | null | null | null | null | Estrutura | Armadura | Barra_Distribuição | Cat. Revit: OST_SpanDirectionSymbol | Acopladores de armaduras - Linhas ocultas | Acopladores de armaduras - Líneas ocultas | . | Estrutura | Armadura | Barra Distribuição | Estrutura | Key_EstArm_1160
1161 | PRJ | Estrutura | Armadura | Barra_Distribuição | OST_PathRein | null | null | null | null | null | Estrutura | Armadura | Barra_Distribuição | Cat. Revit: OST_PathRein | Distribuição da armadura | Distribución de la armadura | . | Estrutura | Armadura | Barra Distribuição | Estrutura | Key_EstArm_1161
1162 | PRJ | Estrutura | Armadura | Barra_Distribuição | OST_PathReinBoundary | null | null | null | null | null | Estrutura | Armadura | Barra_Distribuição | Cat. Revit: OST_PathReinBoundary | Contorno de área da armadura | Contorno de área de la armadura | . | Estrutura | Armadura | Barra Distribuição | Estrutura | Key_EstArm_1162
1163 | PRJ | Estrutura | Armadura | Barra_Distribuição | OST_PathReinSpanSymbol | null | null | null | null | null | Estrutura | Armadura | Barra_Distribuição | Cat. Revit: OST_PathReinSpanSymbol | Simbolo de distribuição da armadura | Símbolo de distribución de la armadura | . | Estrutura | Armadura | Barra Distribuição | Estrutura | Key_EstArm_1163
1164 | PRJ | Estrutura | Armadura | Barra_Distribuição | OST_PathReinTags | null | null | null | null | null | Estrutura | Armadura | Barra_Distribuição | Cat. Revit: OST_PathReinTags | Distribuição da armadura, etiqueta textual ou Tag | Distribución de la armadura, etiqueta textual o Tag | . | Estrutura | Armadura | Barra Distribuição | Estrutura | Key_EstArm_1164
1165 | PRJ | Estrutura | Armadura | Barra_Esboço | OST_RebarSketchLines | null | null | null | null | null | Estrutura | Armadura | Barra_Esboço | Cat. Revit: OST_RebarSketchLines | Linhas de esboço da armadura | Líneas de boceto de la armadura | . | Estrutura | Armadura | Barra Esboço | Estrutura | Key_EstArm_1165
1166 | PRJ | Estrutura | Armadura | Barra_Forma | OST_RebarShape | null | null | null | null | null | Estrutura | Armadura | Barra_Forma | Cat. Revit: OST_RebarShape | Forma da armadura | Forma de la armadura | . | Estrutura | Armadura | Barra Forma | Estrutura | Key_EstArm_1166
1167 | PRJ | Estrutura | Armadura | Cordoalha | IfcProjectionElement | null | null | null | null | null | Estrutura | Armadura | Cordoalha | Classe IFC: IfcProjectionElement | Elemento projetado em estrutura protendida | Elemento proyectado en estructura pretensada | OST_StructConnectionAnchors | Estrutura | Armadura | Cordoalha | Estrutura | Key_EstArm_1167
1168 | PRJ | Estrutura | Armadura | Cordoalha | IfcProjectionElementBLISTER | null | null | null | null | null | Estrutura | Armadura | Cordoalha | Classe IFC: IfcProjectionElementBLISTER | Âncora para cabo protendido | Ancla para cable pretensado | OST_StructConnectionAnchors | Estrutura | Armadura | Cordoalha | Estrutura | Key_EstArm_1168
1169 | PRJ | Estrutura | Armadura | Cordoalha | IfcProjectionElementDEVIATOR | null | null | null | null | null | Estrutura | Armadura | Cordoalha | Classe IFC: IfcProjectionElementDEVIATOR | Desviador de cabo protendido | Desviador de cable pretensado | OST_StructConnectionAnchors | Estrutura | Armadura | Cordoalha | Estrutura | Key_EstArm_1169
1170 | PRJ | Estrutura | Armadura | Cordoalha | IfcTendonCOATED | null | null | null | null | null | Estrutura | Armadura | Cordoalha | Classe IFC: IfcTendonCOATED | Tensores cordoalha revestida | Tensores cuerda revestida | OST_StructuralTendons | Estrutura | Armadura | Cordoalha | Estrutura | Key_EstArm_1170
1171 | PRJ | Estrutura | Armadura | Cordoalha | IfcTendonConduit | null | null | null | null | null | Estrutura | Armadura | Cordoalha | Classe IFC: IfcTendonConduit | Conduíte da cordoalha | Conducto de la cuerda estructural | . | Estrutura | Armadura | Cordoalha | Estrutura | Key_EstArm_1171
1172 | PRJ | Estrutura | Armadura | Cordoalha | IfcTendonConduitCOUPLER | null | null | null | null | null | Estrutura | Armadura | Cordoalha | Classe IFC: IfcTendonConduitCOUPLER | Tensores acoplador | Tensores acoplador | OST_StructuralTendons | Estrutura | Armadura | Cordoalha | Estrutura | Key_EstArm_1172
1173 | PRJ | Estrutura | Armadura | Cordoalha | IfcTendonConduitDIABOLO | null | null | null | null | null | Estrutura | Armadura | Cordoalha | Classe IFC: IfcTendonConduitDIABOLO | Tensores diabolo | Tensores diabolo | OST_StructuralTendons | Estrutura | Armadura | Cordoalha | Estrutura | Key_EstArm_1173
1174 | PRJ | Estrutura | Armadura | Cordoalha | IfcTendonConduitDUCT | null | null | null | null | null | Estrutura | Armadura | Cordoalha | Classe IFC: IfcTendonConduitDUCT | Tensores duto | Tensores ducto | OST_StructuralTendons | Estrutura | Armadura | Cordoalha | Estrutura | Key_EstArm_1174
1175 | PRJ | Estrutura | Armadura | Cordoalha | IfcTendonConduitGROUTING_DUCT | null | null | null | null | null | Estrutura | Armadura | Cordoalha | Classe IFC: IfcTendonConduitGROUTING_DUCT | Tensores duto de grauteamento | Tensores ducto de inyección | OST_StructuralTendons | Estrutura | Armadura | Cordoalha | Estrutura | Key_EstArm_1175
1176 | PRJ | Estrutura | Armadura | Cordoalha | IfcTendonConduitTRUMPET | null | null | null | null | null | Estrutura | Armadura | Cordoalha | Classe IFC: IfcTendonConduitTRUMPET | Tensores bocal de ancoragem | Tensores boquilla de anclaje | OST_StructuralTendons | Estrutura | Armadura | Cordoalha | Estrutura | Key_EstArm_1176
1177 | PRJ | Estrutura | Armadura | Cordoalha | OST_StructuralTendons | null | null | null | null | null | Estrutura | Armadura | Cordoalha | Cat. Revit: OST_StructuralTendons | Tendão estrutural | Tendón estructural | . | Estrutura | Armadura | Cordoalha | Estrutura | Key_EstArm_1177
1178 | PRJ | Estrutura | Armadura | Cordoalha | OST_StructuralTendonTags | null | null | null | null | null | Estrutura | Armadura | Cordoalha | Cat. Revit: OST_StructuralTendonTags | Tendão estrutural - Etiqueta textual ou Tag | Tendón estructural - Etiqueta textual o Tag | . | Estrutura | Armadura | Cordoalha | Estrutura | Key_EstArm_1178
1179 | PRJ | Estrutura | Armadura | Cordoalha | OST_StructuralTendonHiddenLines | null | null | null | null | null | Estrutura | Armadura | Cordoalha | Cat. Revit: OST_StructuralTendonHiddenLines | Tendão estrutural - Linhas ocultas | Tendón estructural - Líneas ocultas | . | Estrutura | Armadura | Cordoalha | Estrutura | Key_EstArm_1179
1180 | PRJ | Estrutura | Armadura | Cordoalha | IfcTendonBAR | null | null | null | null | null | Estrutura | Armadura | Cordoalha | Classe IFC: IfcTendonBAR | Tensores barra | Tensores barra | OST_StructuralTendons | Estrutura | Armadura | Cordoalha | Estrutura | Key_EstArm_1180
1181 | PRJ | Estrutura | Armadura | Tela_de_Reforço | IfcReinforcingMesh | null | null | null | null | null | Estrutura | Armadura | Tela_de_Reforço | Classe IFC: IfcReinforcingMesh | Malha de armadura | Malla de armadura | OST_AreaRein | Estrutura | Armadura | Tela de Reforço | Estrutura | Key_EstArm_1181
1182 | PRJ | Estrutura | Armadura | Tela_de_Reforço | OST_AreaRein | null | null | null | null | null | Estrutura | Armadura | Tela_de_Reforço | Cat. Revit: OST_AreaRein | Area de reforço estrutural | Área de refuerzo estructural | . | Estrutura | Armadura | Tela de Reforço | Estrutura | Key_EstArm_1182
1183 | PRJ | Estrutura | Armadura | Tela_de_Reforço | OST_AreaReinTags | null | null | null | null | null | Estrutura | Armadura | Tela_de_Reforço | Cat. Revit: OST_AreaReinTags | Area de reforço estrutural - Etiqueta textual ou Tag | Área de refuerzo estructural - Etiqueta textual o Tag | . | Estrutura | Armadura | Tela de Reforço | Estrutura | Key_EstArm_1183
1184 | PRJ | Estrutura | Armadura | Tela_de_Reforço | OST_AreaReinBoundary | null | null | null | null | null | Estrutura | Armadura | Tela_de_Reforço | Cat. Revit: OST_AreaReinBoundary | Area de reforço estrutural - contorno | Área de refuerzo estructural - contorno | . | Estrutura | Armadura | Tela de Reforço | Estrutura | Key_EstArm_1184
1185 | PRJ | Estrutura | Armadura | Tela_de_Reforço | OST_AreaReinSpanSymbol | null | null | null | null | null | Estrutura | Armadura | Tela_de_Reforço | Cat. Revit: OST_AreaReinSpanSymbol | Area de reforço estrutural - símbolo de distribuição | Área de refuerzo estructural - símbolo de distribución | . | Estrutura | Armadura | Tela de Reforço | Estrutura | Key_EstArm_1185
1186 | PRJ | Estrutura | Armadura | Tela_de_Reforço | OST_AreaReinSketchOverride | null | null | null | null | null | Estrutura | Armadura | Tela_de_Reforço | Cat. Revit: OST_AreaReinSketchOverride | Area de reforço estrutural - esboço | Área de refuerzo estructural - boceto | . | Estrutura | Armadura | Tela de Reforço | Estrutura | Key_EstArm_1186
1187 | PRJ | Estrutura | Armadura | Tela_de_Reforço | OST_AreaReinXVisibility | null | null | null | null | null | Estrutura | Armadura | Tela_de_Reforço | Cat. Revit: OST_AreaReinXVisibility | Area de reforço estrutural - Visibilidade da armadura em Xray | Área de refuerzo estructural - Visibilidad de la armadura en Xray | . | Estrutura | Armadura | Tela de Reforço | Estrutura | Key_EstArm_1187
1188 | PRJ | Estrutura | Armadura | Tela_de_Reforço | OST_FabricReinforcement | null | null | null | null | null | Estrutura | Armadura | Tela_de_Reforço | Cat. Revit: OST_FabricReinforcement | Área de telas de reforço estrutural | Área de telas de refuerzo estructural | . | Estrutura | Armadura | Tela de Reforço | Estrutura | Key_EstArm_1188
1189 | PRJ | Estrutura | Armadura | Tela_de_Reforço | OST_FabricReinforcementTags | null | null | null | null | null | Estrutura | Armadura | Tela_de_Reforço | Cat. Revit: OST_FabricReinforcementTags | Área de telas de reforço estrutural - Etiqueta textual ou Tag | Área de telas de refuerzo estructural - Etiqueta textual o Tag | . | Estrutura | Armadura | Tela de Reforço | Estrutura | Key_EstArm_1189
1190 | PRJ | Estrutura | Armadura | Tela_de_Reforço | OST_FabricReinforcementBoundary | null | null | null | null | null | Estrutura | Armadura | Tela_de_Reforço | Cat. Revit: OST_FabricReinforcementBoundary | Área de telas de reforço estrutural - Contorno | Área de telas de refuerzo estructural - Contorno | . | Estrutura | Armadura | Tela de Reforço | Estrutura | Key_EstArm_1190
1191 | PRJ | Estrutura | Armadura | Tela_de_Reforço | OST_FabricReinforcementWire | null | null | null | null | null | Estrutura | Armadura | Tela_de_Reforço | Cat. Revit: OST_FabricReinforcementWire | Área de telas de reforço estrutural - Fios | Área de telas de refuerzo estructural - Hilos | . | Estrutura | Armadura | Tela de Reforço | Estrutura | Key_EstArm_1191
1192 | PRJ | Estrutura | Armadura | Tela_de_Reforço | OST_FabricReinSpanSymbol | null | null | null | null | null | Estrutura | Armadura | Tela_de_Reforço | Cat. Revit: OST_FabricReinSpanSymbol | Área de telas de reforço estrutural - Simbolo de direção de armado | Área de telas de refuerzo estructural - Símbolo de dirección de armado | . | Estrutura | Armadura | Tela de Reforço | Estrutura | Key_EstArm_1192
1193 | PRJ | Estrutura | Camada_Laje | Acabamento_Piso | OST_FloorsFinish1 | null | null | null | null | null | Estrutura | Camada_Laje | Acabamento_Piso | Cat. Revit: OST_FloorsFinish1 | Pisos - Camada de acabamento 1 | Pisos - Capa de acabado 1 | . | Estrutura | Camada Laje | Acabamento Piso | Estrutura | Key_EstCam_1193
1194 | PRJ | Estrutura | Camada_Laje | Acabamento_Piso | OST_FloorsFinish2 | null | null | null | null | null | Estrutura | Camada_Laje | Acabamento_Piso | Cat. Revit: OST_FloorsFinish2 | Pisos - Camada de acabamento 2 | Pisos - Capa de acabado 2 | . | Estrutura | Camada Laje | Acabamento Piso | Estrutura | Key_EstCam_1194
1195 | PRJ | Estrutura | Camada_Laje | Isolamento_Piso | OST_FloorsInsulation | null | null | null | null | null | Estrutura | Camada_Laje | Isolamento_Piso | Cat. Revit: OST_FloorsInsulation | Pisos - Camada de isolamento | Pisos - Capa de aislamiento | . | Estrutura | Camada Laje | Isolamento Piso | Estrutura | Key_EstCam_1195
1196 | PRJ | Estrutura | Camada_Laje | Membrana_Piso | OST_FloorsMembrane | null | null | null | null | null | Estrutura | Camada_Laje | Membrana_Piso | Cat. Revit: OST_FloorsMembrane | Pisos - Camada de membrana | Pisos - Capa de membrana | . | Estrutura | Camada Laje | Membrana Piso | Estrutura | Key_EstCam_1196
1197 | PRJ | Estrutura | Camada_Laje | Núcleo_Piso | OST_FloorsStructure | null | null | null | null | null | Estrutura | Camada_Laje | Núcleo_Piso | Cat. Revit: OST_FloorsStructure | Pisos - Camada do núcleo | Pisos - Capa del núcleo | . | Estrutura | Camada Laje | Núcleo Piso | Estrutura | Key_EstCam_1197
1198 | PRJ | Estrutura | Camada_Laje | Substrato_Piso | OST_FloorsSubstrate | null | null | null | null | null | Estrutura | Camada_Laje | Substrato_Piso | Cat. Revit: OST_FloorsSubstrate | Pisos - Camada do substrato | Pisos - Capa del sustrato | . | Estrutura | Camada Laje | Substrato Piso | Estrutura | Key_EstCam_1198
1199 | PRJ | Estrutura | Coluna | Coluna_Arquitetônica | OST_Columns | null | null | null | null | null | Estrutura | Coluna | Coluna_Arquitetônica | Cat. Revit: OST_Columns | Coluna arquitetônica - usada por disciplina arquitetura | Columna arquitectónica - usada por disciplina arquitectura | . | Estrutura | Coluna | Coluna Arquitetônica | Estrutura | Key_EstCol_1199
1200 | PRJ | Estrutura | Coluna | Coluna_Arquitetônica | OST_ColumnTags | null | null | null | null | null | Estrutura | Coluna | Coluna_Arquitetônica | Cat. Revit: OST_ColumnTags | Coluna arquitetônica, etiqueta textual ou Tag | Columna arquitectónica, etiqueta textual o Tag | . | Estrutura | Coluna | Coluna Arquitetônica | Estrutura | Key_EstCol_1200
1201 | PRJ | Estrutura | Coluna | Coluna_Arquitetônica | OST_ColumnOpening | null | null | null | null | null | Estrutura | Coluna | Coluna_Arquitetônica | Cat. Revit: OST_ColumnOpening | Coluna - abertura | Columna - abertura | . | Estrutura | Coluna | Coluna Arquitetônica | Estrutura | Key_EstCol_1201
1202 | PRJ | Estrutura | Coluna | Coluna_Arquitetônica | OST_ColumnsHiddenLines | null | null | null | null | null | Estrutura | Coluna | Coluna_Arquitetônica | Cat. Revit: OST_ColumnsHiddenLines | Coluna arquitetônica - linha oculta | Columna arquitectónica - línea oculta | . | Estrutura | Coluna | Coluna Arquitetônica | Estrutura | Key_EstCol_1202
1203 | PRJ | Estrutura | Coluna | Coluna_Arquitetônica | OST_ColumnStartSegment | null | null | null | null | null | Estrutura | Coluna | Coluna_Arquitetônica | Cat. Revit: OST_ColumnStartSegment | Coluna arquitetônica - semento inicial | Columna arquitectónica - segmento inicial | . | Estrutura | Coluna | Coluna Arquitetônica | Estrutura | Key_EstCol_1203
1204 | PRJ | Estrutura | Coluna | Coluna_Estrutural | OST_StructuralColumns | null | null | null | null | null | Estrutura | Coluna | Coluna_Estrutural | Cat. Revit: OST_StructuralColumns | Coluna estrutural | Columna estructural | . | Estrutura | Coluna | Coluna Estrutural | Estrutura | Key_EstCol_1204
1205 | PRJ | Estrutura | Coluna | Coluna_Estrutural | OST_StructuralColumnTags | null | null | null | null | null | Estrutura | Coluna | Coluna_Estrutural | Cat. Revit: OST_StructuralColumnTags | Coluna estrutural - Etiqueta textual ou Tag | Columna estructural - Etiqueta textual o Tag | . | Estrutura | Coluna | Coluna Estrutural | Estrutura | Key_EstCol_1205
1206 | PRJ | Estrutura | Coluna | Coluna_Estrutural | OST_StructuralColumnStickSymbols | null | null | null | null | null | Estrutura | Coluna | Coluna_Estrutural | Cat. Revit: OST_StructuralColumnStickSymbols | Conexão estrutural - símbolo Tick | Conexión estructural - Símbolo Tick | . | Estrutura | Coluna | Coluna Estrutural | Estrutura | Key_EstCol_1206
1207 | PRJ | Estrutura | Coluna | Coluna_Estrutural | OST_StructuralColumnLocationLine | null | null | null | null | null | Estrutura | Coluna | Coluna_Estrutural | Cat. Revit: OST_StructuralColumnLocationLine | Coluna estrutural - linha de eixo | Columna estructural - Línea de eje | . | Estrutura | Coluna | Coluna Estrutural | Estrutura | Key_EstCol_1207
1208 | PRJ | Estrutura | Coluna | Coluna_Estrutural | IfcColumn | null | null | null | null | null | Estrutura | Coluna | Coluna_Estrutural | Classe IFC: IfcColumn | Elemento de arquitetura ou estrutura tipo coluna | Elemento de arquitectura o estructura tipo columna | OST_StructuralColumns na Estrutura OST_Columns em Arquitetura | Estrutura | Coluna | Coluna Estrutural | Estrutura | Key_EstCol_1208
1209 | PRJ | Estrutura | Coluna | Coluna_Estrutural | IfcColumnCOLUMN | null | null | null | null | null | Estrutura | Coluna | Coluna_Estrutural | Classe IFC: IfcColumnCOLUMN | Pilar estrututural ou coluna arquitetônica | Pilar estructural o columna arquitectónica | OST_StructuralColumns na Estrutura OST_Columns em Arquitetura | Estrutura | Coluna | Coluna Estrutural | Estrutura | Key_EstCol_1209
1210 | PRJ | Estrutura | Coluna | Coluna_Estrutural | IfcColumnSTANDCOLUMN | null | null | null | null | null | Estrutura | Coluna | Coluna_Estrutural | Classe IFC: IfcColumnSTANDCOLUMN | Pilar estrutural | Pilar estructural | OST_StructuralColumns na Estrutura OST_Columns em Arquitetura | Estrutura | Coluna | Coluna Estrutural | Estrutura | Key_EstCol_1210
1211 | PRJ | Estrutura | Coluna | Coluna_Estrutural | IfcColumnPILASTER | null | null | null | null | null | Estrutura | Coluna | Coluna_Estrutural | Classe IFC: IfcColumnPILASTER | Pilastra | Pilastra | OST_StructuralColumns na Estrutura OST_Columns em Arquitetura | Estrutura | Coluna | Coluna Estrutural | Estrutura | Key_EstCol_1211
1212 | PRJ | Estrutura | Coluna | Coluna_Estrutural | IfcColumnPIERSTEM | null | null | null | null | null | Estrutura | Coluna | Coluna_Estrutural | Classe IFC: IfcColumnPIERSTEM | Pilone ou pilar de ponte | Pilón o pilar de puente | OST_StructuralColumns na Estrutura OST_Columns em Arquitetura | Estrutura | Coluna | Coluna Estrutural | Estrutura | Key_EstCol_1212
1213 | PRJ | Estrutura | Coluna | Coluna_Estrutural | IfcColumnPIERSTEM_SEGMENT | null | null | null | null | null | Estrutura | Coluna | Coluna_Estrutural | Classe IFC: IfcColumnPIERSTEM_SEGMENT | Fuste do pilone | Fuste del pilón | OST_StructuralColumns na Estrutura OST_Columns em Arquitetura | Estrutura | Coluna | Coluna Estrutural | Estrutura | Key_EstCol_1213
1214 | PRJ | Estrutura | Estrutura_Composta | Membro | IfcMember | null | null | null | null | null | Estrutura | Estrutura_Composta | Membro | Classe IFC: IfcMember | Elemento estrutural tipo membro de uma estrutura ou montagem de suporte | Elemento estructural tipo miembro de una estructura o montaje de soporte | OST_StructuralFraming OST_Purlin OST_StructConnectionPlates | Estrutura | Estrutura Composta | Membro | Estrutura | Key_EstEst_1214
1215 | PRJ | Estrutura | Estrutura_Composta | Membro | IfcMemberARCH_SEGMENT | null | null | null | null | null | Estrutura | Estrutura_Composta | Membro | Classe IFC: IfcMemberARCH_SEGMENT | Segmento de arco estrutural | Segmento de arco estructural | OST_StructuralFraming | Estrutura | Estrutura Composta | Membro | Estrutura | Key_EstEst_1215
1216 | PRJ | Estrutura | Estrutura_Composta | Membro | IfcMemberSTRUT | null | null | null | null | null | Estrutura | Estrutura_Composta | Membro | Classe IFC: IfcMemberSTRUT | Diagonal de treliça estrutural barra comprimida | Diagonal de celosía estructural barra comprimida | OST_StructuralFraming | Estrutura | Estrutura Composta | Membro | Estrutura | Key_EstEst_1216
1217 | PRJ | Estrutura | Estrutura_Composta | Membro | IfcMemberTIEBAR | null | null | null | null | null | Estrutura | Estrutura_Composta | Membro | Classe IFC: IfcMemberTIEBAR | Barra de ancoragem barra tensionada | Barra de anclaje tensionada | OST_StructuralFraming | Estrutura | Estrutura Composta | Membro | Estrutura | Key_EstEst_1217
1218 | PRJ | Estrutura | Estrutura_Composta | Membro_Caibro | IfcMemberRAFTER | null | null | null | null | null | Estrutura | Estrutura_Composta | Membro_Caibro | Classe IFC: IfcMemberRAFTER | Empena do telhado | Gablete del tejado | OST_StructuralFraming | Estrutura | Estrutura Composta | Membro Caibro | Estrutura | Key_EstEst_1218
1219 | PRJ | Estrutura | Estrutura_Composta | Membro_Colar_Reforço | IfcMemberCOLLAR | null | null | null | null | null | Estrutura | Estrutura_Composta | Membro_Colar_Reforço | Classe IFC: IfcMemberCOLLAR | Contratirante estrutural | Contrafuerte estructural | OST_StructConnectionOthers | Estrutura | Estrutura Composta | Membro Colar Reforço | Estrutura | Key_EstEst_1219
1220 | PRJ | Estrutura | Estrutura_Temporária | Temporária | OST_TemporaryStructure | null | null | null | null | null | Estrutura | Estrutura_Temporária | Temporária | Cat. Revit: OST_TemporaryStructure | Estrutura temporaria | Estructura temporal | . | Estrutura | Estrutura Temporária | Temporária | Estrutura | Key_EstEst_1220
1221 | PRJ | Estrutura | Estrutura_Temporária | Temporária | OST_TemporaryStructureTags | null | null | null | null | null | Estrutura | Estrutura_Temporária | Temporária | Cat. Revit: OST_TemporaryStructureTags | Estrutura temporaria - Etiqueta textual ou Tag | Estructura temporal - Etiqueta textual o Tag | . | Estrutura | Estrutura Temporária | Temporária | Estrutura | Key_EstEst_1221
1222 | PRJ | Estrutura | Estrutura_Temporária | Temporária | OST_TemporaryStructureHiddenLines | null | null | null | null | null | Estrutura | Estrutura_Temporária | Temporária | Cat. Revit: OST_TemporaryStructureHiddenLines | Estrutura temporaria - Linhas ocultas | Estructura temporal - Líneas ocultas | . | Estrutura | Estrutura Temporária | Temporária | Estrutura | Key_EstEst_1222
1223 | PRJ | Estrutura | Estrutura_Tensionada | Estai_Estrutural | IfcMemberSTAY_CABLE | null | null | null | null | null | Estrutura | Estrutura_Tensionada | Estai_Estrutural | Classe IFC: IfcMemberSTAY_CABLE | Cabo para ponte estaiada | Cable para puente atirantado | OST_StructConnectionOthers | Estrutura | Estrutura Tensionada | Estai Estrutural | Estrutura | Key_EstEst_1223
1224 | PRJ | Estrutura | Estrutura_Tensionada | Estai_Estrutural | IfcMemberSTRUCTURALCABLE | null | null | null | null | null | Estrutura | Estrutura_Tensionada | Estai_Estrutural | Classe IFC: IfcMemberSTRUCTURALCABLE | Cabo estrutural | Cable estructural | OST_StructuralFraming | Estrutura | Estrutura Tensionada | Estai Estrutural | Estrutura | Key_EstEst_1224
1225 | PRJ | Estrutura | Estrutura_Tensionada | Estai_Estrutural | IfcMemberSUSPENSION_CABLE | null | null | null | null | null | Estrutura | Estrutura_Tensionada | Estai_Estrutural | Classe IFC: IfcMemberSUSPENSION_CABLE | Cabo de suspensão | Cable de suspensión | OST_StructConnectionOthers | Estrutura | Estrutura Tensionada | Estai Estrutural | Estrutura | Key_EstEst_1225
1226 | PRJ | Estrutura | Estrutura_Tensionada | Suspensor | IfcMemberSUSPENDER | null | null | null | null | null | Estrutura | Estrutura_Tensionada | Suspensor | Classe IFC: IfcMemberSUSPENDER | Pendural de suspensão | Tirante de suspensión | OST_StructuralFraming | Estrutura | Estrutura Tensionada | Suspensor | Estrutura | Key_EstEst_1226
1227 | PRJ | Estrutura | Estrutura_Tensionada | Tendão | IfcTendon | null | null | null | null | null | Estrutura | Estrutura_Tensionada | Tendão | Classe IFC: IfcTendon | Cordoalha | Cuerda estructural | OST_StructuralTendons | Estrutura | Estrutura Tensionada | Tendão | Estrutura | Key_EstEst_1227
1228 | PRJ | Estrutura | Estrutura_Tensionada | Tendão_Acoplador | IfcTendonAnchorCOUPLER | null | null | null | null | null | Estrutura | Estrutura_Tensionada | Tendão_Acoplador | Classe IFC: IfcTendonAnchorCOUPLER | Tensores acoplador | Tensores acoplador | OST_StructuralTendons | Estrutura | Estrutura Tensionada | Tendão Acoplador | Estrutura | Key_EstEst_1228
1229 | PRJ | Estrutura | Estrutura_Tensionada | Tendão_Ancora | IfcTendonAnchor | null | null | null | null | null | Estrutura | Estrutura_Tensionada | Tendão_Ancora | Classe IFC: IfcTendonAnchor | Ancoragem de tensionamento | Anclaje de tensado | OST_StructuralTendons | Estrutura | Estrutura Tensionada | Tendão Ancora | Estrutura | Key_EstEst_1229
1230 | PRJ | Estrutura | Estrutura_Tensionada | Tendão_Ancora | IfcTendonAnchorFIXED_END | null | null | null | null | null | Estrutura | Estrutura_Tensionada | Tendão_Ancora | Classe IFC: IfcTendonAnchorFIXED_END | Tensores extremidade fixa | Tensores extremo fijo | OST_StructuralTendons | Estrutura | Estrutura Tensionada | Tendão Ancora | Estrutura | Key_EstEst_1230
1231 | PRJ | Estrutura | Estrutura_Tensionada | Tendão_Ancora | IfcTendonAnchorTENSIONING_END | null | null | null | null | null | Estrutura | Estrutura_Tensionada | Tendão_Ancora | Classe IFC: IfcTendonAnchorTENSIONING_END | Tensores extremidade de tensionamento | Tensores extremo de tensado | OST_StructuralTendons | Estrutura | Estrutura Tensionada | Tendão Ancora | Estrutura | Key_EstEst_1231
1232 | PRJ | Estrutura | Estrutura_Tensionada | Tendão_Cabo | IfcTendonSTRAND | null | null | null | null | null | Estrutura | Estrutura_Tensionada | Tendão_Cabo | Classe IFC: IfcTendonSTRAND | Tensores cabo estrutural trançado | Tensores cable estructural trenzado | OST_StructuralTendons | Estrutura | Estrutura Tensionada | Tendão Cabo | Estrutura | Key_EstEst_1232
1233 | PRJ | Estrutura | Estrutura_Tensionada | Tendão_Fio | IfcTendonWIRE | null | null | null | null | null | Estrutura | Estrutura_Tensionada | Tendão_Fio | Classe IFC: IfcTendonWIRE | Tensores fio de cabo | Tensores hilo de cable | OST_StructuralTendons | Estrutura | Estrutura Tensionada | Tendão Fio | Estrutura | Key_EstEst_1233
1234 | PRJ | Estrutura | Fundação_Estrutural | Fundação | OST_BuildingPad | null | null | null | null | null | Estrutura | Fundação_Estrutural | Fundação | Cat. Revit: OST_BuildingPad | Platô ou radier de fundação | Plató o radier de fundación | . | Estrutura | Fundação Estrutural | Fundação | Estrutura | Key_EstFun_1234
1235 | PRJ | Estrutura | Fundação_Estrutural | Fundação | OST_PadTags | null | null | null | null | null | Estrutura | Fundação_Estrutural | Fundação | Cat. Revit: OST_PadTags | Platô ou radier de fundação - Etiqueta textual ou Tag | Plató o radier de fundación - Etiqueta textual o Tag | . | Estrutura | Fundação Estrutural | Fundação | Estrutura | Key_EstFun_1235
1236 | PRJ | Estrutura | Fundação_Estrutural | Fundação | IfcCaissonFoundation | null | null | null | null | null | Estrutura | Fundação_Estrutural | Fundação | Classe IFC: IfcCaissonFoundation | Fundação de caixão | Fundación de cajón | OST_StructuralFoundation | Estrutura | Fundação Estrutural | Fundação | Estrutura | Key_EstFun_1236
1237 | PRJ | Estrutura | Fundação_Estrutural | Fundação | IfcCaissonFoundationCAISSON | null | null | null | null | null | Estrutura | Fundação_Estrutural | Fundação | Classe IFC: IfcCaissonFoundationCAISSON | Fundação caixão | Fundación cajón | OST_StructuralFoundation | Estrutura | Fundação Estrutural | Fundação | Estrutura | Key_EstFun_1237
1238 | PRJ | Estrutura | Fundação_Estrutural | Fundação | IfcCaissonFoundationWELL | null | null | null | null | null | Estrutura | Fundação_Estrutural | Fundação | Classe IFC: IfcCaissonFoundationWELL | Fundação em poço | Fundación en pozo | OST_StructuralFoundation | Estrutura | Fundação Estrutural | Fundação | Estrutura | Key_EstFun_1238
1239 | PRJ | Estrutura | Fundação_Estrutural | Fundação | IfcDeepFoundation | null | null | null | null | null | Estrutura | Fundação_Estrutural | Fundação | Classe IFC: IfcDeepFoundation | Elemento estrutural tipo fundação profunda | Elemento estructural tipo fundación profunda | OST_StructuralFoundation | Estrutura | Fundação Estrutural | Fundação | Estrutura | Key_EstFun_1239
1240 | PRJ | Estrutura | Fundação_Estrutural | Fundação | IfcFooting | null | null | null | null | null | Estrutura | Fundação_Estrutural | Fundação | Classe IFC: IfcFooting | Elemento estrutural tipo fundação rasa | Elemento estructural tipo fundación superficial | OST_StructuralFoundation | Estrutura | Fundação Estrutural | Fundação | Estrutura | Key_EstFun_1240
1241 | PRJ | Estrutura | Fundação_Estrutural | Fundação | IfcFootingCAISSON_FOUNDATION | null | null | null | null | null | Estrutura | Fundação_Estrutural | Fundação | Classe IFC: IfcFootingCAISSON_FOUNDATION | Caixão estrutural de fundação | Cajón estructural de fundación | OST_StructuralFoundation | Estrutura | Fundação Estrutural | Fundação | Estrutura | Key_EstFun_1241
1242 | PRJ | Estrutura | Fundação_Estrutural | Fundação | IfcFootingFOOTING_BEAM | null | null | null | null | null | Estrutura | Fundação_Estrutural | Fundação | Classe IFC: IfcFootingFOOTING_BEAM | Viga de fundação | Viga de fundación | OST_StructuralFoundation | Estrutura | Fundação Estrutural | Fundação | Estrutura | Key_EstFun_1242
1243 | PRJ | Estrutura | Fundação_Estrutural | Fundação | IfcFootingPAD_FOOTING | null | null | null | null | null | Estrutura | Fundação_Estrutural | Fundação | Classe IFC: IfcFootingPAD_FOOTING | Sapata isolada | Zapata aislada | OST_StructuralFoundation | Estrutura | Fundação Estrutural | Fundação | Estrutura | Key_EstFun_1243
1244 | PRJ | Estrutura | Fundação_Estrutural | Fundação | IfcFootingPILE_CAP | null | null | null | null | null | Estrutura | Fundação_Estrutural | Fundação | Classe IFC: IfcFootingPILE_CAP | Cabeça de estaca | Cabeza de estaca | OST_StructuralFoundation | Estrutura | Fundação Estrutural | Fundação | Estrutura | Key_EstFun_1244
1245 | PRJ | Estrutura | Fundação_Estrutural | Fundação | IfcFootingSTRIP_FOOTING | null | null | null | null | null | Estrutura | Fundação_Estrutural | Fundação | Classe IFC: IfcFootingSTRIP_FOOTING | Cinta de fundação | Cinta de fundación | OST_StructuralFoundation | Estrutura | Fundação Estrutural | Fundação | Estrutura | Key_EstFun_1245
1246 | PRJ | Estrutura | Fundação_Estrutural | Fundação | IfcPile | null | null | null | null | null | Estrutura | Fundação_Estrutural | Fundação | Classe IFC: IfcPile | Estaca estrutural de fundação | Estaca estructural de fundación | OST_StructuralFoundation | Estrutura | Fundação Estrutural | Fundação | Estrutura | Key_EstFun_1246
1247 | PRJ | Estrutura | Fundação_Estrutural | Fundação | IfcPileBORED | null | null | null | null | null | Estrutura | Fundação_Estrutural | Fundação | Classe IFC: IfcPileBORED | Estaca escavada | Estaca excavada | OST_StructuralFoundation | Estrutura | Fundação Estrutural | Fundação | Estrutura | Key_EstFun_1247
1248 | PRJ | Estrutura | Fundação_Estrutural | Fundação | IfcPileCOHESION | null | null | null | null | null | Estrutura | Fundação_Estrutural | Fundação | Classe IFC: IfcPileCOHESION | Estaca de coesão | Estaca de cohesión | OST_StructuralFoundation | Estrutura | Fundação Estrutural | Fundação | Estrutura | Key_EstFun_1248
1249 | PRJ | Estrutura | Fundação_Estrutural | Fundação | IfcPileDRIVEN | null | null | null | null | null | Estrutura | Fundação_Estrutural | Fundação | Classe IFC: IfcPileDRIVEN | Estaca impulsionada | Estaca impulsada | OST_StructuralFoundation | Estrutura | Fundação Estrutural | Fundação | Estrutura | Key_EstFun_1249
1250 | PRJ | Estrutura | Fundação_Estrutural | Fundação | IfcPileFRICTION | null | null | null | null | null | Estrutura | Fundação_Estrutural | Fundação | Classe IFC: IfcPileFRICTION | Estaca de atrito | Estaca de fricción | OST_StructuralFoundation | Estrutura | Fundação Estrutural | Fundação | Estrutura | Key_EstFun_1250
1251 | PRJ | Estrutura | Fundação_Estrutural | Fundação | IfcPileJETGROUTING | null | null | null | null | null | Estrutura | Fundação_Estrutural | Fundação | Classe IFC: IfcPileJETGROUTING | Grauteado a jato | Inyección de lechada | OST_StructuralFoundation | Estrutura | Fundação Estrutural | Fundação | Estrutura | Key_EstFun_1251
1252 | PRJ | Estrutura | Fundação_Estrutural | Fundação | IfcPileSUPPORT | null | null | null | null | null | Estrutura | Fundação_Estrutural | Fundação | Classe IFC: IfcPileSUPPORT | Estaca apoio | Estaca apoyo | OST_StructuralFoundation | Estrutura | Fundação Estrutural | Fundação | Estrutura | Key_EstFun_1252
1253 | PRJ | Estrutura | Fundação_Estrutural | Fundação | OST_StructuralFoundation | null | null | null | null | null | Estrutura | Fundação_Estrutural | Fundação | Cat. Revit: OST_StructuralFoundation | Fundações estruturais | Fundaciones estructurales | . | Estrutura | Fundação Estrutural | Fundação | Estrutura | Key_EstFun_1253
1254 | PRJ | Estrutura | Fundação_Estrutural | Fundação | OST_StructuralFoundationTags | null | null | null | null | null | Estrutura | Fundação_Estrutural | Fundação | Cat. Revit: OST_StructuralFoundationTags | Fundações estruturais - Etiqueta textual ou Tag | OST_StructuralFoundationTags - Etiqueta textual o Tag | . | Estrutura | Fundação Estrutural | Fundação | Estrutura | Key_EstFun_1254
1255 | PRJ | Estrutura | Junta | Junta_Dilatação | OST_ExpansionJoints | null | null | null | null | null | Estrutura | Junta | Junta_Dilatação | Cat. Revit: OST_ExpansionJoints | Juntas de dilatação | Juntas de dilatación | . | Estrutura | Junta | Junta Dilatação | Estrutura | Key_EstJun_1255
1256 | PRJ | Estrutura | Junta | Junta_Dilatação | OST_ExpansionJointTags | null | null | null | null | null | Estrutura | Junta | Junta_Dilatação | Cat. Revit: OST_ExpansionJointTags | Juntas de dilatação - Etiqueta textual ou Tag | Juntas de dilatación - Etiqueta textual o Tag | . | Estrutura | Junta | Junta Dilatação | Estrutura | Key_EstJun_1256
1257 | PRJ | Estrutura | Junta | Junta_Dilatação | OST_ExpansionJointHiddenLines | null | null | null | null | null | Estrutura | Junta | Junta_Dilatação | Cat. Revit: OST_ExpansionJointHiddenLines | Juntas de dilatação - Linhas ocultas | Juntas de dilatación - Líneas ocultas | . | Estrutura | Junta | Junta Dilatação | Estrutura | Key_EstJun_1257
1258 | PRJ | Estrutura | Laje | Borde_Laje | OST_EdgeSlab | null | null | null | null | null | Estrutura | Laje | Borde_Laje | Cat. Revit: OST_EdgeSlab | Borda das lajes | Borde de las losas | . | Estrutura | Laje | Borde Laje | Estrutura | Key_EstLaj_1258
1259 | PRJ | Estrutura | Laje | Borde_Laje | OST_SlabEdgeTags | null | null | null | null | null | Estrutura | Laje | Borde_Laje | Cat. Revit: OST_SlabEdgeTags | Bordas de laje - Etiqueta textual ou Tag | Bordes de losa - Etiqueta textual o Tag | . | Estrutura | Laje | Borde Laje | Estrutura | Key_EstLaj_1259
1260 | PRJ | Estrutura | Laje | Borde_Laje | OST_FloorsInteriorEdges | null | null | null | null | null | Estrutura | Laje | Borde_Laje | Cat. Revit: OST_FloorsInteriorEdges | Pisos - Linhas de contorno interior | Pisos - Líneas de contorno interior | . | Estrutura | Laje | Borde Laje | Estrutura | Key_EstLaj_1260
1261 | PRJ | Estrutura | Laje | Piso | OST_Floors | null | null | null | null | null | Estrutura | Laje | Piso | Cat. Revit: OST_Floors | Categoria dos pisos | Categoría de los pisos | . | Estrutura | Laje | Piso | Estrutura | Key_EstLaj_1261
1262 | PRJ | Estrutura | Laje | Piso | OST_FloorTags | null | null | null | null | null | Estrutura | Laje | Piso | Cat. Revit: OST_FloorTags | Pisos - Etiqueta textual ou Tag | Pisos - Etiqueta textual o Tag | . | Estrutura | Laje | Piso | Estrutura | Key_EstLaj_1262
1263 | PRJ | Estrutura | Laje | Piso | OST_FloorLayers | null | null | null | null | null | Estrutura | Laje | Piso | Cat. Revit: OST_FloorLayers | Camada dos pisos | Capa de los pisos | . | Estrutura | Laje | Piso | Estrutura | Key_EstLaj_1263
1264 | PRJ | Estrutura | Laje | Piso | OST_FloorLocalCoordSys | null | null | null | null | null | Estrutura | Laje | Piso | Cat. Revit: OST_FloorLocalCoordSys | Pisos - Sistema de coordenadas Local | Pisos - Sistema de coordenadas local | . | Estrutura | Laje | Piso | Estrutura | Key_EstLaj_1264
1265 | PRJ | Estrutura | Laje | Piso | OST_FloorOpening | null | null | null | null | null | Estrutura | Laje | Piso | Cat. Revit: OST_FloorOpening | Pisos - Aberturas | Pisos - Aberturas | . | Estrutura | Laje | Piso | Estrutura | Key_EstLaj_1265
1266 | PRJ | Estrutura | Laje | Piso | OST_FloorsCutPattern | null | null | null | null | null | Estrutura | Laje | Piso | Cat. Revit: OST_FloorsCutPattern | Pisos - Padrão de preenchimento superfícial em corte | Pisos - Patrón de relleno superficial en corte | . | Estrutura | Laje | Piso | Estrutura | Key_EstLaj_1266
1267 | PRJ | Estrutura | Laje | Piso | OST_FloorsDefault | null | null | null | null | null | Estrutura | Laje | Piso | Cat. Revit: OST_FloorsDefault | Pisos - Categoria default | Pisos - Categoría default | . | Estrutura | Laje | Piso | Estrutura | Key_EstLaj_1267
1268 | PRJ | Estrutura | Laje | Piso | OST_FloorsProjection | null | null | null | null | null | Estrutura | Laje | Piso | Cat. Revit: OST_FloorsProjection | Pisos - Projeções | Pisos - Proyecciones | . | Estrutura | Laje | Piso | Estrutura | Key_EstLaj_1268
1269 | PRJ | Estrutura | Laje | Piso | OST_FloorsSurfacePattern | null | null | null | null | null | Estrutura | Laje | Piso | Cat. Revit: OST_FloorsSurfacePattern | Pisos - Padrão de preenchimento superfícial em vistas | Pisos - Patrón de relleno superficial en vistas | . | Estrutura | Laje | Piso | Estrutura | Key_EstLaj_1269
1270 | PRJ | Estrutura | Laje | Piso | OST_FloorsCut | null | null | null | null | null | Estrutura | Laje | Piso | Cat. Revit: OST_FloorsCut | Pisos - Cortes | Pisos - Cortes | . | Estrutura | Laje | Piso | Estrutura | Key_EstLaj_1270
1271 | PRJ | Estrutura | Laje | Piso | OST_FloorsSplitLines | null | null | null | null | null | Estrutura | Laje | Piso | Cat. Revit: OST_FloorsSplitLines | Pisos - Linhas de segmentação | Pisos - Líneas de segmentación | . | Estrutura | Laje | Piso | Estrutura | Key_EstLaj_1271
1272 | PRJ | Estrutura | Laje | Piso | IfcSlab | null | null | null | null | null | Estrutura | Laje | Piso | Classe IFC: IfcSlab | Elemento de arquitetura tipo laje | Elemento de arquitectura tipo losa | OST_Floors | Estrutura | Laje | Piso | Estrutura | Key_EstLaj_1272
1273 | PRJ | Estrutura | Laje | Piso | IfcSlabWEARING | null | null | null | null | null | Estrutura | Laje | Piso | Classe IFC: IfcSlabWEARING | Laje ou camada de rodagem | Losa o capa de rodadura | OST_Floors | Estrutura | Laje | Piso | Estrutura | Key_EstLaj_1273
1274 | PRJ | Estrutura | Laje | Piso | IfcSlabBASESLAB | null | null | null | null | null | Estrutura | Laje | Piso | Classe IFC: IfcSlabBASESLAB | Laje tipo radier de fundação | Losa tipo radier de fundación | OST_Floors | Estrutura | Laje | Piso | Estrutura | Key_EstLaj_1274
1275 | PRJ | Estrutura | Laje | Piso | IfcSlabROOF | null | null | null | null | null | Estrutura | Laje | Piso | Classe IFC: IfcSlabROOF | Laje de cobertura | Losa de cubierta | OST_Floors | Estrutura | Laje | Piso | Estrutura | Key_EstLaj_1275
1276 | PRJ | Estrutura | Laje | Piso | IfcSlabSIDEWALK | null | null | null | null | null | Estrutura | Laje | Piso | Classe IFC: IfcSlabSIDEWALK | Laje de calçada | Losa de acera | OST_Floors | Estrutura | Laje | Piso | Estrutura | Key_EstLaj_1276
1277 | PRJ | Estrutura | Laje | Piso | IfcSlabFLOOR | null | null | null | null | null | Estrutura | Laje | Piso | Classe IFC: IfcSlabFLOOR | Laje do andar | Losa del piso | OST_Floors | Estrutura | Laje | Piso | Estrutura | Key_EstLaj_1277
1278 | PRJ | Estrutura | Laje | Piso | IfcSlabLANDING | null | null | null | null | null | Estrutura | Laje | Piso | Classe IFC: IfcSlabLANDING | Laje de patamar | Losa de descanso | OST_Floors | Estrutura | Laje | Piso | Estrutura | Key_EstLaj_1278
1279 | PRJ | Estrutura | Laje | Piso | IfcSlabPAVING | null | null | null | null | null | Estrutura | Laje | Piso | Classe IFC: IfcSlabPAVING | Pavimentação | Pavimentación | OST_Floors | Estrutura | Laje | Piso | Estrutura | Key_EstLaj_1279
1280 | PRJ | Estrutura | Laje | Piso | IfcSlabTRACKSLAB | null | null | null | null | null | Estrutura | Laje | Piso | Classe IFC: IfcSlabTRACKSLAB | Laje de via | Losa de vía | OST_Floors | Estrutura | Laje | Piso | Estrutura | Key_EstLaj_1280
1281 | PRJ | Estrutura | Laje | SteelDeck | IfcMemberSTUD | null | null | null | null | null | Estrutura | Laje | SteelDeck | Classe IFC: IfcMemberSTUD | Montante de treliça estrutural | Montante de celosía estructural | OST_StructuralFraming | Estrutura | Laje | SteelDeck | Estrutura | Key_EstLaj_1281
1282 | PRJ | Estrutura | Ligação_Estrutural | Conector | IfcStructuralConnection | null | null | null | null | null | Estrutura | Ligação_Estrutural | Conector | Classe IFC: IfcStructuralConnection | Conexão estrutural | Conexión estructural | OST_StructConnections | Estrutura | Ligação Estrutural | Conector | Estrutura | Key_EstLig_1282
1283 | PRJ | Estrutura | Ligação_Estrutural | Ancoragem | OST_StructConnectionAnchors | null | null | null | null | null | Estrutura | Ligação_Estrutural | Ancoragem | Cat. Revit: OST_StructConnectionAnchors | Conexão estrutural - ancoragem | Conexión estructural - Anclaje | . | Estrutura | Ligação Estrutural | Ancoragem | Estrutura | Key_EstLig_1283
1284 | PRJ | Estrutura | Ligação_Estrutural | Ancoragem | OST_StructConnectionAnchorTags | null | null | null | null | null | Estrutura | Ligação_Estrutural | Ancoragem | Cat. Revit: OST_StructConnectionAnchorTags | Conexão estrutural - ancoragem - Etiqueta textual ou Tag | Conexión estructural - Anclaje - Etiqueta textual o Tag | . | Estrutura | Ligação Estrutural | Ancoragem | Estrutura | Key_EstLig_1284
1285 | PRJ | Estrutura | Ligação_Estrutural | Conector | OST_StructConnectionModifiers | null | null | null | null | null | Estrutura | Ligação_Estrutural | Conector | Cat. Revit: OST_StructConnectionModifiers | Conexão estrutural - modificador | Conexión estructural - Modificador | . | Estrutura | Ligação Estrutural | Conector | Estrutura | Key_EstLig_1285
1286 | PRJ | Estrutura | Ligação_Estrutural | Conector | OST_StructConnectionNobleWarning | null | null | null | null | null | Estrutura | Ligação_Estrutural | Conector | Cat. Revit: OST_StructConnectionNobleWarning | Conexão estrutural - advertência | Conexión estructural - Advertencia | . | Estrutura | Ligação Estrutural | Conector | Estrutura | Key_EstLig_1286
1287 | PRJ | Estrutura | Ligação_Estrutural | Conector | OST_StructConnectionOthers | null | null | null | null | null | Estrutura | Ligação_Estrutural | Conector | Cat. Revit: OST_StructConnectionOthers | Conexão estrutural - outras | Conexión estructural - Otras | . | Estrutura | Ligação Estrutural | Conector | Estrutura | Key_EstLig_1287
1288 | PRJ | Estrutura | Ligação_Estrutural | Conector | OST_StructConnections | null | null | null | null | null | Estrutura | Ligação_Estrutural | Conector | Cat. Revit: OST_StructConnections | Conexão estrutural | Conexión estructural | . | Estrutura | Ligação Estrutural | Conector | Estrutura | Key_EstLig_1288
1289 | PRJ | Estrutura | Ligação_Estrutural | Conector | OST_StructConnectionTags | null | null | null | null | null | Estrutura | Ligação_Estrutural | Conector | Cat. Revit: OST_StructConnectionTags | Conexão estrutural - Etiqueta textual ou Tag | Conexión estructural - Etiqueta textual o Tag | . | Estrutura | Ligação Estrutural | Conector | Estrutura | Key_EstLig_1289
1290 | PRJ | Estrutura | Ligação_Estrutural | Conector | OST_StructConnectionHiddenLines | null | null | null | null | null | Estrutura | Ligação_Estrutural | Conector | Cat. Revit: OST_StructConnectionHiddenLines | Conexão estrutural - Linhas ocultas | Conexión estructural - Líneas ocultas | . | Estrutura | Ligação Estrutural | Conector | Estrutura | Key_EstLig_1290
1291 | PRJ | Estrutura | Ligação_Estrutural | Conexão_Eixo | OST_StructConnectionReference | null | null | null | null | null | Estrutura | Ligação_Estrutural | Conexão_Eixo | Cat. Revit: OST_StructConnectionReference | Conexão estrutural - Referências | Conexión estructural - Referencias | . | Estrutura | Ligação Estrutural | Conexão Eixo | Estrutura | Key_EstLig_1291
1292 | PRJ | Estrutura | Ligação_Estrutural | Conexão_Eixo | OST_StructLocationLineControl | null | null | null | null | null | Estrutura | Ligação_Estrutural | Conexão_Eixo | Cat. Revit: OST_StructLocationLineControl | Conexão estrutural - Linha de control | Conexión estructural - Línea de control | . | Estrutura | Ligação Estrutural | Conexão Eixo | Estrutura | Key_EstLig_1292
1293 | PRJ | Estrutura | Ligação_Estrutural | Conexão_Enrijecedor | IfcMemberSTIFFENING_RIB | null | null | null | null | null | Estrutura | Ligação_Estrutural | Conexão_Enrijecedor | Classe IFC: IfcMemberSTIFFENING_RIB | Nervura de reforço ou enrijecedor | Refuerzo o rigidizador | OST_StructuralStiffener | Estrutura | Ligação Estrutural | Conexão Enrijecedor | Estrutura | Key_EstLig_1293
1294 | PRJ | Estrutura | Ligação_Estrutural | Conexão_Enrijecedor | IfcPlateSTIFFENER_PLATE | null | null | null | null | null | Estrutura | Ligação_Estrutural | Conexão_Enrijecedor | Classe IFC: IfcPlateSTIFFENER_PLATE | Placa enrijecedora | Placa rigidizadora | OST_StructuralStiffener | Estrutura | Ligação Estrutural | Conexão Enrijecedor | Estrutura | Key_EstLig_1294
1295 | PRJ | Estrutura | Ligação_Estrutural | Conexão_Enrijecedor | OST_StructuralStiffener | null | null | null | null | null | Estrutura | Ligação_Estrutural | Conexão_Enrijecedor | Cat. Revit: OST_StructuralStiffener | Conexão estrutural - Enrijecedor | Conexión estructural - Rigidizador | . | Estrutura | Ligação Estrutural | Conexão Enrijecedor | Estrutura | Key_EstLig_1295
1296 | PRJ | Estrutura | Ligação_Estrutural | Conexão_Enrijecedor | OST_StructuralStiffenerTags | null | null | null | null | null | Estrutura | Ligação_Estrutural | Conexão_Enrijecedor | Cat. Revit: OST_StructuralStiffenerTags | Conexão estrutural - Enrijecedor - Etiqueta textual ou Tag | Conexión estructural - Rigidizador - Etiqueta textual o Tag | . | Estrutura | Ligação Estrutural | Conexão Enrijecedor | Estrutura | Key_EstLig_1296
1297 | PRJ | Estrutura | Ligação_Estrutural | Conexão_Enrijecedor | OST_StructuralStiffenerHiddenLines | null | null | null | null | null | Estrutura | Ligação_Estrutural | Conexão_Enrijecedor | Cat. Revit: OST_StructuralStiffenerHiddenLines | Conexão estrutural - Enrijecedor - Linhas ocultas | Conexión estructural - Rigidizador - Líneas ocultas | . | Estrutura | Ligação Estrutural | Conexão Enrijecedor | Estrutura | Key_EstLig_1297
1298 | PRJ | Estrutura | Ligação_Estrutural | Conexão_Furo | OST_StructConnectionHoles | null | null | null | null | null | Estrutura | Ligação_Estrutural | Conexão_Furo | Cat. Revit: OST_StructConnectionHoles | Conexão estrutural - Furo | Conexión estructural - Perforación | . | Estrutura | Ligação Estrutural | Conexão Furo | Estrutura | Key_EstLig_1298
1299 | PRJ | Estrutura | Ligação_Estrutural | Conexão_Furo | OST_StructConnectionHoleTags | null | null | null | null | null | Estrutura | Ligação_Estrutural | Conexão_Furo | Cat. Revit: OST_StructConnectionHoleTags | Conexão estrutural - Furo - Etiqueta textual ou Tag | Conexión estructural - Perforación - Etiqueta textual o Tag | . | Estrutura | Ligação Estrutural | Conexão Furo | Estrutura | Key_EstLig_1299
1300 | PRJ | Estrutura | Ligação_Estrutural | Conexão_Parafuso | OST_StructConnectionBolts | null | null | null | null | null | Estrutura | Ligação_Estrutural | Conexão_Parafuso | Cat. Revit: OST_StructConnectionBolts | Conexão estrutural - Parafusos | Conexión estructural - Tornillos | . | Estrutura | Ligação Estrutural | Conexão Parafuso | Estrutura | Key_EstLig_1300
1301 | PRJ | Estrutura | Ligação_Estrutural | Conexão_Parafuso | OST_StructConnectionBoltTags | null | null | null | null | null | Estrutura | Ligação_Estrutural | Conexão_Parafuso | Cat. Revit: OST_StructConnectionBoltTags | Conexão estrutural - Parafusos - Etiqueta textual ou Tag | Conexión estructural - Tornillos - Etiqueta textual o Tag | . | Estrutura | Ligação Estrutural | Conexão Parafuso | Estrutura | Key_EstLig_1301
1302 | PRJ | Estrutura | Ligação_Estrutural | Conexão_Perfil | OST_StructConnectionProfiles | null | null | null | null | null | Estrutura | Ligação_Estrutural | Conexão_Perfil | Cat. Revit: OST_StructConnectionProfiles | Conexão estrutural - Perfil | Conexión estructural - Perfil | . | Estrutura | Ligação Estrutural | Conexão Perfil | Estrutura | Key_EstLig_1302
1303 | PRJ | Estrutura | Ligação_Estrutural | Conexão_Perfil | OST_StructConnectionProfilesTags | null | null | null | null | null | Estrutura | Ligação_Estrutural | Conexão_Perfil | Cat. Revit: OST_StructConnectionProfilesTags | Conexão estrutural - Perfil - Etiqueta textual ou Tag | Conexión estructural - Perfil - Etiqueta textual o Tag | . | Estrutura | Ligação Estrutural | Conexão Perfil | Estrutura | Key_EstLig_1303
1304 | PRJ | Estrutura | Ligação_Estrutural | Conexão_Pino_Cisalhamento | OST_StructConnectionShearStuds | null | null | null | null | null | Estrutura | Ligação_Estrutural | Conexão_Pino_Cisalhamento | Cat. Revit: OST_StructConnectionShearStuds | Conexão estrutural - Pino de cisalhamento | Conexión estructural - Perno de corte | . | Estrutura | Ligação Estrutural | Conexão Pino Cisalhamento | Estrutura | Key_EstLig_1304
1305 | PRJ | Estrutura | Ligação_Estrutural | Conexão_Pino_Cisalhamento | OST_StructConnectionShearStudTags | null | null | null | null | null | Estrutura | Ligação_Estrutural | Conexão_Pino_Cisalhamento | Cat. Revit: OST_StructConnectionShearStudTags | Conexão estrutural - Pino de cisalhamento - Etiqueta textual ou Tag | Conexión estructural - Perno de corte - Etiqueta textual o Tag | . | Estrutura | Ligação Estrutural | Conexão Pino Cisalhamento | Estrutura | Key_EstLig_1305
1306 | PRJ | Estrutura | Ligação_Estrutural | Conexão_Problemática | OST_SteelElementStale | null | null | null | null | null | Estrutura | Ligação_Estrutural | Conexão_Problemática | Cat. Revit: OST_SteelElementStale | Elemento estrutural metálico com problemas de projeto | Elemento estructural metálico con problemas de proyecto | . | Estrutura | Ligação Estrutural | Conexão Problemática | Estrutura | Key_EstLig_1306
1307 | PRJ | Estrutura | Ligação_Estrutural | Conexão_Problemática | OST_StructConnectionFailed | null | null | null | null | null | Estrutura | Ligação_Estrutural | Conexão_Problemática | Cat. Revit: OST_StructConnectionFailed | Conexão estrutural metálica com problemas de projeto | Conexión estructural metálica con problemas de proyecto | . | Estrutura | Ligação Estrutural | Conexão Problemática | Estrutura | Key_EstLig_1307
1308 | PRJ | Estrutura | Ligação_Estrutural | Conexão_Problemática | OST_StructConnectionStale | null | null | null | null | null | Estrutura | Ligação_Estrutural | Conexão_Problemática | Cat. Revit: OST_StructConnectionStale | Conexão estrutural metálica com problemas de projeto | Conexión estructural metálica con problemas de proyecto | . | Estrutura | Ligação Estrutural | Conexão Problemática | Estrutura | Key_EstLig_1308
1309 | PRJ | Estrutura | Ligação_Estrutural | Conexão_Simbolo | OST_StructConnectionSymbol | null | null | null | null | null | Estrutura | Ligação_Estrutural | Conexão_Simbolo | Cat. Revit: OST_StructConnectionSymbol | Conexão estrutural - Símbolo | Conexión estructural - Símbolo | . | Estrutura | Ligação Estrutural | Conexão Simbolo | Estrutura | Key_EstLig_1309
1310 | PRJ | Estrutura | Ligação_Estrutural | Conexão_Simbolo | OST_StructConnectionSymbols | null | null | null | null | null | Estrutura | Ligação_Estrutural | Conexão_Simbolo | Cat. Revit: OST_StructConnectionSymbols | Conexão estrutural - Simbologia | Conexión estructural - Simbología | . | Estrutura | Ligação Estrutural | Conexão Simbolo | Estrutura | Key_EstLig_1310
1311 | PRJ | Estrutura | Ligação_Estrutural | Conexão_SubConexão | OST_StructSubConnections | null | null | null | null | null | Estrutura | Ligação_Estrutural | Conexão_SubConexão | Cat. Revit: OST_StructSubConnections | Conexão estrutural - Subconexão | Conexión estructural - Subconexión | . | Estrutura | Ligação Estrutural | Conexão SubConexão | Estrutura | Key_EstLig_1311
1312 | PRJ | Estrutura | Ligação_Estrutural | Solda | OST_StructConnectionWeldTags | null | null | null | null | null | Estrutura | Ligação_Estrutural | Solda | Cat. Revit: OST_StructConnectionWeldTags | Pontos de soldagem de conexões estruturais - Etiqueta textual ou Tag | Puntos de soldadura de conexiones estructurales - Etiqueta textual o Tag | . | Estrutura | Ligação Estrutural | Solda | Estrutura | Key_EstLig_1312
1313 | PRJ | Estrutura | Ligação_Estrutural | Solda | OST_StructConnectionWelds | null | null | null | null | null | Estrutura | Ligação_Estrutural | Solda | Cat. Revit: OST_StructConnectionWelds | Pontos de soldagem de conexões estruturais | Puntos de soldadura de conexiones estructurales | . | Estrutura | Ligação Estrutural | Solda | Estrutura | Key_EstLig_1313
1314 | PRJ | Estrutura | Ligação_Estrutural | Solda | OST_StructWeldLines | null | null | null | null | null | Estrutura | Ligação_Estrutural | Solda | Cat. Revit: OST_StructWeldLines | Conexão estrutural - Linhas de soldagem | Conexión estructural - Líneas de soldadura | . | Estrutura | Ligação Estrutural | Solda | Estrutura | Key_EstLig_1314
1315 | PRJ | Estrutura | Membrana_Estrutural | Membrana_Flexível | OST_FabricAreas | null | null | null | null | null | Estrutura | Membrana_Estrutural | Membrana_Flexível | Cat. Revit: OST_FabricAreas | Área de telas ou tecidos | Área de telas o tejidos | . | Estrutura | Membrana Estrutural | Membrana Flexível | Estrutura | Key_EstMem_1315
1316 | PRJ | Estrutura | Membrana_Estrutural | Membrana_Flexível | OST_FabricAreaTags | null | null | null | null | null | Estrutura | Membrana_Estrutural | Membrana_Flexível | Cat. Revit: OST_FabricAreaTags | Área de telas ou tecidos - Etiqueta textual ou Tag | Área de telas o tejidos - Etiqueta textual o Tag | . | Estrutura | Membrana Estrutural | Membrana Flexível | Estrutura | Key_EstMem_1316
1317 | PRJ | Estrutura | Membrana_Estrutural | Membrana_Flexível | OST_FabricAreaBoundary | null | null | null | null | null | Estrutura | Membrana_Estrutural | Membrana_Flexível | Cat. Revit: OST_FabricAreaBoundary | Contorno de área de tecidos | Contorno de área de telas | . | Estrutura | Membrana Estrutural | Membrana Flexível | Estrutura | Key_EstMem_1317
1318 | PRJ | Estrutura | Membrana_Estrutural | Membrana_Flexível | OST_FabricAreaSketchEnvelopeLines | null | null | null | null | null | Estrutura | Membrana_Estrutural | Membrana_Flexível | Cat. Revit: OST_FabricAreaSketchEnvelopeLines | Área de telas ou tecidos - Linhas de esboço envelopamento | Área de telas o tejidos - Líneas de boceto envolvente | . | Estrutura | Membrana Estrutural | Membrana Flexível | Estrutura | Key_EstMem_1318
1319 | PRJ | Estrutura | Membrana_Estrutural | Membrana_Flexível | OST_FabricAreaSketchSheetsLines | null | null | null | null | null | Estrutura | Membrana_Estrutural | Membrana_Flexível | Cat. Revit: OST_FabricAreaSketchSheetsLines | Área de telas ou tecidos - Linhas de esboço contorno | Área de telas o tejidos - Líneas de boceto contorno | . | Estrutura | Membrana Estrutural | Membrana Flexível | Estrutura | Key_EstMem_1319
1320 | PRJ | Estrutura | Placa_Estrutural | Placa_Metálica | IfcPlateCURTAIN_PANEL | null | null | null | null | null | Estrutura | Placa_Estrutural | Placa_Metálica | Classe IFC: IfcPlateCURTAIN_PANEL | Painel cortina | Panel cortina | OST_StructConnectionPlates | Estrutura | Placa Estrutural | Placa Metálica | Estrutura | Key_EstPla_1320
1321 | PRJ | Estrutura | Placa_Estrutural | Placa_Metálica | OST_StructConnectionPlateTags | null | null | null | null | null | Estrutura | Placa_Estrutural | Placa_Metálica | Cat. Revit: OST_StructConnectionPlateTags | Placas de conexões estruturais - Etiqueta textual ou Tag | Placas de conexiones estructurales - Etiqueta textual o Tag | . | Estrutura | Placa Estrutural | Placa Metálica | Estrutura | Key_EstPla_1321
1322 | PRJ | Estrutura | Placa_Estrutural | Placa_Metálica | IfcPlateSPLICE_PLATE | null | null | null | null | null | Estrutura | Placa_Estrutural | Placa_Metálica | Classe IFC: IfcPlateSPLICE_PLATE | Placa de emenda ou empalme | Placa de empalme | OST_StructConnectionPlates | Estrutura | Placa Estrutural | Placa Metálica | Estrutura | Key_EstPla_1322
1323 | PRJ | Estrutura | Placa_Estrutural | Placa_Metálica | IfcPlateSHEET | null | null | null | null | null | Estrutura | Placa_Estrutural | Placa_Metálica | Classe IFC: IfcPlateSHEET | Chapa | Chapa | OST_StructConnectionPlates | Estrutura | Placa Estrutural | Placa Metálica | Estrutura | Key_EstPla_1323
1324 | PRJ | Estrutura | Placa_Estrutural | Placa_Metálica | IfcPlateWEB_PLATE | null | null | null | null | null | Estrutura | Placa_Estrutural | Placa_Metálica | Classe IFC: IfcPlateWEB_PLATE | Placa Web | Placa web | OST_StructConnectionPlates | Estrutura | Placa Estrutural | Placa Metálica | Estrutura | Key_EstPla_1324
1325 | PRJ | Estrutura | Placa_Estrutural | Placa_Metálica | IfcPlateBASE_PLATE | null | null | null | null | null | Estrutura | Placa_Estrutural | Placa_Metálica | Classe IFC: IfcPlateBASE_PLATE | Placa de base | Placa de base | OST_StructConnectionPlates | Estrutura | Placa Estrutural | Placa Metálica | Estrutura | Key_EstPla_1325
1326 | PRJ | Estrutura | Placa_Estrutural | Placa_Metálica | IfcPlateCOVER_PLATE | null | null | null | null | null | Estrutura | Placa_Estrutural | Placa_Metálica | Classe IFC: IfcPlateCOVER_PLATE | Placa de cobertura | Placa de cobertura | OST_StructConnectionPlates | Estrutura | Placa Estrutural | Placa Metálica | Estrutura | Key_EstPla_1326
1327 | PRJ | Estrutura | Placa_Estrutural | Placa_Metálica | IfcPlate | null | null | null | null | null | Estrutura | Placa_Estrutural | Placa_Metálica | Classe IFC: IfcPlate | Elemento tipo placa | Elemento tipo placa | OST_StructConnectionPlates | Estrutura | Placa Estrutural | Placa Metálica | Estrutura | Key_EstPla_1327
1328 | PRJ | Estrutura | Placa_Estrutural | Placa_Metálica | OST_StructConnectionPlates | null | null | null | null | null | Estrutura | Placa_Estrutural | Placa_Metálica | Cat. Revit: OST_StructConnectionPlates | Placas de conexões estruturais | Placas de conexiones estructurales | . | Estrutura | Placa Estrutural | Placa Metálica | Estrutura | Key_EstPla_1328
1329 | PRJ | Estrutura | Placa_Estrutural | Placa_Metálica | IfcPlateGUSSET_PLATE | null | null | null | null | null | Estrutura | Placa_Estrutural | Placa_Metálica | Classe IFC: IfcPlateGUSSET_PLATE | Placa Gusset | Placa gusset | OST_StructConnectionPlates | Estrutura | Placa Estrutural | Placa Metálica | Estrutura | Key_EstPla_1329
1330 | PRJ | Estrutura | Placa_Estrutural | Placa_Metálica | IfcPlateFLANGE_PLATE | null | null | null | null | null | Estrutura | Placa_Estrutural | Placa_Metálica | Classe IFC: IfcPlateFLANGE_PLATE | Placa de flange | Placa de brida | OST_StructConnectionPlates | Estrutura | Placa Estrutural | Placa Metálica | Estrutura | Key_EstPla_1330
1331 | PRJ | Estrutura | Transmissão | Aparelho_de_Apoio | IfcBearing | null | null | null | null | null | Estrutura | Transmissão | Aparelho_de_Apoio | Classe IFC: IfcBearing | Apoio estrutural | Apoyo estructural | OST_BridgeBearings | Estrutura | Transmissão | Aparelho de Apoio | Estrutura | Key_EstTra_1331
1332 | PRJ | Estrutura | Transmissão | Aparelho_de_Apoio | IfcBearingCYLINDRICAL | null | null | null | null | null | Estrutura | Transmissão | Aparelho_de_Apoio | Classe IFC: IfcBearingCYLINDRICAL | Aparelho de apoio tipo cilíndrico | Aparato de apoyo tipo cilíndrico | OST_BridgeBearings | Estrutura | Transmissão | Aparelho de Apoio | Estrutura | Key_EstTra_1332
1333 | PRJ | Estrutura | Transmissão | Aparelho_de_Apoio | IfcBearingDISK | null | null | null | null | null | Estrutura | Transmissão | Aparelho_de_Apoio | Classe IFC: IfcBearingDISK | Aparelho de apoio tipo disco | Aparato de apoyo tipo disco | OST_BridgeBearings | Estrutura | Transmissão | Aparelho de Apoio | Estrutura | Key_EstTra_1333
1334 | PRJ | Estrutura | Transmissão | Aparelho_de_Apoio | IfcBearingELASTOMERIC | null | null | null | null | null | Estrutura | Transmissão | Aparelho_de_Apoio | Classe IFC: IfcBearingELASTOMERIC | Aparelho de apoio tipo elastomérico | Aparato de apoyo tipo elastomérico | OST_BridgeBearings | Estrutura | Transmissão | Aparelho de Apoio | Estrutura | Key_EstTra_1334
1335 | PRJ | Estrutura | Transmissão | Aparelho_de_Apoio | IfcBearingGUIDE | null | null | null | null | null | Estrutura | Transmissão | Aparelho_de_Apoio | Classe IFC: IfcBearingGUIDE | Aparelho de apoio tipo guia | Aparato de apoyo tipo guía | OST_BridgeBearings | Estrutura | Transmissão | Aparelho de Apoio | Estrutura | Key_EstTra_1335
1336 | PRJ | Estrutura | Transmissão | Aparelho_de_Apoio | IfcBearingROCKER | null | null | null | null | null | Estrutura | Transmissão | Aparelho_de_Apoio | Classe IFC: IfcBearingROCKER | Aparelho de apoio tipo oscilante | Aparato de apoyo tipo oscilante | OST_BridgeBearings | Estrutura | Transmissão | Aparelho de Apoio | Estrutura | Key_EstTra_1336
1337 | PRJ | Estrutura | Transmissão | Aparelho_de_Apoio | IfcBearingROLLER | null | null | null | null | null | Estrutura | Transmissão | Aparelho_de_Apoio | Classe IFC: IfcBearingROLLER | Aparelho de apoio tipo rolo | Aparato de apoyo tipo rodillo | OST_BridgeBearings | Estrutura | Transmissão | Aparelho de Apoio | Estrutura | Key_EstTra_1337
1338 | PRJ | Estrutura | Transmissão | Aparelho_de_Apoio | IfcBearingSPHERICAL | null | null | null | null | null | Estrutura | Transmissão | Aparelho_de_Apoio | Classe IFC: IfcBearingSPHERICAL | Aparelho de apoio tipo esférico | Aparato de apoyo tipo esférico | OST_BridgeBearings | Estrutura | Transmissão | Aparelho de Apoio | Estrutura | Key_EstTra_1338
1339 | PRJ | Estrutura | Transmissão | Aparelho_de_Apoio | IfcBearingPOT | null | null | null | null | null | Estrutura | Transmissão | Aparelho_de_Apoio | Classe IFC: IfcBearingPOT | Aparelho de apoio tipo pivô | Aparato de apoyo tipo pivote | OST_BridgeBearings | Estrutura | Transmissão | Aparelho de Apoio | Estrutura | Key_EstTra_1339
1340 | PRJ | Estrutura | Travamento | Barra_Contraventamento | IfcMemberBRACE | null | null | null | null | null | Estrutura | Travamento | Barra_Contraventamento | Classe IFC: IfcMemberBRACE | Diagonal de contraventamento | Diagonal de contraviento | OST_StructuralFraming | Estrutura | Travamento | Barra Contraventamento | Estrutura | Key_EstTra_1340
1341 | PRJ | Estrutura | Travamento | Barra_Contraventamento | OST_KickerBracing | null | null | null | null | null | Estrutura | Travamento | Barra_Contraventamento | Cat. Revit: OST_KickerBracing | Barras inclinadas ou diagonais de contraventamento | Barras inclinadas o diagonales de contraviento | . | Estrutura | Travamento | Barra Contraventamento | Estrutura | Key_EstTra_1341
1342 | PRJ | Estrutura | Travamento | Barra_Contraventamento | OST_HorizontalBracing | null | null | null | null | null | Estrutura | Travamento | Barra_Contraventamento | Cat. Revit: OST_HorizontalBracing | Barras horizontais de contraventamento | Barras horizontales de contraviento | . | Estrutura | Travamento | Barra Contraventamento | Estrutura | Key_EstTra_1342
1343 | PRJ | Estrutura | Travamento | Barra_Contraventamento | OST_VerticalBracing | null | null | null | null | null | Estrutura | Travamento | Barra_Contraventamento | Cat. Revit: OST_VerticalBracing | Barras Verticais de contraventamento | Barras verticales de contraviento | . | Estrutura | Travamento | Barra Contraventamento | Estrutura | Key_EstTra_1343
1344 | PRJ | Estrutura | Travamento | Barra_Contraventamento | OST_StructuralBracePlanReps | null | null | null | null | null | Estrutura | Travamento | Barra_Contraventamento | Cat. Revit: OST_StructuralBracePlanReps | Representação de contraventamento | Representación de contraviento | . | Estrutura | Travamento | Barra Contraventamento | Estrutura | Key_EstTra_1344
1345 | PRJ | Estrutura | Treliçado | Treliça | OST_Truss | null | null | null | null | null | Estrutura | Treliçado | Treliça | Cat. Revit: OST_Truss | Tesouras | Celosías | . | Estrutura | Treliçado | Treliça | Estrutura | Key_EstTre_1345
1346 | PRJ | Estrutura | Treliçado | Treliça | OST_TrussTags | null | null | null | null | null | Estrutura | Treliçado | Treliça | Cat. Revit: OST_TrussTags | Tesouras - Etiqueta textual ou Tag | Celosías - Etiqueta textual o Tag | . | Estrutura | Treliçado | Treliça | Estrutura | Key_EstTre_1346
1347 | PRJ | Estrutura | Treliçado | Treliça | OST_TrussChord | null | null | null | null | null | Estrutura | Treliçado | Treliça | Cat. Revit: OST_TrussChord | Tesouras | Celosías | . | Estrutura | Treliçado | Treliça | Estrutura | Key_EstTre_1347
1348 | PRJ | Estrutura | Treliçado | Treliça | OST_TrussDummy | null | null | null | null | null | Estrutura | Treliçado | Treliça | Cat. Revit: OST_TrussDummy | Tesouras | Celosías | . | Estrutura | Treliçado | Treliça | Estrutura | Key_EstTre_1348
1349 | PRJ | Estrutura | Treliçado | Treliça | OST_StructuralTruss | null | null | null | null | null | Estrutura | Treliçado | Treliça | Cat. Revit: OST_StructuralTruss | Treliça estrutural | Celosía estructural | . | Estrutura | Treliçado | Treliça | Estrutura | Key_EstTre_1349
1350 | PRJ | Estrutura | Treliçado | Treliça | OST_StructuralTrussHiddenLines | null | null | null | null | null | Estrutura | Treliçado | Treliça | Cat. Revit: OST_StructuralTrussHiddenLines | Linhas ocultas de representação da treliça | Líneas ocultas de representación de la celosía | . | Estrutura | Treliçado | Treliça | Estrutura | Key_EstTre_1350
1351 | PRJ | Estrutura | Treliçado | Treliça | OST_StructuralTrussStickSymbols | null | null | null | null | null | Estrutura | Treliçado | Treliça | Cat. Revit: OST_StructuralTrussStickSymbols | Simbolos de representação da treliça | Símbolos de representación de la celosía | . | Estrutura | Treliçado | Treliça | Estrutura | Key_EstTre_1351
1352 | PRJ | Estrutura | Treliçado | Treliça_Banzo | IfcMemberCHORD | null | null | null | null | null | Estrutura | Treliçado | Treliça_Banzo | Classe IFC: IfcMemberCHORD | Banzo estrutural | Viga estructural | OST_StructuralFraming | Estrutura | Treliçado | Treliça Banzo | Estrutura | Key_EstTre_1352
1353 | PRJ | Estrutura | Treliçado | Treliça_Banzo | OST_TrussBottomChordCurve | null | null | null | null | null | Estrutura | Treliçado | Treliça_Banzo | Cat. Revit: OST_TrussBottomChordCurve | Banzo estrutural Inferior | Viga estructural inferior | . | Estrutura | Treliçado | Treliça Banzo | Estrutura | Key_EstTre_1353
1354 | PRJ | Estrutura | Treliçado | Treliça_Banzo | OST_TrussTopChordCurve | null | null | null | null | null | Estrutura | Treliçado | Treliça_Banzo | Cat. Revit: OST_TrussTopChordCurve | Banzo estrutural Superior | Viga estructural superior | . | Estrutura | Treliçado | Treliça Banzo | Estrutura | Key_EstTre_1354
1355 | PRJ | Estrutura | Treliçado | Treliça_Barra | IfcMemberMEMBER | null | null | null | null | null | Estrutura | Treliçado | Treliça_Barra | Classe IFC: IfcMemberMEMBER | Membro estrutural | Miembro estructural | OST_StructuralFraming OST_Purlin OST_StructConnectionPlates | Estrutura | Treliçado | Treliça Barra | Estrutura | Key_EstTre_1355
1356 | PRJ | Estrutura | Treliçado | Treliça_Barra | IfcMemberMULLION | null | null | null | null | null | Estrutura | Treliçado | Treliça_Barra | Classe IFC: IfcMemberMULLION | Montante estrutural | Montante estructural | OST_StructuralFraming | Estrutura | Treliçado | Treliça Barra | Estrutura | Key_EstTre_1356
1357 | PRJ | Estrutura | Treliçado | Treliça_Barra | IfcMemberPOST | null | null | null | null | null | Estrutura | Treliçado | Treliça_Barra | Classe IFC: IfcMemberPOST | Pontalete estrutural | Puntal estructural | OST_StructuralFraming | Estrutura | Treliçado | Treliça Barra | Estrutura | Key_EstTre_1357
1358 | PRJ | Estrutura | Treliçado | Treliça_Barra | IfcMemberPURLIN | null | null | null | null | null | Estrutura | Treliçado | Treliça_Barra | Classe IFC: IfcMemberPURLIN | Terça estrutural | Correa estructural | OST_Purlin | Estrutura | Treliçado | Treliça Barra | Estrutura | Key_EstTre_1358
1359 | PRJ | Estrutura | Treliçado | Treliça_Barra | OST_TrussDiagWebCurve | null | null | null | null | null | Estrutura | Treliçado | Treliça_Barra | Cat. Revit: OST_TrussDiagWebCurve | Barras da treliça | Barras de la celosía | . | Estrutura | Treliçado | Treliça Barra | Estrutura | Key_EstTre_1359
1360 | PRJ | Estrutura | Treliçado | Treliça_Barra | OST_TrussVertWebCurve | null | null | null | null | null | Estrutura | Treliçado | Treliça_Barra | Cat. Revit: OST_TrussVertWebCurve | Barras da treliça | Barras de la celosía | . | Estrutura | Treliçado | Treliça Barra | Estrutura | Key_EstTre_1360
1361 | PRJ | Estrutura | Treliçado | Treliça_Barra | OST_TrussWeb | null | null | null | null | null | Estrutura | Treliçado | Treliça_Barra | Cat. Revit: OST_TrussWeb | Barras da treliça | Barras de la celosía | . | Estrutura | Treliçado | Treliça Barra | Estrutura | Key_EstTre_1361
1362 | PRJ | Estrutura | Treliçado | Treliça_Placa | IfcMemberPLATE | null | null | null | null | null | Estrutura | Treliçado | Treliça_Placa | Classe IFC: IfcMemberPLATE | Placa de conexão das barras da treliça | Placa de conexión de las barras de la celosía | OST_StructConnectionPlates | Estrutura | Treliçado | Treliça Placa | Estrutura | Key_EstTre_1362
1363 | PRJ | Estrutura | Vigamento | Sistema_Vigamento | OST_StructuralFramingLocationLine | null | null | null | null | null | Estrutura | Vigamento | Sistema_Vigamento | Cat. Revit: OST_StructuralFramingLocationLine | Linhas de locação de vigas estruturais | Líneas de localización de vigas estructurales | . | Estrutura | Vigamento | Sistema Vigamento | Estrutura | Key_EstVig_1363
1364 | PRJ | Estrutura | Vigamento | Sistema_Vigamento | OST_StructuralFramingOpening | null | null | null | null | null | Estrutura | Vigamento | Sistema_Vigamento | Cat. Revit: OST_StructuralFramingOpening | Aberturas de vigas estruturais | Aberturas de vigas estructurales | . | Estrutura | Vigamento | Sistema Vigamento | Estrutura | Key_EstVig_1364
1365 | PRJ | Estrutura | Vigamento | Sistema_Vigamento | OST_StructuralFramingSystem | null | null | null | null | null | Estrutura | Vigamento | Sistema_Vigamento | Cat. Revit: OST_StructuralFramingSystem | Sistemas de vigamentos estruturais | Sistemas de vigamientos estructurales | . | Estrutura | Vigamento | Sistema Vigamento | Estrutura | Key_EstVig_1365
1366 | PRJ | Estrutura | Vigamento | Viga | IfcBeam | null | null | null | null | null | Estrutura | Vigamento | Viga | Classe IFC: IfcBeam | Elemento estrutural tipo viga | Elemento estructural tipo viga | OST_StructuralFraming | Estrutura | Vigamento | Viga | Estrutura | Key_EstVig_1366
1367 | PRJ | Estrutura | Vigamento | Viga | IfcBeamBEAM | null | null | null | null | null | Estrutura | Vigamento | Viga | Classe IFC: IfcBeamBEAM | Viga normal | Viga normal | OST_StructuralFraming | Estrutura | Vigamento | Viga | Estrutura | Key_EstVig_1367
1368 | PRJ | Estrutura | Vigamento | Viga | IfcBeamT_BEAM | null | null | null | null | null | Estrutura | Vigamento | Viga | Classe IFC: IfcBeamT_BEAM | Viga T | Viga T | OST_StructuralFraming | Estrutura | Vigamento | Viga | Estrutura | Key_EstVig_1368
1369 | PRJ | Estrutura | Vigamento | Viga | OST_StructuralFraming | null | null | null | null | null | Estrutura | Vigamento | Viga | Cat. Revit: OST_StructuralFraming | Vigas estruturais | Vigas estructurales | . | Estrutura | Vigamento | Viga | Estrutura | Key_EstVig_1369
1370 | PRJ | Estrutura | Vigamento | Viga | OST_StructuralFramingTags | null | null | null | null | null | Estrutura | Vigamento | Viga | Cat. Revit: OST_StructuralFramingTags | Vigas estruturais - Etiqueta textual ou Tag | Vigas estructurales - Etiqueta textual o Tag | . | Estrutura | Vigamento | Viga | Estrutura | Key_EstVig_1370
1371 | PRJ | Estrutura | Vigamento | Viga | OST_StructuralFramingOther | null | null | null | null | null | Estrutura | Vigamento | Viga | Cat. Revit: OST_StructuralFramingOther | Carga térmica - Áreas contorno | Carga térmica - Áreas contorno | . | Estrutura | Vigamento | Viga | Estrutura | Key_EstVig_1371
1372 | PRJ | Estrutura | Vigamento | Viga | OST_BeamLocalCoordSys | null | null | null | null | null | Estrutura | Vigamento | Viga | Cat. Revit: OST_BeamLocalCoordSys | Viga - Sistema de coordenada Local | Viga - Sistema de coordenada local | . | Estrutura | Vigamento | Viga | Estrutura | Key_EstVig_1372
1373 | PRJ | Estrutura | Vigamento | Viga | IfcBeamHOLLOWCORE | null | null | null | null | null | Estrutura | Vigamento | Viga | Classe IFC: IfcBeamHOLLOWCORE | Viga alveolar ou de núcleo vazado | Viga alveolar o de núcleo vacío | OST_StructuralFraming | Estrutura | Vigamento | Viga | Estrutura | Key_EstVig_1373
1374 | PRJ | Estrutura | Vigamento | Viga_Caibro | IfcBeamJOIST | null | null | null | null | null | Estrutura | Vigamento | Viga_Caibro | Classe IFC: IfcBeamJOIST | Viga de telhado tipo caibro | Viga de tejado tipo cabrio | OST_Joist | Estrutura | Vigamento | Viga Caibro | Estrutura | Key_EstVig_1374
1375 | PRJ | Estrutura | Vigamento | Viga_Capitel | IfcBeamPIERCAP | null | null | null | null | null | Estrutura | Vigamento | Viga_Capitel | Classe IFC: IfcBeamPIERCAP | Capitel | Capitel | OST_StructuralFraming | Estrutura | Vigamento | Viga Capitel | Estrutura | Key_EstVig_1375
1376 | PRJ | Estrutura | Vigamento | Viga_Cornija | IfcBeamCORNICE | null | null | null | null | null | Estrutura | Vigamento | Viga_Cornija | Classe IFC: IfcBeamCORNICE | Viga de acabamento tipo cornija | Viga de acabado tipo cornisa | OST_StructuralFraming OST_EdgeSlab | Estrutura | Vigamento | Viga Cornija | Estrutura | Key_EstVig_1376
1377 | PRJ | Estrutura | Vigamento | Viga_de_Borda | IfcBeamEDGEBEAM | null | null | null | null | null | Estrutura | Vigamento | Viga_de_Borda | Classe IFC: IfcBeamEDGEBEAM | Viga de borda | Viga de borde | OST_StructuralFraming | Estrutura | Vigamento | Viga de Borda | Estrutura | Key_EstVig_1377
1378 | PRJ | Estrutura | Vigamento | Viga_de_Contenção | IfcBeamHATSTONE | null | null | null | null | null | Estrutura | Vigamento | Viga_de_Contenção | Classe IFC: IfcBeamHATSTONE | Viga de coroamento | Viga de coronamiento | OST_StructuralFraming | Estrutura | Vigamento | Viga de Contenção | Estrutura | Key_EstVig_1378
1379 | PRJ | Estrutura | Vigamento | Viga_de_Diafragma | IfcBeamDIAPHRAGM | null | null | null | null | null | Estrutura | Vigamento | Viga_de_Diafragma | Classe IFC: IfcBeamDIAPHRAGM | Viga diafragma | Viga diafragma | OST_StructuralFraming | Estrutura | Vigamento | Viga de Diafragma | Estrutura | Key_EstVig_1379
1380 | PRJ | Estrutura | Vigamento | Viga_Extremo | OST_BeamEndSegment | null | null | null | null | null | Estrutura | Vigamento | Viga_Extremo | Cat. Revit: OST_BeamEndSegment | Viga - Extremidade final | Viga - Extremo final | . | Estrutura | Vigamento | Viga Extremo | Estrutura | Key_EstVig_1380
1381 | PRJ | Estrutura | Vigamento | Viga_Extremo | OST_BeamStartSegment | null | null | null | null | null | Estrutura | Vigamento | Viga_Extremo | Cat. Revit: OST_BeamStartSegment | Viga - Extremidade inicial | Viga - Extremo inicial | . | Estrutura | Vigamento | Viga Extremo | Estrutura | Key_EstVig_1381
1382 | PRJ | Estrutura | Vigamento | Viga_Principal | OST_Joist | null | null | null | null | null | Estrutura | Vigamento | Viga_Principal | Cat. Revit: OST_Joist | Viga tipo caibro para suporte de lajes | Viga tipo cabrio para soporte de losas | . | Estrutura | Vigamento | Viga Principal | Estrutura | Key_EstVig_1382
1383 | PRJ | Estrutura | Vigamento | Viga_Principal | IfcBeamGIRDER_SEGMENT | null | null | null | null | null | Estrutura | Vigamento | Viga_Principal | Classe IFC: IfcBeamGIRDER_SEGMENT | Viga principal girder | Viga principal (girder) | OST_StructuralFraming | Estrutura | Vigamento | Viga Principal | Estrutura | Key_EstVig_1383
1384 | PRJ | Estrutura | Vigamento | Viga_Principal | OST_Girder | null | null | null | null | null | Estrutura | Vigamento | Viga_Principal | Cat. Revit: OST_Girder | Viga principal - longarinas | Viga principal - vigas longitudinales | . | Estrutura | Vigamento | Viga Principal | Estrutura | Key_EstVig_1384
1385 | PRJ | Estrutura | Vigamento | Viga_Terça | OST_Purlin | null | null | null | null | null | Estrutura | Vigamento | Viga_Terça | Cat. Revit: OST_Purlin | Terças | Terzas | . | Estrutura | Vigamento | Viga Terça | Estrutura | Key_EstVig_1385
1386 | PRJ | Estrutura | Vigamento | Viga_Vâo | IfcBeamSPANDREL | null | null | null | null | null | Estrutura | Vigamento | Viga_Vâo | Classe IFC: IfcBeamSPANDREL | Viga parede | Viga pared | OST_StructuralFraming | Estrutura | Vigamento | Viga Vâo | Estrutura | Key_EstVig_1386
1387 | PRJ | Estrutura | Vigamento | Viga_Vâo | IfcBeamLINTEL | null | null | null | null | null | Estrutura | Vigamento | Viga_Vâo | Classe IFC: IfcBeamLINTEL | Viga de reforço de abertura tipo verga | Viga tipo dintel para refuerzo de abertura | OST_StructuralFraming | Estrutura | Vigamento | Viga Vâo | Estrutura | Key_EstVig_1387
1388 | PRJ | Fabricação | Produzir | Cápsula_Fabricada | OST_FabricationContainment | null | null | null | null | null | Fabricação | Produzir | Cápsula_Fabricada | Cat. Revit: OST_FabricationContainment | Fabricação - Cápsulas e tanques do tipo vasos de expansão ou similares | Fabricación - Cápsulas y tanques del tipo tanque de expansión o similares | . | Fabricação | Produzir | Cápsula Fabricada | Fabricação | Key_FabPro_1388
1389 | PRJ | Fabricação | Produzir | Cápsula_Fabricada | OST_FabricationContainmentTags | null | null | null | null | null | Fabricação | Produzir | Cápsula_Fabricada | Cat. Revit: OST_FabricationContainmentTags | Fabricação - Cápsulas e tanques do tipo vasos de expansão ou similares - Etiqueta textual ou Tag | Fabricación - Cápsulas y tanques del tipo tanque de expansión o similares - Etiqueta textual o Tag | . | Fabricação | Produzir | Cápsula Fabricada | Fabricação | Key_FabPro_1389
1390 | PRJ | Fabricação | Produzir | Cápsula_Fabricada | OST_FabricationContainmentCenterLine | null | null | null | null | null | Fabricação | Produzir | Cápsula_Fabricada | Cat. Revit: OST_FabricationContainmentCenterLine | Fabricação - Cápsulas e tanques do tipo vasos de expansão ou similares - Linha de centro | Fabricación - Cápsulas y tanques del tipo tanque de expansión o similares - Línea de centro | . | Fabricação | Produzir | Cápsula Fabricada | Fabricação | Key_FabPro_1390
1391 | PRJ | Fabricação | Produzir | Cápsula_Fabricada | OST_FabricationContainmentDrop | null | null | null | null | null | Fabricação | Produzir | Cápsula_Fabricada | Cat. Revit: OST_FabricationContainmentDrop | Fabricação - Cápsulas e tanques do tipo vasos de expansão ou similares - Linhas de caída | Fabricación - Cápsulas y tanques del tipo tanque de expansión o similares - Líneas de bajada | . | Fabricação | Produzir | Cápsula Fabricada | Fabricação | Key_FabPro_1391
1392 | PRJ | Fabricação | Produzir | Cápsula_Fabricada | OST_FabricationContainmentRise | null | null | null | null | null | Fabricação | Produzir | Cápsula_Fabricada | Cat. Revit: OST_FabricationContainmentRise | Fabricação - Cápsulas e tanques do tipo vasos de expansão ou similares - Linhas de subida | Fabricación - Cápsulas y tanques del tipo tanque de expansión o similares - Líneas de subida | . | Fabricação | Produzir | Cápsula Fabricada | Fabricação | Key_FabPro_1392
1393 | PRJ | Fabricação | Produzir | Cápsula_Fabricada | OST_FabricationContainmentSymbology | null | null | null | null | null | Fabricação | Produzir | Cápsula_Fabricada | Cat. Revit: OST_FabricationContainmentSymbology | Fabricação - Cápsulas e tanques do tipo vasos de expansão ou similares - Simbologia | Fabricación - Cápsulas y tanques del tipo tanque de expansión o similares - Simbología | . | Fabricação | Produzir | Cápsula Fabricada | Fabricação | Key_FabPro_1393
1394 | PRJ | Fabricação | Produzir | Componente_Fabricado | OST_FabricationPartsTmpGraphicDrag | null | null | null | null | null | Fabricação | Produzir | Componente_Fabricado | Cat. Revit: OST_FabricationPartsTmpGraphicDrag | Fabricação de Componentes - Camadas gráficas temporárias | Fabricación de componentes - Capas gráficas temporales | . | Fabricação | Produzir | Componente Fabricado | Fabricação | Key_FabPro_1394
1395 | PRJ | Fabricação | Produzir | Componente_Fabricado | OST_FabricationPartsTmpGraphicEnd | null | null | null | null | null | Fabricação | Produzir | Componente_Fabricado | Cat. Revit: OST_FabricationPartsTmpGraphicEnd | Fabricação de Componentes - Camadas gráficas temporárias | Fabricación de componentes - Capas gráficas temporales | . | Fabricação | Produzir | Componente Fabricado | Fabricação | Key_FabPro_1395
1396 | PRJ | Fabricação | Produzir | Componente_Fabricado | OST_FabricationServiceElements | null | null | null | null | null | Fabricação | Produzir | Componente_Fabricado | Cat. Revit: OST_FabricationServiceElements | Fabricação de Componentes tubulares - Elementos | Fabricación de componentes tubulares - Elementos | . | Fabricação | Produzir | Componente Fabricado | Fabricação | Key_FabPro_1396
1397 | PRJ | Fabricação | Produzir | Duto_Fabricado | OST_FabricationDuctwork | null | null | null | null | null | Fabricação | Produzir | Duto_Fabricado | Cat. Revit: OST_FabricationDuctwork | Fabricação - Dutos - Tarefas | Fabricación - Conductos - Tareas | . | Fabricação | Produzir | Duto Fabricado | Fabricação | Key_FabPro_1397
1398 | PRJ | Fabricação | Produzir | Duto_Fabricado | OST_FabricationDuctworkTags | null | null | null | null | null | Fabricação | Produzir | Duto_Fabricado | Cat. Revit: OST_FabricationDuctworkTags | Fabricação - Dutos - Simbologia - Etiqueta textual ou Tag | Fabricación - Conductos - Simbología - Etiqueta textual o Tag | . | Fabricação | Produzir | Duto Fabricado | Fabricação | Key_FabPro_1398
1399 | PRJ | Fabricação | Produzir | Duto_Fabricado | OST_FabricationDuctworkStiffenerTags | null | null | null | null | null | Fabricação | Produzir | Duto_Fabricado | Cat. Revit: OST_FabricationDuctworkStiffenerTags | Fabricação - Dutos - Enrijecedores - Etiqueta textual ou Tag | Fabricación - Conductos - Rigidizadores - Etiqueta textual o Tag | . | Fabricação | Produzir | Duto Fabricado | Fabricação | Key_FabPro_1399
1400 | PRJ | Fabricação | Produzir | Duto_Fabricado | OST_FabricationDuctworkCenterLine | null | null | null | null | null | Fabricação | Produzir | Duto_Fabricado | Cat. Revit: OST_FabricationDuctworkCenterLine | Fabricação - Dutos - Linha de centro | Fabricación - Conductos - Línea de centro | . | Fabricação | Produzir | Duto Fabricado | Fabricação | Key_FabPro_1400
1401 | PRJ | Fabricação | Produzir | Duto_Fabricado | OST_FabricationDuctworkDrop | null | null | null | null | null | Fabricação | Produzir | Duto_Fabricado | Cat. Revit: OST_FabricationDuctworkDrop | Fabricação - Dutos - Linhas de caída | Fabricación - Conductos - Líneas de bajada | . | Fabricação | Produzir | Duto Fabricado | Fabricação | Key_FabPro_1401
1402 | PRJ | Fabricação | Produzir | Duto_Fabricado | OST_FabricationDuctworkInsulation | null | null | null | null | null | Fabricação | Produzir | Duto_Fabricado | Cat. Revit: OST_FabricationDuctworkInsulation | Fabricação - Dutos - Isoladores | Fabricación - Conductos - Aisladores | . | Fabricação | Produzir | Duto Fabricado | Fabricação | Key_FabPro_1402
1403 | PRJ | Fabricação | Produzir | Duto_Fabricado | OST_FabricationDuctworkLining | null | null | null | null | null | Fabricação | Produzir | Duto_Fabricado | Cat. Revit: OST_FabricationDuctworkLining | Fabricação - Dutos - Linhas de alinhamento | Fabricación - Conductos - Líneas de alineamiento | . | Fabricação | Produzir | Duto Fabricado | Fabricação | Key_FabPro_1403
1404 | PRJ | Fabricação | Produzir | Duto_Fabricado | OST_FabricationDuctworkRise | null | null | null | null | null | Fabricação | Produzir | Duto_Fabricado | Cat. Revit: OST_FabricationDuctworkRise | Fabricação - Dutos - Linhas de subida | Fabricación - Conductos - Líneas de subida | . | Fabricação | Produzir | Duto Fabricado | Fabricação | Key_FabPro_1404
1405 | PRJ | Fabricação | Produzir | Duto_Fabricado | OST_FabricationDuctworkStiffeners | null | null | null | null | null | Fabricação | Produzir | Duto_Fabricado | Cat. Revit: OST_FabricationDuctworkStiffeners | Fabricação - Dutos - Enrijecedores | Fabricación - Conductos - Rigidizadores | . | Fabricação | Produzir | Duto Fabricado | Fabricação | Key_FabPro_1405
1406 | PRJ | Fabricação | Produzir | Duto_Fabricado | OST_FabricationDuctworkSymbology | null | null | null | null | null | Fabricação | Produzir | Duto_Fabricado | Cat. Revit: OST_FabricationDuctworkSymbology | Fabricação - Dutos - Simbologia | Fabricación - Conductos - Simbología | . | Fabricação | Produzir | Duto Fabricado | Fabricação | Key_FabPro_1406
1407 | PRJ | Fabricação | Produzir | Suporte_Fabricado | OST_FabricationHangers | null | null | null | null | null | Fabricação | Produzir | Suporte_Fabricado | Cat. Revit: OST_FabricationHangers | Fabricação - Dutos - Elemento de suporte | Fabricación - Conductos - Elemento de soporte | . | Fabricação | Produzir | Suporte Fabricado | Fabricação | Key_FabPro_1407
1408 | PRJ | Fabricação | Produzir | Suporte_Fabricado | OST_FabricationHangerTags | null | null | null | null | null | Fabricação | Produzir | Suporte_Fabricado | Cat. Revit: OST_FabricationHangerTags | Fabricação - Dutos - Elemento de suporte - Etiqueta textual ou Tag | Fabricación - Conductos - Elemento de soporte - Etiqueta textual o Tag | . | Fabricação | Produzir | Suporte Fabricado | Fabricação | Key_FabPro_1408
1409 | PRJ | Fabricação | Produzir | Tubo_Fabricado | OST_FabricationPipework | null | null | null | null | null | Fabricação | Produzir | Tubo_Fabricado | Cat. Revit: OST_FabricationPipework | Fabricação - Tubulares - Tarefas | Fabricación - Tubulares - Tareas | . | Fabricação | Produzir | Tubo Fabricado | Fabricação | Key_FabPro_1409
1410 | PRJ | Fabricação | Produzir | Tubo_Fabricado | OST_FabricationPipeworkTags | null | null | null | null | null | Fabricação | Produzir | Tubo_Fabricado | Cat. Revit: OST_FabricationPipeworkTags | Fabricação - Tubulares - Etiqueta textual ou Tag | Fabricación - Tubulares - Etiqueta textual o Tag | . | Fabricação | Produzir | Tubo Fabricado | Fabricação | Key_FabPro_1410
1411 | PRJ | Fabricação | Produzir | Tubo_Fabricado | OST_FabricationPipeworkCenterLine | null | null | null | null | null | Fabricação | Produzir | Tubo_Fabricado | Cat. Revit: OST_FabricationPipeworkCenterLine | Fabricação - Tubulares - Linha de centro | Fabricación - Tubulares - Línea de centro | . | Fabricação | Produzir | Tubo Fabricado | Fabricação | Key_FabPro_1411
1412 | PRJ | Fabricação | Produzir | Tubo_Fabricado | OST_FabricationPipeworkDrop | null | null | null | null | null | Fabricação | Produzir | Tubo_Fabricado | Cat. Revit: OST_FabricationPipeworkDrop | Fabricação - Tubulares - Linhas de caída | Fabricación - Tubulares - Líneas de bajada | . | Fabricação | Produzir | Tubo Fabricado | Fabricação | Key_FabPro_1412
1413 | PRJ | Fabricação | Produzir | Tubo_Fabricado | OST_FabricationPipeworkInsulation | null | null | null | null | null | Fabricação | Produzir | Tubo_Fabricado | Cat. Revit: OST_FabricationPipeworkInsulation | Fabricação - Tubulares - Isoladores | Fabricación - Tubulares - Aisladores | . | Fabricação | Produzir | Tubo Fabricado | Fabricação | Key_FabPro_1413
1414 | PRJ | Fabricação | Produzir | Tubo_Fabricado | OST_FabricationPipeworkRise | null | null | null | null | null | Fabricação | Produzir | Tubo_Fabricado | Cat. Revit: OST_FabricationPipeworkRise | Fabricação - Tubulares - Linhas de subida | Fabricación - Tubulares - Líneas de subida | . | Fabricação | Produzir | Tubo Fabricado | Fabricação | Key_FabPro_1414
1415 | PRJ | Fabricação | Produzir | Tubo_Fabricado | OST_FabricationPipeworkSymbology | null | null | null | null | null | Fabricação | Produzir | Tubo_Fabricado | Cat. Revit: OST_FabricationPipeworkSymbology | Fabricação - Tubulares - Simbologia | Fabricación - Tubulares - Simbología | . | Fabricação | Produzir | Tubo Fabricado | Fabricação | Key_FabPro_1415
1416 | PRJ | Formal | Volumetria | Face_Abertura | OST_MassOpening | null | null | null | null | null | Formal | Volumetria | Face_Abertura | Cat. Revit: OST_MassOpening | Massas - Aberturas de massas | Masas - Aberturas de masas | . | Formal | Volumetria | Face Abertura | Formal | Key_ForVol_1416
1417 | PRJ | Formal | Volumetria | Face_Parede | OST_MassWallsAll | null | null | null | null | null | Formal | Volumetria | Face_Parede | Cat. Revit: OST_MassWallsAll | Massas - Faces de todas as paredes | Masas - Caras de todas las paredes | . | Formal | Volumetria | Face Parede | Formal | Key_ForVol_1417
1418 | PRJ | Formal | Volumetria | Face_Parede | OST_MassInteriorWall | null | null | null | null | null | Formal | Volumetria | Face_Parede | Cat. Revit: OST_MassInteriorWall | Massas - Faces de paredes internas | Masas - Caras de paredes internas | . | Formal | Volumetria | Face Parede | Formal | Key_ForVol_1418
1419 | PRJ | Formal | Volumetria | Face_Parede | OST_MassExteriorWall | null | null | null | null | null | Formal | Volumetria | Face_Parede | Cat. Revit: OST_MassExteriorWall | Massas - Faces de paredes de fachada | Masas - Caras de paredes de fachada | . | Formal | Volumetria | Face Parede | Formal | Key_ForVol_1419
1420 | PRJ | Formal | Volumetria | Face_Parede | OST_MassExteriorWallUnderground | null | null | null | null | null | Formal | Volumetria | Face_Parede | Cat. Revit: OST_MassExteriorWallUnderground | Massas - Faces de paredes de subsolos | Masas - Caras de paredes de sótanos | . | Formal | Volumetria | Face Parede | Formal | Key_ForVol_1420
1421 | PRJ | Formal | Volumetria | Face_Brise | OST_MassShade | null | null | null | null | null | Formal | Volumetria | Face_Brise | Cat. Revit: OST_MassShade | Massas - Faces de brises | Masas - Caras de brise-soleil | . | Formal | Volumetria | Face Brise | Formal | Key_ForVol_1421
1422 | PRJ | Formal | Volumetria | Face_Face | OST_MassFaceSplitter | null | null | null | null | null | Formal | Volumetria | Face_Face | Cat. Revit: OST_MassFaceSplitter | Massas - Segmentador de faces | Masas - Segmentador de caras | . | Formal | Volumetria | Face Face | Formal | Key_ForVol_1422
1423 | PRJ | Formal | Volumetria | Face_Piso | OST_MassRoof | null | null | null | null | null | Formal | Volumetria | Face_Piso | Cat. Revit: OST_MassRoof | Massas - Faces de telhados e coberturas | Masas - Caras de tejados y cubiertas | . | Formal | Volumetria | Face Piso | Formal | Key_ForVol_1423
1424 | PRJ | Formal | Volumetria | Face_Piso | OST_MassSlab | null | null | null | null | null | Formal | Volumetria | Face_Piso | Cat. Revit: OST_MassSlab | Massas - Faces de lajes | Masas - Caras de losas | . | Formal | Volumetria | Face Piso | Formal | Key_ForVol_1424
1425 | PRJ | Formal | Volumetria | Face_Piso | OST_MassFloor | null | null | null | null | null | Formal | Volumetria | Face_Piso | Cat. Revit: OST_MassFloor | Massas - Faces de paredes de subsolos | Masas - Caras de paredes de sótanos | . | Formal | Volumetria | Face Piso | Formal | Key_ForVol_1425
1426 | PRJ | Formal | Volumetria | Face_Piso | OST_MassFloorsAll | null | null | null | null | null | Formal | Volumetria | Face_Piso | Cat. Revit: OST_MassFloorsAll | Massas - Face de pisos de massa | Masas - Cara de pisos de masa | . | Formal | Volumetria | Face Piso | Formal | Key_ForVol_1426
1427 | PRJ | Formal | Volumetria | Face_Envidraçada | OST_MassSkylights | null | null | null | null | null | Formal | Volumetria | Face_Envidraçada | Cat. Revit: OST_MassSkylights | Massas - Faces de domos envidraçados | Masas - Caras de cúpulas acristaladas | . | Formal | Volumetria | Face Envidraçada | Formal | Key_ForVol_1427
1428 | PRJ | Formal | Volumetria | Face_Envidraçada | OST_MassGlazing | null | null | null | null | null | Formal | Volumetria | Face_Envidraçada | Cat. Revit: OST_MassGlazing | Massas - Vidro | Masas - vidrio | . | Formal | Volumetria | Face Envidraçada | Formal | Key_ForVol_1428
1429 | PRJ | Formal | Volumetria | Face_Envidraçada | OST_MassGlazingAll | null | null | null | null | null | Formal | Volumetria | Face_Envidraçada | Cat. Revit: OST_MassGlazingAll | Massas - Vidros todos | Masas - vidrios todos | . | Formal | Volumetria | Face Envidraçada | Formal | Key_ForVol_1429
1430 | PRJ | Formal | Volumetria | Massa | OST_MassAreaFaceTags | null | null | null | null | null | Formal | Volumetria | Massa | Cat. Revit: OST_MassAreaFaceTags | Massas - Faces - Etiqueta textual ou Tag | Masas - Caras - Etiqueta textual o Tag | . | Formal | Volumetria | Massa | Formal | Key_ForVol_1430
1431 | PRJ | Formal | Volumetria | Massa | OST_Mass | null | null | null | null | null | Formal | Volumetria | Massa | Cat. Revit: OST_Mass | Massas | Masas | . | Formal | Volumetria | Massa | Formal | Key_ForVol_1431
1432 | PRJ | Formal | Volumetria | Massa | OST_MassTags | null | null | null | null | null | Formal | Volumetria | Massa | Cat. Revit: OST_MassTags | Massas - Etiqueta textual ou Tag | Masas - Etiqueta textual o Tag | . | Formal | Volumetria | Massa | Formal | Key_ForVol_1432
1433 | PRJ | Formal | Volumetria | Massa | OST_MassHiddenLines | null | null | null | null | null | Formal | Volumetria | Massa | Cat. Revit: OST_MassHiddenLines | Massas - Linhas ocultas | Masas - Líneas ocultas | . | Formal | Volumetria | Massa | Formal | Key_ForVol_1433
1434 | PRJ | Formal | Volumetria | Massa | OST_MassCutter | null | null | null | null | null | Formal | Volumetria | Massa | Cat. Revit: OST_MassCutter | Massas | Masas | . | Formal | Volumetria | Massa | Formal | Key_ForVol_1434
1435 | PRJ | Formal | Volumetria | Massa | OST_Massing | null | null | null | null | null | Formal | Volumetria | Massa | Cat. Revit: OST_Massing | Massas - Massa | Masas - Masa | . | Formal | Volumetria | Massa | Formal | Key_ForVol_1435
1436 | PRJ | Formal | Volumetria | Massa | OST_MassingCutOutlines | null | null | null | null | null | Formal | Volumetria | Massa | Cat. Revit: OST_MassingCutOutlines | Massas - Massa - Linhas de contorno | Masas - Masa - Líneas de contorno | . | Formal | Volumetria | Massa | Formal | Key_ForVol_1436
1437 | PRJ | Formal | Volumetria | Massa | OST_MassingProjectionOutlines | null | null | null | null | null | Formal | Volumetria | Massa | Cat. Revit: OST_MassingProjectionOutlines | Massas - Massa - Linhas de projeção | Masas - Masa - Líneas de proyección | . | Formal | Volumetria | Massa | Formal | Key_ForVol_1437
1438 | PRJ | Formal | Volumetria | Massa | OST_MassForm | null | null | null | null | null | Formal | Volumetria | Massa | Cat. Revit: OST_MassForm | Massas - Forma tridimensional | Masas - Forma tridimensional | . | Formal | Volumetria | Massa | Formal | Key_ForVol_1438
1439 | PRJ | Formal | Volumetria | Massa | OST_MassZone | null | null | null | null | null | Formal | Volumetria | Massa | Cat. Revit: OST_MassZone | Massas - Faces de zonas | Masas - Caras de zonas | . | Formal | Volumetria | Massa | Formal | Key_ForVol_1439
1440 | PRJ | Funcional | Análise_Térmica | Carga_Térmica | OST_HVAC_Load_Building_Types | null | null | null | null | null | Funcional | Análise_Térmica | Carga_Térmica | Cat. Revit: OST_HVAC_Load_Building_Types | Carga AVAC - Tipo de edificação | Carga HVAC - Tipo de edificación | . | Funcional | Análise Térmica | Carga Térmica | Funcional | Key_FunAná_1440
1441 | PRJ | Funcional | Análise_Térmica | Carga_Térmica | OST_HVAC_Load_Space_Types | null | null | null | null | null | Funcional | Análise_Térmica | Carga_Térmica | Cat. Revit: OST_HVAC_Load_Space_Types | Carga AVAC - Tipos de espaços | Carga HVAC - Tipos de espacios | . | Funcional | Análise Térmica | Carga Térmica | Funcional | Key_FunAná_1441
1442 | PRJ | Funcional | Análise_Térmica | Tabela_Carga_Térmica | OST_HVAC_Load_Schedules | null | null | null | null | null | Funcional | Análise_Térmica | Tabela_Carga_Térmica | Cat. Revit: OST_HVAC_Load_Schedules | Carga AVAC - Tabela de cargas | Carga HVAC - Tabla de cargas | . | Funcional | Análise Térmica | Tabela Carga Térmica | Funcional | Key_FunAná_1442
1443 | PRJ | Funcional | Análise_Térmica | Zona_Térmica | OST_HVAC_Zones | null | null | null | null | null | Funcional | Análise_Térmica | Zona_Térmica | Cat. Revit: OST_HVAC_Zones | Zonas de AVAC | Zonas de HVAC | . | Funcional | Análise Térmica | Zona Térmica | Funcional | Key_FunAná_1443
1444 | PRJ | Funcional | Análise_Térmica | Zona_Térmica | OST_HVAC_Zones_Boundary | null | null | null | null | null | Funcional | Análise_Térmica | Zona_Térmica | Cat. Revit: OST_HVAC_Zones_Boundary | Zonas de AVAC - contorno perimetral | Zonas de HVAC - contorno perimetral | . | Funcional | Análise Térmica | Zona Térmica | Funcional | Key_FunAná_1444
1445 | PRJ | Funcional | Análise_Térmica | Zona_Térmica | OST_HVAC_Zones_InteriorFill | null | null | null | null | null | Funcional | Análise_Térmica | Zona_Térmica | Cat. Revit: OST_HVAC_Zones_InteriorFill | Zonas de AVAC - contorno de preenchimento | Zonas de HVAC - contorno de relleno | . | Funcional | Análise Térmica | Zona Térmica | Funcional | Key_FunAná_1445
1446 | PRJ | Funcional | Análise_Térmica | Zona_Térmica | OST_HVAC_Zones_InteriorFill_Visibility | null | null | null | null | null | Funcional | Análise_Térmica | Zona_Térmica | Cat. Revit: OST_HVAC_Zones_InteriorFill_Visibility | Zonas de AVAC - visibilidade de preenchimento de cor | Zonas de HVAC - visibilidad de relleno de color | . | Funcional | Análise Térmica | Zona Térmica | Funcional | Key_FunAná_1446
1447 | PRJ | Funcional | Análise_Térmica | Zona_Térmica | OST_HVAC_Zones_Reference | null | null | null | null | null | Funcional | Análise_Térmica | Zona_Térmica | Cat. Revit: OST_HVAC_Zones_Reference | Zonas de AVAC - linhas X de referências | Zonas de HVAC - líneas X de referencias | . | Funcional | Análise Térmica | Zona Térmica | Funcional | Key_FunAná_1447
1448 | PRJ | Funcional | Análise_Térmica | Zona_Térmica | OST_HVAC_Zones_Reference_Visibility | null | null | null | null | null | Funcional | Análise_Térmica | Zona_Térmica | Cat. Revit: OST_HVAC_Zones_Reference_Visibility | Zonas de AVAC - linhas X de referências - visibilidade | Zonas de HVAC - líneas X de referencias - visibilidad | . | Funcional | Análise Térmica | Zona Térmica | Funcional | Key_FunAná_1448
1449 | PRJ | Funcional | Análise_Térmica | Zona_Térmica | OST_MEPSystemZone | null | null | null | null | null | Funcional | Análise_Térmica | Zona_Térmica | Cat. Revit: OST_MEPSystemZone | MEP - Zoneamento - espacial para AVAC | MEP - Zonificación - espacial para HVAC | . | Funcional | Análise Térmica | Zona Térmica | Funcional | Key_FunAná_1449
1450 | PRJ | Funcional | Análise_Térmica | Zona_Térmica | OST_MEPSystemZoneTags | null | null | null | null | null | Funcional | Análise_Térmica | Zona_Térmica | Cat. Revit: OST_MEPSystemZoneTags | MEP - Zoneamento - espacial para AVAC - Etiqueta textual ou Tag | MEP - Zonificación - espacial para HVAC - Etiqueta textual o Tag | . | Funcional | Análise Térmica | Zona Térmica | Funcional | Key_FunAná_1450
1451 | PRJ | Funcional | Ocupação | Ambiente | IfcSpace | null | null | null | null | null | Funcional | Ocupação | Ambiente | Classe IFC: IfcSpace | Espaço do layout funcional | Espacio del layout funcional | OST_Rooms OST_MEPSpaces OST_Areas OST_AnalyticSpaces | Funcional | Ocupação | Ambiente | Funcional | Key_FunOcu_1451
1452 | PRJ | Funcional | Ocupação | Ambiente | IfcSpaceINTERNAL | null | null | null | null | null | Funcional | Ocupação | Ambiente | Classe IFC: IfcSpaceINTERNAL | Espaço interno | Espacio interior | OST_Areas OST_AreaSchemes | Funcional | Ocupação | Ambiente | Funcional | Key_FunOcu_1452
1453 | PRJ | Funcional | Ocupação | Ambiente | OST_Rooms | null | null | null | null | null | Funcional | Ocupação | Ambiente | Cat. Revit: OST_Rooms | Ambiente - objeto volumétrico | Ambiente - Objeto volumétrico | . | Funcional | Ocupação | Ambiente | Funcional | Key_FunOcu_1453
1454 | PRJ | Funcional | Ocupação | Ambiente | OST_RoomTags | null | null | null | null | null | Funcional | Ocupação | Ambiente | Cat. Revit: OST_RoomTags | Ambiente - símbolo de etiqueta textual ou Tag | Ambiente - Símbolo de etiqueta textual o Tag | . | Funcional | Ocupação | Ambiente | Funcional | Key_FunOcu_1454
1455 | PRJ | Funcional | Ocupação | Ambiente | OST_RoomSeparationLines | null | null | null | null | null | Funcional | Ocupação | Ambiente | Cat. Revit: OST_RoomSeparationLines | Ambiente - linha separadora de ambientes | Ambiente - Línea separadora de ambientes | . | Funcional | Ocupação | Ambiente | Funcional | Key_FunOcu_1455
1456 | PRJ | Funcional | Ocupação | Ambiente | OST_RoomInteriorFill | null | null | null | null | null | Funcional | Ocupação | Ambiente | Cat. Revit: OST_RoomInteriorFill | Ambiente - polígonal perimetral | Ambiente - Poligonal perimetral | . | Funcional | Ocupação | Ambiente | Funcional | Key_FunOcu_1456
1457 | PRJ | Funcional | Ocupação | Ambiente | OST_RoomInteriorFillVisibility | null | null | null | null | null | Funcional | Ocupação | Ambiente | Cat. Revit: OST_RoomInteriorFillVisibility | Ambiente - visibilidade do preenchimento | Ambiente - Visibilidad del relleno | . | Funcional | Ocupação | Ambiente | Funcional | Key_FunOcu_1457
1458 | PRJ | Funcional | Ocupação | Ambiente | OST_RoomPolylines | null | null | null | null | null | Funcional | Ocupação | Ambiente | Cat. Revit: OST_RoomPolylines | Ambiente - visibilidade do perímetro | Ambiente - Visibilidad del perímetro | . | Funcional | Ocupação | Ambiente | Funcional | Key_FunOcu_1458
1459 | PRJ | Funcional | Ocupação | Ambiente | OST_RoomReference | null | null | null | null | null | Funcional | Ocupação | Ambiente | Cat. Revit: OST_RoomReference | Ambiente - linhas cruzadas de referência | Ambiente - Líneas cruzadas de referencia | . | Funcional | Ocupação | Ambiente | Funcional | Key_FunOcu_1459
1460 | PRJ | Funcional | Ocupação | Ambiente | OST_RoomReferenceVisibility | null | null | null | null | null | Funcional | Ocupação | Ambiente | Cat. Revit: OST_RoomReferenceVisibility | Ambiente - visibilidade das linhas cruzadas de referência | Ambiente - Visibilidad de las líneas cruzadas de referencia | . | Funcional | Ocupação | Ambiente | Funcional | Key_FunOcu_1460
1461 | PRJ | Funcional | Ocupação | Area | IfcExternalSpatialElement | null | null | null | null | null | Funcional | Ocupação | Area | Classe IFC: IfcExternalSpatialElement | Elemento espacial exterior | Elemento espacial exterior | . | Funcional | Ocupação | Area | Funcional | Key_FunOcu_1461
1462 | PRJ | Funcional | Ocupação | Area | IfcExternalSpatialElementEXTERNAL | null | null | null | null | null | Funcional | Ocupação | Area | Classe IFC: IfcExternalSpatialElementEXTERNAL | Elemento espacial exterior | Elemento espacial exterior | . | Funcional | Ocupação | Area | Funcional | Key_FunOcu_1462
1463 | PRJ | Funcional | Ocupação | Area | IfcExternalSpatialElementEXTERNAL_EARTH | null | null | null | null | null | Funcional | Ocupação | Area | Classe IFC: IfcExternalSpatialElementEXTERNAL_EARTH | Terreno de terra próximo ou vizinho | Terreno de tierra próximo o vecino | . | Funcional | Ocupação | Area | Funcional | Key_FunOcu_1463
1464 | PRJ | Funcional | Ocupação | Area | IfcExternalSpatialElementEXTERNAL_FIRE | null | null | null | null | null | Funcional | Ocupação | Area | Classe IFC: IfcExternalSpatialElementEXTERNAL_FIRE | Edificações ou construções vizinhas | Edificaciones o construcciones vecinas | . | Funcional | Ocupação | Area | Funcional | Key_FunOcu_1464
1465 | PRJ | Funcional | Ocupação | Area | IfcExternalSpatialElementEXTERNAL_WATER | null | null | null | null | null | Funcional | Ocupação | Area | Classe IFC: IfcExternalSpatialElementEXTERNAL_WATER | Águas exteriores próximas ou vizinhas | Aguas exteriores próximas o vecinas | . | Funcional | Ocupação | Area | Funcional | Key_FunOcu_1465
1466 | PRJ | Funcional | Ocupação | Area | IfcExternalSpatialStructureElement | null | null | null | null | null | Funcional | Ocupação | Area | Classe IFC: IfcExternalSpatialStructureElement | Elemento de layout espacial externo | Elemento de layout espacial externo | OST_Rooms OST_MEPSpaces OST_Areas OST_AnalyticSpaces | Funcional | Ocupação | Area | Funcional | Key_FunOcu_1466
1467 | PRJ | Funcional | Ocupação | Area | IfcSpaceBERTH | null | null | null | null | null | Funcional | Ocupação | Area | Classe IFC: IfcSpaceBERTH | Espaço destinado a atracadouro | Espacio destinado a muelle de atraque | OST_Areas OST_AreaSchemes | Funcional | Ocupação | Area | Funcional | Key_FunOcu_1467
1468 | PRJ | Funcional | Ocupação | Area | IfcSpaceEXTERNAL | null | null | null | null | null | Funcional | Ocupação | Area | Classe IFC: IfcSpaceEXTERNAL | Espaço exterior | Espacio exterior | OST_Areas OST_AreaSchemes | Funcional | Ocupação | Area | Funcional | Key_FunOcu_1468
1469 | PRJ | Funcional | Ocupação | Area | IfcSpaceGFA | null | null | null | null | null | Funcional | Ocupação | Area | Classe IFC: IfcSpaceGFA | Espaço de área bruta locável | Espacio de área bruta alquilable | OST_Areas OST_AreaSchemes | Funcional | Ocupação | Area | Funcional | Key_FunOcu_1469
1470 | PRJ | Funcional | Ocupação | Area | IfcSpacePARKING | null | null | null | null | null | Funcional | Ocupação | Area | Classe IFC: IfcSpacePARKING | Espaço destinado a estacionamento | Espacio destinado a estacionamiento | OST_Areas OST_AreaSchemes | Funcional | Ocupação | Area | Funcional | Key_FunOcu_1470
1471 | PRJ | Funcional | Ocupação | Area | IfcSpaceSPACE | null | null | null | null | null | Funcional | Ocupação | Area | Classe IFC: IfcSpaceSPACE | Espaço de layout funcional | Espacio de layout funcional | OST_Areas OST_AreaSchemes | Funcional | Ocupação | Area | Funcional | Key_FunOcu_1471
1472 | PRJ | Funcional | Ocupação | Area | IfcSpatialElement | null | null | null | null | null | Funcional | Ocupação | Area | Classe IFC: IfcSpatialElement | Elemento espacial | Elemento espacial | OST_Rooms OST_MEPSpaces OST_Areas OST_AnalyticSpaces | Funcional | Ocupação | Area | Funcional | Key_FunOcu_1472
1473 | PRJ | Funcional | Ocupação | Area | IfcSpatialStructureElement | null | null | null | null | null | Funcional | Ocupação | Area | Classe IFC: IfcSpatialStructureElement | Elemento de layout espacial | Elemento de layout espacial | OST_Rooms OST_MEPSpaces OST_Areas OST_AnalyticSpaces | Funcional | Ocupação | Area | Funcional | Key_FunOcu_1473
1474 | PRJ | Funcional | Ocupação | Area | OST_Areas | null | null | null | null | null | Funcional | Ocupação | Area | Cat. Revit: OST_Areas | Areas de ocupação da edificação | Áreas de ocupación del edificio | . | Funcional | Ocupação | Area | Funcional | Key_FunOcu_1474
1475 | PRJ | Funcional | Ocupação | Area | OST_AreaTags | null | null | null | null | null | Funcional | Ocupação | Area | Cat. Revit: OST_AreaTags | Areas de ocupação da edificação - Etiqueta textual ou Tag | Áreas de ocupación del edificio - Etiqueta textual o Tag | . | Funcional | Ocupação | Area | Funcional | Key_FunOcu_1475
1476 | PRJ | Funcional | Ocupação | Area | OST_AreaInteriorFill | null | null | null | null | null | Funcional | Ocupação | Area | Cat. Revit: OST_AreaInteriorFill | Areas de ocupação da edificação - preenchimento interior | Áreas de ocupación del edificio - relleno interior | . | Funcional | Ocupação | Area | Funcional | Key_FunOcu_1476
1477 | PRJ | Funcional | Ocupação | Area | OST_AreaInteriorFillVisibility | null | null | null | null | null | Funcional | Ocupação | Area | Cat. Revit: OST_AreaInteriorFillVisibility | Areas de ocupação da edificação - preenchimento interior, visibilidade | Áreas de ocupación del edificio - relleno interior, visibilidad | . | Funcional | Ocupação | Area | Funcional | Key_FunOcu_1477
1478 | PRJ | Funcional | Ocupação | Area | OST_AreaPolylines | null | null | null | null | null | Funcional | Ocupação | Area | Cat. Revit: OST_AreaPolylines | Areas de ocupação da edificação - poligonais de contorno | Áreas de ocupación del edificio - polígonos de contorno | . | Funcional | Ocupação | Area | Funcional | Key_FunOcu_1478
1479 | PRJ | Funcional | Ocupação | Area | OST_AreaReference | null | null | null | null | null | Funcional | Ocupação | Area | Cat. Revit: OST_AreaReference | Areas de ocupação da edificação - linhas X de referência | Áreas de ocupación del edificio - líneas X de referencia | . | Funcional | Ocupação | Area | Funcional | Key_FunOcu_1479
1480 | PRJ | Funcional | Ocupação | Area | OST_AreaReferenceVisibility | null | null | null | null | null | Funcional | Ocupação | Area | Cat. Revit: OST_AreaReferenceVisibility | Areas de ocupação da edificação - linhas X de referência, visibilidade | Áreas de ocupación del edificio - líneas X de referencia, visibilidad | . | Funcional | Ocupação | Area | Funcional | Key_FunOcu_1480
1481 | PRJ | Funcional | Ocupação | Area | OST_AreaReport_Arc_Minus | null | null | null | null | null | Funcional | Ocupação | Area | Cat. Revit: OST_AreaReport_Arc_Minus | Areas de ocupação da edificação - Relatório - arco menor | Áreas de ocupación del edificio - Informe - arco menor | . | Funcional | Ocupação | Area | Funcional | Key_FunOcu_1481
1482 | PRJ | Funcional | Ocupação | Area | OST_AreaReport_Arc_Plus | null | null | null | null | null | Funcional | Ocupação | Area | Cat. Revit: OST_AreaReport_Arc_Plus | Areas de ocupação da edificação - Relatório - arco adição | Áreas de ocupación del edificio - Informe - arco adición | . | Funcional | Ocupação | Area | Funcional | Key_FunOcu_1482
1483 | PRJ | Funcional | Ocupação | Area | OST_AreaReport_Boundary | null | null | null | null | null | Funcional | Ocupação | Area | Cat. Revit: OST_AreaReport_Boundary | Areas de ocupação da edificação - Relatório - Contorno | Áreas de ocupación del edificio - Informe - Contorno | . | Funcional | Ocupação | Area | Funcional | Key_FunOcu_1483
1484 | PRJ | Funcional | Ocupação | Area | OST_AreaReport_Triangle | null | null | null | null | null | Funcional | Ocupação | Area | Cat. Revit: OST_AreaReport_Triangle | Areas de ocupação da edificação - Relatório - Triângulo | Áreas de ocupación del edificio - Informe - Triángulo | . | Funcional | Ocupação | Area | Funcional | Key_FunOcu_1484
1485 | PRJ | Funcional | Ocupação | Espaço | OST_MEPSpaces | null | null | null | null | null | Funcional | Ocupação | Espaço | Cat. Revit: OST_MEPSpaces | MEP - Espaço AVAC | MEP - Espacio HVAC | . | Funcional | Ocupação | Espaço | Funcional | Key_FunOcu_1485
1486 | PRJ | Funcional | Ocupação | Espaço | OST_MEPSpaceTags | null | null | null | null | null | Funcional | Ocupação | Espaço | Cat. Revit: OST_MEPSpaceTags | MEP - Espaço AVAC - Etiqueta textual ou Tag | MEP - Espacio HVAC - Etiqueta textual o Tag | . | Funcional | Ocupação | Espaço | Funcional | Key_FunOcu_1486
1487 | PRJ | Funcional | Ocupação | Espaço | OST_MEPSpaceSeparationLines | null | null | null | null | null | Funcional | Ocupação | Espaço | Cat. Revit: OST_MEPSpaceSeparationLines | MEP - Espaço AVAC - Linhas de separação de espaços | MEP - Espacio HVAC - Líneas de separación de espacios | . | Funcional | Ocupação | Espaço | Funcional | Key_FunOcu_1487
1488 | PRJ | Funcional | Ocupação | Espaço | OST_MEPSpaceInteriorFill | null | null | null | null | null | Funcional | Ocupação | Espaço | Cat. Revit: OST_MEPSpaceInteriorFill | MEP - Espaços AVAC - contorno do espaço | MEP - Espacios HVAC - contorno del espacio | . | Funcional | Ocupação | Espaço | Funcional | Key_FunOcu_1488
1489 | PRJ | Funcional | Ocupação | Espaço | OST_MEPSpaceInteriorFillVisibility | null | null | null | null | null | Funcional | Ocupação | Espaço | Cat. Revit: OST_MEPSpaceInteriorFillVisibility | MEP - Espaços AVAC - contorno do espaço visibilidade | MEP - Espacios HVAC - contorno del espacio visibilidad | . | Funcional | Ocupação | Espaço | Funcional | Key_FunOcu_1489
1490 | PRJ | Funcional | Ocupação | Espaço | OST_MEPSpaceReference | null | null | null | null | null | Funcional | Ocupação | Espaço | Cat. Revit: OST_MEPSpaceReference | MEP - Espaços AVAC - linhas X de referência do espaço | MEP - Espacios HVAC - líneas X de referencia del espacio | . | Funcional | Ocupação | Espaço | Funcional | Key_FunOcu_1490
1491 | PRJ | Funcional | Ocupação | Espaço | OST_MEPSpaceReferenceVisibility | null | null | null | null | null | Funcional | Ocupação | Espaço | Cat. Revit: OST_MEPSpaceReferenceVisibility | MEP - Espaços AVAC - linhas X de referência do espaço visibilidade | MEP - Espacios HVAC - líneas X de referencia del espacio visibilidad | . | Funcional | Ocupação | Espaço | Funcional | Key_FunOcu_1491
1492 | PRJ | Funcional | Ocupação | Espaço_Livre | IfcVirtualElementPROVISIONFORVOID | null | null | null | null | null | Funcional | Ocupação | Espaço_Livre | Classe IFC: IfcVirtualElementPROVISIONFORVOID | Limite virtual de de previsão de vazio | Límite virtual de previsión de vacío | . | Funcional | Ocupação | Espaço Livre | Funcional | Key_FunOcu_1492
1493 | PRJ | Funcional | Ocupação | Espaço_Livre | IfcVirtualElementCLEARANCE | null | null | null | null | null | Funcional | Ocupação | Espaço_Livre | Classe IFC: IfcVirtualElementCLEARANCE | Limite virtual de área desobstruída ou livre | Límite virtual de área desobstruida o libre | . | Funcional | Ocupação | Espaço Livre | Funcional | Key_FunOcu_1493
1494 | PRJ | Funcional | Ocupação | Espaço_Livre | IfcVirtualElementBOUNDARY | null | null | null | null | null | Funcional | Ocupação | Espaço_Livre | Classe IFC: IfcVirtualElementBOUNDARY | Limite virtual | Límite virtual | . | Funcional | Ocupação | Espaço Livre | Funcional | Key_FunOcu_1494
1495 | PRJ | Funcional | Ocupação | Espaço_Livre | IfcVirtualElement | null | null | null | null | null | Funcional | Ocupação | Espaço_Livre | Classe IFC: IfcVirtualElement | Elemento virtual do projeto | Elemento virtual del proyecto | . | Funcional | Ocupação | Espaço Livre | Funcional | Key_FunOcu_1495
1496 | PRJ | Funcional | Ocupação | Esquema | OST_AreaSchemes | null | null | null | null | null | Funcional | Ocupação | Esquema | Cat. Revit: OST_AreaSchemes | Areas de ocupação da edificação - Esquemas de cores | Áreas de ocupación del edificio - Esquemas de colores | . | Funcional | Ocupação | Esquema | Funcional | Key_FunOcu_1496
1497 | PRJ | Funcional | Ocupação | Esquema | OST_AreaSchemeLines | null | null | null | null | null | Funcional | Ocupação | Esquema | Cat. Revit: OST_AreaSchemeLines | Areas de ocupação da edificação - Esquemas de cores linhas | Áreas de ocupación del edificio - Esquemas de colores líneas | . | Funcional | Ocupação | Esquema | Funcional | Key_FunOcu_1497
1498 | PRJ | Funcional | Ocupação | Zoneamento | OST_ZoneTags | null | null | null | null | null | Funcional | Ocupação | Zoneamento | Cat. Revit: OST_ZoneTags | Etiqueta textual ou Tag de zoneamento | Etiqueta textual o Tag de zonificación | . | Funcional | Ocupação | Zoneamento | Funcional | Key_FunOcu_1498
1499 | PRJ | Funcional | Ocupação | Zoneamento | IfcSpatialZone | null | null | null | null | null | Funcional | Ocupação | Zoneamento | Classe IFC: IfcSpatialZone | Zona espacial | Zona espacial | OST_MEPSystemZone OST_ZoneEquipment | Funcional | Ocupação | Zoneamento | Funcional | Key_FunOcu_1499
1500 | PRJ | Funcional | Ocupação | Zoneamento | IfcSpatialZoneCONSTRUCTION | null | null | null | null | null | Funcional | Ocupação | Zoneamento | Classe IFC: IfcSpatialZoneCONSTRUCTION | Zona de canteiro de obra ou construção | Zona de obra o construcción | OST_MEPSystemZone OST_ZoneEquipment | Funcional | Ocupação | Zoneamento | Funcional | Key_FunOcu_1500
1501 | PRJ | Funcional | Ocupação | Zoneamento | IfcSpatialZoneFIRESAFETY | null | null | null | null | null | Funcional | Ocupação | Zoneamento | Classe IFC: IfcSpatialZoneFIRESAFETY | Zona de segurança contra o fogo | Zona de seguridad contra incendios | OST_MEPSystemZone OST_ZoneEquipment | Funcional | Ocupação | Zoneamento | Funcional | Key_FunOcu_1501
1502 | PRJ | Funcional | Ocupação | Zoneamento | IfcSpatialZoneINTERFERENCE | null | null | null | null | null | Funcional | Ocupação | Zoneamento | Classe IFC: IfcSpatialZoneINTERFERENCE | Zona de Interferência | Zona de interferencia | OST_MEPSystemZone OST_ZoneEquipment | Funcional | Ocupação | Zoneamento | Funcional | Key_FunOcu_1502
1503 | PRJ | Funcional | Ocupação | Zoneamento | IfcSpatialZoneLIGHTING | null | null | null | null | null | Funcional | Ocupação | Zoneamento | Classe IFC: IfcSpatialZoneLIGHTING | Zona de Iluminação | Zona de iluminación | OST_MEPSystemZone OST_ZoneEquipment | Funcional | Ocupação | Zoneamento | Funcional | Key_FunOcu_1503
1504 | PRJ | Funcional | Ocupação | Zoneamento | IfcSpatialZoneOCCUPANCY | null | null | null | null | null | Funcional | Ocupação | Zoneamento | Classe IFC: IfcSpatialZoneOCCUPANCY | Zona de ocupação | Zona de ocupación | OST_MEPSystemZone OST_ZoneEquipment | Funcional | Ocupação | Zoneamento | Funcional | Key_FunOcu_1504
1505 | PRJ | Funcional | Ocupação | Zoneamento | IfcSpatialZoneRESERVATION | null | null | null | null | null | Funcional | Ocupação | Zoneamento | Classe IFC: IfcSpatialZoneRESERVATION | Zona de conservação ou reserva | Zona de conservación o reserva | OST_MEPSystemZone OST_ZoneEquipment | Funcional | Ocupação | Zoneamento | Funcional | Key_FunOcu_1505
1506 | PRJ | Funcional | Ocupação | Zoneamento | IfcSpatialZoneSECURITY | null | null | null | null | null | Funcional | Ocupação | Zoneamento | Classe IFC: IfcSpatialZoneSECURITY | Zona de segurança | Zona de seguridad | OST_MEPSystemZone OST_ZoneEquipment | Funcional | Ocupação | Zoneamento | Funcional | Key_FunOcu_1506
1507 | PRJ | Funcional | Ocupação | Zoneamento | IfcSpatialZoneTHERMAL | null | null | null | null | null | Funcional | Ocupação | Zoneamento | Classe IFC: IfcSpatialZoneTHERMAL | Zona de térmica | Zona térmica | OST_MEPSystemZone OST_ZoneEquipment | Funcional | Ocupação | Zoneamento | Funcional | Key_FunOcu_1507
1508 | PRJ | Funcional | Ocupação | Zoneamento | IfcSpatialZoneTRANSPORT | null | null | null | null | null | Funcional | Ocupação | Zoneamento | Classe IFC: IfcSpatialZoneTRANSPORT | Zona de transporte | Zona de transporte | OST_MEPSystemZone OST_ZoneEquipment | Funcional | Ocupação | Zoneamento | Funcional | Key_FunOcu_1508
1509 | PRJ | Funcional | Ocupação | Zoneamento | IfcSpatialZoneVENTILATION | null | null | null | null | null | Funcional | Ocupação | Zoneamento | Classe IFC: IfcSpatialZoneVENTILATION | Zona de ventilação | Zona de ventilación | OST_MEPSystemZone OST_ZoneEquipment | Funcional | Ocupação | Zoneamento | Funcional | Key_FunOcu_1509
1510 | PRJ | Funcional | Ocupação | Zoneamento | IfcZone | null | null | null | null | null | Funcional | Ocupação | Zoneamento | Classe IFC: IfcZone | Zoneamento espacial | Zonificación espacial | OST_MEPSystemZone OST_ZoneEquipment | Funcional | Ocupação | Zoneamento | Funcional | Key_FunOcu_1510
1511 | PRJ | Funcional | Ocupação | Zoneamento | OST_ZoneEquipment | null | null | null | null | null | Funcional | Ocupação | Zoneamento | Cat. Revit: OST_ZoneEquipment | Zoneamento - Equipamento | Zonificación - Equipamiento | . | Funcional | Ocupação | Zoneamento | Funcional | Key_FunOcu_1511
1512 | PRJ | Funcional | Ocupação | Zoneamento | OST_ZoningEnvelope | null | null | null | null | null | Funcional | Ocupação | Zoneamento | Cat. Revit: OST_ZoningEnvelope | Zoneamento - Envelope | Zonificación - Envolvente | . | Funcional | Ocupação | Zoneamento | Funcional | Key_FunOcu_1512
1513 | PRJ | Funcional | Ocupação | Zoneamento | OST_ZoneSchemes | null | null | null | null | null | Funcional | Ocupação | Zoneamento | Cat. Revit: OST_ZoneSchemes | Zoneamento - Esquemas de cores | Zonificación - Esquemas de colores | . | Funcional | Ocupação | Zoneamento | Funcional | Key_FunOcu_1513
1514 | PRJ | Geográfica | Georeferenciado | Elemento | IfcPositioningElement | null | null | null | null | null | Geográfica | Georeferenciado | Elemento | Classe IFC: IfcPositioningElement | Elemento de posicionamento | Elemento de posicionamiento | . | Geográfica | Georeferenciado | Elemento | Geográfica | Key_GeoGeo_1514
1515 | PRJ | Geográfica | Georeferenciado | Base_Cartográfica | OST_Alignments | null | null | null | null | null | Geográfica | Georeferenciado | Base_Cartográfica | Cat. Revit: OST_Alignments | Alinhamentos geográficos para a base cartográfica | Alineamientos para la base cartográfica | . | Geográfica | Georeferenciado | Base Cartográfica | Geográfica | Key_GeoGeo_1515
1516 | PRJ | Geográfica | Georeferenciado | Base_Cartográfica | OST_AlignmentsTags | null | null | null | null | null | Geográfica | Georeferenciado | Base_Cartográfica | Cat. Revit: OST_AlignmentsTags | Alinhamentos geográficos para a base cartográfica - Etiqueta textual o Tag | Alineamientos para la base cartográfica - Etiqueta textual o Tag | . | Geográfica | Georeferenciado | Base Cartográfica | Geográfica | Key_GeoGeo_1516
1517 | PRJ | Geográfica | Georeferenciado | Base_Cartográfica | OST_AlignmentStationLabels | null | null | null | null | null | Geográfica | Georeferenciado | Base_Cartográfica | Cat. Revit: OST_AlignmentStationLabels | Alinhamentos geográficos para a base cartográfica - Etiqueta Estações | Alineamientos para la base cartográfica - Etiqueta Estaciones | . | Geográfica | Georeferenciado | Base Cartográfica | Geográfica | Key_GeoGeo_1517
1518 | PRJ | Geográfica | Georeferenciado | Base_Cartográfica | OST_AlignmentStationLabelSets | null | null | null | null | null | Geográfica | Georeferenciado | Base_Cartográfica | Cat. Revit: OST_AlignmentStationLabelSets | Alinhamentos geográficos para a base cartográfica - Conjuntos de etiquetas | Alineamientos para la base cartográfica - Conjuntos de etiquetas | . | Geográfica | Georeferenciado | Base Cartográfica | Geográfica | Key_GeoGeo_1518
1519 | PRJ | Geográfica | Georeferenciado | Base_Cartográfica | IfcReferent | null | null | null | null | null | Geográfica | Georeferenciado | Base_Cartográfica | Classe IFC: IfcReferent | Elemento de base cartográfica | Elemento de base cartográfica | . | Geográfica | Georeferenciado | Base Cartográfica | Geográfica | Key_GeoGeo_1519
1520 | PRJ | Geográfica | Georeferenciado | Base_Cartográfica | IfcReferentBOUNDARY | null | null | null | null | null | Geográfica | Georeferenciado | Base_Cartográfica | Classe IFC: IfcReferentBOUNDARY | Elemento de base cartográfica - referência espacial tipo limite fronteira | Elemento de base cartográfica - referencia espacial tipo límite frontera | . | Geográfica | Georeferenciado | Base Cartográfica | Geográfica | Key_GeoGeo_1520
1521 | PRJ | Geográfica | Georeferenciado | Base_Cartográfica | IfcReferentINTERSECTION | null | null | null | null | null | Geográfica | Georeferenciado | Base_Cartográfica | Classe IFC: IfcReferentINTERSECTION | Elemento de base cartográfica - referência espacial tipo interseção cruzamento | Elemento de base cartográfica - referencia espacial tipo intersección cruce | . | Geográfica | Georeferenciado | Base Cartográfica | Geográfica | Key_GeoGeo_1521
1522 | PRJ | Geográfica | Georeferenciado | Base_Cartográfica | IfcReferentKILOPOINT | null | null | null | null | null | Geográfica | Georeferenciado | Base_Cartográfica | Classe IFC: IfcReferentKILOPOINT | Elemento de base cartográfica - referência espacial tipo ponto distanciado a um quilômetro | Elemento de base cartográfica - referencia espacial tipo punto distanciado a un kilómetro | . | Geográfica | Georeferenciado | Base Cartográfica | Geográfica | Key_GeoGeo_1522
1523 | PRJ | Geográfica | Georeferenciado | Base_Cartográfica | IfcReferentLANDMARK | null | null | null | null | null | Geográfica | Georeferenciado | Base_Cartográfica | Classe IFC: IfcReferentLANDMARK | Elemento de base cartográfica - referência espacial tipo ponto de referência | Elemento de base cartográfica - referencia espacial tipo punto de referencia | . | Geográfica | Georeferenciado | Base Cartográfica | Geográfica | Key_GeoGeo_1523
1524 | PRJ | Geográfica | Georeferenciado | Base_Cartográfica | IfcReferentMILEPOINT | null | null | null | null | null | Geográfica | Georeferenciado | Base_Cartográfica | Classe IFC: IfcReferentMILEPOINT | Elemento de base cartográfica - referência espacial tipo ponto em milha | Elemento de base cartográfica - referencia espacial tipo punto en milla | . | Geográfica | Georeferenciado | Base Cartográfica | Geográfica | Key_GeoGeo_1524
1525 | PRJ | Geográfica | Georeferenciado | Base_Cartográfica | IfcReferentPOSITION | null | null | null | null | null | Geográfica | Georeferenciado | Base_Cartográfica | Classe IFC: IfcReferentPOSITION | Elemento de base cartográfica - referência espacial tipo posição de referência | Elemento de base cartográfica - referencia espacial tipo posición de referencia | . | Geográfica | Georeferenciado | Base Cartográfica | Geográfica | Key_GeoGeo_1525
1526 | PRJ | Geográfica | Georeferenciado | Base_Cartográfica | IfcReferentREFERENCEMARKER | null | null | null | null | null | Geográfica | Georeferenciado | Base_Cartográfica | Classe IFC: IfcReferentREFERENCEMARKER | Elemento de base cartográfica - referência espacial tipo marco de referência | Elemento de base cartográfica - referencia espacial tipo hito de referencia | . | Geográfica | Georeferenciado | Base Cartográfica | Geográfica | Key_GeoGeo_1526
1527 | PRJ | Geográfica | Georeferenciado | Base_Cartográfica | IfcReferentSTATION | null | null | null | null | null | Geográfica | Georeferenciado | Base_Cartográfica | Classe IFC: IfcReferentSTATION | Elemento de base cartográfica - referência espacial tipo estação de referência | Elemento de base cartográfica - referencia espacial tipo estación de referencia | . | Geográfica | Georeferenciado | Base Cartográfica | Geográfica | Key_GeoGeo_1527
1528 | PRJ | Geográfica | Georeferenciado | Base_Cartográfica | IfcReferentSUPERELEVATIONEVENT | null | null | null | null | null | Geográfica | Georeferenciado | Base_Cartográfica | Classe IFC: IfcReferentSUPERELEVATIONEVENT | Elemento de base cartográfica - referência espacial tipo evento de superelevação | Elemento de base cartográfica - referencia espacial tipo evento de superelevación o peralte | . | Geográfica | Georeferenciado | Base Cartográfica | Geográfica | Key_GeoGeo_1528
1529 | PRJ | Geográfica | Georeferenciado | Base_Cartográfica | IfcReferentWIDTHEVENT | null | null | null | null | null | Geográfica | Georeferenciado | Base_Cartográfica | Classe IFC: IfcReferentWIDTHEVENT | Elemento de base cartográfica - referência espacial tipo evento de superlargura | Elemento de base cartográfica - referencia espacial tipo evento de superanchura | . | Geográfica | Georeferenciado | Base Cartográfica | Geográfica | Key_GeoGeo_1529
1530 | PRJ | Geográfica | Implantação | Loteamento | IfcSite | null | null | null | null | null | Geográfica | Implantação | Loteamento | Classe IFC: IfcSite | Lote definido no terreno | Lote definido en el terreno | OST_Site | Geográfica | Implantação | Loteamento | Geográfica | Key_GeoImp_1530
1531 | PRJ | Geográfica | Implantação | Loteamento | OST_Site | null | null | null | null | null | Geográfica | Implantação | Loteamento | Cat. Revit: OST_Site | Situação | Situación | . | Geográfica | Implantação | Loteamento | Geográfica | Key_GeoImp_1531
1532 | PRJ | Geográfica | Implantação | Loteamento | OST_SiteTags | null | null | null | null | null | Geográfica | Implantação | Loteamento | Cat. Revit: OST_SiteTags | Situação - Etiqueta textual ou Tag | Situación - Etiqueta textual o Tag | . | Geográfica | Implantação | Loteamento | Geográfica | Key_GeoImp_1532
1533 | PRJ | Geográfica | Implantação | Loteamento | OST_SitePoint | null | null | null | null | null | Geográfica | Implantação | Loteamento | Cat. Revit: OST_SitePoint | Situação - Ponto interno | Situación - Punto interno | . | Geográfica | Implantação | Loteamento | Geográfica | Key_GeoImp_1533
1534 | PRJ | Geográfica | Implantação | Loteamento | OST_SitePointBoundary | null | null | null | null | null | Geográfica | Implantação | Loteamento | Cat. Revit: OST_SitePointBoundary | Situação - Ponto perimetral | Situación - Punto perimetral | . | Geográfica | Implantação | Loteamento | Geográfica | Key_GeoImp_1534
1535 | PRJ | Geográfica | Implantação | Loteamento | OST_SiteProperty | null | null | null | null | null | Geográfica | Implantação | Loteamento | Cat. Revit: OST_SiteProperty | Situação - Poligonal de lote | Situación - Poligonal de lote | . | Geográfica | Implantação | Loteamento | Geográfica | Key_GeoImp_1535
1536 | PRJ | Geográfica | Implantação | Loteamento | OST_SitePropertyTags | null | null | null | null | null | Geográfica | Implantação | Loteamento | Cat. Revit: OST_SitePropertyTags | Situação - Poligonal de lote - Etiqueta textual ou Tag | Situación - Poligonal de lote - Etiqueta textual o Tag | . | Geográfica | Implantação | Loteamento | Geográfica | Key_GeoImp_1536
1537 | PRJ | Geográfica | Implantação | Loteamento | OST_SitePropertyLineSegment | null | null | null | null | null | Geográfica | Implantação | Loteamento | Cat. Revit: OST_SitePropertyLineSegment | Situação - Segmento da poligonal de lote | Situación - Segmento de la poligonal de lote | . | Geográfica | Implantação | Loteamento | Geográfica | Key_GeoImp_1537
1538 | PRJ | Geográfica | Implantação | Loteamento | OST_SitePropertyLineSegmentTags | null | null | null | null | null | Geográfica | Implantação | Loteamento | Cat. Revit: OST_SitePropertyLineSegmentTags | Situação - Segmento da poligonal de lote - Etiqueta textual ou Tag | Situación - Segmento de la poligonal de lote - Etiqueta textual o Tag | . | Geográfica | Implantação | Loteamento | Geográfica | Key_GeoImp_1538
1539 | PRJ | Geográfica | Implantação | Loteamento | OST_SiteHiddenLines | null | null | null | null | null | Geográfica | Implantação | Loteamento | Cat. Revit: OST_SiteHiddenLines | Situação - Linhas ocultas | Situación - Líneas ocultas | . | Geográfica | Implantação | Loteamento | Geográfica | Key_GeoImp_1539
1540 | PRJ | Geográfica | Implantação | Loteamento | OST_SiteRegion | null | null | null | null | null | Geográfica | Implantação | Loteamento | Cat. Revit: OST_SiteRegion | Situação - Região | Situación - Región | . | Geográfica | Implantação | Loteamento | Geográfica | Key_GeoImp_1540
1541 | PRJ | Geográfica | Implantação | Loteamento | OST_SiteSurface | null | null | null | null | null | Geográfica | Implantação | Loteamento | Cat. Revit: OST_SiteSurface | Situação - Superfície | Situación - Superficie | . | Geográfica | Implantação | Loteamento | Geográfica | Key_GeoImp_1541
1542 | PRJ | Geográfica | Implantação | Ponto_Base_Compartilhado | OST_SharedBasePoint | null | null | null | null | null | Geográfica | Implantação | Ponto_Base_Compartilhado | Cat. Revit: OST_SharedBasePoint | Ponto base compartilhado | Punto base compartido | . | Geográfica | Implantação | Ponto Base Compartilhado | Geográfica | Key_GeoImp_1542
1543 | PRJ | Geográfica | Implantação | Ponto_Base_Projeto | OST_ProjectBasePoint | null | null | null | null | null | Geográfica | Implantação | Ponto_Base_Projeto | Cat. Revit: OST_ProjectBasePoint | Ponto base do projeto | Punto base del proyecto | . | Geográfica | Implantação | Ponto Base Projeto | Geográfica | Key_GeoImp_1543
1544 | PRJ | Geográfica | Implantação | Ponto_Base_Vínculo | OST_LinkBasePoint | null | null | null | null | null | Geográfica | Implantação | Ponto_Base_Vínculo | Cat. Revit: OST_LinkBasePoint | Ponto base do vínculo | Punto base del vínculo | . | Geográfica | Implantação | Ponto Base Vínculo | Geográfica | Key_GeoImp_1544
1545 | PRJ | Geográfica | Implantação | Ponto_Base_X | OST_BasePointAxisX | null | null | null | null | null | Geográfica | Implantação | Ponto_Base_X | Cat. Revit: OST_BasePointAxisX | Ponto base - Coordenada X | Punto base - Coordenada X | . | Geográfica | Implantação | Ponto Base X | Geográfica | Key_GeoImp_1545
1546 | PRJ | Geográfica | Implantação | Ponto_Base_Y | OST_BasePointAxisY | null | null | null | null | null | Geográfica | Implantação | Ponto_Base_Y | Cat. Revit: OST_BasePointAxisY | Ponto base - Coordenada Y | Punto base - Coordenada Y | . | Geográfica | Implantação | Ponto Base Y | Geográfica | Key_GeoImp_1546
1547 | PRJ | Geográfica | Implantação | Ponto_Base_Z | OST_BasePointAxisZ | null | null | null | null | null | Geográfica | Implantação | Ponto_Base_Z | Cat. Revit: OST_BasePointAxisZ | Ponto base - Coordenada Z | Punto base - Coordenada Z | . | Geográfica | Implantação | Ponto Base Z | Geográfica | Key_GeoImp_1547
1548 | PRJ | Geotecnia | Movimento_Solo | Solo_Aterrado | IfcEarthworksFill | null | null | null | null | null | Geotecnia | Movimento_Solo | Solo_Aterrado | Classe IFC: IfcEarthworksFill | Topografia aterro de terraplenagem | Topografía relleno de terraplén | OST_Toposolid | Geotecnia | Movimento Solo | Solo Aterrado | Geotecnia | Key_GeoMov_1548
1549 | PRJ | Geotecnia | Movimento_Solo | Solo_Aterrado | IfcEarthworksFillBACKFILL | null | null | null | null | null | Geotecnia | Movimento_Solo | Solo_Aterrado | Classe IFC: IfcEarthworksFillBACKFILL | Terreno em reaterro | Terreno en reaterro | OST_Toposolid | Geotecnia | Movimento Solo | Solo Aterrado | Geotecnia | Key_GeoMov_1549
1550 | PRJ | Geotecnia | Movimento_Solo | Solo_Aterrado | IfcEarthworksFillCOUNTERWEIGHT | null | null | null | null | null | Geotecnia | Movimento_Solo | Solo_Aterrado | Classe IFC: IfcEarthworksFillCOUNTERWEIGHT | Contra-peso | Contrapeso | OST_Toposolid | Geotecnia | Movimento Solo | Solo Aterrado | Geotecnia | Key_GeoMov_1550
1551 | PRJ | Geotecnia | Movimento_Solo | Solo_Aterrado | IfcEarthworksFillEMBANKMENT | null | null | null | null | null | Geotecnia | Movimento_Solo | Solo_Aterrado | Classe IFC: IfcEarthworksFillEMBANKMENT | Aterro | Relleno | OST_Toposolid | Geotecnia | Movimento Solo | Solo Aterrado | Geotecnia | Key_GeoMov_1551
1552 | PRJ | Geotecnia | Movimento_Solo | Solo_Aterrado | IfcEarthworksFillSLOPEFILL | null | null | null | null | null | Geotecnia | Movimento_Solo | Solo_Aterrado | Classe IFC: IfcEarthworksFillSLOPEFILL | Aterro de talude | Relleno de talud | OST_Toposolid | Geotecnia | Movimento Solo | Solo Aterrado | Geotecnia | Key_GeoMov_1552
1553 | PRJ | Geotecnia | Movimento_Solo | Solo_Aterrado | IfcEarthworksFillSUBGRADE | null | null | null | null | null | Geotecnia | Movimento_Solo | Solo_Aterrado | Classe IFC: IfcEarthworksFillSUBGRADE | Subleito | Sublecho | OST_Toposolid | Geotecnia | Movimento Solo | Solo Aterrado | Geotecnia | Key_GeoMov_1553
1554 | PRJ | Geotecnia | Movimento_Solo | Solo_Aterrado | IfcEarthworksFillSUBGRADEBED | null | null | null | null | null | Geotecnia | Movimento_Solo | Solo_Aterrado | Classe IFC: IfcEarthworksFillSUBGRADEBED | Base | Base | OST_Toposolid | Geotecnia | Movimento Solo | Solo Aterrado | Geotecnia | Key_GeoMov_1554
1555 | PRJ | Geotecnia | Movimento_Solo | Solo_Aterrado | IfcEarthworksFillTRANSITIONSECTION | null | null | null | null | null | Geotecnia | Movimento_Solo | Solo_Aterrado | Classe IFC: IfcEarthworksFillTRANSITIONSECTION | Seção de transição | Sección de transición | OST_Toposolid | Geotecnia | Movimento Solo | Solo Aterrado | Geotecnia | Key_GeoMov_1555
1556 | PRJ | Geotecnia | Movimento_Solo | Solo_Aterrado | IfcFeatureElementAddition | null | null | null | null | null | Geotecnia | Movimento_Solo | Solo_Aterrado | Classe IFC: IfcFeatureElementAddition | Elemento geométrico para adição | Elemento geométrico para adición | OST_Toposolid | Geotecnia | Movimento Solo | Solo Aterrado | Geotecnia | Key_GeoMov_1556
1557 | PRJ | Geotecnia | Movimento_Solo | Solo_Escavado | IfcEarthworksCut | null | null | null | null | null | Geotecnia | Movimento_Solo | Solo_Escavado | Classe IFC: IfcEarthworksCut | Topografia corte de terra | Topografía corte de tierra | OST_Toposolid | Geotecnia | Movimento Solo | Solo Escavado | Geotecnia | Key_GeoMov_1557
1558 | PRJ | Geotecnia | Movimento_Solo | Solo_Escavado | IfcEarthworksCutBASE_EXCAVATION | null | null | null | null | null | Geotecnia | Movimento_Solo | Solo_Escavado | Classe IFC: IfcEarthworksCutBASE_EXCAVATION | Base de escavação | Base de excavación | OST_Toposolid | Geotecnia | Movimento Solo | Solo Escavado | Geotecnia | Key_GeoMov_1558
1559 | PRJ | Geotecnia | Movimento_Solo | Solo_Escavado | IfcEarthworksCutCUT | null | null | null | null | null | Geotecnia | Movimento_Solo | Solo_Escavado | Classe IFC: IfcEarthworksCutCUT | Terreno cortado | Terreno cortado | OST_Toposolid | Geotecnia | Movimento Solo | Solo Escavado | Geotecnia | Key_GeoMov_1559
1560 | PRJ | Geotecnia | Movimento_Solo | Solo_Escavado | IfcEarthworksCutDREDGING | null | null | null | null | null | Geotecnia | Movimento_Solo | Solo_Escavado | Classe IFC: IfcEarthworksCutDREDGING | Dragagem | Drenaje | OST_Toposolid | Geotecnia | Movimento Solo | Solo Escavado | Geotecnia | Key_GeoMov_1560
1561 | PRJ | Geotecnia | Movimento_Solo | Solo_Escavado | IfcEarthworksCutEXCAVATION | null | null | null | null | null | Geotecnia | Movimento_Solo | Solo_Escavado | Classe IFC: IfcEarthworksCutEXCAVATION | Terreno escavado | Terreno excavado | OST_Toposolid | Geotecnia | Movimento Solo | Solo Escavado | Geotecnia | Key_GeoMov_1561
1562 | PRJ | Geotecnia | Movimento_Solo | Solo_Escavado | IfcEarthworksCutOVEREXCAVATION | null | null | null | null | null | Geotecnia | Movimento_Solo | Solo_Escavado | Classe IFC: IfcEarthworksCutOVEREXCAVATION | Terreno sobrescavação | Terreno sobreexcavación | OST_Toposolid | Geotecnia | Movimento Solo | Solo Escavado | Geotecnia | Key_GeoMov_1562
1563 | PRJ | Geotecnia | Movimento_Solo | Solo_Escavado | IfcEarthworksCutPAVEMENTMILLING | null | null | null | null | null | Geotecnia | Movimento_Solo | Solo_Escavado | Classe IFC: IfcEarthworksCutPAVEMENTMILLING | Fresagem do pavimento | Fresado de pavimento | OST_Toposolid | Geotecnia | Movimento Solo | Solo Escavado | Geotecnia | Key_GeoMov_1563
1564 | PRJ | Geotecnia | Movimento_Solo | Solo_Escavado | IfcEarthworksCutSTEPEXCAVATION | null | null | null | null | null | Geotecnia | Movimento_Solo | Solo_Escavado | Classe IFC: IfcEarthworksCutSTEPEXCAVATION | Terreno escavado em etapas | Terreno excavado en etapas | OST_Toposolid | Geotecnia | Movimento Solo | Solo Escavado | Geotecnia | Key_GeoMov_1564
1565 | PRJ | Geotecnia | Movimento_Solo | Solo_Escavado | IfcEarthworksCutTOPSOILREMOVAL | null | null | null | null | null | Geotecnia | Movimento_Solo | Solo_Escavado | Classe IFC: IfcEarthworksCutTOPSOILREMOVAL | Terreno com remoção do solo superficial | Terreno con remoción del suelo superficial | OST_Toposolid | Geotecnia | Movimento Solo | Solo Escavado | Geotecnia | Key_GeoMov_1565
1566 | PRJ | Geotecnia | Movimento_Solo | Solo_Escavado | IfcEarthworksCutTRENCH | null | null | null | null | null | Geotecnia | Movimento_Solo | Solo_Escavado | Classe IFC: IfcEarthworksCutTRENCH | Trincheira | Trinchera | OST_Toposolid | Geotecnia | Movimento Solo | Solo Escavado | Geotecnia | Key_GeoMov_1566
1567 | PRJ | Geotecnia | Movimento_Solo | Solo_Escavado | IfcFeatureElementSubtraction | null | null | null | null | null | Geotecnia | Movimento_Solo | Solo_Escavado | Classe IFC: IfcFeatureElementSubtraction | Elemento geométrico para substração | Elemento geométrico para sustracción | OST_Toposolid | Geotecnia | Movimento Solo | Solo Escavado | Geotecnia | Key_GeoMov_1567
1568 | PRJ | Geotecnia | Movimento_Solo | Solo_Reforçado | IfcReinforcedSoil | null | null | null | null | null | Geotecnia | Movimento_Solo | Solo_Reforçado | Classe IFC: IfcReinforcedSoil | Topografia solo reforçado | Topografía de suelo reforzado | OST_Toposolid | Geotecnia | Movimento Solo | Solo Reforçado | Geotecnia | Key_GeoMov_1568
1569 | PRJ | Geotecnia | Movimento_Solo | Solo_Reforçado | IfcReinforcedSoilDYNAMICALLYCOMPACTED | null | null | null | null | null | Geotecnia | Movimento_Solo | Solo_Reforçado | Classe IFC: IfcReinforcedSoilDYNAMICALLYCOMPACTED | Compactado dinamicamente | Compactado dinámicamente | OST_Toposolid | Geotecnia | Movimento Solo | Solo Reforçado | Geotecnia | Key_GeoMov_1569
1570 | PRJ | Geotecnia | Movimento_Solo | Solo_Reforçado | IfcReinforcedSoilGROUTED | null | null | null | null | null | Geotecnia | Movimento_Solo | Solo_Reforçado | Classe IFC: IfcReinforcedSoilGROUTED | Solos reforçados com grauteado | Suelos reforzados con inyección de lechada | OST_Toposolid | Geotecnia | Movimento Solo | Solo Reforçado | Geotecnia | Key_GeoMov_1570
1571 | PRJ | Geotecnia | Movimento_Solo | Solo_Reforçado | IfcReinforcedSoilREPLACED | null | null | null | null | null | Geotecnia | Movimento_Solo | Solo_Reforçado | Classe IFC: IfcReinforcedSoilREPLACED | Solos substituídos | Suelos sustituidos | OST_Toposolid | Geotecnia | Movimento Solo | Solo Reforçado | Geotecnia | Key_GeoMov_1571
1572 | PRJ | Geotecnia | Movimento_Solo | Solo_Reforçado | IfcReinforcedSoilROLLERCOMPACTED | null | null | null | null | null | Geotecnia | Movimento_Solo | Solo_Reforçado | Classe IFC: IfcReinforcedSoilROLLERCOMPACTED | Solos compactados com rolo | Suelos compactados con rodillo | OST_Toposolid | Geotecnia | Movimento Solo | Solo Reforçado | Geotecnia | Key_GeoMov_1572
1573 | PRJ | Geotecnia | Movimento_Solo | Solo_Reforçado | IfcReinforcedSoilSURCHARGEPRELOADED | null | null | null | null | null | Geotecnia | Movimento_Solo | Solo_Reforçado | Classe IFC: IfcReinforcedSoilSURCHARGEPRELOADED | Solos sobrecarga de pré-carregamento | Suelos sobrecarga de pre-carga | OST_Toposolid | Geotecnia | Movimento Solo | Solo Reforçado | Geotecnia | Key_GeoMov_1573
1574 | PRJ | Geotecnia | Movimento_Solo | Solo_Reforçado | IfcReinforcedSoilVERTICALLYDRAINED | null | null | null | null | null | Geotecnia | Movimento_Solo | Solo_Reforçado | Classe IFC: IfcReinforcedSoilVERTICALLYDRAINED | Solos drenados verticalmente | Suelos drenados verticalmente | OST_Toposolid | Geotecnia | Movimento Solo | Solo Reforçado | Geotecnia | Key_GeoMov_1574
1575 | PRJ | Geotecnia | Movimento_Solo | Sondagem | IfcEarthworksElement | null | null | null | null | null | Geotecnia | Movimento_Solo | Sondagem | Classe IFC: IfcEarthworksElement | Elemento de terraplanagem | Elemento de terraplén | OST_Toposolid | Geotecnia | Movimento Solo | Sondagem | Geotecnia | Key_GeoMov_1575
1576 | PRJ | Geotecnia | Movimento_Solo | Sondagem | IfcGeographicElement | null | null | null | null | null | Geotecnia | Movimento_Solo | Sondagem | Classe IFC: IfcGeographicElement | Elemento Geográfico | Elemento geográfico | OST_Toposolid | Geotecnia | Movimento Solo | Sondagem | Geotecnia | Key_GeoMov_1576
1577 | PRJ | Geotecnia | Movimento_Solo | Sondagem | IfcGeographicElementSOIL_BORING_POINT | null | null | null | null | null | Geotecnia | Movimento_Solo | Sondagem | Classe IFC: IfcGeographicElementSOIL_BORING_POINT | Ponto de sondagem geotécnico | Punto de sondeo geotécnico | OST_Toposolid | Geotecnia | Movimento Solo | Sondagem | Geotecnia | Key_GeoMov_1577
1578 | PRJ | Geotecnia | Movimento_Solo | Sondagem | IfcBorehole | null | null | null | null | null | Geotecnia | Movimento_Solo | Sondagem | Classe IFC: IfcBorehole | Poço | Pozo | . | Geotecnia | Movimento Solo | Sondagem | Geotecnia | Key_GeoMov_1578
1579 | PRJ | Geotecnia | Topografia | Terreno | IfcGeographicElementTERRAIN | null | null | null | null | null | Geotecnia | Topografia | Terreno | Classe IFC: IfcGeographicElementTERRAIN | Topografia do terreno | Topografía del terreno | OST_Toposolid | Geotecnia | Topografia | Terreno | Geotecnia | Key_GeoTop_1579
1580 | PRJ | Geotecnia | Topografia | Terreno | IfcGeomodel | null | null | null | null | null | Geotecnia | Topografia | Terreno | Classe IFC: IfcGeomodel | Geo modelo | Modelo geográfico | OST_Toposolid | Geotecnia | Topografia | Terreno | Geotecnia | Key_GeoTop_1580
1581 | PRJ | Geotecnia | Topografia | Terreno | IfcGeoslice | null | null | null | null | null | Geotecnia | Topografia | Terreno | Classe IFC: IfcGeoslice | Geo estrato | Estrato geográfico | OST_Toposolid | Geotecnia | Topografia | Terreno | Geotecnia | Key_GeoTop_1581
1582 | PRJ | Geotecnia | Topografia | Terreno | IfcGeotechnicalAssembly | null | null | null | null | null | Geotecnia | Topografia | Terreno | Classe IFC: IfcGeotechnicalAssembly | Montagem geotécnica | Montaje geotécnico | OST_Toposolid | Geotecnia | Topografia | Terreno | Geotecnia | Key_GeoTop_1582
1583 | PRJ | Geotecnia | Topografia | Terreno | IfcGeotechnicalElement | null | null | null | null | null | Geotecnia | Topografia | Terreno | Classe IFC: IfcGeotechnicalElement | Elemento Geotécnico | Elemento geotécnico | . | Geotecnia | Topografia | Terreno | Geotecnia | Key_GeoTop_1583
1584 | PRJ | Geotecnia | Topografia | Terreno | IfcGeotechnicalStratum | null | null | null | null | null | Geotecnia | Topografia | Terreno | Classe IFC: IfcGeotechnicalStratum | Estrato geotécnico | Estrato geotécnico | OST_ToposolidSubstrate | Geotecnia | Topografia | Terreno | Geotecnia | Key_GeoTop_1584
1585 | PRJ | Geotecnia | Topografia | Terreno | IfcGeotechnicalStratumSOLID | null | null | null | null | null | Geotecnia | Topografia | Terreno | Classe IFC: IfcGeotechnicalStratumSOLID | Estratos de solos sólidos | Estratos de suelos sólidos | OST_ToposolidSubstrate | Geotecnia | Topografia | Terreno | Geotecnia | Key_GeoTop_1585
1586 | PRJ | Geotecnia | Topografia | Terreno | IfcGeotechnicalStratumVOID | null | null | null | null | null | Geotecnia | Topografia | Terreno | Classe IFC: IfcGeotechnicalStratumVOID | Estratos de solos vazios | Estratos de suelos vacíos | OST_ToposolidSubstrate | Geotecnia | Topografia | Terreno | Geotecnia | Key_GeoTop_1586
1587 | PRJ | Geotecnia | Topografia | Terreno | IfcGeotechnicalStratumWATER | null | null | null | null | null | Geotecnia | Topografia | Terreno | Classe IFC: IfcGeotechnicalStratumWATER | Estratos de solos líquidos ou lençol freático | Estratos de suelos líquidos o acuífero | OST_ToposolidSubstrate | Geotecnia | Topografia | Terreno | Geotecnia | Key_GeoTop_1587
1588 | PRJ | Geotecnia | Topografia | Terreno_Curva | OST_ContourLabels | null | null | null | null | null | Geotecnia | Topografia | Terreno_Curva | Cat. Revit: OST_ContourLabels | Superficie topográfica - etiqueta de cotas das curvas topográficas | Superficie topográfica - etiqueta de cotas de las curvas topográficas | . | Geotecnia | Topografia | Terreno Curva | Geotecnia | Key_GeoTop_1588
1589 | PRJ | Geotecnia | Topografia | Terreno_Curva | OST_ToposolidContours | null | null | null | null | null | Geotecnia | Topografia | Terreno_Curva | Cat. Revit: OST_ToposolidContours | Sólido topográfico - Curvas de nível | Sólido topográfico - Curvas de nivel | . | Geotecnia | Topografia | Terreno Curva | Geotecnia | Key_GeoTop_1589
1590 | PRJ | Geotecnia | Topografia | Terreno_Curva | OST_ToposolidSecondaryContours | null | null | null | null | null | Geotecnia | Topografia | Terreno_Curva | Cat. Revit: OST_ToposolidSecondaryContours | Sólido topográfico - Curvas de nível secundárias | Sólido topográfico - Curvas de nivel secundarias | . | Geotecnia | Topografia | Terreno Curva | Geotecnia | Key_GeoTop_1590
1591 | PRJ | Geotecnia | Topografia | Terreno_Curva | OST_ToposolidHiddenLines | null | null | null | null | null | Geotecnia | Topografia | Terreno_Curva | Cat. Revit: OST_ToposolidHiddenLines | Sólido topográfico - Linhas de triangulação ocultas | Sólido topográfico - Líneas de triangulación ocultas | . | Geotecnia | Topografia | Terreno Curva | Geotecnia | Key_GeoTop_1591
1592 | PRJ | Geotecnia | Topografia_Malha | Terreno_Curva | OST_TopographyContours | null | null | null | null | null | Geotecnia | Topografia_Malha | Terreno_Curva | Cat. Revit: OST_TopographyContours | Superfície topográfica - Curvas de níveis | Superficie topográfica - Curvas de nivel | . | Geotecnia | Topografia Malha | Terreno Curva | Geotecnia | Key_GeoTop_1592
1593 | PRJ | Geotecnia | Topografia_Malha | Terreno_Curva | OST_SecondaryTopographyContours | null | null | null | null | null | Geotecnia | Topografia_Malha | Terreno_Curva | Cat. Revit: OST_SecondaryTopographyContours | Superfície topográfica - Curvas de níveis secundárias | Superficie topográfica - Curvas de niveles secundarias | . | Geotecnia | Topografia Malha | Terreno Curva | Geotecnia | Key_GeoTop_1593
1594 | PRJ | Geotecnia | Topografia_Malha | Terreno_Curva | OST_TopographyHiddenLines | null | null | null | null | null | Geotecnia | Topografia_Malha | Terreno_Curva | Cat. Revit: OST_TopographyHiddenLines | Superfície topográfica - Curvas de níveis - Linhas ocultas | Superficie topográfica - Curvas de nivel - Líneas ocultas | . | Geotecnia | Topografia Malha | Terreno Curva | Geotecnia | Key_GeoTop_1594
1595 | PRJ | Geotecnia | Topografia_Malha | Terreno_Malha | OST_Topography | null | null | null | null | null | Geotecnia | Topografia_Malha | Terreno_Malha | Cat. Revit: OST_Topography | Superfície topográfica | Superficie topográfica | . | Geotecnia | Topografia Malha | Terreno Malha | Geotecnia | Key_GeoTop_1595
1596 | PRJ | Geotecnia | Topografia_Malha | Terreno_Malha | OST_TopographyLink | null | null | null | null | null | Geotecnia | Topografia_Malha | Terreno_Malha | Cat. Revit: OST_TopographyLink | Superfície topográfica - Vínculo | Superficie topográfica - Vínculo | . | Geotecnia | Topografia Malha | Terreno Malha | Geotecnia | Key_GeoTop_1596
1597 | PRJ | Geotecnia | Topografia_Malha | Terreno_Malha | OST_TopographySurface | null | null | null | null | null | Geotecnia | Topografia_Malha | Terreno_Malha | Cat. Revit: OST_TopographySurface | Superfície topográfica - superfície | Superficie topográfica - superficie | . | Geotecnia | Topografia Malha | Terreno Malha | Geotecnia | Key_GeoTop_1597
1598 | PRJ | Geotecnia | Topografia_Solida | Terreno_Solido | OST_ToposolidLinkTags | null | null | null | null | null | Geotecnia | Topografia_Solida | Terreno_Solido | Cat. Revit: OST_ToposolidLinkTags | Sólido topográfico - Vínculo - Etiqueta textual ou Tag | Sólido topográfico - Vínculo - Etiqueta textual o Tag | . | Geotecnia | Topografia Solida | Terreno Solido | Geotecnia | Key_GeoTop_1598
1599 | PRJ | Geotecnia | Topografia_Solida | Terreno_Solido | OST_ToposolidTags | null | null | null | null | null | Geotecnia | Topografia_Solida | Terreno_Solido | Cat. Revit: OST_ToposolidTags | Sólido topográfico - Etiqueta textual ou Tag | Sólido topográfico - Etiqueta textual o Tag | . | Geotecnia | Topografia Solida | Terreno Solido | Geotecnia | Key_GeoTop_1599
1600 | PRJ | Geotecnia | Topografia_Solida | Terreno_Solido | OST_Toposolid | null | null | null | null | null | Geotecnia | Topografia_Solida | Terreno_Solido | Cat. Revit: OST_Toposolid | Sólido topográfico | Sólido topográfico | . | Geotecnia | Topografia Solida | Terreno Solido | Geotecnia | Key_GeoTop_1600
1601 | PRJ | Geotecnia | Topografia_Solida | Terreno_Solido | OST_ToposolidCutPattern | null | null | null | null | null | Geotecnia | Topografia_Solida | Terreno_Solido | Cat. Revit: OST_ToposolidCutPattern | Sólido topográfico - padrão de preenchimento em corte | Sólido topográfico - Patrón de relleno en corte | . | Geotecnia | Topografia Solida | Terreno Solido | Geotecnia | Key_GeoTop_1601
1602 | PRJ | Geotecnia | Topografia_Solida | Terreno_Solido | OST_ToposolidDefault | null | null | null | null | null | Geotecnia | Topografia_Solida | Terreno_Solido | Cat. Revit: OST_ToposolidDefault | Sólido topográfico - Tipo default | Sólido topográfico - Tipo default | . | Geotecnia | Topografia Solida | Terreno Solido | Geotecnia | Key_GeoTop_1602
1603 | PRJ | Geotecnia | Topografia_Solida | Terreno_Solido | OST_ToposolidFoldingLines | null | null | null | null | null | Geotecnia | Topografia_Solida | Terreno_Solido | Cat. Revit: OST_ToposolidFoldingLines | Sólido topográfico - Linhas de triangulação | Sólido topográfico - Líneas de triangulación | . | Geotecnia | Topografia Solida | Terreno Solido | Geotecnia | Key_GeoTop_1603
1604 | PRJ | Geotecnia | Topografia_Solida | Terreno_Solido | OST_ToposolidLink | null | null | null | null | null | Geotecnia | Topografia_Solida | Terreno_Solido | Cat. Revit: OST_ToposolidLink | Sólido topográfico - Vínculo | Sólido topográfico - Vínculo | . | Geotecnia | Topografia Solida | Terreno Solido | Geotecnia | Key_GeoTop_1604
1605 | PRJ | Geotecnia | Topografia_Solida | Terreno_Solido | OST_ToposolidOpening | null | null | null | null | null | Geotecnia | Topografia_Solida | Terreno_Solido | Cat. Revit: OST_ToposolidOpening | Sólido topográfico - Aberturas | Sólido topográfico - Aberturas | . | Geotecnia | Topografia Solida | Terreno Solido | Geotecnia | Key_GeoTop_1605
1606 | PRJ | Geotecnia | Topografia_Solida | Terreno_Solido | OST_ToposolidSplitLines | null | null | null | null | null | Geotecnia | Topografia_Solida | Terreno_Solido | Cat. Revit: OST_ToposolidSplitLines | Sólido topográfico - Linhas de segmentação | Sólido topográfico - Líneas de segmentación | . | Geotecnia | Topografia Solida | Terreno Solido | Geotecnia | Key_GeoTop_1606
1607 | PRJ | Geotecnia | Topografia_Solida | Terreno_Solido | OST_ToposolidSurfacePattern | null | null | null | null | null | Geotecnia | Topografia_Solida | Terreno_Solido | Cat. Revit: OST_ToposolidSurfacePattern | Sólido topográfico - padrão de preenchimento em vista | Sólido topográfico - Patrón de relleno en vista | . | Geotecnia | Topografia Solida | Terreno Solido | Geotecnia | Key_GeoTop_1607
1608 | PRJ | Geotecnia | Topografia_Solida | Terreno_Acabamento | OST_ToposolidFinish1 | null | null | null | null | null | Geotecnia | Topografia_Solida | Terreno_Acabamento | Cat. Revit: OST_ToposolidFinish1 | Sólido topográfico - Camada de acabamento 1 | Sólido topográfico - Capa de acabado 1 | . | Geotecnia | Topografia Solida | Terreno Acabamento | Geotecnia | Key_GeoTop_1608
1609 | PRJ | Geotecnia | Topografia_Solida | Terreno_Acabamento | OST_ToposolidFinish2 | null | null | null | null | null | Geotecnia | Topografia_Solida | Terreno_Acabamento | Cat. Revit: OST_ToposolidFinish2 | Sólido topográfico - Camada de acabamento 2 | Sólido topográfico - Capa de acabado 2 | . | Geotecnia | Topografia Solida | Terreno Acabamento | Geotecnia | Key_GeoTop_1609
1610 | PRJ | Geotecnia | Topografia_Solida | Terreno_Membrana | OST_ToposolidInsulation | null | null | null | null | null | Geotecnia | Topografia_Solida | Terreno_Membrana | Cat. Revit: OST_ToposolidInsulation | Sólido topográfico - Camada de isolamento | Sólido topográfico - Capa de aislamiento | . | Geotecnia | Topografia Solida | Terreno Membrana | Geotecnia | Key_GeoTop_1610
1611 | PRJ | Geotecnia | Topografia_Solida | Terreno_Membrana | OST_ToposolidMembrane | null | null | null | null | null | Geotecnia | Topografia_Solida | Terreno_Membrana | Cat. Revit: OST_ToposolidMembrane | Sólido topográfico - Camada de membrana | Sólido topográfico - Capa de membrana | . | Geotecnia | Topografia Solida | Terreno Membrana | Geotecnia | Key_GeoTop_1611
1612 | PRJ | Geotecnia | Topografia_Solida | Terreno_Núcleo | OST_ToposolidStructure | null | null | null | null | null | Geotecnia | Topografia_Solida | Terreno_Núcleo | Cat. Revit: OST_ToposolidStructure | Sólido topográfico - Camada de núcleo | Sólido topográfico - Capa de núcleo | . | Geotecnia | Topografia Solida | Terreno Núcleo | Geotecnia | Key_GeoTop_1612
1613 | PRJ | Geotecnia | Topografia_Solida | Terreno_Substrato | OST_ToposolidSubstrate | null | null | null | null | null | Geotecnia | Topografia_Solida | Terreno_Substrato | Cat. Revit: OST_ToposolidSubstrate | Sólido topográfico - Camada de substrato | Sólido topográfico - Capa de sustrato | . | Geotecnia | Topografia Solida | Terreno Substrato | Geotecnia | Key_GeoTop_1613
1614 | PRJ | Gerencial | Agente | Agente_Humano | IfcActor | null | null | null | null | null | Gerencial | Agente | Agente_Humano | Classe IFC: IfcActor | Raiz principal das classes definidas no modelo de informação IFC | Raíz principal de las clases definidas en el modelo de información IFC | . | Gerencial | Agente | Agente Humano | Gerencial | Key_GerAge_1614
1615 | PRJ | Gerencial | Agente | Agente_Humano | IfcOccupant | null | null | null | null | null | Gerencial | Agente | Agente_Humano | Classe IFC: IfcOccupant | Ocupante | Ocupante | . | Gerencial | Agente | Agente Humano | Gerencial | Key_GerAge_1615
1616 | PRJ | Gerencial | Agente | Agente_Humano | IfcOccupantASSIGNEE | null | null | null | null | null | Gerencial | Agente | Agente_Humano | Classe IFC: IfcOccupantASSIGNEE | Agente cessionário | Agente cesionario | pode ser um parâmetro do objeto OST_Rooms ou OST_Space | Gerencial | Agente | Agente Humano | Gerencial | Key_GerAge_1616
1617 | PRJ | Gerencial | Agente | Agente_Humano | IfcOccupantASSIGNOR | null | null | null | null | null | Gerencial | Agente | Agente_Humano | Classe IFC: IfcOccupantASSIGNOR | Agente cedente | Agente cedente | pode ser um parâmetro do objeto OST_Rooms ou OST_Space | Gerencial | Agente | Agente Humano | Gerencial | Key_GerAge_1617
1618 | PRJ | Gerencial | Agente | Agente_Humano | IfcOccupantLESSEE | null | null | null | null | null | Gerencial | Agente | Agente_Humano | Classe IFC: IfcOccupantLESSEE | Agente locatário | Agente arrendatario | pode ser um parâmetro do objeto OST_Rooms ou OST_Space | Gerencial | Agente | Agente Humano | Gerencial | Key_GerAge_1618
1619 | PRJ | Gerencial | Agente | Agente_Humano | IfcOccupantLESSOR | null | null | null | null | null | Gerencial | Agente | Agente_Humano | Classe IFC: IfcOccupantLESSOR | Agente locador | Agente arrendador | pode ser um parâmetro do objeto OST_Rooms ou OST_Space | Gerencial | Agente | Agente Humano | Gerencial | Key_GerAge_1619
1620 | PRJ | Gerencial | Agente | Agente_Humano | IfcOccupantLETTINGAGENT | null | null | null | null | null | Gerencial | Agente | Agente_Humano | Classe IFC: IfcOccupantLETTINGAGENT | Agente de corretagem imobiliária | Agente de corretaje inmobiliario | pode ser um parâmetro do objeto OST_Rooms ou OST_Space | Gerencial | Agente | Agente Humano | Gerencial | Key_GerAge_1620
1621 | PRJ | Gerencial | Agente | Agente_Humano | IfcOccupantOWNER | null | null | null | null | null | Gerencial | Agente | Agente_Humano | Classe IFC: IfcOccupantOWNER | Agente proprietário | Agente propietario | pode ser um parâmetro do objeto OST_Rooms ou OST_Space | Gerencial | Agente | Agente Humano | Gerencial | Key_GerAge_1621
1622 | PRJ | Gerencial | Agente | Agente_Humano | IfcOccupantTENANT | null | null | null | null | null | Gerencial | Agente | Agente_Humano | Classe IFC: IfcOccupantTENANT | Agente inquilino | Agente inquilino | pode ser um parâmetro do objeto OST_Rooms ou OST_Space | Gerencial | Agente | Agente Humano | Gerencial | Key_GerAge_1622
1623 | PRJ | Gerencial | Construtivo | Fase | OST_EPS_Demolished | null | null | null | null | null | Gerencial | Construtivo | Fase | Cat. Revit: OST_EPS_Demolished | Fase temporal de elementos a demolir | Fase temporal de elementos a demoler | . | Gerencial | Construtivo | Fase | Gerencial | Key_GerCon_1623
1624 | PRJ | Gerencial | Construtivo | Fase | OST_EPS_Existing | null | null | null | null | null | Gerencial | Construtivo | Fase | Cat. Revit: OST_EPS_Existing | Fase temporal de elementos existentes (fase base) | Fase temporal de elementos existentes (fase base) | . | Gerencial | Construtivo | Fase | Gerencial | Key_GerCon_1624
1625 | PRJ | Gerencial | Construtivo | Fase | OST_EPS_Future | null | null | null | null | null | Gerencial | Construtivo | Fase | Cat. Revit: OST_EPS_Future | Fase temporal de elementos futuros (previstos) | Fase temporal de elementos futuros (previstos) | . | Gerencial | Construtivo | Fase | Gerencial | Key_GerCon_1625
1626 | PRJ | Gerencial | Construtivo | Fase | OST_EPS_New | null | null | null | null | null | Gerencial | Construtivo | Fase | Cat. Revit: OST_EPS_New | Fase temporal de elementos novos a construir | Fase temporal de elementos nuevos a construir | . | Gerencial | Construtivo | Fase | Gerencial | Key_GerCon_1626
1627 | PRJ | Gerencial | Construtivo | Fase | OST_EPS_Temporary | null | null | null | null | null | Gerencial | Construtivo | Fase | Cat. Revit: OST_EPS_Temporary | Fase temporal de elementos temporários | Fase temporal de elementos temporarios | . | Gerencial | Construtivo | Fase | Gerencial | Key_GerCon_1627
1628 | PRJ | Gerencial | Construtivo | Fase | OST_Phases | null | null | null | null | null | Gerencial | Construtivo | Fase | Cat. Revit: OST_Phases | Fases temporais | Fases temporales | . | Gerencial | Construtivo | Fase | Gerencial | Key_GerCon_1628
1629 | PRJ | Gerencial | IFC_Raiz | Raiz_Contexto | IfcContext | null | null | null | null | null | Gerencial | IFC_Raiz | Raiz_Contexto | Classe IFC: IfcContext | Raiz dos tipos contextuais usados pelo modelo de informação IFC | Raíz de tipos contextuales usados por el modelo de información IFC | . | Gerencial | IFC Raiz | Raiz Contexto | Gerencial | Key_GerIFC_1629
1630 | PRJ | Gerencial | IFC_Raiz | Raiz_Control | IfcControl | null | null | null | null | null | Gerencial | IFC_Raiz | Raiz_Control | Classe IFC: IfcControl | Raiz dos tipos controle usados pelo modelo de informação IFC | Raíz de tipos de control usados por el modelo de información IFC | . | Gerencial | IFC Raiz | Raiz Control | Gerencial | Key_GerIFC_1630
1631 | PRJ | Gerencial | IFC_Raiz | Raiz_Grupo | IfcGroup | null | null | null | null | null | Gerencial | IFC_Raiz | Raiz_Grupo | Classe IFC: IfcGroup | Raiz dos tipos de agrupamentos usados pelo modelo de informação IFC | Raíz de los tipos de agrupamientos usados por el modelo de información IFC | . | Gerencial | IFC Raiz | Raiz Grupo | Gerencial | Key_GerIFC_1631
1632 | PRJ | Gerencial | IFC_Raiz | Raiz_Principal | IfcRoot | null | null | null | null | null | Gerencial | IFC_Raiz | Raiz_Principal | Classe IFC: IfcRoot | Raiz principal das classes definidas no modelo de informação IFC | Raíz principal de las clases definidas en el modelo de información IFC | . | Gerencial | IFC Raiz | Raiz Principal | Gerencial | Key_GerIFC_1632
1633 | PRJ | Gerencial | IFC_Raiz | Raiz_Processo | IfcProcess | null | null | null | null | null | Gerencial | IFC_Raiz | Raiz_Processo | Classe IFC: IfcProcess | Raiz dos tipos de processos definidos no modelo de informação IFC | Raíz de los tipos de procesos definidos en el modelo de información IFC | . | Gerencial | IFC Raiz | Raiz Processo | Gerencial | Key_GerIFC_1633
1634 | PRJ | Gerencial | Informação | Informação_Projeto | IfcProject | null | null | null | null | null | Gerencial | Informação | Informação_Projeto | Classe IFC: IfcProject | Projeto | Proyecto | OST_ProjectBasePoint OST_ProjectInformation OST_SharedBasePoint | Gerencial | Informação | Informação Projeto | Gerencial | Key_GerInf_1634
1635 | PRJ | Gerencial | Informação | Informação_Projeto | IfcProjectLibrary | null | null | null | null | null | Gerencial | Informação | Informação_Projeto | Classe IFC: IfcProjectLibrary | Biblioteca de Projeto | Biblioteca de proyecto | OST_ProjectBasePoint OST_ProjectInformation OST_SharedBasePoint | Gerencial | Informação | Informação Projeto | Gerencial | Key_GerInf_1635
1636 | PRJ | Gerencial | Informação | Informação_Projeto | OST_ProjectInformation | null | null | null | null | null | Gerencial | Informação | Informação_Projeto | Cat. Revit: OST_ProjectInformation | Informação do projeto | Información del proyecto | . | Gerencial | Informação | Informação Projeto | Gerencial | Key_GerInf_1636
1637 | PRJ | Gerencial | Operacional | Ação_Administrativa | IfcActionRequest | null | null | null | null | null | Gerencial | Operacional | Ação_Administrativa | Classe IFC: IfcActionRequest | Solicitação de ação | Solicitación de acción | . | Gerencial | Operacional | Ação Administrativa | Gerencial | Key_GerOpe_1637
1638 | PRJ | Gerencial | Operacional | Ação_Administrativa | IfcActionRequestEMAIL | null | null | null | null | null | Gerencial | Operacional | Ação_Administrativa | Classe IFC: IfcActionRequestEMAIL | Solicitação via E-mail | Solicitación via E-mail | . | Gerencial | Operacional | Ação Administrativa | Gerencial | Key_GerOpe_1638
1639 | PRJ | Gerencial | Operacional | Ação_Administrativa | IfcActionRequestFAX | null | null | null | null | null | Gerencial | Operacional | Ação_Administrativa | Classe IFC: IfcActionRequestFAX | Solicitação via Fax | Solicitación via Fax | . | Gerencial | Operacional | Ação Administrativa | Gerencial | Key_GerOpe_1639
1640 | PRJ | Gerencial | Operacional | Ação_Administrativa | IfcActionRequestPHONE | null | null | null | null | null | Gerencial | Operacional | Ação_Administrativa | Classe IFC: IfcActionRequestPHONE | Solicitação telefônica | Solicitación telefónica | . | Gerencial | Operacional | Ação Administrativa | Gerencial | Key_GerOpe_1640
1641 | PRJ | Gerencial | Operacional | Ação_Administrativa | IfcActionRequestPOST | null | null | null | null | null | Gerencial | Operacional | Ação_Administrativa | Classe IFC: IfcActionRequestPOST | Solicitação postal | Solicitación postal | . | Gerencial | Operacional | Ação Administrativa | Gerencial | Key_GerOpe_1641
1642 | PRJ | Gerencial | Operacional | Ação_Administrativa | IfcActionRequestVERBAL | null | null | null | null | null | Gerencial | Operacional | Ação_Administrativa | Classe IFC: IfcActionRequestVERBAL | Solicitação verbal | Solicitación verbal | . | Gerencial | Operacional | Ação Administrativa | Gerencial | Key_GerOpe_1642
1643 | PRJ | Gerencial | Operacional | Ação_Administrativa | IfcPerformanceHistory | null | null | null | null | null | Gerencial | Operacional | Ação_Administrativa | Classe IFC: IfcPerformanceHistory | Histórico de desempenho | Historial de desempeño | OST_Schedules OST_ScheduleGraphics | Gerencial | Operacional | Ação Administrativa | Gerencial | Key_GerOpe_1643
1644 | PRJ | Gerencial | Operacional | Procedimento | IfcProcedure | null | null | null | null | null | Gerencial | Operacional | Procedimento | Classe IFC: IfcProcedure | Procedimento | Procedimiento | . | Gerencial | Operacional | Procedimento | Gerencial | Key_GerOpe_1644
1645 | PRJ | Gerencial | Operacional | Procedimento | IfcProcedureADVICE_CAUTION | null | null | null | null | null | Gerencial | Operacional | Procedimento | Classe IFC: IfcProcedureADVICE_CAUTION | Nota de precaução | Nota de precaución | . | Gerencial | Operacional | Procedimento | Gerencial | Key_GerOpe_1645
1646 | PRJ | Gerencial | Operacional | Procedimento | IfcProcedureADVICE_NOTE | null | null | null | null | null | Gerencial | Operacional | Procedimento | Classe IFC: IfcProcedureADVICE_NOTE | Nota de aconselhamento | Nota de consejo | . | Gerencial | Operacional | Procedimento | Gerencial | Key_GerOpe_1646
1647 | PRJ | Gerencial | Operacional | Procedimento | IfcProcedureADVICE_WARNING | null | null | null | null | null | Gerencial | Operacional | Procedimento | Classe IFC: IfcProcedureADVICE_WARNING | Nota de aviso | Nota de aviso | . | Gerencial | Operacional | Procedimento | Gerencial | Key_GerOpe_1647
1648 | PRJ | Gerencial | Operacional | Procedimento | IfcProcedureCALIBRATION | null | null | null | null | null | Gerencial | Operacional | Procedimento | Classe IFC: IfcProcedureCALIBRATION | Procedimento de calibração | Procedimiento de calibración | . | Gerencial | Operacional | Procedimento | Gerencial | Key_GerOpe_1648
1649 | PRJ | Gerencial | Operacional | Procedimento | IfcProcedureDIAGNOSTIC | null | null | null | null | null | Gerencial | Operacional | Procedimento | Classe IFC: IfcProcedureDIAGNOSTIC | Procedimento de diagnóstico | Procedimiento de diagnóstico | . | Gerencial | Operacional | Procedimento | Gerencial | Key_GerOpe_1649
1650 | PRJ | Gerencial | Operacional | Procedimento | IfcProcedureSHUTDOWN | null | null | null | null | null | Gerencial | Operacional | Procedimento | Classe IFC: IfcProcedureSHUTDOWN | Procedimento de desligamento | Procedimiento de apagado | . | Gerencial | Operacional | Procedimento | Gerencial | Key_GerOpe_1650
1651 | PRJ | Gerencial | Operacional | Procedimento | IfcProcedureSTARTUP | null | null | null | null | null | Gerencial | Operacional | Procedimento | Classe IFC: IfcProcedureSTARTUP | Procedimento de inicialização | Procedimiento de inicialización | . | Gerencial | Operacional | Procedimento | Gerencial | Key_GerOpe_1651
1652 | PRJ | Gerencial | Operacional | Procedimento | IfcProjectOrder | null | null | null | null | null | Gerencial | Operacional | Procedimento | Classe IFC: IfcProjectOrder | Ordem do projeto | Orden del proyecto | . | Gerencial | Operacional | Procedimento | Gerencial | Key_GerOpe_1652
1653 | PRJ | Gerencial | Operacional | Tarefa | IfcTask | null | null | null | null | null | Gerencial | Operacional | Tarefa | Classe IFC: IfcTask | Tarefa | Tarea | . | Gerencial | Operacional | Tarefa | Gerencial | Key_GerOpe_1653
1654 | PRJ | Gerencial | Operacional | Tarefa | IfcTaskADJUSTMENT | null | null | null | null | null | Gerencial | Operacional | Tarefa | Classe IFC: IfcTaskADJUSTMENT | Tarefa de ajuste | Tarea de ajuste | . | Gerencial | Operacional | Tarefa | Gerencial | Key_GerOpe_1654
1655 | PRJ | Gerencial | Operacional | Tarefa | IfcTaskATTENDANCE | null | null | null | null | null | Gerencial | Operacional | Tarefa | Classe IFC: IfcTaskATTENDANCE | Tarefa de atendimento | Tarea de atención | . | Gerencial | Operacional | Tarefa | Gerencial | Key_GerOpe_1655
1656 | PRJ | Gerencial | Operacional | Tarefa | IfcTaskCALIBRATION | null | null | null | null | null | Gerencial | Operacional | Tarefa | Classe IFC: IfcTaskCALIBRATION | Tarefa de calibração | Tarea de calibración | . | Gerencial | Operacional | Tarefa | Gerencial | Key_GerOpe_1656
1657 | PRJ | Gerencial | Operacional | Tarefa | IfcTaskCONSTRUCTION | null | null | null | null | null | Gerencial | Operacional | Tarefa | Classe IFC: IfcTaskCONSTRUCTION | Tarefa de construção | Tarea de construcción | . | Gerencial | Operacional | Tarefa | Gerencial | Key_GerOpe_1657
1658 | PRJ | Gerencial | Operacional | Tarefa | IfcTaskDEMOLITION | null | null | null | null | null | Gerencial | Operacional | Tarefa | Classe IFC: IfcTaskDEMOLITION | Tarefa de demolição | Tarea de demolición | . | Gerencial | Operacional | Tarefa | Gerencial | Key_GerOpe_1658
1659 | PRJ | Gerencial | Operacional | Tarefa | IfcTaskDISMANTLE | null | null | null | null | null | Gerencial | Operacional | Tarefa | Classe IFC: IfcTaskDISMANTLE | Tarefa de desmonte | Tarea de desmontaje | . | Gerencial | Operacional | Tarefa | Gerencial | Key_GerOpe_1659
1660 | PRJ | Gerencial | Operacional | Tarefa | IfcTaskDISPOSAL | null | null | null | null | null | Gerencial | Operacional | Tarefa | Classe IFC: IfcTaskDISPOSAL | Tarefa de descarte | Tarea de descarte | . | Gerencial | Operacional | Tarefa | Gerencial | Key_GerOpe_1660
1661 | PRJ | Gerencial | Operacional | Tarefa | IfcTaskEMERGENCY | null | null | null | null | null | Gerencial | Operacional | Tarefa | Classe IFC: IfcTaskEMERGENCY | Tarefa emergencial | Tarea emergencial | . | Gerencial | Operacional | Tarefa | Gerencial | Key_GerOpe_1661
1662 | PRJ | Gerencial | Operacional | Tarefa | IfcTaskINSPECTION | null | null | null | null | null | Gerencial | Operacional | Tarefa | Classe IFC: IfcTaskINSPECTION | Tarefa de inspeção | Tarea de inspección | . | Gerencial | Operacional | Tarefa | Gerencial | Key_GerOpe_1662
1663 | PRJ | Gerencial | Operacional | Tarefa | IfcTaskINSTALLATION | null | null | null | null | null | Gerencial | Operacional | Tarefa | Classe IFC: IfcTaskINSTALLATION | Tarefa de instalação | Tarea de instalación | . | Gerencial | Operacional | Tarefa | Gerencial | Key_GerOpe_1663
1664 | PRJ | Gerencial | Operacional | Tarefa | IfcTaskLOGISTIC | null | null | null | null | null | Gerencial | Operacional | Tarefa | Classe IFC: IfcTaskLOGISTIC | Tarefa logística | Tarea logística | . | Gerencial | Operacional | Tarefa | Gerencial | Key_GerOpe_1664
1665 | PRJ | Gerencial | Operacional | Tarefa | IfcTaskMAINTENANCE | null | null | null | null | null | Gerencial | Operacional | Tarefa | Classe IFC: IfcTaskMAINTENANCE | Tarefa de manutenção | Tarea de mantenimiento | . | Gerencial | Operacional | Tarefa | Gerencial | Key_GerOpe_1665
1666 | PRJ | Gerencial | Operacional | Tarefa | IfcTaskMOVE | null | null | null | null | null | Gerencial | Operacional | Tarefa | Classe IFC: IfcTaskMOVE | Tarefa de movimentação | Tarea de movimiento | . | Gerencial | Operacional | Tarefa | Gerencial | Key_GerOpe_1666
1667 | PRJ | Gerencial | Operacional | Tarefa | IfcTaskOPERATION | null | null | null | null | null | Gerencial | Operacional | Tarefa | Classe IFC: IfcTaskOPERATION | Tarefa operacional | Tarea operacional | . | Gerencial | Operacional | Tarefa | Gerencial | Key_GerOpe_1667
1668 | PRJ | Gerencial | Operacional | Tarefa | IfcTaskREMOVAL | null | null | null | null | null | Gerencial | Operacional | Tarefa | Classe IFC: IfcTaskREMOVAL | Tarefa de remoção | Tarea de remoción | . | Gerencial | Operacional | Tarefa | Gerencial | Key_GerOpe_1668
1669 | PRJ | Gerencial | Operacional | Tarefa | IfcTaskRENOVATION | null | null | null | null | null | Gerencial | Operacional | Tarefa | Classe IFC: IfcTaskRENOVATION | Tarefa de reforma | Tarea de reforma | . | Gerencial | Operacional | Tarefa | Gerencial | Key_GerOpe_1669
1670 | PRJ | Gerencial | Operacional | Tarefa | IfcTaskSAFETY | null | null | null | null | null | Gerencial | Operacional | Tarefa | Classe IFC: IfcTaskSAFETY | Tarefa de segurança | Tarea de seguridad | . | Gerencial | Operacional | Tarefa | Gerencial | Key_GerOpe_1670
1671 | PRJ | Gerencial | Operacional | Tarefa | IfcTaskSHUTDOWN | null | null | null | null | null | Gerencial | Operacional | Tarefa | Classe IFC: IfcTaskSHUTDOWN | Tarefa final | Tarea final | . | Gerencial | Operacional | Tarefa | Gerencial | Key_GerOpe_1671
1672 | PRJ | Gerencial | Operacional | Tarefa | IfcTaskSTARTUP | null | null | null | null | null | Gerencial | Operacional | Tarefa | Classe IFC: IfcTaskSTARTUP | Tarefa inicial | Tarea inicial | . | Gerencial | Operacional | Tarefa | Gerencial | Key_GerOpe_1672
1673 | PRJ | Gerencial | Operacional | Tarefa | IfcTaskTESTING | null | null | null | null | null | Gerencial | Operacional | Tarefa | Classe IFC: IfcTaskTESTING | Tarefa de teste | Tarea de prueba | . | Gerencial | Operacional | Tarefa | Gerencial | Key_GerOpe_1673
1674 | PRJ | Gerencial | Operacional | Tarefa | IfcTaskTROUBLESHOOTING | null | null | null | null | null | Gerencial | Operacional | Tarefa | Classe IFC: IfcTaskTROUBLESHOOTING | Tarefa de solução de problema | Tarea de solución de problema | . | Gerencial | Operacional | Tarefa | Gerencial | Key_GerOpe_1674
1675 | PRJ | Gerencial | Permiso | Alvará | IfcPermit | null | null | null | null | null | Gerencial | Permiso | Alvará | Classe IFC: IfcPermit | Licença | Licencia | . | Gerencial | Permiso | Alvará | Gerencial | Key_GerPer_1675
1676 | PRJ | Gerencial | Permiso | Alvará | IfcPermitACCESS | null | null | null | null | null | Gerencial | Permiso | Alvará | Classe IFC: IfcPermitACCESS | Permissão de acesso | Permiso de acceso | . | Gerencial | Permiso | Alvará | Gerencial | Key_GerPer_1676
1677 | PRJ | Gerencial | Permiso | Alvará | IfcPermitBUILDING | null | null | null | null | null | Gerencial | Permiso | Alvará | Classe IFC: IfcPermitBUILDING | Alvará de edificação | Permiso de edificación | . | Gerencial | Permiso | Alvará | Gerencial | Key_GerPer_1677
1678 | PRJ | Gerencial | Permiso | Alvará | IfcPermitWORK | null | null | null | null | null | Gerencial | Permiso | Alvará | Classe IFC: IfcPermitWORK | Alvará de obra ou serviço | Permiso de obra o servicio | . | Gerencial | Permiso | Alvará | Gerencial | Key_GerPer_1678
1679 | PRJ | Gerencial | Processo | Custo_Unitário | IfcCostItem | null | null | null | null | null | Gerencial | Processo | Custo_Unitário | Classe IFC: IfcCostItem | Item de custo | Ítem de costo | . | Gerencial | Processo | Custo Unitário | Gerencial | Key_GerPro_1679
1680 | PRJ | Gerencial | Processo | Ordem_de_Serviço | IfcProjectOrderCHANGEORDER | null | null | null | null | null | Gerencial | Processo | Ordem_de_Serviço | Classe IFC: IfcProjectOrderCHANGEORDER | Ordem de mudança de projeto | Orden de cambio de proyecto | . | Gerencial | Processo | Ordem de Serviço | Gerencial | Key_GerPro_1680
1681 | PRJ | Gerencial | Processo | Ordem_de_Serviço | IfcProjectOrderMAINTENANCEWORKORDER | null | null | null | null | null | Gerencial | Processo | Ordem_de_Serviço | Classe IFC: IfcProjectOrderMAINTENANCEWORKORDER | Ordem de serviço de manutenção | Orden de servicio de mantenimiento | . | Gerencial | Processo | Ordem de Serviço | Gerencial | Key_GerPro_1681
1682 | PRJ | Gerencial | Processo | Ordem_de_Serviço | IfcProjectOrderMOVEORDER | null | null | null | null | null | Gerencial | Processo | Ordem_de_Serviço | Classe IFC: IfcProjectOrderMOVEORDER | Ordem de movimentação | Orden de movimiento | . | Gerencial | Processo | Ordem de Serviço | Gerencial | Key_GerPro_1682
1683 | PRJ | Gerencial | Processo | Ordem_de_Serviço | IfcProjectOrderPURCHASEORDER | null | null | null | null | null | Gerencial | Processo | Ordem_de_Serviço | Classe IFC: IfcProjectOrderPURCHASEORDER | Ordem de compra | Orden de compra | . | Gerencial | Processo | Ordem de Serviço | Gerencial | Key_GerPro_1683
1684 | PRJ | Gerencial | Processo | Ordem_de_Serviço | IfcProjectOrderWORKORDER | null | null | null | null | null | Gerencial | Processo | Ordem_de_Serviço | Classe IFC: IfcProjectOrderWORKORDER | Ordem de serviço | Orden de servicio | . | Gerencial | Processo | Ordem de Serviço | Gerencial | Key_GerPro_1684
1685 | PRJ | Gerencial | Processo | Recurso | IfcAsset | null | null | null | null | null | Gerencial | Processo | Recurso | Classe IFC: IfcAsset | Ativo | Activo | . | Gerencial | Processo | Recurso | Gerencial | Key_GerPro_1685
1686 | PRJ | Gerencial | Processo | Tabela_Financeira | IfcCostSchedule | null | null | null | null | null | Gerencial | Processo | Tabela_Financeira | Classe IFC: IfcCostSchedule | Cronograma de custo | Cronograma de costo | OST_Schedules OST_ScheduleGraphics | Gerencial | Processo | Tabela Financeira | Gerencial | Key_GerPro_1686
1687 | PRJ | Gerencial | Processo | Tabela_Financeira | IfcCostScheduleBUDGET | null | null | null | null | null | Gerencial | Processo | Tabela_Financeira | Classe IFC: IfcCostScheduleBUDGET | Orçamento | Presupuestos | OST_Schedules OST_ScheduleGraphics | Gerencial | Processo | Tabela Financeira | Gerencial | Key_GerPro_1687
1688 | PRJ | Gerencial | Processo | Tabela_Financeira | IfcCostScheduleCOSTPLAN | null | null | null | null | null | Gerencial | Processo | Tabela_Financeira | Classe IFC: IfcCostScheduleCOSTPLAN | Plano orçamentário | Plan presupuestario | OST_Schedules OST_ScheduleGraphics | Gerencial | Processo | Tabela Financeira | Gerencial | Key_GerPro_1688
1689 | PRJ | Gerencial | Processo | Tabela_Financeira | IfcCostScheduleESTIMATE | null | null | null | null | null | Gerencial | Processo | Tabela_Financeira | Classe IFC: IfcCostScheduleESTIMATE | Estimativa de custo | Estimación de costo | OST_Schedules OST_ScheduleGraphics | Gerencial | Processo | Tabela Financeira | Gerencial | Key_GerPro_1689
1690 | PRJ | Gerencial | Processo | Tabela_Financeira | IfcCostSchedulePRICEDBILLOFQUANTITIES | null | null | null | null | null | Gerencial | Processo | Tabela_Financeira | Classe IFC: IfcCostSchedulePRICEDBILLOFQUANTITIES | Lista de quantidades precificada | Lista de cantidades con precios | OST_Schedules OST_ScheduleGraphics | Gerencial | Processo | Tabela Financeira | Gerencial | Key_GerPro_1690
1691 | PRJ | Gerencial | Processo | Tabela_Financeira | IfcCostScheduleSCHEDULEOFRATES | null | null | null | null | null | Gerencial | Processo | Tabela_Financeira | Classe IFC: IfcCostScheduleSCHEDULEOFRATES | Planilha orçamentária | Planilla presupuestaria | OST_Schedules OST_ScheduleGraphics | Gerencial | Processo | Tabela Financeira | Gerencial | Key_GerPro_1691
1692 | PRJ | Gerencial | Processo | Tabela_Financeira | IfcCostScheduleTENDER | null | null | null | null | null | Gerencial | Processo | Tabela_Financeira | Classe IFC: IfcCostScheduleTENDER | Proposta | Propuesta | OST_Schedules OST_ScheduleGraphics | Gerencial | Processo | Tabela Financeira | Gerencial | Key_GerPro_1692
1693 | PRJ | Gerencial | Processo | Tabela_Financeira | IfcCostScheduleUNPRICEDBILLOFQUANTITIES | null | null | null | null | null | Gerencial | Processo | Tabela_Financeira | Classe IFC: IfcCostScheduleUNPRICEDBILLOFQUANTITIES | Lista de quantidades não precificada | Lista de cantidades sin precios | OST_Schedules OST_ScheduleGraphics | Gerencial | Processo | Tabela Financeira | Gerencial | Key_GerPro_1693
1694 | PRJ | Gerencial | Recurso | Inventário | IfcInventory | null | null | null | null | null | Gerencial | Recurso | Inventário | Classe IFC: IfcInventory | Inventário | Inventario | OST_Schedules OST_ScheduleGraphics | Gerencial | Recurso | Inventário | Gerencial | Key_GerRec_1694
1695 | PRJ | Gerencial | Recurso | Inventário | IfcInventoryASSETINVENTORY | null | null | null | null | null | Gerencial | Recurso | Inventário | Classe IFC: IfcInventoryASSETINVENTORY | Inventário de recursos | Inventario de recursos | OST_Schedules OST_ScheduleGraphics | Gerencial | Recurso | Inventário | Gerencial | Key_GerRec_1695
1696 | PRJ | Gerencial | Recurso | Inventário | IfcInventoryFURNITUREINVENTORY | null | null | null | null | null | Gerencial | Recurso | Inventário | Classe IFC: IfcInventoryFURNITUREINVENTORY | Inventário de mobiliário | Inventario de mobiliario | OST_Schedules OST_ScheduleGraphics | Gerencial | Recurso | Inventário | Gerencial | Key_GerRec_1696
1697 | PRJ | Gerencial | Recurso | Inventário | IfcInventorySPACEINVENTORY | null | null | null | null | null | Gerencial | Recurso | Inventário | Classe IFC: IfcInventorySPACEINVENTORY | Inventário de espaços | Inventario de espacios | OST_Schedules OST_ScheduleGraphics | Gerencial | Recurso | Inventário | Gerencial | Key_GerRec_1697
1698 | PRJ | Gerencial | Temporal | Cronograma | IfcWorkCalendar | null | null | null | null | null | Gerencial | Temporal | Cronograma | Classe IFC: IfcWorkCalendar | Calendário de Trabalho | Calendario de trabajo | . | Gerencial | Temporal | Cronograma | Gerencial | Key_GerTem_1698
1699 | PRJ | Gerencial | Temporal | Cronograma | IfcWorkCalendarFIRSTSHIFT | null | null | null | null | null | Gerencial | Temporal | Cronograma | Classe IFC: IfcWorkCalendarFIRSTSHIFT | Horário laboral de primeiro turno | Horario laboral de primer turno | . | Gerencial | Temporal | Cronograma | Gerencial | Key_GerTem_1699
1700 | PRJ | Gerencial | Temporal | Cronograma | IfcWorkCalendarSECONDSHIFT | null | null | null | null | null | Gerencial | Temporal | Cronograma | Classe IFC: IfcWorkCalendarSECONDSHIFT | Horário laboral de segundo turno | Horario laboral de segundo turno | . | Gerencial | Temporal | Cronograma | Gerencial | Key_GerTem_1700
1701 | PRJ | Gerencial | Temporal | Cronograma | IfcWorkCalendarTHIRDSHIFT | null | null | null | null | null | Gerencial | Temporal | Cronograma | Classe IFC: IfcWorkCalendarTHIRDSHIFT | Horário laboral de terceiro turno | Horario laboral de tercer turno | . | Gerencial | Temporal | Cronograma | Gerencial | Key_GerTem_1701
1702 | PRJ | Gerencial | Temporal | Cronograma_de_Trabalho | IfcWorkControl | null | null | null | null | null | Gerencial | Temporal | Cronograma_de_Trabalho | Classe IFC: IfcWorkControl | Controle laboral | Control laboral | . | Gerencial | Temporal | Cronograma de Trabalho | Gerencial | Key_GerTem_1702
1703 | PRJ | Gerencial | Temporal | Cronograma_de_Trabalho | IfcWorkPlan | null | null | null | null | null | Gerencial | Temporal | Cronograma_de_Trabalho | Classe IFC: IfcWorkPlan | Plano de trabalho | Plan de trabajo | . | Gerencial | Temporal | Cronograma de Trabalho | Gerencial | Key_GerTem_1703
1704 | PRJ | Gerencial | Temporal | Cronograma_de_Trabalho | IfcWorkPlanACTUAL | null | null | null | null | null | Gerencial | Temporal | Cronograma_de_Trabalho | Classe IFC: IfcWorkPlanACTUAL | Tarefa realizada | Tarea realizada | . | Gerencial | Temporal | Cronograma de Trabalho | Gerencial | Key_GerTem_1704
1705 | PRJ | Gerencial | Temporal | Cronograma_de_Trabalho | IfcWorkPlanBASELINE | null | null | null | null | null | Gerencial | Temporal | Cronograma_de_Trabalho | Classe IFC: IfcWorkPlanBASELINE | Linha base de trabalho | Línea base de trabajo | . | Gerencial | Temporal | Cronograma de Trabalho | Gerencial | Key_GerTem_1705
1706 | PRJ | Gerencial | Temporal | Cronograma_de_Trabalho_Tabela | IfcWorkPlanPLANNED | null | null | null | null | null | Gerencial | Temporal | Cronograma_de_Trabalho_Tabela | Classe IFC: IfcWorkPlanPLANNED | Tarefa planejada | Tarea planificada | . | Gerencial | Temporal | Cronograma de Trabalho Tabela | Gerencial | Key_GerTem_1706
1707 | PRJ | Gerencial | Temporal | Evento | IfcEvent | null | null | null | null | null | Gerencial | Temporal | Evento | Classe IFC: IfcEvent | Evento | Evento | . | Gerencial | Temporal | Evento | Gerencial | Key_GerTem_1707
1708 | PRJ | Gerencial | Temporal | Evento | IfcEventENDEVENT | null | null | null | null | null | Gerencial | Temporal | Evento | Classe IFC: IfcEventENDEVENT | Evento de finalização | Evento de finalización | . | Gerencial | Temporal | Evento | Gerencial | Key_GerTem_1708
1709 | PRJ | Gerencial | Temporal | Evento | IfcEventINTERMEDIATEEVENT | null | null | null | null | null | Gerencial | Temporal | Evento | Classe IFC: IfcEventINTERMEDIATEEVENT | Evento intermediário | Evento intermedio | . | Gerencial | Temporal | Evento | Gerencial | Key_GerTem_1709
1710 | PRJ | Gerencial | Temporal | Evento | IfcEventSTARTEVENT | null | null | null | null | null | Gerencial | Temporal | Evento | Classe IFC: IfcEventSTARTEVENT | Evento inicial | Evento inicial | . | Gerencial | Temporal | Evento | Gerencial | Key_GerTem_1710
1711 | PRJ | Gerencial | Temporal | Tabela_Cronograma_de_Trabalho | IfcWorkSchedule | null | null | null | null | null | Gerencial | Temporal | Tabela_Cronograma_de_Trabalho | Classe IFC: IfcWorkSchedule | Planilha de controle de tarefas | Hoja de control de tareas | . | Gerencial | Temporal | Tabela Cronograma de Trabalho | Gerencial | Key_GerTem_1711
1712 | PRJ | Gerencial | Temporal | Tabela_Cronograma_de_Trabalho | IfcWorkScheduleACTUAL | null | null | null | null | null | Gerencial | Temporal | Tabela_Cronograma_de_Trabalho | Classe IFC: IfcWorkScheduleACTUAL | Planilha de tarefas realizadas | Hoja de tareas realizadas | . | Gerencial | Temporal | Tabela Cronograma de Trabalho | Gerencial | Key_GerTem_1712
1713 | PRJ | Gerencial | Temporal | Tabela_Cronograma_de_Trabalho | IfcWorkScheduleBASELINE | null | null | null | null | null | Gerencial | Temporal | Tabela_Cronograma_de_Trabalho | Classe IFC: IfcWorkScheduleBASELINE | Linha de base da planilha | Línea de base de la hoja de cálculo | . | Gerencial | Temporal | Tabela Cronograma de Trabalho | Gerencial | Key_GerTem_1713
1714 | PRJ | Gerencial | Temporal | Tabela_Cronograma_de_Trabalho | IfcWorkSchedulePLANNED | null | null | null | null | null | Gerencial | Temporal | Tabela_Cronograma_de_Trabalho | Classe IFC: IfcWorkSchedulePLANNED | Planilha de tarefas planejadas | Hoja de tareas planificadas | . | Gerencial | Temporal | Tabela Cronograma de Trabalho | Gerencial | Key_GerTem_1714
1715 | PRJ | Hidrossanitária | Equipamento_Sanitário | Equipamento_Hidráulico | OST_PlumbingEquipment | null | null | null | null | null | Hidrossanitária | Equipamento_Sanitário | Equipamento_Hidráulico | Cat. Revit: OST_PlumbingEquipment | Equipamento sanitário | Equipamiento sanitario | . | Hidrossanitária | Equipamento Sanitário | Equipamento Hidráulico | Hidrossanitária | Key_HidEqu_1715
1716 | PRJ | Hidrossanitária | Equipamento_Sanitário | Equipamento_Hidráulico | OST_PlumbingEquipmentTags | null | null | null | null | null | Hidrossanitária | Equipamento_Sanitário | Equipamento_Hidráulico | Cat. Revit: OST_PlumbingEquipmentTags | Equipamento sanitário - Etiqueta textual ou Tag | Equipamiento sanitario - Etiqueta textual o Tag | . | Hidrossanitária | Equipamento Sanitário | Equipamento Hidráulico | Hidrossanitária | Key_HidEqu_1716
1717 | PRJ | Hidrossanitária | Equipamento_Sanitário | Equipamento_Hidráulico | OST_PlumbingEquipmentHiddenLines | null | null | null | null | null | Hidrossanitária | Equipamento_Sanitário | Equipamento_Hidráulico | Cat. Revit: OST_PlumbingEquipmentHiddenLines | Equipamento sanitário - Linhas ocultas | Equipamiento sanitario - Líneas ocultas | . | Hidrossanitária | Equipamento Sanitário | Equipamento Hidráulico | Hidrossanitária | Key_HidEqu_1717
1718 | PRJ | Hidrossanitária | Rede_Sanitária | Rede_Esgoto | OST_Sewer | null | null | null | null | null | Hidrossanitária | Rede_Sanitária | Rede_Esgoto | Cat. Revit: OST_Sewer | Elemento de esgoto sanitário | Elemento de alcantarillado sanitario | . | Hidrossanitária | Rede Sanitária | Rede Esgoto | Hidrossanitária | Key_HidRed_1718
1719 | PRJ | Hidrossanitária | Terminal_Sanitário | Peça_Sanitária | OST_PlumbingFixtures | null | null | null | null | null | Hidrossanitária | Terminal_Sanitário | Peça_Sanitária | Cat. Revit: OST_PlumbingFixtures | Equipamento sanitário | Equipamiento sanitario | . | Hidrossanitária | Terminal Sanitário | Peça Sanitária | Hidrossanitária | Key_HidTer_1719
1720 | PRJ | Hidrossanitária | Terminal_Sanitário | Peça_Sanitária | OST_PlumbingFixtureTags | null | null | null | null | null | Hidrossanitária | Terminal_Sanitário | Peça_Sanitária | Cat. Revit: OST_PlumbingFixtureTags | Equipamento sanitário - Etiqueta textual ou Tag | Equipamiento sanitario - Etiqueta textual o Tag | . | Hidrossanitária | Terminal Sanitário | Peça Sanitária | Hidrossanitária | Key_HidTer_1720
1721 | PRJ | Hidrossanitária | Terminal_Sanitário | Peça_Sanitária | OST_PlumbingFixturesHiddenLines | null | null | null | null | null | Hidrossanitária | Terminal_Sanitário | Peça_Sanitária | Cat. Revit: OST_PlumbingFixturesHiddenLines | Equipamento sanitário - Linhas ocultas | Equipamiento sanitario - Líneas ocultas | . | Hidrossanitária | Terminal Sanitário | Peça Sanitária | Hidrossanitária | Key_HidTer_1721
1722 | PRJ | Hidrossanitária | Terminal_Sanitário | Peça_Sanitária | IfcSanitaryTerminal | null | null | null | null | null | Hidrossanitária | Terminal_Sanitário | Peça_Sanitária | Classe IFC: IfcSanitaryTerminal | Terminal de esgoto | Terminal de alcantarillado | OST_PlumbingEquipment | Hidrossanitária | Terminal Sanitário | Peça Sanitária | Hidrossanitária | Key_HidTer_1722
1723 | PRJ | Hidrossanitária | Terminal_Sanitário | Peça_Sanitária | IfcSanitaryTerminalBATH | null | null | null | null | null | Hidrossanitária | Terminal_Sanitário | Peça_Sanitária | Classe IFC: IfcSanitaryTerminalBATH | Equipamento de louças sanitárias tipo banheira | Equipamiento de lozas sanitarias tipo bañera | OST_PlumbingEquipment | Hidrossanitária | Terminal Sanitário | Peça Sanitária | Hidrossanitária | Key_HidTer_1723
1724 | PRJ | Hidrossanitária | Terminal_Sanitário | Peça_Sanitária | IfcSanitaryTerminalBIDET | null | null | null | null | null | Hidrossanitária | Terminal_Sanitário | Peça_Sanitária | Classe IFC: IfcSanitaryTerminalBIDET | Equipamento de louças sanitárias tipo bidet | Equipamiento de lozas sanitarias tipo bidé | OST_PlumbingEquipment | Hidrossanitária | Terminal Sanitário | Peça Sanitária | Hidrossanitária | Key_HidTer_1724
1725 | PRJ | Hidrossanitária | Terminal_Sanitário | Peça_Sanitária | IfcSanitaryTerminalCISTERN | null | null | null | null | null | Hidrossanitária | Terminal_Sanitário | Peça_Sanitária | Classe IFC: IfcSanitaryTerminalCISTERN | Equipamento de abastecimento de insumo tipo cisterna | Equipamiento de suministro de insumo tipo cisterna | OST_PlumbingEquipment | Hidrossanitária | Terminal Sanitário | Peça Sanitária | Hidrossanitária | Key_HidTer_1725
1726 | PRJ | Hidrossanitária | Terminal_Sanitário | Peça_Sanitária | IfcSanitaryTerminalSANITARYFOUNTAIN | null | null | null | null | null | Hidrossanitária | Terminal_Sanitário | Peça_Sanitária | Classe IFC: IfcSanitaryTerminalSANITARYFOUNTAIN | Equipamento tipo bebedouro | Equipamiento tipo bebedero | OST_PlumbingEquipment | Hidrossanitária | Terminal Sanitário | Peça Sanitária | Hidrossanitária | Key_HidTer_1726
1727 | PRJ | Hidrossanitária | Terminal_Sanitário | Peça_Sanitária | IfcSanitaryTerminalSHOWER | null | null | null | null | null | Hidrossanitária | Terminal_Sanitário | Peça_Sanitária | Classe IFC: IfcSanitaryTerminalSHOWER | Equipamento de metais sanitários tipo chuveiro | Equipamiento de metales sanitarios tipo ducha | OST_PlumbingEquipment | Hidrossanitária | Terminal Sanitário | Peça Sanitária | Hidrossanitária | Key_HidTer_1727
1728 | PRJ | Hidrossanitária | Terminal_Sanitário | Peça_Sanitária | IfcSanitaryTerminalSINK | null | null | null | null | null | Hidrossanitária | Terminal_Sanitário | Peça_Sanitária | Classe IFC: IfcSanitaryTerminalSINK | Equipamento de louças sanitárias tipo pia | Equipamiento de lozas sanitarias tipo lavabo | OST_PlumbingEquipment | Hidrossanitária | Terminal Sanitário | Peça Sanitária | Hidrossanitária | Key_HidTer_1728
1729 | PRJ | Hidrossanitária | Terminal_Sanitário | Peça_Sanitária | IfcSanitaryTerminalTOILETPAN | null | null | null | null | null | Hidrossanitária | Terminal_Sanitário | Peça_Sanitária | Classe IFC: IfcSanitaryTerminalTOILETPAN | Equipamento de louças sanitárias tipo vaso sanitário | Equipamiento de lozas sanitarias tipo inodoro | OST_PlumbingEquipment | Hidrossanitária | Terminal Sanitário | Peça Sanitária | Hidrossanitária | Key_HidTer_1729
1730 | PRJ | Hidrossanitária | Terminal_Sanitário | Peça_Sanitária | IfcSanitaryTerminalURINAL | null | null | null | null | null | Hidrossanitária | Terminal_Sanitário | Peça_Sanitária | Classe IFC: IfcSanitaryTerminalURINAL | Equipamento de louças sanitárias tipo mictório | Equipamiento de lozas sanitarias tipo urinario | OST_PlumbingEquipment | Hidrossanitária | Terminal Sanitário | Peça Sanitária | Hidrossanitária | Key_HidTer_1730
1731 | PRJ | Hidrossanitária | Terminal_Sanitário | Peça_Sanitária | IfcSanitaryTerminalWASHHANDBASIN | null | null | null | null | null | Hidrossanitária | Terminal_Sanitário | Peça_Sanitária | Classe IFC: IfcSanitaryTerminalWASHHANDBASIN | Equipamento de louças sanitárias tipo lavatório | Equipamiento de lozas sanitarias tipo lavamanos | OST_PlumbingEquipment | Hidrossanitária | Terminal Sanitário | Peça Sanitária | Hidrossanitária | Key_HidTer_1731
1732 | PRJ | Hidrossanitária | Terminal_Sanitário | Peça_Sanitária | IfcSanitaryTerminalWCSEAT | null | null | null | null | null | Hidrossanitária | Terminal_Sanitário | Peça_Sanitária | Classe IFC: IfcSanitaryTerminalWCSEAT | Equipamento complementar tipo assento de vaso sanitário | Equipamiento complementario tipo asiento de inodoro | OST_PlumbingEquipment | Hidrossanitária | Terminal Sanitário | Peça Sanitária | Hidrossanitária | Key_HidTer_1732
1733 | PRJ | Hospitalar | Equipamento_Saúde | Dispositivo_Médico | IfcMedicalDevice | null | null | null | null | null | Hospitalar | Equipamento_Saúde | Dispositivo_Médico | Classe IFC: IfcMedicalDevice | Dispositivo hospitalar | Dispositivo hospitalario | OST_MedicalEquipment | Hospitalar | Equipamento Saúde | Dispositivo Médico | Hospitalar | Key_HosEqu_1733
1734 | PRJ | Hospitalar | Equipamento_Saúde | Dispositivo_Médico | IfcMedicalDeviceAIRSTATION | null | null | null | null | null | Hospitalar | Equipamento_Saúde | Dispositivo_Médico | Classe IFC: IfcMedicalDeviceAIRSTATION | Dispositivo hospitalar aéreo | Dispositivo hospitalario aéreo | OST_MedicalEquipment | Hospitalar | Equipamento Saúde | Dispositivo Médico | Hospitalar | Key_HosEqu_1734
1735 | PRJ | Hospitalar | Equipamento_Saúde | Dispositivo_Médico | IfcMedicalDeviceFEEDAIRUNIT | null | null | null | null | null | Hospitalar | Equipamento_Saúde | Dispositivo_Médico | Classe IFC: IfcMedicalDeviceFEEDAIRUNIT | Unidades de fornecimento de ar medicinal | Unidades de suministro de aire medicinal | OST_MedicalEquipment | Hospitalar | Equipamento Saúde | Dispositivo Médico | Hospitalar | Key_HosEqu_1735
1736 | PRJ | Hospitalar | Equipamento_Saúde | Dispositivo_Médico | IfcMedicalDeviceOXYGENGENERATOR | null | null | null | null | null | Hospitalar | Equipamento_Saúde | Dispositivo_Médico | Classe IFC: IfcMedicalDeviceOXYGENGENERATOR | Gerador hospitalar de oxígeno | Generador hospitalario de oxígeno | OST_MedicalEquipment | Hospitalar | Equipamento Saúde | Dispositivo Médico | Hospitalar | Key_HosEqu_1736
1737 | PRJ | Hospitalar | Equipamento_Saúde | Dispositivo_Médico | IfcMedicalDeviceOXYGENPLANT | null | null | null | null | null | Hospitalar | Equipamento_Saúde | Dispositivo_Médico | Classe IFC: IfcMedicalDeviceOXYGENPLANT | Planta de oxígeno hospitalar | Planta de oxígeno hospitalario | OST_MedicalEquipment | Hospitalar | Equipamento Saúde | Dispositivo Médico | Hospitalar | Key_HosEqu_1737
1738 | PRJ | Hospitalar | Equipamento_Saúde | Dispositivo_Médico | IfcMedicalDeviceVACUUMSTATION | null | null | null | null | null | Hospitalar | Equipamento_Saúde | Dispositivo_Médico | Classe IFC: IfcMedicalDeviceVACUUMSTATION | Estação de vácuo hospitalar | Estación de vacío hospitalario | OST_MedicalEquipment | Hospitalar | Equipamento Saúde | Dispositivo Médico | Hospitalar | Key_HosEqu_1738
1739 | PRJ | Hospitalar | Equipamento_Saúde | Dispositivo_Médico | OST_MedicalEquipment | null | null | null | null | null | Hospitalar | Equipamento_Saúde | Dispositivo_Médico | Cat. Revit: OST_MedicalEquipment | Equipamento hospitalar | Equipamiento hospitalario | . | Hospitalar | Equipamento Saúde | Dispositivo Médico | Hospitalar | Key_HosEqu_1739
1740 | PRJ | Hospitalar | Equipamento_Saúde | Dispositivo_Médico | OST_MedicalEquipmentTags | null | null | null | null | null | Hospitalar | Equipamento_Saúde | Dispositivo_Médico | Cat. Revit: OST_MedicalEquipmentTags | Equipamento hospitalar - Etiqueta textual ou Tag | Equipamiento hospitalario - Etiqueta textual o Tag | . | Hospitalar | Equipamento Saúde | Dispositivo Médico | Hospitalar | Key_HosEqu_1740
1741 | PRJ | Hospitalar | Equipamento_Saúde | Dispositivo_Médico | OST_MedicalEquipmentHiddenLines | null | null | null | null | null | Hospitalar | Equipamento_Saúde | Dispositivo_Médico | Cat. Revit: OST_MedicalEquipmentHiddenLines | Equipamento hospitalar - Linhas ocultas | Equipamiento hospitalario - Líneas ocultas | . | Hospitalar | Equipamento Saúde | Dispositivo Médico | Hospitalar | Key_HosEqu_1741
1742 | PRJ | Hospitalar | Equipamento_Saúde | Dispositivo_Médico | OST_NurseCallDevices | null | null | null | null | null | Hospitalar | Equipamento_Saúde | Dispositivo_Médico | Cat. Revit: OST_NurseCallDevices | Dispositivo hospitalar para enfermerias | Dispositivo hospitalario para enfermerías | . | Hospitalar | Equipamento Saúde | Dispositivo Médico | Hospitalar | Key_HosEqu_1742
1743 | PRJ | Hospitalar | Equipamento_Saúde | Dispositivo_Médico | OST_NurseCallDeviceTags | null | null | null | null | null | Hospitalar | Equipamento_Saúde | Dispositivo_Médico | Cat. Revit: OST_NurseCallDeviceTags | Dispositivo hospitalar para enfermerias - Etiqueta textual ou Tag | Dispositivo hospitalario para enfermerías - Etiqueta textual o Tag | . | Hospitalar | Equipamento Saúde | Dispositivo Médico | Hospitalar | Key_HosEqu_1743
1744 | PRJ | Infraestrutura | Ferroviária | Componente_Ferrovia | IfcRailway | null | null | null | null | null | Infraestrutura | Ferroviária | Componente_Ferrovia | Classe IFC: IfcRailway | Ferrovia | Ferrocarril | OST_Roads | Infraestrutura | Ferroviária | Componente Ferrovia | Infraestrutura | Key_InfFer_1744
1745 | PRJ | Infraestrutura | Ferroviária | Componente_Ferrovia | IfcRailwayPart | null | null | null | null | null | Infraestrutura | Ferroviária | Componente_Ferrovia | Classe IFC: IfcRailwayPart | Parte da ferrovia | Parte del ferrocarril | OST_Roads | Infraestrutura | Ferroviária | Componente Ferrovia | Infraestrutura | Key_InfFer_1745
1746 | PRJ | Infraestrutura | Ferroviária | Componente_Ferrovia | IfcRailwayPartABOVETRACK | null | null | null | null | null | Infraestrutura | Ferroviária | Componente_Ferrovia | Classe IFC: IfcRailwayPartABOVETRACK | Acima da Via | Encima de la vía | OST_Roads | Infraestrutura | Ferroviária | Componente Ferrovia | Infraestrutura | Key_InfFer_1746
1747 | PRJ | Infraestrutura | Ferroviária | Componente_Ferrovia | IfcRailwayPartDILATIONTRACK | null | null | null | null | null | Infraestrutura | Ferroviária | Componente_Ferrovia | Classe IFC: IfcRailwayPartDILATIONTRACK | Trilho de dilatação | Riel de dilatación | OST_Roads | Infraestrutura | Ferroviária | Componente Ferrovia | Infraestrutura | Key_InfFer_1747
1748 | PRJ | Infraestrutura | Ferroviária | Componente_Ferrovia | IfcRailwayPartLINESIDE | null | null | null | null | null | Infraestrutura | Ferroviária | Componente_Ferrovia | Classe IFC: IfcRailwayPartLINESIDE | Componentes laterais complementares à linha férrea | Componentes laterales complementarios a la línea férrea | OST_Roads | Infraestrutura | Ferroviária | Componente Ferrovia | Infraestrutura | Key_InfFer_1748
1749 | PRJ | Infraestrutura | Ferroviária | Componente_Ferrovia | IfcRailwayPartLINESIDEPART | null | null | null | null | null | Infraestrutura | Ferroviária | Componente_Ferrovia | Classe IFC: IfcRailwayPartLINESIDEPART | Componente lateral à linha férrea | Componente lateral a la línea férrea | OST_Roads | Infraestrutura | Ferroviária | Componente Ferrovia | Infraestrutura | Key_InfFer_1749
1750 | PRJ | Infraestrutura | Ferroviária | Componente_Ferrovia | IfcRailwayPartPLAINTRACK | null | null | null | null | null | Infraestrutura | Ferroviária | Componente_Ferrovia | Classe IFC: IfcRailwayPartPLAINTRACK | Via férrea contínua | Vía férrea continua | OST_Roads | Infraestrutura | Ferroviária | Componente Ferrovia | Infraestrutura | Key_InfFer_1750
1751 | PRJ | Infraestrutura | Ferroviária | Componente_Ferrovia | IfcRailwayPartSUBSTRUCTURE | null | null | null | null | null | Infraestrutura | Ferroviária | Componente_Ferrovia | Classe IFC: IfcRailwayPartSUBSTRUCTURE | Subestrutura do trilho | Subestructura del riel | OST_Roads | Infraestrutura | Ferroviária | Componente Ferrovia | Infraestrutura | Key_InfFer_1751
1752 | PRJ | Infraestrutura | Ferroviária | Componente_Ferrovia | IfcRailwayPartTRACK | null | null | null | null | null | Infraestrutura | Ferroviária | Componente_Ferrovia | Classe IFC: IfcRailwayPartTRACK | Trilho ferroviário | Riel ferroviario | OST_Roads | Infraestrutura | Ferroviária | Componente Ferrovia | Infraestrutura | Key_InfFer_1752
1753 | PRJ | Infraestrutura | Ferroviária | Componente_Ferrovia | IfcRailwayPartTRACKPART | null | null | null | null | null | Infraestrutura | Ferroviária | Componente_Ferrovia | Classe IFC: IfcRailwayPartTRACKPART | Parte de trilho ferroviário | Parte de riel ferroviario | OST_Roads | Infraestrutura | Ferroviária | Componente Ferrovia | Infraestrutura | Key_InfFer_1753
1754 | PRJ | Infraestrutura | Ferroviária | Componente_Ferrovia | IfcRailwayPartTURNOUTTRACK | null | null | null | null | null | Infraestrutura | Ferroviária | Componente_Ferrovia | Classe IFC: IfcRailwayPartTURNOUTTRACK | Desvio ferroviário | Desvío ferroviario | OST_Roads | Infraestrutura | Ferroviária | Componente Ferrovia | Infraestrutura | Key_InfFer_1754
1755 | PRJ | Infraestrutura | Ferroviária | Componente_Trilho | IfcTrackElement | null | null | null | null | null | Infraestrutura | Ferroviária | Componente_Trilho | Classe IFC: IfcTrackElement | Elemento para formação de trilhos | Elemento para formación de rieles | OST_Roads | Infraestrutura | Ferroviária | Componente Trilho | Infraestrutura | Key_InfFer_1755
1756 | PRJ | Infraestrutura | Ferroviária | Componente_Trilho | IfcTrackElementBLOCKINGDEVICE | null | null | null | null | null | Infraestrutura | Ferroviária | Componente_Trilho | Classe IFC: IfcTrackElementBLOCKINGDEVICE | Dispositivo de bloqueio | Dispositivo de bloqueo | OST_Roads | Infraestrutura | Ferroviária | Componente Trilho | Infraestrutura | Key_InfFer_1756
1757 | PRJ | Infraestrutura | Ferroviária | Componente_Trilho | IfcTrackElementDERAILER | null | null | null | null | null | Infraestrutura | Ferroviária | Componente_Trilho | Classe IFC: IfcTrackElementDERAILER | Descarrilador | Descarrilador | OST_Roads | Infraestrutura | Ferroviária | Componente Trilho | Infraestrutura | Key_InfFer_1757
1758 | PRJ | Infraestrutura | Ferroviária | Componente_Trilho | IfcTrackElementFROG | null | null | null | null | null | Infraestrutura | Ferroviária | Componente_Trilho | Classe IFC: IfcTrackElementFROG | Cruzamento de trilhos | Cruzamiento de rieles | OST_Roads | Infraestrutura | Ferroviária | Componente Trilho | Infraestrutura | Key_InfFer_1758
1759 | PRJ | Infraestrutura | Ferroviária | Componente_Trilho | IfcTrackElementHALF_SET_OF_BLADES | null | null | null | null | null | Infraestrutura | Ferroviária | Componente_Trilho | Classe IFC: IfcTrackElementHALF_SET_OF_BLADES | Meio conjunto de lâminas | Medio conjunto de láminas | OST_Roads | Infraestrutura | Ferroviária | Componente Trilho | Infraestrutura | Key_InfFer_1759
1760 | PRJ | Infraestrutura | Ferroviária | Componente_Trilho | IfcTrackElementSLEEPER | null | null | null | null | null | Infraestrutura | Ferroviária | Componente_Trilho | Classe IFC: IfcTrackElementSLEEPER | Dormente | Travesaño | OST_Roads | Infraestrutura | Ferroviária | Componente Trilho | Infraestrutura | Key_InfFer_1760
1761 | PRJ | Infraestrutura | Ferroviária | Componente_Trilho | IfcTrackElementSPEEDREGULATOR | null | null | null | null | null | Infraestrutura | Ferroviária | Componente_Trilho | Classe IFC: IfcTrackElementSPEEDREGULATOR | Regulador de velocidade | Regulador de velocidad | OST_Roads | Infraestrutura | Ferroviária | Componente Trilho | Infraestrutura | Key_InfFer_1761
1762 | PRJ | Infraestrutura | Ferroviária | Componente_Trilho | IfcTrackElementTRACKENDOFALIGNMENT | null | null | null | null | null | Infraestrutura | Ferroviária | Componente_Trilho | Classe IFC: IfcTrackElementTRACKENDOFALIGNMENT | Fim da trilha do alinhamento | Fin de la pista del alineamiento | OST_Roads | Infraestrutura | Ferroviária | Componente Trilho | Infraestrutura | Key_InfFer_1762
1763 | PRJ | Infraestrutura | Ferroviária | Componente_Trilho | IfcTrackElementVEHICLESTOP | null | null | null | null | null | Infraestrutura | Ferroviária | Componente_Trilho | Classe IFC: IfcTrackElementVEHICLESTOP | Parada de veículo | Parada de vehículo | OST_Roads | Infraestrutura | Ferroviária | Componente Trilho | Infraestrutura | Key_InfFer_1763
1764 | PRJ | Infraestrutura | Ferroviária | Trilho_Ferrovia | IfcRail | null | null | null | null | null | Infraestrutura | Ferroviária | Trilho_Ferrovia | Classe IFC: IfcRail | Trilho de ferrovia ou de movimentação | Riel de ferrocarril o de movimiento | OST_RailingSystem | Infraestrutura | Ferroviária | Trilho Ferrovia | Infraestrutura | Key_InfFer_1764
1765 | PRJ | Infraestrutura | Ferroviária | Trilho_Ferrovia | IfcRailRAIL | null | null | null | null | null | Infraestrutura | Ferroviária | Trilho_Ferrovia | Classe IFC: IfcRailRAIL | Trilho único | Riel único | OST_RailingSystem | Infraestrutura | Ferroviária | Trilho Ferrovia | Infraestrutura | Key_InfFer_1765
1766 | PRJ | Infraestrutura | Ferroviária | Trilho_Ferrovia | IfcRailCHECKRAIL | null | null | null | null | null | Infraestrutura | Ferroviária | Trilho_Ferrovia | Classe IFC: IfcRailCHECKRAIL | Trilho de verificação | Riel de verificación | OST_RailingSystem | Infraestrutura | Ferroviária | Trilho Ferrovia | Infraestrutura | Key_InfFer_1766
1767 | PRJ | Infraestrutura | Ferroviária | Trilho_Ferrovia | IfcRailGUARDRAIL | null | null | null | null | null | Infraestrutura | Ferroviária | Trilho_Ferrovia | Classe IFC: IfcRailGUARDRAIL | Trilho de proteção | Riel de protección | OST_RailingSystem | Infraestrutura | Ferroviária | Trilho Ferrovia | Infraestrutura | Key_InfFer_1767
1768 | PRJ | Infraestrutura | Ferroviária | Trilho_Ferrovia | IfcRailRACKRAIL | null | null | null | null | null | Infraestrutura | Ferroviária | Trilho_Ferrovia | Classe IFC: IfcRailRACKRAIL | Trilho dentado ou cremalheira para tração ou frenagem | Riel dentado o cremallera para tracción o frenado | OST_RailingSystem | Infraestrutura | Ferroviária | Trilho Ferrovia | Infraestrutura | Key_InfFer_1768
1769 | PRJ | Infraestrutura | Ferroviária | Trilho_Ferrovia | IfcRailBLADE | null | null | null | null | null | Infraestrutura | Ferroviária | Trilho_Ferrovia | Classe IFC: IfcRailBLADE | Trilho tipo lâmina | Riel tipo lámina | OST_RailingSystem | Infraestrutura | Ferroviária | Trilho Ferrovia | Infraestrutura | Key_InfFer_1769
1770 | PRJ | Infraestrutura | Ferroviária | Trilho_Ferrovia | IfcRailSTOCKRAIL | null | null | null | null | null | Infraestrutura | Ferroviária | Trilho_Ferrovia | Classe IFC: IfcRailSTOCKRAIL | Trilho fixo | Riel fijo | OST_RailingSystem | Infraestrutura | Ferroviária | Trilho Ferrovia | Infraestrutura | Key_InfFer_1770
1771 | PRJ | Infraestrutura | Portuária | Componente_Portuário | IfcMarinePart | null | null | null | null | null | Infraestrutura | Portuária | Componente_Portuário | Classe IFC: IfcMarinePart | Parte do porto | Parte del puerto | . | Infraestrutura | Portuária | Componente Portuário | Infraestrutura | Key_InfPor_1771
1772 | PRJ | Infraestrutura | Portuária | Componente_Portuário | IfcMarinePartABOVEWATERLINE | null | null | null | null | null | Infraestrutura | Portuária | Componente_Portuário | Classe IFC: IfcMarinePartABOVEWATERLINE | Acima da linha de água | Encima de la línea de agua | . | Infraestrutura | Portuária | Componente Portuário | Infraestrutura | Key_InfPor_1772
1773 | PRJ | Infraestrutura | Portuária | Componente_Portuário | IfcMarinePartANCHORAGE | null | null | null | null | null | Infraestrutura | Portuária | Componente_Portuário | Classe IFC: IfcMarinePartANCHORAGE | Ancoradouro | Ancladero | . | Infraestrutura | Portuária | Componente Portuário | Infraestrutura | Key_InfPor_1773
1774 | PRJ | Infraestrutura | Portuária | Componente_Portuário | IfcMarinePartAPPROACHCHANNEL | null | null | null | null | null | Infraestrutura | Portuária | Componente_Portuário | Classe IFC: IfcMarinePartAPPROACHCHANNEL | Canal de aproximação | Canal de aproximación | . | Infraestrutura | Portuária | Componente Portuário | Infraestrutura | Key_InfPor_1774
1775 | PRJ | Infraestrutura | Portuária | Componente_Portuário | IfcMarinePartBELOWWATERLINE | null | null | null | null | null | Infraestrutura | Portuária | Componente_Portuário | Classe IFC: IfcMarinePartBELOWWATERLINE | Abaixo da linha d'água | Debajo de la línea de agua | . | Infraestrutura | Portuária | Componente Portuário | Infraestrutura | Key_InfPor_1775
1776 | PRJ | Infraestrutura | Portuária | Componente_Portuário | IfcMarinePartBERTHINGSTRUCTURE | null | null | null | null | null | Infraestrutura | Portuária | Componente_Portuário | Classe IFC: IfcMarinePartBERTHINGSTRUCTURE | Estrutura de atracação | Estructura de atraque | . | Infraestrutura | Portuária | Componente Portuário | Infraestrutura | Key_InfPor_1776
1777 | PRJ | Infraestrutura | Portuária | Componente_Portuário | IfcMarinePartCHAMBER | null | null | null | null | null | Infraestrutura | Portuária | Componente_Portuário | Classe IFC: IfcMarinePartCHAMBER | Câmara do portoCategoria Revit: Estrutura fechada para controlar o nível da água e movimentar embarcações | Cámara del puerto (Categoría Revit: estructura cerrada para controlar el nivel del agua y mover embarcaciones) | . | Infraestrutura | Portuária | Componente Portuário | Infraestrutura | Key_InfPor_1777
1778 | PRJ | Infraestrutura | Portuária | Componente_Portuário | IfcMarinePartCILL_LEVEL | null | null | null | null | null | Infraestrutura | Portuária | Componente_Portuário | Classe IFC: IfcMarinePartCILL_LEVEL | Nível mínimo da água para operação | Nivel mínimo del agua para operación | . | Infraestrutura | Portuária | Componente Portuário | Infraestrutura | Key_InfPor_1778
1779 | PRJ | Infraestrutura | Portuária | Componente_Portuário | IfcMarinePartCOPELEVEL | null | null | null | null | null | Infraestrutura | Portuária | Componente_Portuário | Classe IFC: IfcMarinePartCOPELEVEL | Nível máximo da água para operação | Nivel máximo del agua para operación | . | Infraestrutura | Portuária | Componente Portuário | Infraestrutura | Key_InfPor_1779
1780 | PRJ | Infraestrutura | Portuária | Componente_Portuário | IfcMarinePartCORE | null | null | null | null | null | Infraestrutura | Portuária | Componente_Portuário | Classe IFC: IfcMarinePartCORE | Parte principal da infraestrutura marítima | Parte principal de la infraestructura marítima | . | Infraestrutura | Portuária | Componente Portuário | Infraestrutura | Key_InfPor_1780
1781 | PRJ | Infraestrutura | Portuária | Componente_Portuário | IfcMarinePartCREST | null | null | null | null | null | Infraestrutura | Portuária | Componente_Portuário | Classe IFC: IfcMarinePartCREST | Cume da infraestrutura marítima | Cima de la infraestructura marítima | . | Infraestrutura | Portuária | Componente Portuário | Infraestrutura | Key_InfPor_1781
1782 | PRJ | Infraestrutura | Portuária | Componente_Portuário | IfcMarinePartGATEHEAD | null | null | null | null | null | Infraestrutura | Portuária | Componente_Portuário | Classe IFC: IfcMarinePartGATEHEAD | Cabeceira da comporta | Cabeza de la compuerta | . | Infraestrutura | Portuária | Componente Portuário | Infraestrutura | Key_InfPor_1782
1783 | PRJ | Infraestrutura | Portuária | Componente_Portuário | IfcMarinePartGUDINGSTRUCTURE | null | null | null | null | null | Infraestrutura | Portuária | Componente_Portuário | Classe IFC: IfcMarinePartGUDINGSTRUCTURE | Estrutura guia | Estructura guía | . | Infraestrutura | Portuária | Componente Portuário | Infraestrutura | Key_InfPor_1783
1784 | PRJ | Infraestrutura | Portuária | Componente_Portuário | IfcMarinePartHIGHWATERLINE | null | null | null | null | null | Infraestrutura | Portuária | Componente_Portuário | Classe IFC: IfcMarinePartHIGHWATERLINE | Linha de maré alta | Línea de marea alta | . | Infraestrutura | Portuária | Componente Portuário | Infraestrutura | Key_InfPor_1784
1785 | PRJ | Infraestrutura | Portuária | Componente_Portuário | IfcMarinePartLANDFIELD | null | null | null | null | null | Infraestrutura | Portuária | Componente_Portuário | Classe IFC: IfcMarinePartLANDFIELD | Campo de Terra | Campo de tierra | . | Infraestrutura | Portuária | Componente Portuário | Infraestrutura | Key_InfPor_1785
1786 | PRJ | Infraestrutura | Portuária | Componente_Portuário | IfcMarinePartLEEWARDSIDE | null | null | null | null | null | Infraestrutura | Portuária | Componente_Portuário | Classe IFC: IfcMarinePartLEEWARDSIDE | Lado de sotavento | Lado de sotavento | . | Infraestrutura | Portuária | Componente Portuário | Infraestrutura | Key_InfPor_1786
1787 | PRJ | Infraestrutura | Portuária | Componente_Portuário | IfcMarinePartLOWWATERLINE | null | null | null | null | null | Infraestrutura | Portuária | Componente_Portuário | Classe IFC: IfcMarinePartLOWWATERLINE | Linha de maré baixa | Línea de marea baja | . | Infraestrutura | Portuária | Componente Portuário | Infraestrutura | Key_InfPor_1787
1788 | PRJ | Infraestrutura | Portuária | Componente_Portuário | IfcMarinePartMANUFACTURING | null | null | null | null | null | Infraestrutura | Portuária | Componente_Portuário | Classe IFC: IfcMarinePartMANUFACTURING | Local de atividades de fabricação ou montagem relativas á operação da infraestrutura marítima | Local de actividades de fabricación o montaje relativas a la operación de la infraestructura marítima | . | Infraestrutura | Portuária | Componente Portuário | Infraestrutura | Key_InfPor_1788
1789 | PRJ | Infraestrutura | Portuária | Componente_Portuário | IfcMarinePartNAVIGATIONALAREA | null | null | null | null | null | Infraestrutura | Portuária | Componente_Portuário | Classe IFC: IfcMarinePartNAVIGATIONALAREA | Área de navegação | Área de navegación | . | Infraestrutura | Portuária | Componente Portuário | Infraestrutura | Key_InfPor_1789
1790 | PRJ | Infraestrutura | Portuária | Componente_Portuário | IfcMarinePartPROTECTION | null | null | null | null | null | Infraestrutura | Portuária | Componente_Portuário | Classe IFC: IfcMarinePartPROTECTION | Parte de proteção contra a erosão costeira | Parte de protección contra la erosión costera | . | Infraestrutura | Portuária | Componente Portuário | Infraestrutura | Key_InfPor_1790
1791 | PRJ | Infraestrutura | Portuária | Componente_Portuário | IfcMarinePartSHIPTRANSFER | null | null | null | null | null | Infraestrutura | Portuária | Componente_Portuário | Classe IFC: IfcMarinePartSHIPTRANSFER | Parte para transferência de navio | Parte para transferencia de barco | . | Infraestrutura | Portuária | Componente Portuário | Infraestrutura | Key_InfPor_1791
1792 | PRJ | Infraestrutura | Portuária | Componente_Portuário | IfcMarinePartSTORAGEAREA | null | null | null | null | null | Infraestrutura | Portuária | Componente_Portuário | Classe IFC: IfcMarinePartSTORAGEAREA | Área de Armazenamento | Área de almacenamiento | . | Infraestrutura | Portuária | Componente Portuário | Infraestrutura | Key_InfPor_1792
1793 | PRJ | Infraestrutura | Portuária | Componente_Portuário | IfcMarinePartVEHICLESERVICING | null | null | null | null | null | Infraestrutura | Portuária | Componente_Portuário | Classe IFC: IfcMarinePartVEHICLESERVICING | Serviço de manutenção de veículos | Servicio de mantenimiento de vehículos | . | Infraestrutura | Portuária | Componente Portuário | Infraestrutura | Key_InfPor_1793
1794 | PRJ | Infraestrutura | Portuária | Componente_Portuário | IfcMarinePartWATERFIELD | null | null | null | null | null | Infraestrutura | Portuária | Componente_Portuário | Classe IFC: IfcMarinePartWATERFIELD | Campo de água | Campo de agua | . | Infraestrutura | Portuária | Componente Portuário | Infraestrutura | Key_InfPor_1794
1795 | PRJ | Infraestrutura | Portuária | Componente_Portuário | IfcMarinePartWEATHERSIDE | null | null | null | null | null | Infraestrutura | Portuária | Componente_Portuário | Classe IFC: IfcMarinePartWEATHERSIDE | Lado de barlovento | Lado de barlovento | . | Infraestrutura | Portuária | Componente Portuário | Infraestrutura | Key_InfPor_1795
1796 | PRJ | Infraestrutura | Portuária | Dispositivo_Amarração | IfcMooringDevice | null | null | null | null | null | Infraestrutura | Portuária | Dispositivo_Amarração | Classe IFC: IfcMooringDevice | Dispositivo de amarração | Dispositivo de amarre | . | Infraestrutura | Portuária | Dispositivo Amarração | Infraestrutura | Key_InfPor_1796
1797 | PRJ | Infraestrutura | Portuária | Dispositivo_Amarração | IfcMooringDeviceBOLLARD | null | null | null | null | null | Infraestrutura | Portuária | Dispositivo_Amarração | Classe IFC: IfcMooringDeviceBOLLARD | Poste de amarração | Poste de amarre | . | Infraestrutura | Portuária | Dispositivo Amarração | Infraestrutura | Key_InfPor_1797
1798 | PRJ | Infraestrutura | Portuária | Dispositivo_Amarração | IfcMooringDeviceLINETENSIONER | null | null | null | null | null | Infraestrutura | Portuária | Dispositivo_Amarração | Classe IFC: IfcMooringDeviceLINETENSIONER | Tensionador de linha | Tensador de línea | . | Infraestrutura | Portuária | Dispositivo Amarração | Infraestrutura | Key_InfPor_1798
1799 | PRJ | Infraestrutura | Portuária | Dispositivo_Amarração | IfcMooringDeviceMAGNETICDEVICE | null | null | null | null | null | Infraestrutura | Portuária | Dispositivo_Amarração | Classe IFC: IfcMooringDeviceMAGNETICDEVICE | Dispositivo magnético | Dispositivo magnético | . | Infraestrutura | Portuária | Dispositivo Amarração | Infraestrutura | Key_InfPor_1799
1800 | PRJ | Infraestrutura | Portuária | Dispositivo_Amarração | IfcMooringDeviceMOORINGHOOKS | null | null | null | null | null | Infraestrutura | Portuária | Dispositivo_Amarração | Classe IFC: IfcMooringDeviceMOORINGHOOKS | Ganchos de amarração | Ganchos de amarre | . | Infraestrutura | Portuária | Dispositivo Amarração | Infraestrutura | Key_InfPor_1800
1801 | PRJ | Infraestrutura | Portuária | Dispositivo_Amarração | IfcMooringDeviceVACUUMDEVICE | null | null | null | null | null | Infraestrutura | Portuária | Dispositivo_Amarração | Classe IFC: IfcMooringDeviceVACUUMDEVICE | Dispositivo de vácuo | Dispositivo de vacío | . | Infraestrutura | Portuária | Dispositivo Amarração | Infraestrutura | Key_InfPor_1801
1802 | PRJ | Infraestrutura | Portuária | Via_Navegável | IfcMarineFacility | null | null | null | null | null | Infraestrutura | Portuária | Via_Navegável | Classe IFC: IfcMarineFacility | Infraestrutura marítima | Infraestructura marítima | . | Infraestrutura | Portuária | Via Navegável | Infraestrutura | Key_InfPor_1802
1803 | PRJ | Infraestrutura | Portuária | Via_Navegável | IfcMarineFacilityBARRIERBEACH | null | null | null | null | null | Infraestrutura | Portuária | Via_Navegável | Classe IFC: IfcMarineFacilityBARRIERBEACH | Barreira de praia | Barreras de playa | . | Infraestrutura | Portuária | Via Navegável | Infraestrutura | Key_InfPor_1803
1804 | PRJ | Infraestrutura | Portuária | Via_Navegável | IfcMarineFacilityBREAKWATER | null | null | null | null | null | Infraestrutura | Portuária | Via_Navegável | Classe IFC: IfcMarineFacilityBREAKWATER | Quebra-mar | Rompeolas | . | Infraestrutura | Portuária | Via Navegável | Infraestrutura | Key_InfPor_1804
1805 | PRJ | Infraestrutura | Portuária | Via_Navegável | IfcMarineFacilityCANAL | null | null | null | null | null | Infraestrutura | Portuária | Via_Navegável | Classe IFC: IfcMarineFacilityCANAL | Canal de abordagem | Canal de acceso | . | Infraestrutura | Portuária | Via Navegável | Infraestrutura | Key_InfPor_1805
1806 | PRJ | Infraestrutura | Portuária | Via_Navegável | IfcMarineFacilityDRYDOCK | null | null | null | null | null | Infraestrutura | Portuária | Via_Navegável | Classe IFC: IfcMarineFacilityDRYDOCK | Dique seco | Dique seco | . | Infraestrutura | Portuária | Via Navegável | Infraestrutura | Key_InfPor_1806
1807 | PRJ | Infraestrutura | Portuária | Via_Navegável | IfcMarineFacilityFLOATINGDOCK | null | null | null | null | null | Infraestrutura | Portuária | Via_Navegável | Classe IFC: IfcMarineFacilityFLOATINGDOCK | Cais flotante | Muelle flotante | . | Infraestrutura | Portuária | Via Navegável | Infraestrutura | Key_InfPor_1807
1808 | PRJ | Infraestrutura | Portuária | Via_Navegável | IfcMarineFacilityHYDROLIFT | null | null | null | null | null | Infraestrutura | Portuária | Via_Navegável | Classe IFC: IfcMarineFacilityHYDROLIFT | Elevador hidráulico | Elevador hidráulico | . | Infraestrutura | Portuária | Via Navegável | Infraestrutura | Key_InfPor_1808
1809 | PRJ | Infraestrutura | Portuária | Via_Navegável | IfcMarineFacilityJETTY | null | null | null | null | null | Infraestrutura | Portuária | Via_Navegável | Classe IFC: IfcMarineFacilityJETTY | Pier ou cais | Muelle o cais | . | Infraestrutura | Portuária | Via Navegável | Infraestrutura | Key_InfPor_1809
1810 | PRJ | Infraestrutura | Portuária | Via_Navegável | IfcMarineFacilityLAUNCHRECOVERY | null | null | null | null | null | Infraestrutura | Portuária | Via_Navegável | Classe IFC: IfcMarineFacilityLAUNCHRECOVERY | Recuperador de lançamento | Recuperador de lanzamiento | . | Infraestrutura | Portuária | Via Navegável | Infraestrutura | Key_InfPor_1810
1811 | PRJ | Infraestrutura | Portuária | Via_Navegável | IfcMarineFacilityMARINEDEFENCE | null | null | null | null | null | Infraestrutura | Portuária | Via_Navegável | Classe IFC: IfcMarineFacilityMARINEDEFENCE | Defesa marina | Defensa marina | . | Infraestrutura | Portuária | Via Navegável | Infraestrutura | Key_InfPor_1811
1812 | PRJ | Infraestrutura | Portuária | Via_Navegável | IfcMarineFacilityNAVIGATIONALCHANNEL | null | null | null | null | null | Infraestrutura | Portuária | Via_Navegável | Classe IFC: IfcMarineFacilityNAVIGATIONALCHANNEL | Canal de navegação | Canal de navegación | . | Infraestrutura | Portuária | Via Navegável | Infraestrutura | Key_InfPor_1812
1813 | PRJ | Infraestrutura | Portuária | Via_Navegável | IfcMarineFacilityPORT | null | null | null | null | null | Infraestrutura | Portuária | Via_Navegável | Classe IFC: IfcMarineFacilityPORT | Porto com a infraestrutura portuária completa | Puerto con la infraestructura portuaria completa | . | Infraestrutura | Portuária | Via Navegável | Infraestrutura | Key_InfPor_1813
1814 | PRJ | Infraestrutura | Portuária | Via_Navegável | IfcMarineFacilityQUAY | null | null | null | null | null | Infraestrutura | Portuária | Via_Navegável | Classe IFC: IfcMarineFacilityQUAY | Atracadouro | Muelle de atraque | . | Infraestrutura | Portuária | Via Navegável | Infraestrutura | Key_InfPor_1814
1815 | PRJ | Infraestrutura | Portuária | Via_Navegável | IfcMarineFacilityREVETMENT | null | null | null | null | null | Infraestrutura | Portuária | Via_Navegável | Classe IFC: IfcMarineFacilityREVETMENT | Enrocamento de proteção | Enrocamiento de protección | . | Infraestrutura | Portuária | Via Navegável | Infraestrutura | Key_InfPor_1815
1816 | PRJ | Infraestrutura | Portuária | Via_Navegável | IfcMarineFacilitySHIPLIFT | null | null | null | null | null | Infraestrutura | Portuária | Via_Navegável | Classe IFC: IfcMarineFacilitySHIPLIFT | Elevador de navios | Elevador de barcos | . | Infraestrutura | Portuária | Via Navegável | Infraestrutura | Key_InfPor_1816
1817 | PRJ | Infraestrutura | Portuária | Via_Navegável | IfcMarineFacilitySHIPLOCK | null | null | null | null | null | Infraestrutura | Portuária | Via_Navegável | Classe IFC: IfcMarineFacilitySHIPLOCK | Eclusa de navios | Esclusa de barcos | . | Infraestrutura | Portuária | Via Navegável | Infraestrutura | Key_InfPor_1817
1818 | PRJ | Infraestrutura | Portuária | Via_Navegável | IfcMarineFacilitySHIPYARD | null | null | null | null | null | Infraestrutura | Portuária | Via_Navegável | Classe IFC: IfcMarineFacilitySHIPYARD | Estaleiro | Astillero | . | Infraestrutura | Portuária | Via Navegável | Infraestrutura | Key_InfPor_1818
1819 | PRJ | Infraestrutura | Portuária | Via_Navegável | IfcMarineFacilitySLIPWAY | null | null | null | null | null | Infraestrutura | Portuária | Via_Navegável | Classe IFC: IfcMarineFacilitySLIPWAY | Rampa de lançamento de navios e embarcações | Rampa de lanzamiento de barcos y embarcaciones | . | Infraestrutura | Portuária | Via Navegável | Infraestrutura | Key_InfPor_1819
1820 | PRJ | Infraestrutura | Portuária | Via_Navegável | IfcMarineFacilityWATERWAY | null | null | null | null | null | Infraestrutura | Portuária | Via_Navegável | Classe IFC: IfcMarineFacilityWATERWAY | Hidrovia | Hidrovia | . | Infraestrutura | Portuária | Via Navegável | Infraestrutura | Key_InfPor_1820
1821 | PRJ | Infraestrutura | Portuária | Via_Navegável | IfcMarineFacilityWATERWAYSHIPLIFT | null | null | null | null | null | Infraestrutura | Portuária | Via_Navegável | Classe IFC: IfcMarineFacilityWATERWAYSHIPLIFT | Elevador de navio hidroviário | Elevador de barco hidroviario | . | Infraestrutura | Portuária | Via Navegável | Infraestrutura | Key_InfPor_1821
1822 | PRJ | Infraestrutura | Portuária | Via_Navegável | IfcNavigationElement | null | null | null | null | null | Infraestrutura | Portuária | Via_Navegável | Classe IFC: IfcNavigationElement | Elemento de navegação | Elemento de navegación | . | Infraestrutura | Portuária | Via Navegável | Infraestrutura | Key_InfPor_1822
1823 | PRJ | Infraestrutura | Portuária | Via_Navegável | IfcNavigationElementBEACON | null | null | null | null | null | Infraestrutura | Portuária | Via_Navegável | Classe IFC: IfcNavigationElementBEACON | Farol | Faro | . | Infraestrutura | Portuária | Via Navegável | Infraestrutura | Key_InfPor_1823
1824 | PRJ | Infraestrutura | Portuária | Via_Navegável | IfcNavigationElementBUOY | null | null | null | null | null | Infraestrutura | Portuária | Via_Navegável | Classe IFC: IfcNavigationElementBUOY | Boia | Boya | . | Infraestrutura | Portuária | Via Navegável | Infraestrutura | Key_InfPor_1824
1825 | PRJ | Infraestrutura | Urbana | Componente_Construção | IfcFacility | null | null | null | null | null | Infraestrutura | Urbana | Componente_Construção | Classe IFC: IfcFacility | Ativo de infraestrutura | Activo de infraestructura | . | Infraestrutura | Urbana | Componente Construção | Infraestrutura | Key_InfUrb_1825
1826 | PRJ | Infraestrutura | Urbana | Componente_Construção | IfcFacilityPart | null | null | null | null | null | Infraestrutura | Urbana | Componente_Construção | Classe IFC: IfcFacilityPart | Parte do ativo de infraestrutura | Parte del activo de infraestructura | . | Infraestrutura | Urbana | Componente Construção | Infraestrutura | Key_InfUrb_1826
1827 | PRJ | Infraestrutura | Urbana | Componente_Construção | IfcFacilityPartCommon | null | null | null | null | null | Infraestrutura | Urbana | Componente_Construção | Classe IFC: IfcFacilityPartCommon | Infraestrutura comum | Infraestructura común | . | Infraestrutura | Urbana | Componente Construção | Infraestrutura | Key_InfUrb_1827
1828 | PRJ | Infraestrutura | Urbana | Componente_Construção | IfcFacilityPartCommonJUNCTION | null | null | null | null | null | Infraestrutura | Urbana | Componente_Construção | Classe IFC: IfcFacilityPartCommonJUNCTION | Infraestrutura de junção | Infraestructura de unión | . | Infraestrutura | Urbana | Componente Construção | Infraestrutura | Key_InfUrb_1828
1829 | PRJ | Infraestrutura | Urbana | Componente_Construção | IfcFacilityPartCommonLEVELCROSSING | null | null | null | null | null | Infraestrutura | Urbana | Componente_Construção | Classe IFC: IfcFacilityPartCommonLEVELCROSSING | Infraestrutura de passagem de nível | Infraestructura de paso a nivel | . | Infraestrutura | Urbana | Componente Construção | Infraestrutura | Key_InfUrb_1829
1830 | PRJ | Infraestrutura | Urbana | Componente_Construção | IfcFacilityPartCommonSEGMENT | null | null | null | null | null | Infraestrutura | Urbana | Componente_Construção | Classe IFC: IfcFacilityPartCommonSEGMENT | Segmento da infraestrutura | Segmento de la infraestructura | . | Infraestrutura | Urbana | Componente Construção | Infraestrutura | Key_InfUrb_1830
1831 | PRJ | Infraestrutura | Urbana | Componente_Construção | IfcFacilityPartCommonTERMINAL | null | null | null | null | null | Infraestrutura | Urbana | Componente_Construção | Classe IFC: IfcFacilityPartCommonTERMINAL | Terminal da infraestrutura | Terminal de la infraestructura | . | Infraestrutura | Urbana | Componente Construção | Infraestrutura | Key_InfUrb_1831
1832 | PRJ | Infraestrutura | Urbana | Componente_Subestrutura | IfcFacilityPartCommonBELOWGROUND | null | null | null | null | null | Infraestrutura | Urbana | Componente_Subestrutura | Classe IFC: IfcFacilityPartCommonBELOWGROUND | Abaixo do solo | Debajo del suelo | . | Infraestrutura | Urbana | Componente Subestrutura | Infraestrutura | Key_InfUrb_1832
1833 | PRJ | Infraestrutura | Urbana | Componente_Subestrutura | IfcFacilityPartCommonSUBSTRUCTURE | null | null | null | null | null | Infraestrutura | Urbana | Componente_Subestrutura | Classe IFC: IfcFacilityPartCommonSUBSTRUCTURE | Subestrutura da infraestrutura | Subestructura de la infraestructura | . | Infraestrutura | Urbana | Componente Subestrutura | Infraestrutura | Key_InfUrb_1833
1834 | PRJ | Infraestrutura | Urbana | Componente_Superestrutura | IfcFacilityPartCommonABOVEGROUND | null | null | null | null | null | Infraestrutura | Urbana | Componente_Superestrutura | Classe IFC: IfcFacilityPartCommonABOVEGROUND | Acima do solo | Encima del suelo | . | Infraestrutura | Urbana | Componente Superestrutura | Infraestrutura | Key_InfUrb_1834
1835 | PRJ | Infraestrutura | Urbana | Componente_Superestrutura | IfcFacilityPartCommonSUPERSTRUCTURE | null | null | null | null | null | Infraestrutura | Urbana | Componente_Superestrutura | Classe IFC: IfcFacilityPartCommonSUPERSTRUCTURE | Superestrutura da infraestrutura | Superestructura de la infraestructura | . | Infraestrutura | Urbana | Componente Superestrutura | Infraestrutura | Key_InfUrb_1835
1836 | PRJ | Infraestrutura | Vial | Traçado_Vial | IfcAlignment | null | null | null | null | null | Infraestrutura | Vial | Traçado_Vial | Classe IFC: IfcAlignment | Alinhamento de referência | Alineamiento de referencia | OST_Alignments | Infraestrutura | Vial | Traçado Vial | Infraestrutura | Key_InfVia_1836
1837 | PRJ | Infraestrutura | Vial | Traçado_Vial | IfcCourse | null | null | null | null | null | Infraestrutura | Vial | Traçado_Vial | Classe IFC: IfcCourse | Estrato para cursos, canais ou vias de trânsito | Estrato para cursos, canales o vías de tránsito | . | Infraestrutura | Vial | Traçado Vial | Infraestrutura | Key_InfVia_1837
1838 | PRJ | Infraestrutura | Vial | Traçado_Vial | IfcCourseARMOUR | null | null | null | null | null | Infraestrutura | Vial | Traçado_Vial | Classe IFC: IfcCourseARMOUR | Proteção do canal ou borda | Protección del canal o borde | . | Infraestrutura | Vial | Traçado Vial | Infraestrutura | Key_InfVia_1838
1839 | PRJ | Infraestrutura | Vial | Traçado_Vial | IfcCourseBALLASTBED | null | null | null | null | null | Infraestrutura | Vial | Traçado_Vial | Classe IFC: IfcCourseBALLASTBED | Camada de lastro | Capa de balasto | . | Infraestrutura | Vial | Traçado Vial | Infraestrutura | Key_InfVia_1839
1840 | PRJ | Infraestrutura | Vial | Traçado_Vial | IfcCourseCORE | null | null | null | null | null | Infraestrutura | Vial | Traçado_Vial | Classe IFC: IfcCourseCORE | Camada central principal | Capa central principal | . | Infraestrutura | Vial | Traçado Vial | Infraestrutura | Key_InfVia_1840
1841 | PRJ | Infraestrutura | Vial | Traçado_Vial | IfcCourseFILTER | null | null | null | null | null | Infraestrutura | Vial | Traçado_Vial | Classe IFC: IfcCourseFILTER | Camada de filtragem | Capa de filtrado | . | Infraestrutura | Vial | Traçado Vial | Infraestrutura | Key_InfVia_1841
1842 | PRJ | Infraestrutura | Vial | Traçado_Vial | IfcCoursePAVEMENT | null | null | null | null | null | Infraestrutura | Vial | Traçado_Vial | Classe IFC: IfcCoursePAVEMENT | Camada de pavimento | Capa de pavimento | . | Infraestrutura | Vial | Traçado Vial | Infraestrutura | Key_InfVia_1842
1843 | PRJ | Infraestrutura | Vial | Traçado_Vial | IfcCoursePROTECTION | null | null | null | null | null | Infraestrutura | Vial | Traçado_Vial | Classe IFC: IfcCoursePROTECTION | Camada de proteção | Capa de protección | . | Infraestrutura | Vial | Traçado Vial | Infraestrutura | Key_InfVia_1843
1844 | PRJ | Infraestrutura | Vial | Componente_Rodoviário | IfcRoadPart | null | null | null | null | null | Infraestrutura | Vial | Componente_Rodoviário | Classe IFC: IfcRoadPart | Trecho do caminho | Tramo del camino | OST_Roads | Infraestrutura | Vial | Componente Rodoviário | Infraestrutura | Key_InfVia_1844
1845 | PRJ | Infraestrutura | Vial | Componente_Rodoviário | IfcRoadPartBICYCLECROSSING | null | null | null | null | null | Infraestrutura | Vial | Componente_Rodoviário | Classe IFC: IfcRoadPartBICYCLECROSSING | Travessia de bicicletas | Cruce de bicicletas | OST_Roads | Infraestrutura | Vial | Componente Rodoviário | Infraestrutura | Key_InfVia_1845
1846 | PRJ | Infraestrutura | Vial | Componente_Rodoviário | IfcRoadPartBUS_STOP | null | null | null | null | null | Infraestrutura | Vial | Componente_Rodoviário | Classe IFC: IfcRoadPartBUS_STOP | Parada ou ponto de ônibus | Parada o punto de autobús | OST_Roads | Infraestrutura | Vial | Componente Rodoviário | Infraestrutura | Key_InfVia_1846
1847 | PRJ | Infraestrutura | Vial | Componente_Rodoviário | IfcRoadPartCARRIAGEWAY | null | null | null | null | null | Infraestrutura | Vial | Componente_Rodoviário | Classe IFC: IfcRoadPartCARRIAGEWAY | Leito de rodovia | Lecho de carretera | OST_Roads | Infraestrutura | Vial | Componente Rodoviário | Infraestrutura | Key_InfVia_1847
1848 | PRJ | Infraestrutura | Vial | Componente_Rodoviário | IfcRoadPartCENTRALISLAND | null | null | null | null | null | Infraestrutura | Vial | Componente_Rodoviário | Classe IFC: IfcRoadPartCENTRALISLAND | Ilha central de rodovia | Isla central de carretera | OST_Roads | Infraestrutura | Vial | Componente Rodoviário | Infraestrutura | Key_InfVia_1848
1849 | PRJ | Infraestrutura | Vial | Componente_Rodoviário | IfcRoadPartCENTRALRESERVE | null | null | null | null | null | Infraestrutura | Vial | Componente_Rodoviário | Classe IFC: IfcRoadPartCENTRALRESERVE | Reserva central de rodovia | Mediana de carretera | OST_Roads | Infraestrutura | Vial | Componente Rodoviário | Infraestrutura | Key_InfVia_1849
1850 | PRJ | Infraestrutura | Vial | Componente_Rodoviário | IfcRoadPartHARDSHOULDER | null | null | null | null | null | Infraestrutura | Vial | Componente_Rodoviário | Classe IFC: IfcRoadPartHARDSHOULDER | Acostamento da rodovia | Acera de la carretera | OST_Roads | Infraestrutura | Vial | Componente Rodoviário | Infraestrutura | Key_InfVia_1850
1851 | PRJ | Infraestrutura | Vial | Componente_Rodoviário | IfcRoadPartINTERSECTION | null | null | null | null | null | Infraestrutura | Vial | Componente_Rodoviário | Classe IFC: IfcRoadPartINTERSECTION | Interseção de rodovias | Intersección de carreteras | OST_Roads | Infraestrutura | Vial | Componente Rodoviário | Infraestrutura | Key_InfVia_1851
1852 | PRJ | Infraestrutura | Vial | Componente_Rodoviário | IfcRoadPartLAYBY | null | null | null | null | null | Infraestrutura | Vial | Componente_Rodoviário | Classe IFC: IfcRoadPartLAYBY | Área de acostamento da rodovia | Área de acera de la carretera | OST_Roads | Infraestrutura | Vial | Componente Rodoviário | Infraestrutura | Key_InfVia_1852
1853 | PRJ | Infraestrutura | Vial | Componente_Rodoviário | IfcRoadPartPARKINGBAY | null | null | null | null | null | Infraestrutura | Vial | Componente_Rodoviário | Classe IFC: IfcRoadPartPARKINGBAY | Vaga de estacionamento | Plaza de estacionamiento | OST_Roads | Infraestrutura | Vial | Componente Rodoviário | Infraestrutura | Key_InfVia_1853
1854 | PRJ | Infraestrutura | Vial | Componente_Rodoviário | IfcRoadPartPASSINGBAY | null | null | null | null | null | Infraestrutura | Vial | Componente_Rodoviário | Classe IFC: IfcRoadPartPASSINGBAY | Área de ultrapassagem da rodovia | Área de adelantamiento de la carretera | OST_Roads | Infraestrutura | Vial | Componente Rodoviário | Infraestrutura | Key_InfVia_1854
1855 | PRJ | Infraestrutura | Vial | Componente_Rodoviário | IfcRoadPartPEDESTRIAN_CROSSING | null | null | null | null | null | Infraestrutura | Vial | Componente_Rodoviário | Classe IFC: IfcRoadPartPEDESTRIAN_CROSSING | Travessia de pedestres da rodovia | Cruce peatonal de la carretera | OST_Roads | Infraestrutura | Vial | Componente Rodoviário | Infraestrutura | Key_InfVia_1855
1856 | PRJ | Infraestrutura | Vial | Componente_Rodoviário | IfcRoadPartRAILWAYCROSSING | null | null | null | null | null | Infraestrutura | Vial | Componente_Rodoviário | Classe IFC: IfcRoadPartRAILWAYCROSSING | Travessia ferroviária na rodovia | Cruce ferroviario en la carretera | OST_Roads | Infraestrutura | Vial | Componente Rodoviário | Infraestrutura | Key_InfVia_1856
1857 | PRJ | Infraestrutura | Vial | Componente_Rodoviário | IfcRoadPartREFUGEISLAND | null | null | null | null | null | Infraestrutura | Vial | Componente_Rodoviário | Classe IFC: IfcRoadPartREFUGEISLAND | Ilha de refúgio da rodovia | Isla de refugio de la carretera | OST_Roads | Infraestrutura | Vial | Componente Rodoviário | Infraestrutura | Key_InfVia_1857
1858 | PRJ | Infraestrutura | Vial | Componente_Rodoviário | IfcRoadPartROADSEGMENT | null | null | null | null | null | Infraestrutura | Vial | Componente_Rodoviário | Classe IFC: IfcRoadPartROADSEGMENT | Trecho da estrada da rodovia | Tramo de la carretera | OST_Roads | Infraestrutura | Vial | Componente Rodoviário | Infraestrutura | Key_InfVia_1858
1859 | PRJ | Infraestrutura | Vial | Componente_Rodoviário | IfcRoadPartROADSIDE | null | null | null | null | null | Infraestrutura | Vial | Componente_Rodoviário | Classe IFC: IfcRoadPartROADSIDE | Beira da estrada | Borde de la carretera | OST_Roads | Infraestrutura | Vial | Componente Rodoviário | Infraestrutura | Key_InfVia_1859
1860 | PRJ | Infraestrutura | Vial | Componente_Rodoviário | IfcRoadPartROADSIDEPART | null | null | null | null | null | Infraestrutura | Vial | Componente_Rodoviário | Classe IFC: IfcRoadPartROADSIDEPART | Parte da beira da rodovia | Parte del borde de la carretera | OST_Roads | Infraestrutura | Vial | Componente Rodoviário | Infraestrutura | Key_InfVia_1860
1861 | PRJ | Infraestrutura | Vial | Componente_Rodoviário | IfcRoadPartROADWAYPLATEAU | null | null | null | null | null | Infraestrutura | Vial | Componente_Rodoviário | Classe IFC: IfcRoadPartROADWAYPLATEAU | Travessia elevada de pedestres da rodovia | Cruce elevado de peatones de la carretera | OST_Roads | Infraestrutura | Vial | Componente Rodoviário | Infraestrutura | Key_InfVia_1861
1862 | PRJ | Infraestrutura | Vial | Componente_Rodoviário | IfcRoadPartROUNDABOUT | null | null | null | null | null | Infraestrutura | Vial | Componente_Rodoviário | Classe IFC: IfcRoadPartROUNDABOUT | Rótula na rodovia | Rotonda en la carretera | OST_Roads | Infraestrutura | Vial | Componente Rodoviário | Infraestrutura | Key_InfVia_1862
1863 | PRJ | Infraestrutura | Vial | Componente_Rodoviário | IfcRoadPartSHOULDER | null | null | null | null | null | Infraestrutura | Vial | Componente_Rodoviário | Classe IFC: IfcRoadPartSHOULDER | Parte do acostamento da rodovia | Parte de la acera de la carretera | OST_Roads | Infraestrutura | Vial | Componente Rodoviário | Infraestrutura | Key_InfVia_1863
1864 | PRJ | Infraestrutura | Vial | Componente_Rodoviário | IfcRoadPartSIDEWALK | null | null | null | null | null | Infraestrutura | Vial | Componente_Rodoviário | Classe IFC: IfcRoadPartSIDEWALK | Passeio ou calçada | Acera | OST_Roads | Infraestrutura | Vial | Componente Rodoviário | Infraestrutura | Key_InfVia_1864
1865 | PRJ | Infraestrutura | Vial | Componente_Rodoviário | IfcRoadPartSOFTSHOULDER | null | null | null | null | null | Infraestrutura | Vial | Componente_Rodoviário | Classe IFC: IfcRoadPartSOFTSHOULDER | Acostamento não pavimentado da rodovia | Acera no pavimentada de la carretera | OST_Roads | Infraestrutura | Vial | Componente Rodoviário | Infraestrutura | Key_InfVia_1865
1866 | PRJ | Infraestrutura | Vial | Componente_Rodoviário | IfcRoadPartTOLLPLAZA | null | null | null | null | null | Infraestrutura | Vial | Componente_Rodoviário | Classe IFC: IfcRoadPartTOLLPLAZA | Posto de pedágio da rodovia | Puesto de peaje de la carretera | OST_Roads | Infraestrutura | Vial | Componente Rodoviário | Infraestrutura | Key_InfVia_1866
1867 | PRJ | Infraestrutura | Vial | Componente_Rodoviário | IfcRoadPartTRAFFICISLAND | null | null | null | null | null | Infraestrutura | Vial | Componente_Rodoviário | Classe IFC: IfcRoadPartTRAFFICISLAND | Ilha de trânsito da rodovia | Isla de tráfico de la carretera | OST_Roads | Infraestrutura | Vial | Componente Rodoviário | Infraestrutura | Key_InfVia_1867
1868 | PRJ | Infraestrutura | Vial | Componente_Rodoviário | IfcRoadPartTRAFFICLANE | null | null | null | null | null | Infraestrutura | Vial | Componente_Rodoviário | Classe IFC: IfcRoadPartTRAFFICLANE | Faixa veicular da rodovia | Carril vehicular de la carretera | OST_Roads | Infraestrutura | Vial | Componente Rodoviário | Infraestrutura | Key_InfVia_1868
1869 | PRJ | Infraestrutura | Vial | Rodovia | IfcRoad | null | null | null | null | null | Infraestrutura | Vial | Rodovia | Classe IFC: IfcRoad | Caminho | Camino | OST_Roads | Infraestrutura | Vial | Rodovia | Infraestrutura | Key_InfVia_1869
1870 | PRJ | Infraestrutura | Vial | Rodovia | OST_Roads | null | null | null | null | null | Infraestrutura | Vial | Rodovia | Cat. Revit: OST_Roads | Infraestrutura viária | Infraestructura viaria | . | Infraestrutura | Vial | Rodovia | Infraestrutura | Key_InfVia_1870
1871 | PRJ | Infraestrutura | Vial | Rodovia | OST_RoadTags | null | null | null | null | null | Infraestrutura | Vial | Rodovia | Cat. Revit: OST_RoadTags | Infraestrutura viária - Etiqueta textual ou Tag | Infraestructura viaria - Etiqueta textual o Tag | . | Infraestrutura | Vial | Rodovia | Infraestrutura | Key_InfVia_1871
1872 | PRJ | Infraestrutura | Vial | Rodovia | OST_RoadsHiddenLines | null | null | null | null | null | Infraestrutura | Vial | Rodovia | Cat. Revit: OST_RoadsHiddenLines | Infraestrutura viária - Linhas ocultas | Infraestructura viaria - Líneas ocultas | . | Infraestrutura | Vial | Rodovia | Infraestrutura | Key_InfVia_1872
1873 | PRJ | Infraestrutura | Vial | Ponte | IfcBridge | null | null | null | null | null | Infraestrutura | Vial | Ponte | Classe IFC: IfcBridge | Ponte | Puente | . | Infraestrutura | Vial | Ponte | Infraestrutura | Key_InfVia_1873
1874 | PRJ | Infraestrutura | Vial | Ponte | IfcBridgePart | null | null | null | null | null | Infraestrutura | Vial | Ponte | Classe IFC: IfcBridgePart | Parte da ponte | Parte del puente | . | Infraestrutura | Vial | Ponte | Infraestrutura | Key_InfVia_1874
1875 | PRJ | Infraestrutura | Vial | Ponte_Apoio | OST_BridgeBearingHiddenLines | null | null | null | null | null | Infraestrutura | Vial | Ponte_Apoio | Cat. Revit: OST_BridgeBearingHiddenLines | Aparelhos de apoio de pontes ou viadutos - Linhas ocultas | Aparatos de apoyo de puentes o viaductos - Líneas ocultas | . | Infraestrutura | Vial | Ponte Apoio | Infraestrutura | Key_InfVia_1875
1876 | PRJ | Infraestrutura | Vial | Ponte_Apoio | OST_BridgeBearings | null | null | null | null | null | Infraestrutura | Vial | Ponte_Apoio | Cat. Revit: OST_BridgeBearings | Aparelhos de apoio de pontes ou viadutos | Aparatos de apoyo de puentes o viaductos | . | Infraestrutura | Vial | Ponte Apoio | Infraestrutura | Key_InfVia_1876
1877 | PRJ | Infraestrutura | Vial | Ponte_Apoio | OST_BridgeBearingTags | null | null | null | null | null | Infraestrutura | Vial | Ponte_Apoio | Cat. Revit: OST_BridgeBearingTags | Aparelhos de apoio de pontes ou viadutos - Etiqueta textual ou Tag | Aparatos de apoyo de puentes o viaductos - Etiqueta textual o Tag | . | Infraestrutura | Vial | Ponte Apoio | Infraestrutura | Key_InfVia_1877
1878 | PRJ | Infraestrutura | Vial | Ponte_Aproximação | IfcBridgeCULVERT | null | null | null | null | null | Infraestrutura | Vial | Ponte_Aproximação | Classe IFC: IfcBridgeCULVERT | Ponte de bueiro ou bueiro | Puente de alcantarilla o alcantarilla | . | Infraestrutura | Vial | Ponte Aproximação | Infraestrutura | Key_InfVia_1878
1879 | PRJ | Infraestrutura | Vial | Ponte_Aproximação | IfcSlabAPPROACH_SLAB | null | null | null | null | null | Infraestrutura | Vial | Ponte_Aproximação | Classe IFC: IfcSlabAPPROACH_SLAB | Elemento de viadutos tipo laje de aproximação | Elemento de viaductos tipo losa de aproximación | OST_Floors | Infraestrutura | Vial | Ponte Aproximação | Infraestrutura | Key_InfVia_1879
1880 | PRJ | Infraestrutura | Vial | Ponte_Aproximação | IfcBridgePartABUTMENT | null | null | null | null | null | Infraestrutura | Vial | Ponte_Aproximação | Classe IFC: IfcBridgePartABUTMENT | Estrutura da cabeceira da ponte | Estructura de la cabecera del puente | . | Infraestrutura | Vial | Ponte Aproximação | Infraestrutura | Key_InfVia_1880
1881 | PRJ | Infraestrutura | Vial | Ponte_Aproximação | OST_AbutmentFoundations | null | null | null | null | null | Infraestrutura | Vial | Ponte_Aproximação | Cat. Revit: OST_AbutmentFoundations | Fundação de ponte ou viaduto | Fundación de puente o viaducto | . | Infraestrutura | Vial | Ponte Aproximação | Infraestrutura | Key_InfVia_1881
1882 | PRJ | Infraestrutura | Vial | Ponte_Aproximação | OST_AbutmentFoundationTags | null | null | null | null | null | Infraestrutura | Vial | Ponte_Aproximação | Cat. Revit: OST_AbutmentFoundationTags | Fundação de ponte ou viaduto - Etiqueta textual ou Tag | Pilares o pilones de puente o viaducto - Etiqueta textual o tag | . | Infraestrutura | Vial | Ponte Aproximação | Infraestrutura | Key_InfVia_1882
1883 | PRJ | Infraestrutura | Vial | Ponte_Aproximação | OST_AbutmentPiles | null | null | null | null | null | Infraestrutura | Vial | Ponte_Aproximação | Cat. Revit: OST_AbutmentPiles | Pilares ou pilones de ponte ou viaduto | Pilares o pilones de puente o viaducto | . | Infraestrutura | Vial | Ponte Aproximação | Infraestrutura | Key_InfVia_1883
1884 | PRJ | Infraestrutura | Vial | Ponte_Aproximação | OST_AbutmentPileTags | null | null | null | null | null | Infraestrutura | Vial | Ponte_Aproximação | Cat. Revit: OST_AbutmentPileTags | Pilares ou pilones de ponte ou viaduto - Etiqueta textual ou Tag | OST_AbutmentPileTags - Etiqueta textual o tag | . | Infraestrutura | Vial | Ponte Aproximação | Infraestrutura | Key_InfVia_1884
1885 | PRJ | Infraestrutura | Vial | Ponte_Aproximação | OST_AbutmentWalls | null | null | null | null | null | Infraestrutura | Vial | Ponte_Aproximação | Cat. Revit: OST_AbutmentWalls | Paredes de ponte ou viaduto | Paredes de puente o viaducto | . | Infraestrutura | Vial | Ponte Aproximação | Infraestrutura | Key_InfVia_1885
1886 | PRJ | Infraestrutura | Vial | Ponte_Aproximação | OST_AbutmentWallTags | null | null | null | null | null | Infraestrutura | Vial | Ponte_Aproximação | Cat. Revit: OST_AbutmentWallTags | Paredes de ponte ou viaduto - Etiqueta textual ou Tag | OST_AbutmentWallTags - Etiqueta textual o tag | . | Infraestrutura | Vial | Ponte Aproximação | Infraestrutura | Key_InfVia_1886
1887 | PRJ | Infraestrutura | Vial | Ponte_Aproximação | OST_ApproachSlabs | null | null | null | null | null | Infraestrutura | Vial | Ponte_Aproximação | Cat. Revit: OST_ApproachSlabs | Laje de aproximação de ponte ou viaduto | Losa de aproximación de puente o viaducto | . | Infraestrutura | Vial | Ponte Aproximação | Infraestrutura | Key_InfVia_1887
1888 | PRJ | Infraestrutura | Vial | Ponte_Aproximação | OST_ApproachSlabTags | null | null | null | null | null | Infraestrutura | Vial | Ponte_Aproximação | Cat. Revit: OST_ApproachSlabTags | Laje de aproximação de ponte ou viaduto - Etiqueta textual ou Tag | OST_ApproachSlabTags - Etiqueta textual o Tag | . | Infraestrutura | Vial | Ponte Aproximação | Infraestrutura | Key_InfVia_1888
1889 | PRJ | Infraestrutura | Vial | Ponte_Aproximação | OST_BridgeAbutmentHiddenLines | null | null | null | null | null | Infraestrutura | Vial | Ponte_Aproximação | Cat. Revit: OST_BridgeAbutmentHiddenLines | Fundações de pontes ou viadutos - Linhas ocultas | Fundaciones de puentes o viaductos - Líneas ocultas | . | Infraestrutura | Vial | Ponte Aproximação | Infraestrutura | Key_InfVia_1889
1890 | PRJ | Infraestrutura | Vial | Ponte_Aproximação | OST_BridgeAbutments | null | null | null | null | null | Infraestrutura | Vial | Ponte_Aproximação | Cat. Revit: OST_BridgeAbutments | Fundações de pontes ou viadutos | Fundaciones de puentes o viaductos | . | Infraestrutura | Vial | Ponte Aproximação | Infraestrutura | Key_InfVia_1890
1891 | PRJ | Infraestrutura | Vial | Ponte_Aproximação | OST_BridgeAbutmentTags | null | null | null | null | null | Infraestrutura | Vial | Ponte_Aproximação | Cat. Revit: OST_BridgeAbutmentTags | Fundações de pontes ou viadutos - Etiqueta textual ou Tag | Fundaciones de puentes o viaductos - Etiqueta textual o Tag | . | Infraestrutura | Vial | Ponte Aproximação | Infraestrutura | Key_InfVia_1891
1892 | PRJ | Infraestrutura | Vial | Ponte_Arco | OST_BridgeArches | null | null | null | null | null | Infraestrutura | Vial | Ponte_Arco | Cat. Revit: OST_BridgeArches | Arcos de pontes ou viadutos | Arcos de puentes o viaductos | . | Infraestrutura | Vial | Ponte Arco | Infraestrutura | Key_InfVia_1892
1893 | PRJ | Infraestrutura | Vial | Ponte_Arco | OST_BridgeArchTags | null | null | null | null | null | Infraestrutura | Vial | Ponte_Arco | Cat. Revit: OST_BridgeArchTags | Arcos de pontes ou viadutos - Etiqueta textual ou Tag | Arcos de puentes o viaductos - Etiqueta textual o Tag | . | Infraestrutura | Vial | Ponte Arco | Infraestrutura | Key_InfVia_1893
1894 | PRJ | Infraestrutura | Vial | Ponte_Arco | IfcBridgeARCHED | null | null | null | null | null | Infraestrutura | Vial | Ponte_Arco | Classe IFC: IfcBridgeARCHED | Ponte arqueada | Puente arqueada | . | Infraestrutura | Vial | Ponte Arco | Infraestrutura | Key_InfVia_1894
1895 | PRJ | Infraestrutura | Vial | Ponte_Estai | IfcBridgeCABLE_STAYED | null | null | null | null | null | Infraestrutura | Vial | Ponte_Estai | Classe IFC: IfcBridgeCABLE_STAYED | Ponte estaida | Puente atirantada | . | Infraestrutura | Vial | Ponte Estai | Infraestrutura | Key_InfVia_1895
1896 | PRJ | Infraestrutura | Vial | Ponte_Estai | OST_BridgeCables | null | null | null | null | null | Infraestrutura | Vial | Ponte_Estai | Cat. Revit: OST_BridgeCables | Cabos de pontes ou viadutos | Cables de puentes o viaductos | . | Infraestrutura | Vial | Ponte Estai | Infraestrutura | Key_InfVia_1896
1897 | PRJ | Infraestrutura | Vial | Ponte_Estai | OST_BridgeCableTags | null | null | null | null | null | Infraestrutura | Vial | Ponte_Estai | Cat. Revit: OST_BridgeCableTags | Cabos de pontes ou viadutos - Etiqueta textual ou Tag | Cables de puentes o viaductos - Etiqueta textual o Tag | . | Infraestrutura | Vial | Ponte Estai | Infraestrutura | Key_InfVia_1897
1898 | PRJ | Infraestrutura | Vial | Ponte_Estai | IfcBridgeSUSPENSION | null | null | null | null | null | Infraestrutura | Vial | Ponte_Estai | Classe IFC: IfcBridgeSUSPENSION | Ponte pênsil ou suspensa | Puente colgante | . | Infraestrutura | Vial | Ponte Estai | Infraestrutura | Key_InfVia_1898
1899 | PRJ | Infraestrutura | Vial | Ponte_Fundação | IfcBridgePartFOUNDATION | null | null | null | null | null | Infraestrutura | Vial | Ponte_Fundação | Classe IFC: IfcBridgePartFOUNDATION | Fundação da ponte | Fundación del puente | OST_AbutmentPiles | Infraestrutura | Vial | Ponte Fundação | Infraestrutura | Key_InfVia_1899
1900 | PRJ | Infraestrutura | Vial | Ponte_Fundação | IfcBridgePartSUBSTRUCTURE | null | null | null | null | null | Infraestrutura | Vial | Ponte_Fundação | Classe IFC: IfcBridgePartSUBSTRUCTURE | Subestrutura da ponte | Subestructura del puente | . | Infraestrutura | Vial | Ponte Fundação | Infraestrutura | Key_InfVia_1900
1901 | PRJ | Infraestrutura | Vial | Ponte_Fundação | OST_BridgeFoundations | null | null | null | null | null | Infraestrutura | Vial | Ponte_Fundação | Cat. Revit: OST_BridgeFoundations | Fundação de ponte ou viaduto | Fundación de puente o viaducto | . | Infraestrutura | Vial | Ponte Fundação | Infraestrutura | Key_InfVia_1901
1902 | PRJ | Infraestrutura | Vial | Ponte_Fundação | OST_BridgeFoundationTags | null | null | null | null | null | Infraestrutura | Vial | Ponte_Fundação | Cat. Revit: OST_BridgeFoundationTags | Fundação de ponte ou viaduto - Etiqueta textual ou Tag | Fundación de puente o viaducto - Etiqueta textual o Tag | . | Infraestrutura | Vial | Ponte Fundação | Infraestrutura | Key_InfVia_1902
1903 | PRJ | Infraestrutura | Vial | Ponte_Pilar | IfcBridgePartPIER | null | null | null | null | null | Infraestrutura | Vial | Ponte_Pilar | Classe IFC: IfcBridgePartPIER | Pilares da ponte | Pilares del puente | . | Infraestrutura | Vial | Ponte Pilar | Infraestrutura | Key_InfVia_1903
1904 | PRJ | Infraestrutura | Vial | Ponte_Pilar | IfcBridgePartPIER_SEGMENT | null | null | null | null | null | Infraestrutura | Vial | Ponte_Pilar | Classe IFC: IfcBridgePartPIER_SEGMENT | Fuste do pilar da ponte | Fuste del pilar del puente | . | Infraestrutura | Vial | Ponte Pilar | Infraestrutura | Key_InfVia_1904
1905 | PRJ | Infraestrutura | Vial | Ponte_Pilar | IfcBridgePartPYLON | null | null | null | null | null | Infraestrutura | Vial | Ponte_Pilar | Classe IFC: IfcBridgePartPYLON | Pilone ou torre da ponte | Pilón o torre del puente | . | Infraestrutura | Vial | Ponte Pilar | Infraestrutura | Key_InfVia_1905
1906 | PRJ | Infraestrutura | Vial | Ponte_Pilar | OST_BridgePierHiddenLines | null | null | null | null | null | Infraestrutura | Vial | Ponte_Pilar | Cat. Revit: OST_BridgePierHiddenLines | Pilares estruturais de pontes ou viadutos - Linhas ocultas | Pilares estructurales de puentes o viaductos - Líneas ocultas | . | Infraestrutura | Vial | Ponte Pilar | Infraestrutura | Key_InfVia_1906
1907 | PRJ | Infraestrutura | Vial | Ponte_Pilar | OST_BridgePiers | null | null | null | null | null | Infraestrutura | Vial | Ponte_Pilar | Cat. Revit: OST_BridgePiers | Pilares estruturais de pontes ou viadutos | Pilares estructurales de puentes o viaductos | . | Infraestrutura | Vial | Ponte Pilar | Infraestrutura | Key_InfVia_1907
1908 | PRJ | Infraestrutura | Vial | Ponte_Pilar | OST_BridgePierTags | null | null | null | null | null | Infraestrutura | Vial | Ponte_Pilar | Cat. Revit: OST_BridgePierTags | Pilares estruturais de pontes ou viadutos - Etiqueta textual ou Tag | Pilares estructurales de puentes o viaductos - Etiqueta textual o Tag | . | Infraestrutura | Vial | Ponte Pilar | Infraestrutura | Key_InfVia_1908
1909 | PRJ | Infraestrutura | Vial | Ponte_Pilar | OST_BridgeTowers | null | null | null | null | null | Infraestrutura | Vial | Ponte_Pilar | Cat. Revit: OST_BridgeTowers | Mastros ou torres de pontes ou viadutos | Mástiles o torres de puentes o viaductos | . | Infraestrutura | Vial | Ponte Pilar | Infraestrutura | Key_InfVia_1909
1910 | PRJ | Infraestrutura | Vial | Ponte_Pilar | OST_BridgeTowerTags | null | null | null | null | null | Infraestrutura | Vial | Ponte_Pilar | Cat. Revit: OST_BridgeTowerTags | Mastros ou torres de pontes ou viadutos - Etiqueta textual ou Tag | Mástiles o torres de puentes o viaductos - Etiqueta textual o Tag | . | Infraestrutura | Vial | Ponte Pilar | Infraestrutura | Key_InfVia_1910
1911 | PRJ | Infraestrutura | Vial | Ponte_Pilar | OST_PierCaps | null | null | null | null | null | Infraestrutura | Vial | Ponte_Pilar | Cat. Revit: OST_PierCaps | Capiteis de pilares de infraestrutura | Capiteles de pilares de infraestructura | . | Infraestrutura | Vial | Ponte Pilar | Infraestrutura | Key_InfVia_1911
1912 | PRJ | Infraestrutura | Vial | Ponte_Pilar | OST_PierCapTags | null | null | null | null | null | Infraestrutura | Vial | Ponte_Pilar | Cat. Revit: OST_PierCapTags | Pilones de infraestrutura - Etiqueta textual ou Tag | Pilones de infraestructura - Etiqueta textual o Tag | . | Infraestrutura | Vial | Ponte Pilar | Infraestrutura | Key_InfVia_1912
1913 | PRJ | Infraestrutura | Vial | Ponte_Pilar | OST_PierColumns | null | null | null | null | null | Infraestrutura | Vial | Ponte_Pilar | Cat. Revit: OST_PierColumns | Pilares de infraestrutura | Pilares de infraestructura | . | Infraestrutura | Vial | Ponte Pilar | Infraestrutura | Key_InfVia_1913
1914 | PRJ | Infraestrutura | Vial | Ponte_Pilar | OST_PierColumnTags | null | null | null | null | null | Infraestrutura | Vial | Ponte_Pilar | Cat. Revit: OST_PierColumnTags | Pilares de infraestrutura - Etiqueta textual ou Tag | Pilares de infraestructura - Etiqueta textual o Tag | . | Infraestrutura | Vial | Ponte Pilar | Infraestrutura | Key_InfVia_1914
1915 | PRJ | Infraestrutura | Vial | Ponte_Pilar | OST_PierPiles | null | null | null | null | null | Infraestrutura | Vial | Ponte_Pilar | Cat. Revit: OST_PierPiles | Pilares de infraestrutura | Pilares de infraestructura | . | Infraestrutura | Vial | Ponte Pilar | Infraestrutura | Key_InfVia_1915
1916 | PRJ | Infraestrutura | Vial | Ponte_Pilar | OST_PierPileTags | null | null | null | null | null | Infraestrutura | Vial | Ponte_Pilar | Cat. Revit: OST_PierPileTags | Pilares de infraestrutura - Etiqueta textual ou Tag | Pilares de infraestructura - Etiqueta textual o Tag | . | Infraestrutura | Vial | Ponte Pilar | Infraestrutura | Key_InfVia_1916
1917 | PRJ | Infraestrutura | Vial | Ponte_Pilar | OST_PierWalls | null | null | null | null | null | Infraestrutura | Vial | Ponte_Pilar | Cat. Revit: OST_PierWalls | Paredes contenção de infraestrutura | Paredes de contención de infraestructura | . | Infraestrutura | Vial | Ponte Pilar | Infraestrutura | Key_InfVia_1917
1918 | PRJ | Infraestrutura | Vial | Ponte_Pilar | OST_PierWallTags | null | null | null | null | null | Infraestrutura | Vial | Ponte_Pilar | Cat. Revit: OST_PierWallTags | Paredes contenção de infraestrutura - Etiqueta textual ou Tag | Paredes de contención de infraestructura - Etiqueta textual o Tag | . | Infraestrutura | Vial | Ponte Pilar | Infraestrutura | Key_InfVia_1918
1919 | PRJ | Infraestrutura | Vial | Ponte_Tabuleiro | IfcBridgePartDECK | null | null | null | null | null | Infraestrutura | Vial | Ponte_Tabuleiro | Classe IFC: IfcBridgePartDECK | Tabuleiro da ponte | Bandeja del puente | . | Infraestrutura | Vial | Ponte Tabuleiro | Infraestrutura | Key_InfVia_1919
1920 | PRJ | Infraestrutura | Vial | Ponte_Tabuleiro | IfcBridgePartDECK_SEGMENT | null | null | null | null | null | Infraestrutura | Vial | Ponte_Tabuleiro | Classe IFC: IfcBridgePartDECK_SEGMENT | Segmento de tabuleiro da ponte | Segmento de bandeja del puente | . | Infraestrutura | Vial | Ponte Tabuleiro | Infraestrutura | Key_InfVia_1920
1921 | PRJ | Infraestrutura | Vial | Ponte_Tabuleiro | OST_BridgeDecks | null | null | null | null | null | Infraestrutura | Vial | Ponte_Tabuleiro | Cat. Revit: OST_BridgeDecks | Tabuleiro de ponte ou viaduto | Bandeja de puente o viaducto | . | Infraestrutura | Vial | Ponte Tabuleiro | Infraestrutura | Key_InfVia_1921
1922 | PRJ | Infraestrutura | Vial | Ponte_Tabuleiro | OST_BridgeDeckTags | null | null | null | null | null | Infraestrutura | Vial | Ponte_Tabuleiro | Cat. Revit: OST_BridgeDeckTags | Tabuleiro de ponte ou viaduto - Etiqueta textual ou Tag | Bandeja de puente o viaducto - Etiqueta textual o Tag | . | Infraestrutura | Vial | Ponte Tabuleiro | Infraestrutura | Key_InfVia_1922
1923 | PRJ | Infraestrutura | Vial | Ponte_Tabuleiro | OST_BridgeDeckHiddenLines | null | null | null | null | null | Infraestrutura | Vial | Ponte_Tabuleiro | Cat. Revit: OST_BridgeDeckHiddenLines | Tabuleiro de ponte ou viaduto - Linhas ocultas | Bandeja de puente o viaducto - Líneas ocultas | . | Infraestrutura | Vial | Ponte Tabuleiro | Infraestrutura | Key_InfVia_1923
1924 | PRJ | Infraestrutura | Vial | Ponte_Vigamento | IfcBridgeCANTILEVER | null | null | null | null | null | Infraestrutura | Vial | Ponte_Vigamento | Classe IFC: IfcBridgeCANTILEVER | Ponte em balanço ou cantilever | Puente en balance o cantilever | . | Infraestrutura | Vial | Ponte Vigamento | Infraestrutura | Key_InfVia_1924
1925 | PRJ | Infraestrutura | Vial | Ponte_Vigamento | IfcBridgeFRAMEWORK | null | null | null | null | null | Infraestrutura | Vial | Ponte_Vigamento | Classe IFC: IfcBridgeFRAMEWORK | Estrutura principal da ponte | Estructura principal del puente | . | Infraestrutura | Vial | Ponte Vigamento | Infraestrutura | Key_InfVia_1925
1926 | PRJ | Infraestrutura | Vial | Ponte_Vigamento | IfcBridgeGIRDER | null | null | null | null | null | Infraestrutura | Vial | Ponte_Vigamento | Classe IFC: IfcBridgeGIRDER | Vigas longarinas da ponte | Viga longitudinal del puente | . | Infraestrutura | Vial | Ponte Vigamento | Infraestrutura | Key_InfVia_1926
1927 | PRJ | Infraestrutura | Vial | Ponte_Vigamento | IfcBridgeTRUSS | null | null | null | null | null | Infraestrutura | Vial | Ponte_Vigamento | Classe IFC: IfcBridgeTRUSS | Ponte treliçada | Puente entramado | OST_Truss | Infraestrutura | Vial | Ponte Vigamento | Infraestrutura | Key_InfVia_1927
1928 | PRJ | Infraestrutura | Vial | Ponte_Vigamento | IfcBridgePartSUPERSTRUCTURE | null | null | null | null | null | Infraestrutura | Vial | Ponte_Vigamento | Classe IFC: IfcBridgePartSUPERSTRUCTURE | Superestrutura da ponte | Superestructura del puente | . | Infraestrutura | Vial | Ponte Vigamento | Infraestrutura | Key_InfVia_1928
1929 | PRJ | Infraestrutura | Vial | Ponte_Vigamento | IfcBridgePartSURFACESTRUCTURE | null | null | null | null | null | Infraestrutura | Vial | Ponte_Vigamento | Classe IFC: IfcBridgePartSURFACESTRUCTURE | Estrutura da superfície da ponte | Estructura de la superficie del puente | . | Infraestrutura | Vial | Ponte Vigamento | Infraestrutura | Key_InfVia_1929
1930 | PRJ | Infraestrutura | Vial | Ponte_Vigamento | OST_BridgeGirders | null | null | null | null | null | Infraestrutura | Vial | Ponte_Vigamento | Cat. Revit: OST_BridgeGirders | Vigas estruturais de pontes ou viadutos - Longarinas | Vigas estructurales de puentes o viaductos - Longitudinales | . | Infraestrutura | Vial | Ponte Vigamento | Infraestrutura | Key_InfVia_1930
1931 | PRJ | Infraestrutura | Vial | Ponte_Vigamento | OST_BridgeGirderTags | null | null | null | null | null | Infraestrutura | Vial | Ponte_Vigamento | Cat. Revit: OST_BridgeGirderTags | Vigas estruturais de pontes ou viadutos - Longarinas - Etiqueta textual ou Tag | Vigas estructurales de puentes o viaductos - Longitudinales - Etiqueta textual o Tag | . | Infraestrutura | Vial | Ponte Vigamento | Infraestrutura | Key_InfVia_1931
1932 | PRJ | Infraestrutura | Vial | Ponte_Vigamento | OST_BridgeFraming | null | null | null | null | null | Infraestrutura | Vial | Ponte_Vigamento | Cat. Revit: OST_BridgeFraming | Vigas estruturais de pontes ou viadutos - Longarinas ou Traversinas | Vigas estructurales de puentes o viaductos - Longitudinales o transversales | . | Infraestrutura | Vial | Ponte Vigamento | Infraestrutura | Key_InfVia_1932
1933 | PRJ | Infraestrutura | Vial | Ponte_Vigamento | OST_BridgeFramingTags | null | null | null | null | null | Infraestrutura | Vial | Ponte_Vigamento | Cat. Revit: OST_BridgeFramingTags | Vigas estruturais de pontes ou viadutos - Traversinas - Etiqueta textual ou Tag | Vigas estructurales de puentes o viaductos - Transversales - Etiqueta textual o Tag | . | Infraestrutura | Vial | Ponte Vigamento | Infraestrutura | Key_InfVia_1933
1934 | PRJ | Infraestrutura | Vial | Ponte_Vigamento | OST_BridgeFramingHiddenLines | null | null | null | null | null | Infraestrutura | Vial | Ponte_Vigamento | Cat. Revit: OST_BridgeFramingHiddenLines | Vigas estruturais de pontes ou viadutos - Traversinas - Linhas ocultas | Vigas estructurales de puentes o viaductos - Transversales - Líneas ocultas | . | Infraestrutura | Vial | Ponte Vigamento | Infraestrutura | Key_InfVia_1934
1935 | PRJ | Infraestrutura | Vial | Ponte_Travamento | OST_BridgeFramingCrossBracing | null | null | null | null | null | Infraestrutura | Vial | Ponte_Travamento | Cat. Revit: OST_BridgeFramingCrossBracing | Vigas de contraventamento em X de pontes ou viadutos | Vigas de contraviento en X de puentes o viaductos | . | Infraestrutura | Vial | Ponte Travamento | Infraestrutura | Key_InfVia_1935
1936 | PRJ | Infraestrutura | Vial | Ponte_Travamento | OST_BridgeFramingCrossBracingTags | null | null | null | null | null | Infraestrutura | Vial | Ponte_Travamento | Cat. Revit: OST_BridgeFramingCrossBracingTags | Vigas de contraventamento em X de pontes ou viadutos - Etiqueta textual ou Tag | Vigas de contraviento en X de puentes o viaductos - Etiqueta textual o Tag | . | Infraestrutura | Vial | Ponte Travamento | Infraestrutura | Key_InfVia_1936
1937 | PRJ | Infraestrutura | Vial | Ponte_Treliçado | OST_BridgeFramingDiaphragms | null | null | null | null | null | Infraestrutura | Vial | Ponte_Treliçado | Cat. Revit: OST_BridgeFramingDiaphragms | Vigas de diafragma de pontes ou viadutos | Vigas de diafragma de puentes o viaductos | . | Infraestrutura | Vial | Ponte Treliçado | Infraestrutura | Key_InfVia_1937
1938 | PRJ | Infraestrutura | Vial | Ponte_Treliçado | OST_BridgeFramingDiaphragmTags | null | null | null | null | null | Infraestrutura | Vial | Ponte_Treliçado | Cat. Revit: OST_BridgeFramingDiaphragmTags | Vigas de diafragma de pontes ou viadutos - Etiqueta textual ou Tag | Vigas de diafragma de puentes o viaductos - Etiqueta textual o Tag | . | Infraestrutura | Vial | Ponte Treliçado | Infraestrutura | Key_InfVia_1938
1939 | PRJ | Infraestrutura | Vial | Ponte_Treliçado | OST_BridgeFramingTrusses | null | null | null | null | null | Infraestrutura | Vial | Ponte_Treliçado | Cat. Revit: OST_BridgeFramingTrusses | Treliças estruturais de pontes ou viadutos | Celosías estructurales de puentes o viaductos | . | Infraestrutura | Vial | Ponte Treliçado | Infraestrutura | Key_InfVia_1939
1940 | PRJ | Infraestrutura | Vial | Ponte_Treliçado | OST_BridgeFramingTrussTags | null | null | null | null | null | Infraestrutura | Vial | Ponte_Treliçado | Cat. Revit: OST_BridgeFramingTrussTags | Treliças estruturais de pontes ou viadutos - Etiqueta textual ou Tag | Celosías estructurales de puentes o viaductos - Etiqueta textual o Tag | . | Infraestrutura | Vial | Ponte Treliçado | Infraestrutura | Key_InfVia_1940
1941 | PRJ | Interdiciplinar | Acessório | Inespecífico | IfcDiscreteAccessory | null | null | null | null | null | Interdiciplinar | Acessório | Inespecífico | Classe IFC: IfcDiscreteAccessory | Acessório genérico | Accesorio genérico | . | Interdiciplinar | Acessório | Inespecífico | Interdiciplinar | Key_IntAce_1941
1942 | PRJ | Interdiciplinar | Conjunto | Montagem | OST_Assemblies | null | null | null | null | null | Interdiciplinar | Conjunto | Montagem | Cat. Revit: OST_Assemblies | Conjuntos de ensamblajem | Conjuntos de ensamblaje | . | Interdiciplinar | Conjunto | Montagem | Interdiciplinar | Key_IntCon_1942
1943 | PRJ | Interdiciplinar | Conjunto | Montagem | OST_AssemblyTags | null | null | null | null | null | Interdiciplinar | Conjunto | Montagem | Cat. Revit: OST_AssemblyTags | Conjuntos de ensamblajem - Etiqueta textual ou Tag | Conjuntos de ensamblaje - Etiqueta textual o Tag | . | Interdiciplinar | Conjunto | Montagem | Interdiciplinar | Key_IntCon_1943
1944 | PRJ | Interdiciplinar | Conjunto | Montagem_Geometria | OST_AssemblyOrigin | null | null | null | null | null | Interdiciplinar | Conjunto | Montagem_Geometria | Cat. Revit: OST_AssemblyOrigin | Conjuntos de ensamblajem - Origem | Conjuntos de ensamblaje - Origen | . | Interdiciplinar | Conjunto | Montagem Geometria | Interdiciplinar | Key_IntCon_1944
1945 | PRJ | Interdiciplinar | Conjunto | Montagem_Geometria | OST_AssemblyOrigin_Lines | null | null | null | null | null | Interdiciplinar | Conjunto | Montagem_Geometria | Cat. Revit: OST_AssemblyOrigin_Lines | Conjuntos de ensamblajem - Origem - Linhas | Conjuntos de ensamblaje - Origen - Líneas | . | Interdiciplinar | Conjunto | Montagem Geometria | Interdiciplinar | Key_IntCon_1945
1946 | PRJ | Interdiciplinar | Conjunto | Montagem_Geometria | OST_AssemblyOrigin_Planes | null | null | null | null | null | Interdiciplinar | Conjunto | Montagem_Geometria | Cat. Revit: OST_AssemblyOrigin_Planes | Conjuntos de ensamblajem - Origem - Planos | Conjuntos de ensamblaje - Origen - Planos | . | Interdiciplinar | Conjunto | Montagem Geometria | Interdiciplinar | Key_IntCon_1946
1947 | PRJ | Interdiciplinar | Conjunto | Montagem_Geometria | OST_AssemblyOrigin_Points | null | null | null | null | null | Interdiciplinar | Conjunto | Montagem_Geometria | Cat. Revit: OST_AssemblyOrigin_Points | Conjuntos de ensamblajem - Origem - Pontos | Conjuntos de ensamblaje - Origen - puntos | . | Interdiciplinar | Conjunto | Montagem Geometria | Interdiciplinar | Key_IntCon_1947
1948 | PRJ | Interdiciplinar | Conjunto | Montagem_Elemento | IfcElementAssembly | null | null | null | null | null | Interdiciplinar | Conjunto | Montagem_Elemento | Classe IFC: IfcElementAssembly | Montagem ou conjunto de elementos | Montaje o conjunto de elementos | OST_Assemblies | Interdiciplinar | Conjunto | Montagem Elemento | Interdiciplinar | Key_IntCon_1948
1949 | PRJ | Interdiciplinar | Conjunto | Montagem_Elemento | IfcElementAssemblyABUTMENT | null | null | null | null | null | Interdiciplinar | Conjunto | Montagem_Elemento | Classe IFC: IfcElementAssemblyABUTMENT | Conjunto de montagem de cabeceira | Conjunto de montaje de cabecera | OST_Assemblies | Interdiciplinar | Conjunto | Montagem Elemento | Interdiciplinar | Key_IntCon_1949
1950 | PRJ | Interdiciplinar | Conjunto | Montagem_Elemento | IfcElementAssemblyACCESSORY_ASSEMBLY | null | null | null | null | null | Interdiciplinar | Conjunto | Montagem_Elemento | Classe IFC: IfcElementAssemblyACCESSORY_ASSEMBLY | Conjunto de acessórios | Conjunto de accesorios | OST_Assemblies | Interdiciplinar | Conjunto | Montagem Elemento | Interdiciplinar | Key_IntCon_1950
1951 | PRJ | Interdiciplinar | Conjunto | Montagem_Elemento | IfcElementAssemblyARCH | null | null | null | null | null | Interdiciplinar | Conjunto | Montagem_Elemento | Classe IFC: IfcElementAssemblyARCH | Conjunto de arcos | Conjunto de arcos | OST_Assemblies | Interdiciplinar | Conjunto | Montagem Elemento | Interdiciplinar | Key_IntCon_1951
1952 | PRJ | Interdiciplinar | Conjunto | Montagem_Elemento | IfcElementAssemblyBEAM_GRID | null | null | null | null | null | Interdiciplinar | Conjunto | Montagem_Elemento | Classe IFC: IfcElementAssemblyBEAM_GRID | Conjunto de vigas para laje nervurada | Conjunto de vigas para losas nervuradas | OST_Assemblies | Interdiciplinar | Conjunto | Montagem Elemento | Interdiciplinar | Key_IntCon_1952
1953 | PRJ | Interdiciplinar | Conjunto | Montagem_Elemento | IfcElementAssemblyBRACED_FRAME | null | null | null | null | null | Interdiciplinar | Conjunto | Montagem_Elemento | Classe IFC: IfcElementAssemblyBRACED_FRAME | Conjunto estrutural tipo pórtico contraventado | Conjunto estructural tipo pórtico contraventado | OST_Assemblies | Interdiciplinar | Conjunto | Montagem Elemento | Interdiciplinar | Key_IntCon_1953
1954 | PRJ | Interdiciplinar | Conjunto | Montagem_Elemento | IfcElementAssemblyCROSS_BRACING | null | null | null | null | null | Interdiciplinar | Conjunto | Montagem_Elemento | Classe IFC: IfcElementAssemblyCROSS_BRACING | Conjunto estrutural tipo contraventamento em X | Conjunto estructural tipo contraviento en X | OST_Assemblies | Interdiciplinar | Conjunto | Montagem Elemento | Interdiciplinar | Key_IntCon_1954
1955 | PRJ | Interdiciplinar | Conjunto | Montagem_Elemento | IfcElementAssemblyDECK | null | null | null | null | null | Interdiciplinar | Conjunto | Montagem_Elemento | Classe IFC: IfcElementAssemblyDECK | Conjunto estrutural tipo tabuleiro | Conjunto estructural tipo tablero | OST_Assemblies | Interdiciplinar | Conjunto | Montagem Elemento | Interdiciplinar | Key_IntCon_1955
1956 | PRJ | Interdiciplinar | Conjunto | Montagem_Elemento | IfcElementAssemblyDILATATIONPANEL | null | null | null | null | null | Interdiciplinar | Conjunto | Montagem_Elemento | Classe IFC: IfcElementAssemblyDILATATIONPANEL | Conjunto tipo painel de dilatação | Conjunto tipo panel de dilatación | OST_Assemblies | Interdiciplinar | Conjunto | Montagem Elemento | Interdiciplinar | Key_IntCon_1956
1957 | PRJ | Interdiciplinar | Conjunto | Montagem_Elemento | IfcElementAssemblyENTRANCEWORKS | null | null | null | null | null | Interdiciplinar | Conjunto | Montagem_Elemento | Classe IFC: IfcElementAssemblyENTRANCEWORKS | Conjunto de obras destinadas ao acesso | Conjunto de obras destinadas al acceso | OST_Assemblies | Interdiciplinar | Conjunto | Montagem Elemento | Interdiciplinar | Key_IntCon_1957
1958 | PRJ | Interdiciplinar | Conjunto | Montagem_Elemento | IfcElementAssemblyGIRDER | null | null | null | null | null | Interdiciplinar | Conjunto | Montagem_Elemento | Classe IFC: IfcElementAssemblyGIRDER | Conjunto de vigas principais ou longarinas | Conjunto de vigas principales o longitudinales | OST_Assemblies | Interdiciplinar | Conjunto | Montagem Elemento | Interdiciplinar | Key_IntCon_1958
1959 | PRJ | Interdiciplinar | Conjunto | Montagem_Elemento | IfcElementAssemblyGRID | null | null | null | null | null | Interdiciplinar | Conjunto | Montagem_Elemento | Classe IFC: IfcElementAssemblyGRID | Conjunto de eixos estruturais | Conjunto de ejes estructurales | OST_Assemblies | Interdiciplinar | Conjunto | Montagem Elemento | Interdiciplinar | Key_IntCon_1959
1960 | PRJ | Interdiciplinar | Conjunto | Montagem_Elemento | IfcElementAssemblyMAST | null | null | null | null | null | Interdiciplinar | Conjunto | Montagem_Elemento | Classe IFC: IfcElementAssemblyMAST | Conjunto de elementos de um mastro estrutural | Conjunto de elementos de un mástil estructural | OST_Assemblies | Interdiciplinar | Conjunto | Montagem Elemento | Interdiciplinar | Key_IntCon_1960
1961 | PRJ | Interdiciplinar | Conjunto | Montagem_Elemento | IfcElementAssemblyPIER | null | null | null | null | null | Interdiciplinar | Conjunto | Montagem_Elemento | Classe IFC: IfcElementAssemblyPIER | Conjunto de elementos de um pilar estrutural | Conjunto de elementos de un pilar estructural | OST_Assemblies | Interdiciplinar | Conjunto | Montagem Elemento | Interdiciplinar | Key_IntCon_1961
1962 | PRJ | Interdiciplinar | Conjunto | Montagem_Elemento | IfcElementAssemblyPYLON | null | null | null | null | null | Interdiciplinar | Conjunto | Montagem_Elemento | Classe IFC: IfcElementAssemblyPYLON | Conjunto de elementos de um pilone estrutural | Conjunto de elementos de un pilón estructural | OST_Assemblies | Interdiciplinar | Conjunto | Montagem Elemento | Interdiciplinar | Key_IntCon_1962
1963 | PRJ | Interdiciplinar | Conjunto | Montagem_Elemento | IfcElementAssemblyRAIL_MECHANICAL_EQUIPMENT_ASSEMB | null | null | null | null | null | Interdiciplinar | Conjunto | Montagem_Elemento | Classe IFC: IfcElementAssemblyRAIL_MECHANICAL_EQUIPMENT_ASSEMB | Conjunto ferroviário de equipamentos mecânicos | Conjunto ferroviario de equipamientos mecánicos | OST_Assemblies | Interdiciplinar | Conjunto | Montagem Elemento | Interdiciplinar | Key_IntCon_1963
1964 | PRJ | Interdiciplinar | Conjunto | Montagem_Elemento | IfcElementAssemblyREINFORCEMENT_UNIT | null | null | null | null | null | Interdiciplinar | Conjunto | Montagem_Elemento | Classe IFC: IfcElementAssemblyREINFORCEMENT_UNIT | Conjunto unitário de reforço | Conjunto unitario de refuerzo | OST_Assemblies | Interdiciplinar | Conjunto | Montagem Elemento | Interdiciplinar | Key_IntCon_1964
1965 | PRJ | Interdiciplinar | Conjunto | Montagem_Elemento | IfcElementAssemblyRIGID_FRAME | null | null | null | null | null | Interdiciplinar | Conjunto | Montagem_Elemento | Classe IFC: IfcElementAssemblyRIGID_FRAME | Conjunto de elementos de um pórtico rígido estrututural | Conjunto de elementos de un pórtico rígido estructural | OST_Assemblies | Interdiciplinar | Conjunto | Montagem Elemento | Interdiciplinar | Key_IntCon_1965
1966 | PRJ | Interdiciplinar | Conjunto | Montagem_Elemento | IfcElementAssemblySHELTER | null | null | null | null | null | Interdiciplinar | Conjunto | Montagem_Elemento | Classe IFC: IfcElementAssemblySHELTER | Conjunto de elementos de um abrigo | Conjunto de elementos de un abrigo | OST_Assemblies | Interdiciplinar | Conjunto | Montagem Elemento | Interdiciplinar | Key_IntCon_1966
1967 | PRJ | Interdiciplinar | Conjunto | Montagem_Elemento | IfcElementAssemblySIGNALASSEMBLY | null | null | null | null | null | Interdiciplinar | Conjunto | Montagem_Elemento | Classe IFC: IfcElementAssemblySIGNALASSEMBLY | Conjunto ou montagem de sinalização | Conjunto o montaje de señalización | OST_Assemblies | Interdiciplinar | Conjunto | Montagem Elemento | Interdiciplinar | Key_IntCon_1967
1968 | PRJ | Interdiciplinar | Conjunto | Montagem_Elemento | IfcElementAssemblySLAB_FIELD | null | null | null | null | null | Interdiciplinar | Conjunto | Montagem_Elemento | Classe IFC: IfcElementAssemblySLAB_FIELD | Conjunto de lajes | Conjunto de losas | OST_Assemblies | Interdiciplinar | Conjunto | Montagem Elemento | Interdiciplinar | Key_IntCon_1968
1969 | PRJ | Interdiciplinar | Conjunto | Montagem_Elemento | IfcElementAssemblySUMPBUSTER | null | null | null | null | null | Interdiciplinar | Conjunto | Montagem_Elemento | Classe IFC: IfcElementAssemblySUMPBUSTER | Conjunto quebra-molas | Conjunto de reductores de velocidad | OST_Assemblies | Interdiciplinar | Conjunto | Montagem Elemento | Interdiciplinar | Key_IntCon_1969
1970 | PRJ | Interdiciplinar | Conjunto | Montagem_Elemento | IfcElementAssemblySUPPORTINGASSEMBLY | null | null | null | null | null | Interdiciplinar | Conjunto | Montagem_Elemento | Classe IFC: IfcElementAssemblySUPPORTINGASSEMBLY | Conjunto para suporte | Conjunto para soporte | OST_Assemblies | Interdiciplinar | Conjunto | Montagem Elemento | Interdiciplinar | Key_IntCon_1970
1971 | PRJ | Interdiciplinar | Conjunto | Montagem_Elemento | IfcElementAssemblySUSPENSIONASSEMBLY | null | null | null | null | null | Interdiciplinar | Conjunto | Montagem_Elemento | Classe IFC: IfcElementAssemblySUSPENSIONASSEMBLY | Conjunto para suspensão | Conjunto para suspensión | OST_Assemblies | Interdiciplinar | Conjunto | Montagem Elemento | Interdiciplinar | Key_IntCon_1971
1972 | PRJ | Interdiciplinar | Conjunto | Montagem_Elemento | IfcElementAssemblyTRACKPANEL | null | null | null | null | null | Interdiciplinar | Conjunto | Montagem_Elemento | Classe IFC: IfcElementAssemblyTRACKPANEL | Conjunto para montagem de trilhos | Conjunto para montaje de rieles | OST_Assemblies | Interdiciplinar | Conjunto | Montagem Elemento | Interdiciplinar | Key_IntCon_1972
1973 | PRJ | Interdiciplinar | Conjunto | Montagem_Elemento | IfcElementAssemblyTRACTION_SWITCHING_ASSEMBLY | null | null | null | null | null | Interdiciplinar | Conjunto | Montagem_Elemento | Classe IFC: IfcElementAssemblyTRACTION_SWITCHING_ASSEMBLY | Conjunto de comutação de tração | Conjunto de conmutación de tracción | OST_Assemblies | Interdiciplinar | Conjunto | Montagem Elemento | Interdiciplinar | Key_IntCon_1973
1974 | PRJ | Interdiciplinar | Conjunto | Montagem_Elemento | IfcElementAssemblyTRAFFIC_CALMING_DEVICE | null | null | null | null | null | Interdiciplinar | Conjunto | Montagem_Elemento | Classe IFC: IfcElementAssemblyTRAFFIC_CALMING_DEVICE | Conjunto de redutores de velocidade | Conjunto de reductores de velocidad | OST_Assemblies | Interdiciplinar | Conjunto | Montagem Elemento | Interdiciplinar | Key_IntCon_1974
1975 | PRJ | Interdiciplinar | Conjunto | Montagem_Elemento | IfcElementAssemblyTRUSS | null | null | null | null | null | Interdiciplinar | Conjunto | Montagem_Elemento | Classe IFC: IfcElementAssemblyTRUSS | Conjunto de barras para treliças estruturais | Conjunto de barras para celosías estructurales | OST_Assemblies | Interdiciplinar | Conjunto | Montagem Elemento | Interdiciplinar | Key_IntCon_1975
1976 | PRJ | Interdiciplinar | Conjunto | Montagem_Elemento | IfcElementAssemblyTURNOUTPANEL | null | null | null | null | null | Interdiciplinar | Conjunto | Montagem_Elemento | Classe IFC: IfcElementAssemblyTURNOUTPANEL | Conjunto de painel de horário de ponto | Conjunto de panel de horario de punto | OST_Assemblies | Interdiciplinar | Conjunto | Montagem Elemento | Interdiciplinar | Key_IntCon_1976
1977 | PRJ | Interdiciplinar | Materialidade | Material | OST_Materials | null | null | null | null | null | Interdiciplinar | Materialidade | Material | Cat. Revit: OST_Materials | Materiais do modelo | Materiales del modelo | xxxxxxxxxxxxxxxxxxxxxxx | Interdiciplinar | Materialidade | Material | Interdiciplinar | Key_IntMat_1977
1978 | PRJ | Interdiciplinar | Materialidade | Material | OST_MaterialTags | null | null | null | null | null | Interdiciplinar | Materialidade | Material | Cat. Revit: OST_MaterialTags | Materiais do modelo - Etiqueta textual ou Tag | Materiales del modelo - Etiqueta textual o Tag | . | Interdiciplinar | Materialidade | Material | Interdiciplinar | Key_IntMat_1978
1979 | PRJ | Interdiciplinar | Materialidade | Material | OST_AppearanceAsset | null | null | null | null | null | Interdiciplinar | Materialidade | Material | Cat. Revit: OST_AppearanceAsset | Recursos de aparência de materiais para renderização | Recursos de apariencia de materiales para renderización | . | Interdiciplinar | Materialidade | Material | Interdiciplinar | Key_IntMat_1979
1980 | PRJ | Logística | Equipamento_Transportador | Dispositivo_Transportador | IfcTransportationDevice | null | null | null | null | null | Logística | Equipamento_Transportador | Dispositivo_Transportador | Classe IFC: IfcTransportationDevice | Dispositivo de transporte | Dispositivo de transporte | . | Logística | Equipamento Transportador | Dispositivo Transportador | Logística | Key_LogEqu_1980
1981 | PRJ | Logística | Equipamento_Transportador | Dispositivo_Transportador | IfcTransportElement | null | null | null | null | null | Logística | Equipamento_Transportador | Dispositivo_Transportador | Classe IFC: IfcTransportElement | Elemento de transporte | Elemento de transporte | . | Logística | Equipamento Transportador | Dispositivo Transportador | Logística | Key_LogEqu_1981
1982 | PRJ | Logística | Equipamento_Transportador | Içamento | IfcTransportElementCRANEWAY | null | null | null | null | null | Logística | Equipamento_Transportador | Içamento | Classe IFC: IfcTransportElementCRANEWAY | Ponte rolante | Puente grúa | . | Logística | Equipamento Transportador | Içamento | Logística | Key_LogEqu_1982
1983 | PRJ | Logística | Equipamento_Transportador | Içamento | IfcTransportElementELEVATOR | null | null | null | null | null | Logística | Equipamento_Transportador | Içamento | Classe IFC: IfcTransportElementELEVATOR | Elevador | Ascensor | . | Logística | Equipamento Transportador | Içamento | Logística | Key_LogEqu_1983
1984 | PRJ | Logística | Equipamento_Transportador | Içamento | IfcTransportElementESCALATOR | null | null | null | null | null | Logística | Equipamento_Transportador | Içamento | Classe IFC: IfcTransportElementESCALATOR | Escada rolante | Escalera mecánica | . | Logística | Equipamento Transportador | Içamento | Logística | Key_LogEqu_1984
1985 | PRJ | Logística | Equipamento_Transportador | Içamento | IfcTransportElementHAULINGGEAR | null | null | null | null | null | Logística | Equipamento_Transportador | Içamento | Classe IFC: IfcTransportElementHAULINGGEAR | Equipamento de transporte | Equipamiento de transporte | . | Logística | Equipamento Transportador | Içamento | Logística | Key_LogEqu_1985
1986 | PRJ | Logística | Equipamento_Transportador | Içamento | IfcTransportElementLIFTINGGEAR | null | null | null | null | null | Logística | Equipamento_Transportador | Içamento | Classe IFC: IfcTransportElementLIFTINGGEAR | Equipamento para içamento | Equipamiento para izado | . | Logística | Equipamento Transportador | Içamento | Logística | Key_LogEqu_1986
1987 | PRJ | Logística | Equipamento_Transportador | Transporte_Horizontal | IfcConveyorSegment | null | null | null | null | null | Logística | Equipamento_Transportador | Transporte_Horizontal | Classe IFC: IfcConveyorSegment | Segmento de transportadora | Segmento de transportadora | . | Logística | Equipamento Transportador | Transporte Horizontal | Logística | Key_LogEqu_1987
1988 | PRJ | Logística | Equipamento_Transportador | Transporte_Horizontal | IfcConveyorSegmentSCREWCONVEYOR | null | null | null | null | null | Logística | Equipamento_Transportador | Transporte_Horizontal | Classe IFC: IfcConveyorSegmentSCREWCONVEYOR | Transportadora de parafuso | Transportadora de tornillo | OST_SpecialityEquipment | Logística | Equipamento Transportador | Transporte Horizontal | Logística | Key_LogEqu_1988
1989 | PRJ | Logística | Equipamento_Transportador | Transporte_Horizontal | IfcConveyorSegmentBUCKETCONVEYOR | null | null | null | null | null | Logística | Equipamento_Transportador | Transporte_Horizontal | Classe IFC: IfcConveyorSegmentBUCKETCONVEYOR | Transportadora de caçambas | Transportadora de cangilones | OST_SpecialityEquipment | Logística | Equipamento Transportador | Transporte Horizontal | Logística | Key_LogEqu_1989
1990 | PRJ | Logística | Equipamento_Transportador | Transporte_Horizontal | IfcConveyorSegmentCHUTECONVEYOR | null | null | null | null | null | Logística | Equipamento_Transportador | Transporte_Horizontal | Classe IFC: IfcConveyorSegmentCHUTECONVEYOR | Transportador de calha | Transportador de canal | OST_SpecialityEquipment | Logística | Equipamento Transportador | Transporte Horizontal | Logística | Key_LogEqu_1990
1991 | PRJ | Logística | Equipamento_Transportador | Transporte_Horizontal | IfcConveyorSegmentBELTCONVEYOR | null | null | null | null | null | Logística | Equipamento_Transportador | Transporte_Horizontal | Classe IFC: IfcConveyorSegmentBELTCONVEYOR | Transportadora de correia | Transportadora de correa | OST_SpecialityEquipment | Logística | Equipamento Transportador | Transporte Horizontal | Logística | Key_LogEqu_1991
1992 | PRJ | Logística | Equipamento_Transportador | Transporte_Horizontal | IfcTransportElementMOVINGWALKWAY | null | null | null | null | null | Logística | Equipamento_Transportador | Transporte_Horizontal | Classe IFC: IfcTransportElementMOVINGWALKWAY | Esteira rolante | Cinta transportadora | . | Logística | Equipamento Transportador | Transporte Horizontal | Logística | Key_LogEqu_1992
1993 | PRJ | Luminotécnica | Dispositivo_Iluminação | Lâmpada | OST_LightingDeviceTags | null | null | null | null | null | Luminotécnica | Dispositivo_Iluminação | Lâmpada | Cat. Revit: OST_LightingDeviceTags | Dispositivos de iluminação - Etiqueta textual ou Tag | Dispositivos de iluminación - Etiqueta textual o Tag | . | Luminotécnica | Dispositivo Iluminação | Lâmpada | Luminotécnica | Key_LumDis_1993
1994 | PRJ | Luminotécnica | Dispositivo_Iluminação | Lâmpada | OST_LightingFixtureTags | null | null | null | null | null | Luminotécnica | Dispositivo_Iluminação | Lâmpada | Cat. Revit: OST_LightingFixtureTags | Equipamentos de iluminação - Etiqueta textual ou Tag | Equipamientos de iluminación - Etiqueta textual o Tag | . | Luminotécnica | Dispositivo Iluminação | Lâmpada | Luminotécnica | Key_LumDis_1994
1995 | PRJ | Luminotécnica | Dispositivo_Iluminação | Lâmpada | IfcLightFixture | null | null | null | null | null | Luminotécnica | Dispositivo_Iluminação | Lâmpada | Classe IFC: IfcLightFixture | Luminária | Luminaria | OST_LightingFixtures | Luminotécnica | Dispositivo Iluminação | Lâmpada | Luminotécnica | Key_LumDis_1995
1996 | PRJ | Luminotécnica | Dispositivo_Iluminação | Lâmpada | IfcLightFixtureDIRECTIONSOURCE | null | null | null | null | null | Luminotécnica | Dispositivo_Iluminação | Lâmpada | Classe IFC: IfcLightFixtureDIRECTIONSOURCE | Fonte de iluminação direcional | Fuente de iluminación direccional | OST_LightingFixtures | Luminotécnica | Dispositivo Iluminação | Lâmpada | Luminotécnica | Key_LumDis_1996
1997 | PRJ | Luminotécnica | Dispositivo_Iluminação | Lâmpada | IfcLightFixturePOINTSOURCE | null | null | null | null | null | Luminotécnica | Dispositivo_Iluminação | Lâmpada | Classe IFC: IfcLightFixturePOINTSOURCE | Fonte de iluminação pontual | Fuente de iluminación puntual | OST_LightingFixtures | Luminotécnica | Dispositivo Iluminação | Lâmpada | Luminotécnica | Key_LumDis_1997
1998 | PRJ | Luminotécnica | Dispositivo_Iluminação | Lâmpada | IfcLightFixtureSECURITYLIGHTING | null | null | null | null | null | Luminotécnica | Dispositivo_Iluminação | Lâmpada | Classe IFC: IfcLightFixtureSECURITYLIGHTING | Iluminação de segurança | Iluminación de seguridad | OST_LightingFixtures | Luminotécnica | Dispositivo Iluminação | Lâmpada | Luminotécnica | Key_LumDis_1998
1999 | PRJ | Luminotécnica | Dispositivo_Iluminação | Lâmpada | OST_LightingDevices | null | null | null | null | null | Luminotécnica | Dispositivo_Iluminação | Lâmpada | Cat. Revit: OST_LightingDevices | Dispositivos de iluminação | Dispositivos de iluminación | . | Luminotécnica | Dispositivo Iluminação | Lâmpada | Luminotécnica | Key_LumDis_1999
2000 | PRJ | Luminotécnica | Dispositivo_Iluminação | Lâmpada | OST_LightingFixtures | null | null | null | null | null | Luminotécnica | Dispositivo_Iluminação | Lâmpada | Cat. Revit: OST_LightingFixtures | Equipamentos de iluminação | Equipamientos de iluminación | . | Luminotécnica | Dispositivo Iluminação | Lâmpada | Luminotécnica | Key_LumDis_2000
2001 | PRJ | Luminotécnica | Dispositivo_Iluminação | Lâmpada | OST_LightingFixtureSource | null | null | null | null | null | Luminotécnica | Dispositivo_Iluminação | Lâmpada | Cat. Revit: OST_LightingFixtureSource | Equipamentos de iluminação - Fontes | Equipamientos de iluminación - Fuentes | . | Luminotécnica | Dispositivo Iluminação | Lâmpada | Luminotécnica | Key_LumDis_2001
2002 | PRJ | Luminotécnica | Dispositivo_Iluminação | Lâmpada | OST_LightingFixturesHiddenLines | null | null | null | null | null | Luminotécnica | Dispositivo_Iluminação | Lâmpada | Cat. Revit: OST_LightingFixturesHiddenLines | Equipamentos de iluminação - Linhas ocultas | Equipamientos de iluminación - Líneas ocultas | . | Luminotécnica | Dispositivo Iluminação | Lâmpada | Luminotécnica | Key_LumDis_2002
2003 | PRJ | Luminotécnica | Dispositivo_Iluminação | Lâmpada | IfcLamp | null | null | null | null | null | Luminotécnica | Dispositivo_Iluminação | Lâmpada | Classe IFC: IfcLamp | Lâmpada | Lámpara | OST_LightingFixtures | Luminotécnica | Dispositivo Iluminação | Lâmpada | Luminotécnica | Key_LumDis_2003
2004 | PRJ | Luminotécnica | Dispositivo_Iluminação | Lâmpada | IfcLampCOMPACTFLUORESCENT | null | null | null | null | null | Luminotécnica | Dispositivo_Iluminação | Lâmpada | Classe IFC: IfcLampCOMPACTFLUORESCENT | Lâmpada fluorescente compacta | Lámpara fluorescente compacta | OST_LightingDevices | Luminotécnica | Dispositivo Iluminação | Lâmpada | Luminotécnica | Key_LumDis_2004
2005 | PRJ | Luminotécnica | Dispositivo_Iluminação | Lâmpada | IfcLampFLUORESCENT | null | null | null | null | null | Luminotécnica | Dispositivo_Iluminação | Lâmpada | Classe IFC: IfcLampFLUORESCENT | Lâmpada fluorescente | Lámpara fluorescente | OST_LightingDevices | Luminotécnica | Dispositivo Iluminação | Lâmpada | Luminotécnica | Key_LumDis_2005
2006 | PRJ | Luminotécnica | Dispositivo_Iluminação | Lâmpada | IfcLampHALOGEN | null | null | null | null | null | Luminotécnica | Dispositivo_Iluminação | Lâmpada | Classe IFC: IfcLampHALOGEN | Lâmpada halogen | Lámpara halógena | OST_LightingDevices | Luminotécnica | Dispositivo Iluminação | Lâmpada | Luminotécnica | Key_LumDis_2006
2007 | PRJ | Luminotécnica | Dispositivo_Iluminação | Lâmpada | IfcLampHIGHPRESSUREMERCURY | null | null | null | null | null | Luminotécnica | Dispositivo_Iluminação | Lâmpada | Classe IFC: IfcLampHIGHPRESSUREMERCURY | Lâmpada de mercúrio de alta pressão | Lámpara de mercurio de alta presión | OST_LightingDevices | Luminotécnica | Dispositivo Iluminação | Lâmpada | Luminotécnica | Key_LumDis_2007
2008 | PRJ | Luminotécnica | Dispositivo_Iluminação | Lâmpada | IfcLampHIGHPRESSURESODIUM | null | null | null | null | null | Luminotécnica | Dispositivo_Iluminação | Lâmpada | Classe IFC: IfcLampHIGHPRESSURESODIUM | Lâmpada de sódio de alta pressão | Lámpara de sodio de alta presión | OST_LightingDevices | Luminotécnica | Dispositivo Iluminação | Lâmpada | Luminotécnica | Key_LumDis_2008
2009 | PRJ | Luminotécnica | Dispositivo_Iluminação | Lâmpada | IfcLampLED | null | null | null | null | null | Luminotécnica | Dispositivo_Iluminação | Lâmpada | Classe IFC: IfcLampLED | Lâmpada de LED (Diodo Emissor de Luz) | Lámpara LED (Diodo Emisor de Luz) | OST_LightingDevices | Luminotécnica | Dispositivo Iluminação | Lâmpada | Luminotécnica | Key_LumDis_2009
2010 | PRJ | Luminotécnica | Dispositivo_Iluminação | Lâmpada | IfcLampMETALHALIDE | null | null | null | null | null | Luminotécnica | Dispositivo_Iluminação | Lâmpada | Classe IFC: IfcLampMETALHALIDE | Lâmpada de haleto metálico | Lámpara de halogenuro metálico | OST_LightingDevices | Luminotécnica | Dispositivo Iluminação | Lâmpada | Luminotécnica | Key_LumDis_2010
2011 | PRJ | Luminotécnica | Dispositivo_Iluminação | Lâmpada | IfcLampOLED | null | null | null | null | null | Luminotécnica | Dispositivo_Iluminação | Lâmpada | Classe IFC: IfcLampOLED | Lâmpada de OLED (Diodo Emissor de Luz Orgânico) | Lámpara OLED (Diodo Emisor de Luz Orgánico) | OST_LightingDevices | Luminotécnica | Dispositivo Iluminação | Lâmpada | Luminotécnica | Key_LumDis_2011
2012 | PRJ | Luminotécnica | Dispositivo_Iluminação | Lâmpada | IfcLampTUNGSTENFILAMENT | null | null | null | null | null | Luminotécnica | Dispositivo_Iluminação | Lâmpada | Classe IFC: IfcLampTUNGSTENFILAMENT | Lâmpada de filamento de tungstênio | Lámpara de filamento de tungsteno | OST_LightingDevices | Luminotécnica | Dispositivo Iluminação | Lâmpada | Luminotécnica | Key_LumDis_2012
2013 | PRJ | Luminotécnica | Dispositivo_Virtual | Fonte_de_Luz | OST_LightLine | null | null | null | null | null | Luminotécnica | Dispositivo_Virtual | Fonte_de_Luz | Cat. Revit: OST_LightLine | Feixe de luz lineal - Usa dados de fotometria IES | Haz de luz lineal - Usa datos de fotometría IES | . | Luminotécnica | Dispositivo Virtual | Fonte de Luz | Luminotécnica | Key_LumDis_2013
2014 | PRJ | Luminotécnica | Dispositivo_Virtual | Fonte_de_Luz | OST_Lights | null | null | null | null | null | Luminotécnica | Dispositivo_Virtual | Fonte_de_Luz | Cat. Revit: OST_Lights | Luzes das famílias de Lâmpadas - Usa dados de fotometria IES | Luces de las familias de lámparas - Usa datos de fotometría IES | . | Luminotécnica | Dispositivo Virtual | Fonte de Luz | Luminotécnica | Key_LumDis_2014
2015 | PRJ | Mecânica | Controle_Mecânico | Controlador_Mecânico | OST_MechanicalControlDevices | null | null | null | null | null | Mecânica | Controle_Mecânico | Controlador_Mecânico | Cat. Revit: OST_MechanicalControlDevices | Dispositivos de controle mecânico | Dispositivos de control mecánico | . | Mecânica | Controle Mecânico | Controlador Mecânico | Mecânica | Key_MecCon_2015
2016 | PRJ | Mecânica | Controle_Mecânico | Controlador_Mecânico | OST_MechanicalControlDevicesHiddenLines | null | null | null | null | null | Mecânica | Controle_Mecânico | Controlador_Mecânico | Cat. Revit: OST_MechanicalControlDevicesHiddenLines | Dispositivos de controle mecânico - Linhas ocultas | Dispositivos de control mecánico - Líneas ocultas | . | Mecânica | Controle Mecânico | Controlador Mecânico | Mecânica | Key_MecCon_2016
2017 | PRJ | Mecânica | Controle_Mecânico | Controlador_Mecânico | OST_MechanicalControlDeviceTags | null | null | null | null | null | Mecânica | Controle_Mecânico | Controlador_Mecânico | Cat. Revit: OST_MechanicalControlDeviceTags | Dispositivos de controle mecânico - Etiqueta textual ou Tag | Dispositivos de control mecánico - Etiqueta textual o Tag | . | Mecânica | Controle Mecânico | Controlador Mecânico | Mecânica | Key_MecCon_2017
2018 | PRJ | Mecânica | Equipamento_Mecânico | Equipo_Especial | OST_SpecialityEquipment | null | null | null | null | null | Mecânica | Equipamento_Mecânico | Equipo_Especial | Cat. Revit: OST_SpecialityEquipment | Equipamentos especializados | Equipamientos especializados | . | Mecânica | Equipamento Mecânico | Equipo Especial | Mecânica | Key_MecEqu_2018
2019 | PRJ | Mecânica | Equipamento_Mecânico | Equipo_Especial | OST_SpecialityEquipmentHiddenLines | null | null | null | null | null | Mecânica | Equipamento_Mecânico | Equipo_Especial | Cat. Revit: OST_SpecialityEquipmentHiddenLines | Equipamentos especializados - Linhas ocultas | Equipamientos especializados - Líneas ocultas | . | Mecânica | Equipamento Mecânico | Equipo Especial | Mecânica | Key_MecEqu_2019
2020 | PRJ | Mecânica | Equipamento_Mecânico | Equipo_Especial | OST_SpecialityEquipmentTags | null | null | null | null | null | Mecânica | Equipamento_Mecânico | Equipo_Especial | Cat. Revit: OST_SpecialityEquipmentTags | Equipamentos especializados - Etiqueta textual ou Tag | Equipamientos especializados - Etiqueta textual o Tag | . | Mecânica | Equipamento Mecânico | Equipo Especial | Mecânica | Key_MecEqu_2020
2021 | PRJ | Mecânica | Equipamento_Mecânico | Equipo_Mecânico | OST_MechanicalEquipment | null | null | null | null | null | Mecânica | Equipamento_Mecânico | Equipo_Mecânico | Cat. Revit: OST_MechanicalEquipment | Equipamento mecânico | Equipamiento mecánico | . | Mecânica | Equipamento Mecânico | Equipo Mecânico | Mecânica | Key_MecEqu_2021
2022 | PRJ | Mecânica | Equipamento_Mecânico | Equipo_Mecânico | OST_MechanicalEquipmentSet | null | null | null | null | null | Mecânica | Equipamento_Mecânico | Equipo_Mecânico | Cat. Revit: OST_MechanicalEquipmentSet | Conjunto mecânico | Conjunto mecánico | . | Mecânica | Equipamento Mecânico | Equipo Mecânico | Mecânica | Key_MecEqu_2022
2023 | PRJ | Mecânica | Equipamento_Mecânico | Equipo_Mecânico | OST_MechanicalEquipmentSetBoundaryLines | null | null | null | null | null | Mecânica | Equipamento_Mecânico | Equipo_Mecânico | Cat. Revit: OST_MechanicalEquipmentSetBoundaryLines | Conjunto mecânico - Linhas de contorno | Conjunto mecánico - Líneas de contorno | . | Mecânica | Equipamento Mecânico | Equipo Mecânico | Mecânica | Key_MecEqu_2023
2024 | PRJ | Mecânica | Equipamento_Mecânico | Equipo_Mecânico | OST_MechanicalEquipmentHiddenLines | null | null | null | null | null | Mecânica | Equipamento_Mecânico | Equipo_Mecânico | Cat. Revit: OST_MechanicalEquipmentHiddenLines | Equipamento mecânico - Linhas ocultas | Equipamiento mecánico - Líneas ocultas | . | Mecânica | Equipamento Mecânico | Equipo Mecânico | Mecânica | Key_MecEqu_2024
2025 | PRJ | Mecânica | Equipamento_Mecânico | Equipo_Mecânico | OST_MechanicalEquipmentSetTags | null | null | null | null | null | Mecânica | Equipamento_Mecânico | Equipo_Mecânico | Cat. Revit: OST_MechanicalEquipmentSetTags | Conjunto mecânico - Etiqueta textual ou Tag | Conjunto mecánico - Etiqueta textual o Tag | . | Mecânica | Equipamento Mecânico | Equipo Mecânico | Mecânica | Key_MecEqu_2025
2026 | PRJ | Mecânica | Equipamento_Mecânico | Equipo_Mecânico | OST_MechanicalEquipmentTags | null | null | null | null | null | Mecânica | Equipamento_Mecânico | Equipo_Mecânico | Cat. Revit: OST_MechanicalEquipmentTags | Equipamento mecânico - Etiqueta textual ou Tag | Equipamiento mecánico - Etiqueta textual o Tag | . | Mecânica | Equipamento Mecânico | Equipo Mecânico | Mecânica | Key_MecEqu_2026
2027 | PRJ | Mecânica | Regulador_Mecânico | Regula_Vibração | OST_VibrationDamperTags | null | null | null | null | null | Mecânica | Regulador_Mecânico | Regula_Vibração | Cat. Revit: OST_VibrationDamperTags | Reguladores de vibração tipo dampers - Etiqueta textual ou Tag | Reguladores de vibración tipo dampers - Etiqueta textual o Tag | . | Mecânica | Regulador Mecânico | Regula Vibração | Mecânica | Key_MecReg_2027
2028 | PRJ | Mecânica | Regulador_Mecânico | Regula_Vibração | OST_VibrationManagementTags | null | null | null | null | null | Mecânica | Regulador_Mecânico | Regula_Vibração | Cat. Revit: OST_VibrationManagementTags | Amortecedores de vibração - Etiqueta textual ou Tag | Amortiguadores de vibración - Etiqueta textual o Tag | . | Mecânica | Regulador Mecânico | Regula Vibração | Mecânica | Key_MecReg_2028
2029 | PRJ | Mecânica | Regulador_Mecânico | Regula_Vibração | OST_VibrationIsolatorTags | null | null | null | null | null | Mecânica | Regulador_Mecânico | Regula_Vibração | Cat. Revit: OST_VibrationIsolatorTags | Isoladores de vibração - Etiqueta textual ou Tag | Aisladores de vibración - Etiqueta textual o Tag | . | Mecânica | Regulador Mecânico | Regula Vibração | Mecânica | Key_MecReg_2029
2030 | PRJ | Mecânica | Regulador_Mecânico | Regula_Vibração | OST_VibrationDampers | null | null | null | null | null | Mecânica | Regulador_Mecânico | Regula_Vibração | Cat. Revit: OST_VibrationDampers | Reguladores de vibração tipo dampers | Reguladores de vibración tipo dampers | . | Mecânica | Regulador Mecânico | Regula Vibração | Mecânica | Key_MecReg_2030
2031 | PRJ | Mecânica | Regulador_Mecânico | Regula_Vibração | OST_VibrationIsolators | null | null | null | null | null | Mecânica | Regulador_Mecânico | Regula_Vibração | Cat. Revit: OST_VibrationIsolators | Isoladores de vibração | Aisladores de vibración | . | Mecânica | Regulador Mecânico | Regula Vibração | Mecânica | Key_MecReg_2031
2032 | PRJ | Mecânica | Regulador_Mecânico | Regula_Vibração | IfcVibrationDamper | null | null | null | null | null | Mecânica | Regulador_Mecânico | Regula_Vibração | Classe IFC: IfcVibrationDamper | Amortecedor de vibração | Amortiguador de vibración | OST_VibrationDampers | Mecânica | Regulador Mecânico | Regula Vibração | Mecânica | Key_MecReg_2032
2033 | PRJ | Mecânica | Regulador_Mecânico | Regula_Vibração | IfcVibrationDamperAXIAL_YIELD | null | null | null | null | null | Mecânica | Regulador_Mecânico | Regula_Vibração | Classe IFC: IfcVibrationDamperAXIAL_YIELD | Limite de escoamento axial | Límite de fluencia axial | OST_VibrationDampers | Mecânica | Regulador Mecânico | Regula Vibração | Mecânica | Key_MecReg_2033
2034 | PRJ | Mecânica | Regulador_Mecânico | Regula_Vibração | IfcVibrationDamperBENDING_YIELD | null | null | null | null | null | Mecânica | Regulador_Mecânico | Regula_Vibração | Classe IFC: IfcVibrationDamperBENDING_YIELD | Coeficiente de momento | Coeficiente de momento | OST_VibrationDampers | Mecânica | Regulador Mecânico | Regula Vibração | Mecânica | Key_MecReg_2034
2035 | PRJ | Mecânica | Regulador_Mecânico | Regula_Vibração | IfcVibrationDamperFRICTION | null | null | null | null | null | Mecânica | Regulador_Mecânico | Regula_Vibração | Classe IFC: IfcVibrationDamperFRICTION | Atrito | Fricción | OST_VibrationDampers | Mecânica | Regulador Mecânico | Regula Vibração | Mecânica | Key_MecReg_2035
2036 | PRJ | Mecânica | Regulador_Mecânico | Regula_Vibração | IfcVibrationDamperRUBBER | null | null | null | null | null | Mecânica | Regulador_Mecânico | Regula_Vibração | Classe IFC: IfcVibrationDamperRUBBER | Borracha | Caucho | OST_VibrationDampers | Mecânica | Regulador Mecânico | Regula Vibração | Mecânica | Key_MecReg_2036
2037 | PRJ | Mecânica | Regulador_Mecânico | Regula_Vibração | IfcVibrationDamperSHEAR_YIELD | null | null | null | null | null | Mecânica | Regulador_Mecânico | Regula_Vibração | Classe IFC: IfcVibrationDamperSHEAR_YIELD | Coeficiente cisalhamento | Coeficiente de corte | OST_VibrationDampers | Mecânica | Regulador Mecânico | Regula Vibração | Mecânica | Key_MecReg_2037
2038 | PRJ | Mecânica | Regulador_Mecânico | Regula_Vibração | IfcVibrationDamperVISCOUS | null | null | null | null | null | Mecânica | Regulador_Mecânico | Regula_Vibração | Classe IFC: IfcVibrationDamperVISCOUS | Viscoso | Viscoso | OST_VibrationDampers | Mecânica | Regulador Mecânico | Regula Vibração | Mecânica | Key_MecReg_2038
2039 | PRJ | Mecânica | Regulador_Mecânico | Regula_Vibração | IfcVibrationIsolator | null | null | null | null | null | Mecânica | Regulador_Mecânico | Regula_Vibração | Classe IFC: IfcVibrationIsolator | Isolador de vibração | Aislador de vibración | OST_VibrationIsolators | Mecânica | Regulador Mecânico | Regula Vibração | Mecânica | Key_MecReg_2039
2040 | PRJ | Mecânica | Regulador_Mecânico | Regula_Vibração | IfcVibrationIsolatorBASE | null | null | null | null | null | Mecânica | Regulador_Mecânico | Regula_Vibração | Classe IFC: IfcVibrationIsolatorBASE | Base inercial | Base inercial | OST_VibrationDampers | Mecânica | Regulador Mecânico | Regula Vibração | Mecânica | Key_MecReg_2040
2041 | PRJ | Mecânica | Regulador_Mecânico | Regula_Vibração | IfcVibrationIsolatorCOMPRESSION | null | null | null | null | null | Mecânica | Regulador_Mecânico | Regula_Vibração | Classe IFC: IfcVibrationIsolatorCOMPRESSION | Regulagem de compressão | Regulador de compresión | OST_VibrationDampers | Mecânica | Regulador Mecânico | Regula Vibração | Mecânica | Key_MecReg_2041
2042 | PRJ | Mecânica | Regulador_Mecânico | Regula_Vibração | IfcVibrationIsolatorSPRING | null | null | null | null | null | Mecânica | Regulador_Mecânico | Regula_Vibração | Classe IFC: IfcVibrationIsolatorSPRING | Amortecedor tipo mola | Amortiguadores tipo resorte | OST_VibrationDampers | Mecânica | Regulador Mecânico | Regula Vibração | Mecânica | Key_MecReg_2042
2043 | PRJ | Mecânica | Regulador_Mecânico | Regula_Vibração | OST_VibrationManagement | null | null | null | null | null | Mecânica | Regulador_Mecânico | Regula_Vibração | Cat. Revit: OST_VibrationManagement | Amortecedores de vibração | Amortiguadores de vibración | . | Mecânica | Regulador Mecânico | Regula Vibração | Mecânica | Key_MecReg_2043
2044 | PRJ | Mecânica | Regulador_Mecânico | Regula_Vibração | OST_VibrationManagementHiddenLines | null | null | null | null | null | Mecânica | Regulador_Mecânico | Regula_Vibração | Cat. Revit: OST_VibrationManagementHiddenLines | Amortecedores de vibração - Linhas ocultas | Amortiguadores de vibración - Líneas ocultas | . | Mecânica | Regulador Mecânico | Regula Vibração | Mecânica | Key_MecReg_2044
2045 | PRJ | MEP | Acessório_MEP | de_Tubulação | OST_PipeAccessory | null | null | null | null | null | MEP | Acessório_MEP | de_Tubulação | Cat. Revit: OST_PipeAccessory | Acessório para tubulações | Accesorio para tuberías | . | MEP | Acessório MEP | de Tubulação | MEP | Key_MEPAce_2045
2046 | PRJ | MEP | Acessório_MEP | de_Tubulação | OST_PipeAccessoryTags | null | null | null | null | null | MEP | Acessório_MEP | de_Tubulação | Cat. Revit: OST_PipeAccessoryTags | Acessório para tubulações - Etiqueta textual ou Tag | Accesorio para tuberías - Etiqueta textual o Tag | . | MEP | Acessório MEP | de Tubulação | MEP | Key_MEPAce_2046
2047 | PRJ | MEP | Análise_MEP | Análise_Fluído | OST_MEPAnalyticalAirLoop | null | null | null | null | null | MEP | Análise_MEP | Análise_Fluído | Cat. Revit: OST_MEPAnalyticalAirLoop | Análise MEP - Circuito de ar | Análisis MEP - Circuito de aire | . | MEP | Análise MEP | Análise Fluído | MEP | Key_MEPAná_2047
2048 | PRJ | MEP | Análise_MEP | Análise_Fluído | OST_MEPAnalyticalBus | null | null | null | null | null | MEP | Análise_MEP | Análise_Fluído | Cat. Revit: OST_MEPAnalyticalBus | Análise MEP - Canal analítico | Análisis MEP - Conducto analítico | . | MEP | Análise MEP | Análise Fluído | MEP | Key_MEPAná_2048
2049 | PRJ | MEP | Análise_MEP | Análise_Fluído | OST_MEPAnalyticalWaterLoop | null | null | null | null | null | MEP | Análise_MEP | Análise_Fluído | Cat. Revit: OST_MEPAnalyticalWaterLoop | Análise MEP - Circuito de água | Análisis MEP - Circuito de agua | . | MEP | Análise MEP | Análise Fluído | MEP | Key_MEPAná_2049
2050 | PRJ | MEP | Análise_MEP | Carga_Térmica | OST_MEPLoadAreaInteriorFill | null | null | null | null | null | MEP | Análise_MEP | Carga_Térmica | Cat. Revit: OST_MEPLoadAreaInteriorFill | MEP - Carga térmica - Áreas contorno | MEP - Carga térmica - Áreas contorno | . | MEP | Análise MEP | Carga Térmica | MEP | Key_MEPAná_2050
2051 | PRJ | MEP | Análise_MEP | Carga_Térmica | OST_MEPLoadAreaColorFill | null | null | null | null | null | MEP | Análise_MEP | Carga_Térmica | Cat. Revit: OST_MEPLoadAreaColorFill | MEP - Carga térmica - Áreas preenchimento de cores | MEP - Carga térmica - Áreas relleno de colores | . | MEP | Análise MEP | Carga Térmica | MEP | Key_MEPAná_2051
2052 | PRJ | MEP | Análise_MEP | Carga_Térmica | OST_MEPLoadAreaInteriorFillVisibility | null | null | null | null | null | MEP | Análise_MEP | Carga_Térmica | Cat. Revit: OST_MEPLoadAreaInteriorFillVisibility | MEP - Carga térmica - Áreas preenchimento de cores - visibilidade | MEP - Carga térmica - Áreas relleno de colores - visibilidad | . | MEP | Análise MEP | Carga Térmica | MEP | Key_MEPAná_2052
2053 | PRJ | MEP | Análise_MEP | Carga_Térmica | OST_MEPLoadAreaReference | null | null | null | null | null | MEP | Análise_MEP | Carga_Térmica | Cat. Revit: OST_MEPLoadAreaReference | MEP - Carga térmica - Áreas - Linhas X de referências | MEP - Carga térmica - Áreas - Líneas X de referencias | . | MEP | Análise MEP | Carga Térmica | MEP | Key_MEPAná_2053
2054 | PRJ | MEP | Análise_MEP | Carga_Térmica | OST_MEPLoadAreaReferenceVisibility | null | null | null | null | null | MEP | Análise_MEP | Carga_Térmica | Cat. Revit: OST_MEPLoadAreaReferenceVisibility | MEP - Carga térmica - Áreas - Linhas X de referências - visibilidade | MEP - Carga térmica - Áreas - Líneas X de referencias - visibilidad | . | MEP | Análise MEP | Carga Térmica | MEP | Key_MEPAná_2054
2055 | PRJ | MEP | Análise_MEP | Carga_Térmica | OST_MEPLoadAreas | null | null | null | null | null | MEP | Análise_MEP | Carga_Térmica | Cat. Revit: OST_MEPLoadAreas | MEP - Carga térmica - Áreas | MEP - Carga térmica - Áreas | . | MEP | Análise MEP | Carga Térmica | MEP | Key_MEPAná_2055
2056 | PRJ | MEP | Análise_MEP | Carga_Térmica | OST_MEPLoadAreaSeparationLines | null | null | null | null | null | MEP | Análise_MEP | Carga_Térmica | Cat. Revit: OST_MEPLoadAreaSeparationLines | MEP - Carga térmica - Linhas de separação de áreas | MEP - Carga térmica - Líneas de separación de áreas | . | MEP | Análise MEP | Carga Térmica | MEP | Key_MEPAná_2056
2057 | PRJ | MEP | Cabeamento_MEP | Conexão_Cabo | IfcCableFitting | null | null | null | null | null | MEP | Cabeamento_MEP | Conexão_Cabo | Classe IFC: IfcCableFitting | Conexão de cabo | Conexión de cable | . | MEP | Cabeamento MEP | Conexão Cabo | MEP | Key_MEPCab_2057
2058 | PRJ | MEP | Cabeamento_MEP | Conexão_Cabo | IfcCableFittingCONNECTOR | null | null | null | null | null | MEP | Cabeamento_MEP | Conexão_Cabo | Classe IFC: IfcCableFittingCONNECTOR | Conexão de cabo tipo Conector | Conexión de cable tipo conector | OST_ConduitFitting | MEP | Cabeamento MEP | Conexão Cabo | MEP | Key_MEPCab_2058
2059 | PRJ | MEP | Cabeamento_MEP | Conexão_Cabo | IfcCableFittingENTRY | null | null | null | null | null | MEP | Cabeamento_MEP | Conexão_Cabo | Classe IFC: IfcCableFittingENTRY | Conexão de cabo tipo Entrada | Conexión de cable tipo entrada | OST_ConduitFitting | MEP | Cabeamento MEP | Conexão Cabo | MEP | Key_MEPCab_2059
2060 | PRJ | MEP | Cabeamento_MEP | Conexão_Cabo | IfcCableFittingEXIT | null | null | null | null | null | MEP | Cabeamento_MEP | Conexão_Cabo | Classe IFC: IfcCableFittingEXIT | Conexão de cabo tipo Saída | Conexión de cable tipo salida | OST_ConduitFitting | MEP | Cabeamento MEP | Conexão Cabo | MEP | Key_MEPCab_2060
2061 | PRJ | MEP | Cabeamento_MEP | Conexão_Cabo | IfcCableFittingFANOUT | null | null | null | null | null | MEP | Cabeamento_MEP | Conexão_Cabo | Classe IFC: IfcCableFittingFANOUT | Conexão de cabo tipo Desdobrador de cabos | Conexión de cable tipo divisor de cables | OST_ConduitFitting | MEP | Cabeamento MEP | Conexão Cabo | MEP | Key_MEPCab_2061
2062 | PRJ | MEP | Cabeamento_MEP | Conexão_Cabo | IfcCableFittingJUNCTION | null | null | null | null | null | MEP | Cabeamento_MEP | Conexão_Cabo | Classe IFC: IfcCableFittingJUNCTION | Conexão de cabo tipo Junção de cabos | Conexión de cable tipo unión de cables | OST_ConduitFitting | MEP | Cabeamento MEP | Conexão Cabo | MEP | Key_MEPCab_2062
2063 | PRJ | MEP | Cabeamento_MEP | Conexão_Cabo | IfcCableFittingTRANSITION | null | null | null | null | null | MEP | Cabeamento_MEP | Conexão_Cabo | Classe IFC: IfcCableFittingTRANSITION | Conexão de cabo tipo Transição de cabos | Conexión de cable tipo transición de cables | OST_ConduitFitting | MEP | Cabeamento MEP | Conexão Cabo | MEP | Key_MEPCab_2063
2064 | PRJ | MEP | Cabeamento_MEP | Conexão_Calha_Cabo | IfcCableCarrierFitting | null | null | null | null | null | MEP | Cabeamento_MEP | Conexão_Calha_Cabo | Classe IFC: IfcCableCarrierFitting | Bandeja de cabeamento - Conexão | Bandeja de cableado - Conexión | . | MEP | Cabeamento MEP | Conexão Calha Cabo | MEP | Key_MEPCab_2064
2065 | PRJ | MEP | Cabeamento_MEP | Conexão_Calha_Cabo | IfcCableCarrierFittingBEND | null | null | null | null | null | MEP | Cabeamento_MEP | Conexão_Calha_Cabo | Classe IFC: IfcCableCarrierFittingBEND | Bandeja de cabeamento - Conexão tipo curva | Bandeja de cableado - Conexión tipo curva | . | MEP | Cabeamento MEP | Conexão Calha Cabo | MEP | Key_MEPCab_2065
2066 | PRJ | MEP | Cabeamento_MEP | Conexão_Calha_Cabo | IfcCableCarrierFittingCONNECTOR | null | null | null | null | null | MEP | Cabeamento_MEP | Conexão_Calha_Cabo | Classe IFC: IfcCableCarrierFittingCONNECTOR | Bandeja de cabeamento - Conector | Bandeja de cableado - Conector | . | MEP | Cabeamento MEP | Conexão Calha Cabo | MEP | Key_MEPCab_2066
2067 | PRJ | MEP | Cabeamento_MEP | Conexão_Calha_Cabo | IfcCableCarrierFittingCROSS | null | null | null | null | null | MEP | Cabeamento_MEP | Conexão_Calha_Cabo | Classe IFC: IfcCableCarrierFittingCROSS | Bandeja de cabeamento - Cruzeta | Bandeja de cableado - Cruceta | . | MEP | Cabeamento MEP | Conexão Calha Cabo | MEP | Key_MEPCab_2067
2068 | PRJ | MEP | Cabeamento_MEP | Conexão_Calha_Cabo | IfcCableCarrierFittingJUNCTION | null | null | null | null | null | MEP | Cabeamento_MEP | Conexão_Calha_Cabo | Classe IFC: IfcCableCarrierFittingJUNCTION | Bandeja de cabeamento - Junção | Bandeja de cableado - Unión | . | MEP | Cabeamento MEP | Conexão Calha Cabo | MEP | Key_MEPCab_2068
2069 | PRJ | MEP | Cabeamento_MEP | Conexão_Calha_Cabo | IfcCableCarrierFittingREDUCER | null | null | null | null | null | MEP | Cabeamento_MEP | Conexão_Calha_Cabo | Classe IFC: IfcCableCarrierFittingREDUCER | Bandeja de cabeamento - Redução | Bandeja de cableado - Reducción | . | MEP | Cabeamento MEP | Conexão Calha Cabo | MEP | Key_MEPCab_2069
2070 | PRJ | MEP | Cabeamento_MEP | Conexão_Calha_Cabo | IfcCableCarrierFittingTEE | null | null | null | null | null | MEP | Cabeamento_MEP | Conexão_Calha_Cabo | Classe IFC: IfcCableCarrierFittingTEE | Bandeja de cabeamento - Conexão Te | Bandeja de cableado - Conexión en T | . | MEP | Cabeamento MEP | Conexão Calha Cabo | MEP | Key_MEPCab_2070
2071 | PRJ | MEP | Cabeamento_MEP | Conexão_Calha_Cabo | IfcCableCarrierFittingTRANSITION | null | null | null | null | null | MEP | Cabeamento_MEP | Conexão_Calha_Cabo | Classe IFC: IfcCableCarrierFittingTRANSITION | Bandeja de cabeamento - Conexão Transição | Bandeja de cableado - Conexión de transición | . | MEP | Cabeamento MEP | Conexão Calha Cabo | MEP | Key_MEPCab_2071
2072 | PRJ | MEP | Cabeamento_MEP | Conexão_Calha_Cabo | OST_CableTrayFitting | null | null | null | null | null | MEP | Cabeamento_MEP | Conexão_Calha_Cabo | Cat. Revit: OST_CableTrayFitting | Calha de suporte de cabos - conexão | Canaleta de soporte de cables - conexión | . | MEP | Cabeamento MEP | Conexão Calha Cabo | MEP | Key_MEPCab_2072
2073 | PRJ | MEP | Cabeamento_MEP | Conexão_Calha_Cabo | OST_CableTrayFittingCenterLine | null | null | null | null | null | MEP | Cabeamento_MEP | Conexão_Calha_Cabo | Cat. Revit: OST_CableTrayFittingCenterLine | Calha de suporte de cabos - conexão - linha central | Canaleta de soporte de cables - conexión - línea central | . | MEP | Cabeamento MEP | Conexão Calha Cabo | MEP | Key_MEPCab_2073
2074 | PRJ | MEP | Cabeamento_MEP | Conexão_Calha_Cabo | OST_CableTrayFittingTags | null | null | null | null | null | MEP | Cabeamento_MEP | Conexão_Calha_Cabo | Cat. Revit: OST_CableTrayFittingTags | Calha de suporte de cabos - conexão - Etiqueta textual ou Tag | Canaleta de soporte de cables - conexión - Etiqueta textual o Tag | . | MEP | Cabeamento MEP | Conexão Calha Cabo | MEP | Key_MEPCab_2074
2075 | PRJ | MEP | Cabeamento_MEP | Conexão_Conduite | OST_ConduitFitting | null | null | null | null | null | MEP | Cabeamento_MEP | Conexão_Conduite | Cat. Revit: OST_ConduitFitting | Conduite elétrico - conexão | Conducto eléctrico - conexión | . | MEP | Cabeamento MEP | Conexão Conduite | MEP | Key_MEPCab_2075
2076 | PRJ | MEP | Cabeamento_MEP | Conexão_Conduite | OST_ConduitFittingCenterLine | null | null | null | null | null | MEP | Cabeamento_MEP | Conexão_Conduite | Cat. Revit: OST_ConduitFittingCenterLine | Conduite elétrico - conexão linha central | Conducto eléctrico - conexión línea central | . | MEP | Cabeamento MEP | Conexão Conduite | MEP | Key_MEPCab_2076
2077 | PRJ | MEP | Cabeamento_MEP | Conexão_Conduite | OST_ConnectorElem | null | null | null | null | null | MEP | Cabeamento_MEP | Conexão_Conduite | Cat. Revit: OST_ConnectorElem | Conector elétrico - elemento | Conector eléctrico - elemento | . | MEP | Cabeamento MEP | Conexão Conduite | MEP | Key_MEPCab_2077
2078 | PRJ | MEP | Cabeamento_MEP | Conexão_Conduite | OST_ConduitFittingTags | null | null | null | null | null | MEP | Cabeamento_MEP | Conexão_Conduite | Cat. Revit: OST_ConduitFittingTags | Conduite elétrico - conexão etiqueta textual ou Tag | Conducto eléctrico - conexión etiqueta textual o Tag | . | MEP | Cabeamento MEP | Conexão Conduite | MEP | Key_MEPCab_2078
2079 | PRJ | MEP | Cabeamento_MEP | Fiação | OST_WireTags | null | null | null | null | null | MEP | Cabeamento_MEP | Fiação | Cat. Revit: OST_WireTags | Fiações - Etiqueta textual ou Tag | Cableado - Etiqueta textual o Tag | . | MEP | Cabeamento MEP | Fiação | MEP | Key_MEPCab_2079
2080 | PRJ | MEP | Cabeamento_MEP | Fiação | OST_Wire | null | null | null | null | null | MEP | Cabeamento_MEP | Fiação | Cat. Revit: OST_Wire | Fiações | Cableado | . | MEP | Cabeamento MEP | Fiação | MEP | Key_MEPCab_2080
2081 | PRJ | MEP | Cabeamento_MEP | Fiação | OST_WireHomeRunArrows | null | null | null | null | null | MEP | Cabeamento_MEP | Fiação | Cat. Revit: OST_WireHomeRunArrows | Setas da fiação | Flechas del cableado | . | MEP | Cabeamento MEP | Fiação | MEP | Key_MEPCab_2081
2082 | PRJ | MEP | Cabeamento_MEP | Fiação | OST_WireInsulations | null | null | null | null | null | MEP | Cabeamento_MEP | Fiação | Cat. Revit: OST_WireInsulations | Isolamentos da fiação | Aislamientos del cableado | . | MEP | Cabeamento MEP | Fiação | MEP | Key_MEPCab_2082
2083 | PRJ | MEP | Cabeamento_MEP | Fiação | OST_WireMaterials | null | null | null | null | null | MEP | Cabeamento_MEP | Fiação | Cat. Revit: OST_WireMaterials | Materiais da fiação | Materiales del cableado | . | MEP | Cabeamento MEP | Fiação | MEP | Key_MEPCab_2083
2084 | PRJ | MEP | Cabeamento_MEP | Fiação | OST_WireTemperatureRatings | null | null | null | null | null | MEP | Cabeamento_MEP | Fiação | Cat. Revit: OST_WireTemperatureRatings | Faixas de temperatura da fiação | Rangos de temperatura del cableado | . | MEP | Cabeamento MEP | Fiação | MEP | Key_MEPCab_2084
2085 | PRJ | MEP | Cabeamento_MEP | Fiação | OST_WireTickMarks | null | null | null | null | null | MEP | Cabeamento_MEP | Fiação | Cat. Revit: OST_WireTickMarks | Marcas Ticks da fiação | Marcas Ticks del cableado | . | MEP | Cabeamento MEP | Fiação | MEP | Key_MEPCab_2085
2086 | PRJ | MEP | Cabeamento_MEP | Segmento_Cabo | IfcCableSegment | null | null | null | null | null | MEP | Cabeamento_MEP | Segmento_Cabo | Classe IFC: IfcCableSegment | Segmento de cabo | Segmento de cable | . | MEP | Cabeamento MEP | Segmento Cabo | MEP | Key_MEPCab_2086
2087 | PRJ | MEP | Cabeamento_MEP | Segmento_Cabo | IfcCableSegmentBUSBARSEGMENT | null | null | null | null | null | MEP | Cabeamento_MEP | Segmento_Cabo | Classe IFC: IfcCableSegmentBUSBARSEGMENT | Busbar Segment | Segmento de busbar | OST_Conduit | MEP | Cabeamento MEP | Segmento Cabo | MEP | Key_MEPCab_2087
2088 | PRJ | MEP | Cabeamento_MEP | Segmento_Cabo | IfcCableSegmentCABLESEGMENT | null | null | null | null | null | MEP | Cabeamento_MEP | Segmento_Cabo | Classe IFC: IfcCableSegmentCABLESEGMENT | Segmento de Cabo | Segmento de cable | OST_Conduit | MEP | Cabeamento MEP | Segmento Cabo | MEP | Key_MEPCab_2088
2089 | PRJ | MEP | Cabeamento_MEP | Segmento_Cabo | IfcCableSegmentCONDUCTORSEGMENT | null | null | null | null | null | MEP | Cabeamento_MEP | Segmento_Cabo | Classe IFC: IfcCableSegmentCONDUCTORSEGMENT | Segmento de cabo de transmissão de corrente elétrica, dados ou sinais de telecomunicação | Segmento de cable de transmisión de corriente eléctrica, datos o señales de telecomunicación | OST_Conduit | MEP | Cabeamento MEP | Segmento Cabo | MEP | Key_MEPCab_2089
2090 | PRJ | MEP | Cabeamento_MEP | Segmento_Cabo | IfcCableSegmentCONTACTWIRESEGMENT | null | null | null | null | null | MEP | Cabeamento_MEP | Segmento_Cabo | Classe IFC: IfcCableSegmentCONTACTWIRESEGMENT | Segmento de cabo de contato direto em linhas de trasnsporte | Segmento de cable de contacto directo en líneas de transmisión | OST_Conduit | MEP | Cabeamento MEP | Segmento Cabo | MEP | Key_MEPCab_2090
2091 | PRJ | MEP | Cabeamento_MEP | Segmento_Cabo | IfcCableSegmentCORESEGMENT | null | null | null | null | null | MEP | Cabeamento_MEP | Segmento_Cabo | Classe IFC: IfcCableSegmentCORESEGMENT | Segmento do núcleo do cabo de transmissão de corrente elétrica, dados ou sinais de telecomunicação | Segmento del núcleo del cable de transmisión de corriente eléctrica, datos o señales de telecomunicación | OST_Conduit | MEP | Cabeamento MEP | Segmento Cabo | MEP | Key_MEPCab_2091
2092 | PRJ | MEP | Cabeamento_MEP | Segmento_Cabo | IfcCableSegmentFIBERSEGMENT | null | null | null | null | null | MEP | Cabeamento_MEP | Segmento_Cabo | Classe IFC: IfcCableSegmentFIBERSEGMENT | Segmento de cabo de fibra ótica para transmitir sinais de comunicação de alta velocidade | Segmento de cable de fibra óptica para transmitir señales de comunicación de alta velocidad | OST_Conduit | MEP | Cabeamento MEP | Segmento Cabo | MEP | Key_MEPCab_2092
2093 | PRJ | MEP | Cabeamento_MEP | Segmento_Cabo | IfcCableSegmentFIBERTUBE | null | null | null | null | null | MEP | Cabeamento_MEP | Segmento_Cabo | Classe IFC: IfcCableSegmentFIBERTUBE | Segmento de tubo semi-rígido de plástico de raio muito pequeno protege e abriga fibras óticas | Segmento de tubo semi-rígido de plástico de radio muy pequeño protege y alberga fibras ópticas | OST_Conduit | MEP | Cabeamento MEP | Segmento Cabo | MEP | Key_MEPCab_2093
2094 | PRJ | MEP | Cabeamento_MEP | Segmento_Cabo | IfcCableSegmentOPTICALCABLESEGMENT | null | null | null | null | null | MEP | Cabeamento_MEP | Segmento_Cabo | Classe IFC: IfcCableSegmentOPTICALCABLESEGMENT | Segmento de cabos de fibra ótica para transmitir sinais de comunicação de alta velocidade | Segmento de cables de fibra óptica para transmitir señales de comunicación de alta velocidad | OST_Conduit | MEP | Cabeamento MEP | Segmento Cabo | MEP | Key_MEPCab_2094
2095 | PRJ | MEP | Cabeamento_MEP | Segmento_Cabo | IfcCableSegmentSTITCHWIRE | null | null | null | null | null | MEP | Cabeamento_MEP | Segmento_Cabo | Classe IFC: IfcCableSegmentSTITCHWIRE | Acoplador ou união de fio de cabo | Acoplador o unión de cable | OST_Conduit | MEP | Cabeamento MEP | Segmento Cabo | MEP | Key_MEPCab_2095
2096 | PRJ | MEP | Cabeamento_MEP | Segmento_Cabo | IfcCableSegmentWIREPAIRSEGMENT | null | null | null | null | null | MEP | Cabeamento_MEP | Segmento_Cabo | Classe IFC: IfcCableSegmentWIREPAIRSEGMENT | Segmento de fio de par trançado para transmição de dados | Segmento de cable trenzado para transmisión de datos | OST_Conduit | MEP | Cabeamento MEP | Segmento Cabo | MEP | Key_MEPCab_2096
2097 | PRJ | MEP | Cabeamento_MEP | Segmento_Calha_Cabo | IfcCableCarrierSegment | null | null | null | null | null | MEP | Cabeamento_MEP | Segmento_Calha_Cabo | Classe IFC: IfcCableCarrierSegment | Bandeja de cabeamento - Segmento | Bandeja de cableado - Segmento | . | MEP | Cabeamento MEP | Segmento Calha Cabo | MEP | Key_MEPCab_2097
2098 | PRJ | MEP | Cabeamento_MEP | Segmento_Calha_Cabo | IfcCableCarrierSegmentCABLEBRACKET | null | null | null | null | null | MEP | Cabeamento_MEP | Segmento_Calha_Cabo | Classe IFC: IfcCableCarrierSegmentCABLEBRACKET | Bandeja de cabeamento - Grampos de segmentos | Bandeja de cableado - Abrazaderas de segmentos | . | MEP | Cabeamento MEP | Segmento Calha Cabo | MEP | Key_MEPCab_2098
2099 | PRJ | MEP | Cabeamento_MEP | Segmento_Calha_Cabo | IfcCableCarrierSegmentCABLELADDERSEGMENT | null | null | null | null | null | MEP | Cabeamento_MEP | Segmento_Calha_Cabo | Classe IFC: IfcCableCarrierSegmentCABLELADDERSEGMENT | Bandeja de cabeamento - Caminho de cabos tipo escada | Bandeja de cableado - Camino de cables tipo escalera | . | MEP | Cabeamento MEP | Segmento Calha Cabo | MEP | Key_MEPCab_2099
2100 | PRJ | MEP | Cabeamento_MEP | Segmento_Calha_Cabo | IfcCableCarrierSegmentCABLETRAYSEGMENT | null | null | null | null | null | MEP | Cabeamento_MEP | Segmento_Calha_Cabo | Classe IFC: IfcCableCarrierSegmentCABLETRAYSEGMENT | Bandeja de cabeamento - Segmento tipo eletrocalha ou leitos | Bandeja de cableado - Segmento tipo canaleta o lechos | . | MEP | Cabeamento MEP | Segmento Calha Cabo | MEP | Key_MEPCab_2100
2101 | PRJ | MEP | Cabeamento_MEP | Segmento_Calha_Cabo | IfcCableCarrierSegmentCABLETRUNKINGSEGMENT | null | null | null | null | null | MEP | Cabeamento_MEP | Segmento_Calha_Cabo | Classe IFC: IfcCableCarrierSegmentCABLETRUNKINGSEGMENT | Bandeja de cabeamento - Calhas de cabos moldadas universais | Bandeja de cableado - Canaletas de cables moldeadas universales | . | MEP | Cabeamento MEP | Segmento Calha Cabo | MEP | Key_MEPCab_2101
2102 | PRJ | MEP | Cabeamento_MEP | Segmento_Calha_Cabo | IfcCableCarrierSegmentCATENARYWIRE | null | null | null | null | null | MEP | Cabeamento_MEP | Segmento_Calha_Cabo | Classe IFC: IfcCableCarrierSegmentCATENARYWIRE | Condutor de cabo em catenária | Conductor de cable en catenaria | . | MEP | Cabeamento MEP | Segmento Calha Cabo | MEP | Key_MEPCab_2102
2103 | PRJ | MEP | Cabeamento_MEP | Segmento_Calha_Cabo | IfcCableCarrierSegmentCONDUITSEGMENT | null | null | null | null | null | MEP | Cabeamento_MEP | Segmento_Calha_Cabo | Classe IFC: IfcCableCarrierSegmentCONDUITSEGMENT | Segmento de conduite | Segmento de conducto | . | MEP | Cabeamento MEP | Segmento Calha Cabo | MEP | Key_MEPCab_2103
2104 | PRJ | MEP | Cabeamento_MEP | Segmento_Calha_Cabo | IfcCableCarrierSegmentDROPPER | null | null | null | null | null | MEP | Cabeamento_MEP | Segmento_Calha_Cabo | Classe IFC: IfcCableCarrierSegmentDROPPER | Suporte de descida de cabos | Soporte de bajada de cables | . | MEP | Cabeamento MEP | Segmento Calha Cabo | MEP | Key_MEPCab_2104
2105 | PRJ | MEP | Cabeamento_MEP | Segmento_Calha_Cabo | OST_CableTray | null | null | null | null | null | MEP | Cabeamento_MEP | Segmento_Calha_Cabo | Cat. Revit: OST_CableTray | Calha de suporte de cabos | Canaleta de soporte de cables | . | MEP | Cabeamento MEP | Segmento Calha Cabo | MEP | Key_MEPCab_2105
2106 | PRJ | MEP | Cabeamento_MEP | Segmento_Calha_Cabo | OST_CableTrayCenterLine | null | null | null | null | null | MEP | Cabeamento_MEP | Segmento_Calha_Cabo | Cat. Revit: OST_CableTrayCenterLine | Calha de suporte de cabos - linha central | Canaleta de soporte de cables - línea central | . | MEP | Cabeamento MEP | Segmento Calha Cabo | MEP | Key_MEPCab_2106
2107 | PRJ | MEP | Cabeamento_MEP | Segmento_Calha_Cabo | OST_CableTrayDrop | null | null | null | null | null | MEP | Cabeamento_MEP | Segmento_Calha_Cabo | Cat. Revit: OST_CableTrayDrop | Calha de suporte de cabos - segmento de descida | Canaleta de soporte de cables - Segmento de bajada | . | MEP | Cabeamento MEP | Segmento Calha Cabo | MEP | Key_MEPCab_2107
2108 | PRJ | MEP | Cabeamento_MEP | Segmento_Calha_Cabo | OST_CableTrayRiseDrop | null | null | null | null | null | MEP | Cabeamento_MEP | Segmento_Calha_Cabo | Cat. Revit: OST_CableTrayRiseDrop | Calha de suporte de cabos - segmento de subida ou descida | Canaleta de soporte de cables - Segmento de subida o bajada | . | MEP | Cabeamento MEP | Segmento Calha Cabo | MEP | Key_MEPCab_2108
2109 | PRJ | MEP | Cabeamento_MEP | Segmento_Calha_Cabo | OST_CableTrayRun | null | null | null | null | null | MEP | Cabeamento_MEP | Segmento_Calha_Cabo | Cat. Revit: OST_CableTrayRun | Calha de suporte de cabos - segmento | Canaleta de soporte de cables - segmento | . | MEP | Cabeamento MEP | Segmento Calha Cabo | MEP | Key_MEPCab_2109
2110 | PRJ | MEP | Cabeamento_MEP | Segmento_Conduite | OST_Conduit | null | null | null | null | null | MEP | Cabeamento_MEP | Segmento_Conduite | Cat. Revit: OST_Conduit | Conduite elétrico | Conducto eléctrico | . | MEP | Cabeamento MEP | Segmento Conduite | MEP | Key_MEPCab_2110
2111 | PRJ | MEP | Cabeamento_MEP | Segmento_Conduite | OST_ConduitTags | null | null | null | null | null | MEP | Cabeamento_MEP | Segmento_Conduite | Cat. Revit: OST_ConduitTags | Conduite elétrico - etiqueta textual ou Tag | Conducto eléctrico - etiqueta textual o Tag | . | MEP | Cabeamento MEP | Segmento Conduite | MEP | Key_MEPCab_2111
2112 | PRJ | MEP | Cabeamento_MEP | Segmento_Conduite | OST_ConduitCenterLine | null | null | null | null | null | MEP | Cabeamento_MEP | Segmento_Conduite | Cat. Revit: OST_ConduitCenterLine | Conduite elétrico linha central | Conducto eléctrico - línea central | . | MEP | Cabeamento MEP | Segmento Conduite | MEP | Key_MEPCab_2112
2113 | PRJ | MEP | Cabeamento_MEP | Segmento_Conduite | OST_ConduitDrop | null | null | null | null | null | MEP | Cabeamento_MEP | Segmento_Conduite | Cat. Revit: OST_ConduitDrop | Conduite elétrico segmento vertical | Conducto eléctrico - segmento vertical | . | MEP | Cabeamento MEP | Segmento Conduite | MEP | Key_MEPCab_2113
2114 | PRJ | MEP | Cabeamento_MEP | Segmento_Conduite | OST_ConduitRiseDrop | null | null | null | null | null | MEP | Cabeamento_MEP | Segmento_Conduite | Cat. Revit: OST_ConduitRiseDrop | Conduite elétrico - segmento vertical | Conducto eléctrico - segmento vertical | . | MEP | Cabeamento MEP | Segmento Conduite | MEP | Key_MEPCab_2114
2115 | PRJ | MEP | Cabeamento_MEP | Segmento_Conduite | OST_ConduitRun | null | null | null | null | null | MEP | Cabeamento_MEP | Segmento_Conduite | Cat. Revit: OST_ConduitRun | Conduite elétrico - segmento | Conducto eléctrico - segmento | . | MEP | Cabeamento MEP | Segmento Conduite | MEP | Key_MEPCab_2115
2116 | PRJ | MEP | Cabeamento_MEP | Segmento_Conduite | OST_ConduitStandards | null | null | null | null | null | MEP | Cabeamento_MEP | Segmento_Conduite | Cat. Revit: OST_ConduitStandards | Conduite elétrico - standard | Conducto eléctrico - estándar | . | MEP | Cabeamento MEP | Segmento Conduite | MEP | Key_MEPCab_2116
2117 | PRJ | MEP | Coletor_MEP | Interceptador | IfcInterceptor | null | null | null | null | null | MEP | Coletor_MEP | Interceptador | Classe IFC: IfcInterceptor | Interceptor | Interceptor | OST_Fixtures | MEP | Coletor MEP | Interceptador | MEP | Key_MEPCol_2117
2118 | PRJ | MEP | Coletor_MEP | Interceptador | IfcInterceptorCYCLONIC | null | null | null | null | null | MEP | Coletor_MEP | Interceptador | Classe IFC: IfcInterceptorCYCLONIC | Interceptador ciclônico de poeira | Interceptor ciclónico de polvo | OST_Fixtures | MEP | Coletor MEP | Interceptador | MEP | Key_MEPCol_2118
2119 | PRJ | MEP | Coletor_MEP | Interceptador | IfcInterceptorGREASE | null | null | null | null | null | MEP | Coletor_MEP | Interceptador | Classe IFC: IfcInterceptorGREASE | Interceptador de gordura ou graxa | Interceptor de grasa o aceite | OST_Fixtures | MEP | Coletor MEP | Interceptador | MEP | Key_MEPCol_2119
2120 | PRJ | MEP | Coletor_MEP | Interceptador | IfcInterceptorOIL | null | null | null | null | null | MEP | Coletor_MEP | Interceptador | Classe IFC: IfcInterceptorOIL | Interceptador de óleo | Interceptor de aceite | OST_Fixtures | MEP | Coletor MEP | Interceptador | MEP | Key_MEPCol_2120
2121 | PRJ | MEP | Coletor_MEP | Interceptador | IfcInterceptorPETROL | null | null | null | null | null | MEP | Coletor_MEP | Interceptador | Classe IFC: IfcInterceptorPETROL | Interceptador de gasolina | Interceptor de gasolina | OST_Fixtures | MEP | Coletor MEP | Interceptador | MEP | Key_MEPCol_2121
2122 | PRJ | MEP | Controlador_MEP | Controlador | IfcPort | null | null | null | null | null | MEP | Controlador_MEP | Controlador | Classe IFC: IfcPort | Porta de dados | Puerta de datos | OST_DataDevices | MEP | Controlador MEP | Controlador | MEP | Key_MEPCon_2122
2123 | PRJ | MEP | Controlador_MEP | Controle | IfcController | null | null | null | null | null | MEP | Controlador_MEP | Controle | Classe IFC: IfcController | Controlador | Controlador | OST_ElectricalFixtures | MEP | Controlador MEP | Controle | MEP | Key_MEPCon_2123
2124 | PRJ | MEP | Controlador_MEP | Controle | IfcControllerFLOATING | null | null | null | null | null | MEP | Controlador_MEP | Controle | Classe IFC: IfcControllerFLOATING | Controle flutuante | Control flotante | OST_ElectricalFixtures | MEP | Controlador MEP | Controle | MEP | Key_MEPCon_2124
2125 | PRJ | MEP | Controlador_MEP | Controle | IfcControllerMULTIPOSITION | null | null | null | null | null | MEP | Controlador_MEP | Controle | Classe IFC: IfcControllerMULTIPOSITION | Multiposição | Multiposición | OST_ElectricalFixtures | MEP | Controlador MEP | Controle | MEP | Key_MEPCon_2125
2126 | PRJ | MEP | Controlador_MEP | Controle | IfcControllerPROGRAMMABLE | null | null | null | null | null | MEP | Controlador_MEP | Controle | Classe IFC: IfcControllerPROGRAMMABLE | Programável | Programable | OST_ElectricalFixtures | MEP | Controlador MEP | Controle | MEP | Key_MEPCon_2126
2127 | PRJ | MEP | Controlador_MEP | Controle | IfcControllerPROPORTIONAL | null | null | null | null | null | MEP | Controlador_MEP | Controle | Classe IFC: IfcControllerPROPORTIONAL | Proporcional | Proporcional | OST_ElectricalFixtures | MEP | Controlador MEP | Controle | MEP | Key_MEPCon_2127
2128 | PRJ | MEP | Controlador_MEP | Controle | IfcControllerTWOPOSITION | null | null | null | null | null | MEP | Controlador_MEP | Controle | Classe IFC: IfcControllerTWOPOSITION | Duas posições | Dos posiciones | OST_ElectricalFixtures | MEP | Controlador MEP | Controle | MEP | Key_MEPCon_2128
2129 | PRJ | MEP | Controlador_MEP | Controle_Temporal | IfcElectricTimeControl | null | null | null | null | null | MEP | Controlador_MEP | Controle_Temporal | Classe IFC: IfcElectricTimeControl | Controle de tempo elétrico | Control de tiempo eléctrico | OST_ElectricalFixtures | MEP | Controlador MEP | Controle Temporal | MEP | Key_MEPCon_2129
2130 | PRJ | MEP | Controlador_MEP | Controle_Temporal | IfcElectricTimeControlRELAY | null | null | null | null | null | MEP | Controlador_MEP | Controle_Temporal | Classe IFC: IfcElectricTimeControlRELAY | Dispositivo relé | Dispositivo relé | OST_ElectricalFixtures | MEP | Controlador MEP | Controle Temporal | MEP | Key_MEPCon_2130
2131 | PRJ | MEP | Controlador_MEP | Controle_Temporal | IfcElectricTimeControlTIMECLOCK | null | null | null | null | null | MEP | Controlador_MEP | Controle_Temporal | Classe IFC: IfcElectricTimeControlTIMECLOCK | Relógio de ponto | Reloj de punto | OST_ElectricalFixtures | MEP | Controlador MEP | Controle Temporal | MEP | Key_MEPCon_2131
2132 | PRJ | MEP | Controlador_MEP | Controle_Temporal | IfcElectricTimeControlTIMEDELAY | null | null | null | null | null | MEP | Controlador_MEP | Controle_Temporal | Classe IFC: IfcElectricTimeControlTIMEDELAY | Atraso de tempo | Retraso de tiempo | OST_ElectricalFixtures | MEP | Controlador MEP | Controle Temporal | MEP | Key_MEPCon_2132
2133 | PRJ | MEP | Controlador_MEP | Dispositivo_Interruptor | IfcSwitchingDevice | null | null | null | null | null | MEP | Controlador_MEP | Dispositivo_Interruptor | Classe IFC: IfcSwitchingDevice | Dispositivo interruptor ou comutador | Dispositivo interruptor o conmutador | OST_ElectricalFixtures OST_SwitchSystem | MEP | Controlador MEP | Dispositivo Interruptor | MEP | Key_MEPCon_2133
2134 | PRJ | MEP | Controlador_MEP | Dispositivo_Interruptor | IfcSwitchingDeviceCONTACTOR | null | null | null | null | null | MEP | Controlador_MEP | Dispositivo_Interruptor | Classe IFC: IfcSwitchingDeviceCONTACTOR | Interruptor tipo contator | Interruptor tipo contactor | OST_ElectricalFixtures OST_SwitchSystem | MEP | Controlador MEP | Dispositivo Interruptor | MEP | Key_MEPCon_2134
2135 | PRJ | MEP | Controlador_MEP | Dispositivo_Interruptor | IfcSwitchingDeviceDIMMERSWITCH | null | null | null | null | null | MEP | Controlador_MEP | Dispositivo_Interruptor | Classe IFC: IfcSwitchingDeviceDIMMERSWITCH | Interruptor tipo dimmer | Interruptor tipo dimmer | OST_ElectricalFixtures OST_SwitchSystem | MEP | Controlador MEP | Dispositivo Interruptor | MEP | Key_MEPCon_2135
2136 | PRJ | MEP | Controlador_MEP | Dispositivo_Interruptor | IfcSwitchingDeviceEMERGENCYSTOP | null | null | null | null | null | MEP | Controlador_MEP | Dispositivo_Interruptor | Classe IFC: IfcSwitchingDeviceEMERGENCYSTOP | Interruptor para desligamento de emergência | Interruptor para apagado de emergencia | OST_ElectricalFixtures OST_SwitchSystem | MEP | Controlador MEP | Dispositivo Interruptor | MEP | Key_MEPCon_2136
2137 | PRJ | MEP | Controlador_MEP | Dispositivo_Interruptor | IfcSwitchingDeviceKEYPAD | null | null | null | null | null | MEP | Controlador_MEP | Dispositivo_Interruptor | Classe IFC: IfcSwitchingDeviceKEYPAD | Interruptor tipo KeyPad | Interruptor tipo KeyPad | OST_ElectricalFixtures OST_SwitchSystem | MEP | Controlador MEP | Dispositivo Interruptor | MEP | Key_MEPCon_2137
2138 | PRJ | MEP | Controlador_MEP | Dispositivo_Interruptor | IfcSwitchingDeviceMOMENTARYSWITCH | null | null | null | null | null | MEP | Controlador_MEP | Dispositivo_Interruptor | Classe IFC: IfcSwitchingDeviceMOMENTARYSWITCH | Interruptor temporário | Interruptor temporal | OST_ElectricalFixtures OST_SwitchSystem | MEP | Controlador MEP | Dispositivo Interruptor | MEP | Key_MEPCon_2138
2139 | PRJ | MEP | Controlador_MEP | Dispositivo_Interruptor | IfcSwitchingDeviceRELAY | null | null | null | null | null | MEP | Controlador_MEP | Dispositivo_Interruptor | Classe IFC: IfcSwitchingDeviceRELAY | Interruptor relé | Interruptor relé | OST_ElectricalFixtures OST_SwitchSystem | MEP | Controlador MEP | Dispositivo Interruptor | MEP | Key_MEPCon_2139
2140 | PRJ | MEP | Controlador_MEP | Dispositivo_Interruptor | IfcSwitchingDeviceSELECTORSWITCH | null | null | null | null | null | MEP | Controlador_MEP | Dispositivo_Interruptor | Classe IFC: IfcSwitchingDeviceSELECTORSWITCH | Interruptor de seleção | Interruptor de selección | OST_ElectricalFixtures OST_SwitchSystem | MEP | Controlador MEP | Dispositivo Interruptor | MEP | Key_MEPCon_2140
2141 | PRJ | MEP | Controlador_MEP | Dispositivo_Interruptor | IfcSwitchingDeviceSTART_AND_STOP_EQUIPMENT | null | null | null | null | null | MEP | Controlador_MEP | Dispositivo_Interruptor | Classe IFC: IfcSwitchingDeviceSTART_AND_STOP_EQUIPMENT | Interruptor de partida e parada | Interruptor de arranque y parada | OST_ElectricalFixtures OST_SwitchSystem | MEP | Controlador MEP | Dispositivo Interruptor | MEP | Key_MEPCon_2141
2142 | PRJ | MEP | Controlador_MEP | Dispositivo_Interruptor | IfcSwitchingDeviceSTARTER | null | null | null | null | null | MEP | Controlador_MEP | Dispositivo_Interruptor | Classe IFC: IfcSwitchingDeviceSTARTER | Interruptor de partida | Interruptor de arranque | OST_ElectricalFixtures OST_SwitchSystem | MEP | Controlador MEP | Dispositivo Interruptor | MEP | Key_MEPCon_2142
2143 | PRJ | MEP | Controlador_MEP | Dispositivo_Interruptor | IfcSwitchingDeviceSWITCHDISCONNECTOR | null | null | null | null | null | MEP | Controlador_MEP | Dispositivo_Interruptor | Classe IFC: IfcSwitchingDeviceSWITCHDISCONNECTOR | Interruptor tipo chave seccionadora | Interruptor tipo llave seccionadora | OST_ElectricalFixtures OST_SwitchSystem | MEP | Controlador MEP | Dispositivo Interruptor | MEP | Key_MEPCon_2143
2144 | PRJ | MEP | Controlador_MEP | Dispositivo_Interruptor | IfcSwitchingDeviceTOGGLESWITCH | null | null | null | null | null | MEP | Controlador_MEP | Dispositivo_Interruptor | Classe IFC: IfcSwitchingDeviceTOGGLESWITCH | Interruptor de alternância | Interruptor de alternancia | OST_ElectricalFixtures OST_SwitchSystem | MEP | Controlador MEP | Dispositivo Interruptor | MEP | Key_MEPCon_2144
2145 | PRJ | MEP | Controlador_MEP | Dispositivo_Interruptor | OST_MEPAnalyticalTransferSwitch | null | null | null | null | null | MEP | Controlador_MEP | Dispositivo_Interruptor | Cat. Revit: OST_MEPAnalyticalTransferSwitch | Análise MEP - Interruptores de transferência | Análisis MEP - Interruptores de transferencia | . | MEP | Controlador MEP | Dispositivo Interruptor | MEP | Key_MEPCon_2145
2146 | PRJ | MEP | Distribuidor_MEP | Conexão_Tubo | IfcPipeFitting | null | null | null | null | null | MEP | Distribuidor_MEP | Conexão_Tubo | Classe IFC: IfcPipeFitting | Conexão de tubulação | Conexión de tubería | . | MEP | Distribuidor MEP | Conexão Tubo | MEP | Key_MEPDis_2146
2147 | PRJ | MEP | Distribuidor_MEP | Conexão_Tubo | IfcPipeFittingBEND | null | null | null | null | null | MEP | Distribuidor_MEP | Conexão_Tubo | Classe IFC: IfcPipeFittingBEND | Conexão de tubulação em curva | Conexión de tubería en curva | OST_PipeFitting | MEP | Distribuidor MEP | Conexão Tubo | MEP | Key_MEPDis_2147
2148 | PRJ | MEP | Distribuidor_MEP | Conexão_Tubo | IfcPipeFittingCONNECTOR | null | null | null | null | null | MEP | Distribuidor_MEP | Conexão_Tubo | Classe IFC: IfcPipeFittingCONNECTOR | Conexão de tubulação | Conexión de tubería | OST_PipeFitting | MEP | Distribuidor MEP | Conexão Tubo | MEP | Key_MEPDis_2148
2149 | PRJ | MEP | Distribuidor_MEP | Conexão_Tubo | IfcPipeFittingENTRY | null | null | null | null | null | MEP | Distribuidor_MEP | Conexão_Tubo | Classe IFC: IfcPipeFittingENTRY | Conexão de entrada da tubulação | Conexión de entrada de la tubería | OST_PipeFitting | MEP | Distribuidor MEP | Conexão Tubo | MEP | Key_MEPDis_2149
2150 | PRJ | MEP | Distribuidor_MEP | Conexão_Tubo | IfcPipeFittingEXIT | null | null | null | null | null | MEP | Distribuidor_MEP | Conexão_Tubo | Classe IFC: IfcPipeFittingEXIT | Conexão de saída da tubulação | Conexión de salida de la tubería | OST_PipeFitting | MEP | Distribuidor MEP | Conexão Tubo | MEP | Key_MEPDis_2150
2151 | PRJ | MEP | Distribuidor_MEP | Conexão_Tubo | IfcPipeFittingJUNCTION | null | null | null | null | null | MEP | Distribuidor_MEP | Conexão_Tubo | Classe IFC: IfcPipeFittingJUNCTION | Conexão de junção tubulação | Conexión de unión tubería | OST_PipeFitting | MEP | Distribuidor MEP | Conexão Tubo | MEP | Key_MEPDis_2151
2152 | PRJ | MEP | Distribuidor_MEP | Conexão_Tubo | IfcPipeFittingOBSTRUCTION | null | null | null | null | null | MEP | Distribuidor_MEP | Conexão_Tubo | Classe IFC: IfcPipeFittingOBSTRUCTION | Conexão de obstrução da tubulação | Conexión de obstrucción de la tubería | OST_PipeFitting | MEP | Distribuidor MEP | Conexão Tubo | MEP | Key_MEPDis_2152
2153 | PRJ | MEP | Distribuidor_MEP | Conexão_Tubo | IfcPipeFittingTRANSITION | null | null | null | null | null | MEP | Distribuidor_MEP | Conexão_Tubo | Classe IFC: IfcPipeFittingTRANSITION | Conexão de transição da tubulação | Conexión de transición de la tubería | OST_PipeFitting | MEP | Distribuidor MEP | Conexão Tubo | MEP | Key_MEPDis_2153
2154 | PRJ | MEP | Distribuidor_MEP | Conexão_Tubo | OST_PipeConnections | null | null | null | null | null | MEP | Distribuidor_MEP | Conexão_Tubo | Cat. Revit: OST_PipeConnections | Tubulações - Conectores de tubos | Tuberías - Conectores de tubos | . | MEP | Distribuidor MEP | Conexão Tubo | MEP | Key_MEPDis_2154
2155 | PRJ | MEP | Distribuidor_MEP | Conexão_Tubo | OST_PipeCurves | null | null | null | null | null | MEP | Distribuidor_MEP | Conexão_Tubo | Cat. Revit: OST_PipeCurves | Tubulações - Curvas | Tuberías - Curvas | . | MEP | Distribuidor MEP | Conexão Tubo | MEP | Key_MEPDis_2155
2156 | PRJ | MEP | Distribuidor_MEP | Conexão_Tubo | OST_PipeCurvesCenterLine | null | null | null | null | null | MEP | Distribuidor_MEP | Conexão_Tubo | Cat. Revit: OST_PipeCurvesCenterLine | Tubulações - Curvas centrais unifilares | Tuberías - Curvas centrales unifilares | . | MEP | Distribuidor MEP | Conexão Tubo | MEP | Key_MEPDis_2156
2157 | PRJ | MEP | Distribuidor_MEP | Conexão_Tubo | OST_PipeCurvesContour | null | null | null | null | null | MEP | Distribuidor_MEP | Conexão_Tubo | Cat. Revit: OST_PipeCurvesContour | Tubulações - Curvas de contornos bifilares | Tuberías - Curvas de contornos bifilares | . | MEP | Distribuidor MEP | Conexão Tubo | MEP | Key_MEPDis_2157
2158 | PRJ | MEP | Distribuidor_MEP | Conexão_Tubo | OST_PipeCurvesDrop | null | null | null | null | null | MEP | Distribuidor_MEP | Conexão_Tubo | Cat. Revit: OST_PipeCurvesDrop | Tubulações - Curtas verticais | Tuberías - Cortas verticales | . | MEP | Distribuidor MEP | Conexão Tubo | MEP | Key_MEPDis_2158
2159 | PRJ | MEP | Distribuidor_MEP | Conexão_Tubo | OST_PipeCurvesInsulation | null | null | null | null | null | MEP | Distribuidor_MEP | Conexão_Tubo | Cat. Revit: OST_PipeCurvesInsulation | Tubulações - Curvas de isolamentos | Tuberías - Curvas de aislamientos | . | MEP | Distribuidor MEP | Conexão Tubo | MEP | Key_MEPDis_2159
2160 | PRJ | MEP | Distribuidor_MEP | Conexão_Tubo | OST_PipeCurvesRiseDrop | null | null | null | null | null | MEP | Distribuidor_MEP | Conexão_Tubo | Cat. Revit: OST_PipeCurvesRiseDrop | Tubulações - Curtas verticais subida e descida | Tuberías - Cortas verticales subida y bajada | . | MEP | Distribuidor MEP | Conexão Tubo | MEP | Key_MEPDis_2160
2161 | PRJ | MEP | Distribuidor_MEP | Conexão_Tubo | OST_PipeHydronicSeparationSymbols | null | null | null | null | null | MEP | Distribuidor_MEP | Conexão_Tubo | Cat. Revit: OST_PipeHydronicSeparationSymbols | Tubulações de água - Símbolo de separação | Tuberías de agua - Símbolo de separación | . | MEP | Distribuidor MEP | Conexão Tubo | MEP | Key_MEPDis_2161
2162 | PRJ | MEP | Distribuidor_MEP | Conexão_Tubo | OST_PipeFitting | null | null | null | null | null | MEP | Distribuidor_MEP | Conexão_Tubo | Cat. Revit: OST_PipeFitting | Tubulações - Conexões | Tuberías - Conexiones | . | MEP | Distribuidor MEP | Conexão Tubo | MEP | Key_MEPDis_2162
2163 | PRJ | MEP | Distribuidor_MEP | Conexão_Tubo | OST_PipeFittingTags | null | null | null | null | null | MEP | Distribuidor_MEP | Conexão_Tubo | Cat. Revit: OST_PipeFittingTags | Tubulações - Conexões - Etiqueta textual ou Tag | Tuberías - Conexiones - Etiqueta textual o Tag | . | MEP | Distribuidor MEP | Conexão Tubo | MEP | Key_MEPDis_2163
2164 | PRJ | MEP | Distribuidor_MEP | Conexão_Tubo | OST_PipeFittingCenterLine | null | null | null | null | null | MEP | Distribuidor_MEP | Conexão_Tubo | Cat. Revit: OST_PipeFittingCenterLine | Tubulações - Conexões - Linhas centrais unifilares | Tuberías - Conexiones - Líneas centrales unifilares | . | MEP | Distribuidor MEP | Conexão Tubo | MEP | Key_MEPDis_2164
2165 | PRJ | MEP | Distribuidor_MEP | Conexão_Tubo | OST_PipeFittingInsulation | null | null | null | null | null | MEP | Distribuidor_MEP | Conexão_Tubo | Cat. Revit: OST_PipeFittingInsulation | Tubulações - Conexões - Isolamentos | Tuberías - Conexiones - Aislamientos | . | MEP | Distribuidor MEP | Conexão Tubo | MEP | Key_MEPDis_2165
2166 | PRJ | MEP | Distribuidor_MEP | Regula_Fluxo | IfcValve | null | null | null | null | null | MEP | Distribuidor_MEP | Regula_Fluxo | Classe IFC: IfcValve | Válvula | Válvula | . | MEP | Distribuidor MEP | Regula Fluxo | MEP | Key_MEPDis_2166
2167 | PRJ | MEP | Distribuidor_MEP | Regula_Fluxo | IfcValveAIRRELEASE | null | null | null | null | null | MEP | Distribuidor_MEP | Regula_Fluxo | Classe IFC: IfcValveAIRRELEASE | Válvula ventosa para liberação de ar | Válvula ventosa para liberación de aire | OST_PipeFitting | MEP | Distribuidor MEP | Regula Fluxo | MEP | Key_MEPDis_2167
2168 | PRJ | MEP | Distribuidor_MEP | Regula_Fluxo | IfcValveANTIVACUUM | null | null | null | null | null | MEP | Distribuidor_MEP | Regula_Fluxo | Classe IFC: IfcValveANTIVACUUM | Válvula anti-vácuo | Válvula anti-vacío | OST_PipeFitting | MEP | Distribuidor MEP | Regula Fluxo | MEP | Key_MEPDis_2168
2169 | PRJ | MEP | Distribuidor_MEP | Regula_Fluxo | IfcValveCHANGEOVER | null | null | null | null | null | MEP | Distribuidor_MEP | Regula_Fluxo | Classe IFC: IfcValveCHANGEOVER | Válvula de comutação | Válvula de conmutación | OST_PipeFitting | MEP | Distribuidor MEP | Regula Fluxo | MEP | Key_MEPDis_2169
2170 | PRJ | MEP | Distribuidor_MEP | Regula_Fluxo | IfcValveCHECK | null | null | null | null | null | MEP | Distribuidor_MEP | Regula_Fluxo | Classe IFC: IfcValveCHECK | Válvula de retenção | Válvula de retención | OST_PipeFitting | MEP | Distribuidor MEP | Regula Fluxo | MEP | Key_MEPDis_2170
2171 | PRJ | MEP | Distribuidor_MEP | Regula_Fluxo | IfcValveCOMMISSIONING | null | null | null | null | null | MEP | Distribuidor_MEP | Regula_Fluxo | Classe IFC: IfcValveCOMMISSIONING | Válvula de comissionamento | Válvula de puesta en servicio | OST_PipeFitting | MEP | Distribuidor MEP | Regula Fluxo | MEP | Key_MEPDis_2171
2172 | PRJ | MEP | Distribuidor_MEP | Regula_Fluxo | IfcValveDIVERTING | null | null | null | null | null | MEP | Distribuidor_MEP | Regula_Fluxo | Classe IFC: IfcValveDIVERTING | Válvula de desvio | Válvula de desvío | OST_PipeFitting | MEP | Distribuidor MEP | Regula Fluxo | MEP | Key_MEPDis_2172
2173 | PRJ | MEP | Distribuidor_MEP | Regula_Fluxo | IfcValveDOUBLECHECK | null | null | null | null | null | MEP | Distribuidor_MEP | Regula_Fluxo | Classe IFC: IfcValveDOUBLECHECK | Válvula de retenção dupla | Válvula de retención doble | OST_PipeFitting | MEP | Distribuidor MEP | Regula Fluxo | MEP | Key_MEPDis_2173
2174 | PRJ | MEP | Distribuidor_MEP | Regula_Fluxo | IfcValveDOUBLEREGULATING | null | null | null | null | null | MEP | Distribuidor_MEP | Regula_Fluxo | Classe IFC: IfcValveDOUBLEREGULATING | Válvula de dupla regulação | Válvula de doble regulación | OST_PipeFitting | MEP | Distribuidor MEP | Regula Fluxo | MEP | Key_MEPDis_2174
2175 | PRJ | MEP | Distribuidor_MEP | Regula_Fluxo | IfcValveDRAWOFFCOCK | null | null | null | null | null | MEP | Distribuidor_MEP | Regula_Fluxo | Classe IFC: IfcValveDRAWOFFCOCK | Válvula de dreno | Válvula de drenaje | OST_PipeFitting | MEP | Distribuidor MEP | Regula Fluxo | MEP | Key_MEPDis_2175
2176 | PRJ | MEP | Distribuidor_MEP | Regula_Fluxo | IfcValveFAUCET | null | null | null | null | null | MEP | Distribuidor_MEP | Regula_Fluxo | Classe IFC: IfcValveFAUCET | Registro tipo torneira | Registro tipo grifo | OST_PipeFitting | MEP | Distribuidor MEP | Regula Fluxo | MEP | Key_MEPDis_2176
2177 | PRJ | MEP | Distribuidor_MEP | Regula_Fluxo | IfcValveFLUSHING | null | null | null | null | null | MEP | Distribuidor_MEP | Regula_Fluxo | Classe IFC: IfcValveFLUSHING | Válvula de descarga | Válvula de descarga | OST_PipeFitting | MEP | Distribuidor MEP | Regula Fluxo | MEP | Key_MEPDis_2177
2178 | PRJ | MEP | Distribuidor_MEP | Regula_Fluxo | IfcValveGASCOCK | null | null | null | null | null | MEP | Distribuidor_MEP | Regula_Fluxo | Classe IFC: IfcValveGASCOCK | Válvula de gás de cozinha | Válvula de gas de cocina | OST_PipeFitting | MEP | Distribuidor MEP | Regula Fluxo | MEP | Key_MEPDis_2178
2179 | PRJ | MEP | Distribuidor_MEP | Regula_Fluxo | IfcValveGASTAP | null | null | null | null | null | MEP | Distribuidor_MEP | Regula_Fluxo | Classe IFC: IfcValveGASTAP | Válvula de gás | Válvula de gas | OST_PipeFitting | MEP | Distribuidor MEP | Regula Fluxo | MEP | Key_MEPDis_2179
2180 | PRJ | MEP | Distribuidor_MEP | Regula_Fluxo | IfcValveISOLATING | null | null | null | null | null | MEP | Distribuidor_MEP | Regula_Fluxo | Classe IFC: IfcValveISOLATING | Válvula de isolamento | Válvula de aislamiento | OST_PipeFitting | MEP | Distribuidor MEP | Regula Fluxo | MEP | Key_MEPDis_2180
2181 | PRJ | MEP | Distribuidor_MEP | Regula_Fluxo | IfcValveMIXING | null | null | null | null | null | MEP | Distribuidor_MEP | Regula_Fluxo | Classe IFC: IfcValveMIXING | Válvula de misturadora | Válvula mezcladora | OST_PipeFitting | MEP | Distribuidor MEP | Regula Fluxo | MEP | Key_MEPDis_2181
2182 | PRJ | MEP | Distribuidor_MEP | Regula_Fluxo | IfcValvePRESSUREREDUCING | null | null | null | null | null | MEP | Distribuidor_MEP | Regula_Fluxo | Classe IFC: IfcValvePRESSUREREDUCING | Válvula redutora de pressão | Válvula reductora de presión | OST_PipeFitting | MEP | Distribuidor MEP | Regula Fluxo | MEP | Key_MEPDis_2182
2183 | PRJ | MEP | Distribuidor_MEP | Regula_Fluxo | IfcValvePRESSURERELIEF | null | null | null | null | null | MEP | Distribuidor_MEP | Regula_Fluxo | Classe IFC: IfcValvePRESSURERELIEF | Válvula de alívio de pressão | Válvula de alivio de presión | OST_PipeFitting | MEP | Distribuidor MEP | Regula Fluxo | MEP | Key_MEPDis_2183
2184 | PRJ | MEP | Distribuidor_MEP | Regula_Fluxo | IfcValveREGULATING | null | null | null | null | null | MEP | Distribuidor_MEP | Regula_Fluxo | Classe IFC: IfcValveREGULATING | Válvula reguladora | Válvula reguladora | OST_PipeFitting | MEP | Distribuidor MEP | Regula Fluxo | MEP | Key_MEPDis_2184
2185 | PRJ | MEP | Distribuidor_MEP | Regula_Fluxo | IfcValveSAFETYCUTOFF | null | null | null | null | null | MEP | Distribuidor_MEP | Regula_Fluxo | Classe IFC: IfcValveSAFETYCUTOFF | Válvula de segurança | Válvula de seguridad | OST_PipeFitting | MEP | Distribuidor MEP | Regula Fluxo | MEP | Key_MEPDis_2185
2186 | PRJ | MEP | Distribuidor_MEP | Regula_Fluxo | IfcValveSTEAMTRAP | null | null | null | null | null | MEP | Distribuidor_MEP | Regula_Fluxo | Classe IFC: IfcValveSTEAMTRAP | Válvula purgadora de vapor | Válvula purgadora de vapor | OST_PipeFitting | MEP | Distribuidor MEP | Regula Fluxo | MEP | Key_MEPDis_2186
2187 | PRJ | MEP | Distribuidor_MEP | Regula_Fluxo | IfcValveSTOPCOCK | null | null | null | null | null | MEP | Distribuidor_MEP | Regula_Fluxo | Classe IFC: IfcValveSTOPCOCK | Válvula de esfera | Válvula de esfera | OST_PipeFitting | MEP | Distribuidor MEP | Regula Fluxo | MEP | Key_MEPDis_2187
2188 | PRJ | MEP | Distribuidor_MEP | Segmento_Tubo | OST_PipeTags | null | null | null | null | null | MEP | Distribuidor_MEP | Segmento_Tubo | Cat. Revit: OST_PipeTags | Segmentos de tubulações - Etiqueta textual ou Tag | Segmentos de tuberías - Etiqueta textual o Tag | . | MEP | Distribuidor MEP | Segmento Tubo | MEP | Key_MEPDis_2188
2189 | PRJ | MEP | Distribuidor_MEP | Segmento_Tubo | OST_PipeInsulationsTags | null | null | null | null | null | MEP | Distribuidor_MEP | Segmento_Tubo | Cat. Revit: OST_PipeInsulationsTags | Tubulações - Conexões - Etiqueta textual ou Tag | Tuberías - Conexiones - Etiqueta textual o Tag | . | MEP | Distribuidor MEP | Segmento Tubo | MEP | Key_MEPDis_2189
2190 | PRJ | MEP | Distribuidor_MEP | Segmento_Tubo | IfcPipeSegment | null | null | null | null | null | MEP | Distribuidor_MEP | Segmento_Tubo | Classe IFC: IfcPipeSegment | Segmento de tubulação | Segmento de tubería | OST_PipeSegments | MEP | Distribuidor MEP | Segmento Tubo | MEP | Key_MEPDis_2190
2191 | PRJ | MEP | Distribuidor_MEP | Segmento_Tubo | IfcPipeSegmentCULVERT | null | null | null | null | null | MEP | Distribuidor_MEP | Segmento_Tubo | Classe IFC: IfcPipeSegmentCULVERT | Passagem hidráulica | Paso hidráulico | OST_PipeFitting | MEP | Distribuidor MEP | Segmento Tubo | MEP | Key_MEPDis_2191
2192 | PRJ | MEP | Distribuidor_MEP | Segmento_Tubo | IfcPipeSegmentFLEXIBLESEGMENT | null | null | null | null | null | MEP | Distribuidor_MEP | Segmento_Tubo | Classe IFC: IfcPipeSegmentFLEXIBLESEGMENT | Segmento de tubo flexível | Segmento de tubo flexible | OST_PipeFitting | MEP | Distribuidor MEP | Segmento Tubo | MEP | Key_MEPDis_2192
2193 | PRJ | MEP | Distribuidor_MEP | Segmento_Tubo | IfcPipeSegmentGUTTER | null | null | null | null | null | MEP | Distribuidor_MEP | Segmento_Tubo | Classe IFC: IfcPipeSegmentGUTTER | Segmento de calha | Segmento de canaleta | OST_PipeFitting | MEP | Distribuidor MEP | Segmento Tubo | MEP | Key_MEPDis_2193
2194 | PRJ | MEP | Distribuidor_MEP | Segmento_Tubo | IfcPipeSegmentRIGIDSEGMENT | null | null | null | null | null | MEP | Distribuidor_MEP | Segmento_Tubo | Classe IFC: IfcPipeSegmentRIGIDSEGMENT | Segmento de tubo rígido | Segmento de tubo rígido | OST_PipeSegments | MEP | Distribuidor MEP | Segmento Tubo | MEP | Key_MEPDis_2194
2195 | PRJ | MEP | Distribuidor_MEP | Segmento_Tubo | IfcPipeSegmentSPOOL | null | null | null | null | null | MEP | Distribuidor_MEP | Segmento_Tubo | Classe IFC: IfcPipeSegmentSPOOL | Carretel de tubulação | Carrete de tubería | OST_PipeSegments | MEP | Distribuidor MEP | Segmento Tubo | MEP | Key_MEPDis_2195
2196 | PRJ | MEP | Distribuidor_MEP | Segmento_Tubo | OST_PipeSegments | null | null | null | null | null | MEP | Distribuidor_MEP | Segmento_Tubo | Cat. Revit: OST_PipeSegments | Segmentos de tubulações | Segmentos de tuberías | . | MEP | Distribuidor MEP | Segmento Tubo | MEP | Key_MEPDis_2196
2197 | PRJ | MEP | Distribuidor_MEP | Segmento_Tubo | OST_PipeInsulations | null | null | null | null | null | MEP | Distribuidor_MEP | Segmento_Tubo | Cat. Revit: OST_PipeInsulations | Tubulações - Isolamentos | Tuberías - Aislamientos | . | MEP | Distribuidor MEP | Segmento Tubo | MEP | Key_MEPDis_2197
2198 | PRJ | MEP | Distribuidor_MEP | Segmento_Tubo | OST_PipeMaterials | null | null | null | null | null | MEP | Distribuidor_MEP | Segmento_Tubo | Cat. Revit: OST_PipeMaterials | Tubulações - Materiais | Tuberías - Materiales | . | MEP | Distribuidor MEP | Segmento Tubo | MEP | Key_MEPDis_2198
2199 | PRJ | MEP | Distribuidor_MEP | Segmento_Tubo | OST_PlaceHolderPipes | null | null | null | null | null | MEP | Distribuidor_MEP | Segmento_Tubo | Cat. Revit: OST_PlaceHolderPipes | Tubulações - suportes de instalação | Tuberías - soportes de instalación | . | MEP | Distribuidor MEP | Segmento Tubo | MEP | Key_MEPDis_2199
2200 | PRJ | MEP | Filtro_MEP | Filtro_de_Fluído | IfcFilter | null | null | null | null | null | MEP | Filtro_MEP | Filtro_de_Fluído | Classe IFC: IfcFilter | Filtro | Filtro | OST_Fixtures | MEP | Filtro MEP | Filtro de Fluído | MEP | Key_MEPFil_2200
2201 | PRJ | MEP | Filtro_MEP | Filtro_de_Fluído | IfcFilterAIRPARTICLEFILTER | null | null | null | null | null | MEP | Filtro_MEP | Filtro_de_Fluído | Classe IFC: IfcFilterAIRPARTICLEFILTER | Filtro de partículado do ar | Filtro de partículas del aire | OST_Fixtures | MEP | Filtro MEP | Filtro de Fluído | MEP | Key_MEPFil_2201
2202 | PRJ | MEP | Filtro_MEP | Filtro_de_Fluído | IfcFilterCOMPRESSEDAIRFILTER | null | null | null | null | null | MEP | Filtro_MEP | Filtro_de_Fluído | Classe IFC: IfcFilterCOMPRESSEDAIRFILTER | Filtro de ar comprimido | Filtro de aire comprimido | OST_Fixtures | MEP | Filtro MEP | Filtro de Fluído | MEP | Key_MEPFil_2202
2203 | PRJ | MEP | Filtro_MEP | Filtro_de_Fluído | IfcFilterODORFILTER | null | null | null | null | null | MEP | Filtro_MEP | Filtro_de_Fluído | Classe IFC: IfcFilterODORFILTER | Filtro de odor | Filtro de olores | OST_Fixtures | MEP | Filtro MEP | Filtro de Fluído | MEP | Key_MEPFil_2203
2204 | PRJ | MEP | Filtro_MEP | Filtro_de_Fluído | IfcFilterOILFILTER | null | null | null | null | null | MEP | Filtro_MEP | Filtro_de_Fluído | Classe IFC: IfcFilterOILFILTER | Filtro de óleo | Filtro de aceite | OST_Fixtures | MEP | Filtro MEP | Filtro de Fluído | MEP | Key_MEPFil_2204
2205 | PRJ | MEP | Filtro_MEP | Filtro_de_Fluído | IfcFilterSTRAINER | null | null | null | null | null | MEP | Filtro_MEP | Filtro_de_Fluído | Classe IFC: IfcFilterSTRAINER | Filtro peneira ou crivo | Filtro tamiz o criba | OST_Fixtures | MEP | Filtro MEP | Filtro de Fluído | MEP | Key_MEPFil_2205
2206 | PRJ | MEP | Filtro_MEP | Filtro_de_Fluído | IfcFilterWATERFILTER | null | null | null | null | null | MEP | Filtro_MEP | Filtro_de_Fluído | Classe IFC: IfcFilterWATERFILTER | Filtro de água | Filtro de agua | OST_Fixtures | MEP | Filtro MEP | Filtro de Fluído | MEP | Key_MEPFil_2206
2207 | PRJ | MEP | Atuador_MEP | Atuador | IfcActuator | null | null | null | null | null | MEP | Atuador_MEP | Atuador | Classe IFC: IfcActuator | Atuador | Actuador | OST_MechanicalControlDevices OST_ElectricalFixtures | MEP | Atuador MEP | Atuador | MEP | Key_MEPAtu_2207
2208 | PRJ | MEP | Atuador_MEP | Atuador | IfcActuatorELECTRICACTUATOR | null | null | null | null | null | MEP | Atuador_MEP | Atuador | Classe IFC: IfcActuatorELECTRICACTUATOR | Atuador elétrico | Actuador eléctrico | OST_ElectricalFixtures | MEP | Atuador MEP | Atuador | MEP | Key_MEPAtu_2208
2209 | PRJ | MEP | Atuador_MEP | Atuador | IfcActuatorHANDOPERATEDACTUATOR | null | null | null | null | null | MEP | Atuador_MEP | Atuador | Classe IFC: IfcActuatorHANDOPERATEDACTUATOR | Atuador manual | Actuador manual | OST_MechanicalControlDevices | MEP | Atuador MEP | Atuador | MEP | Key_MEPAtu_2209
2210 | PRJ | MEP | Atuador_MEP | Atuador | IfcActuatorHYDRAULICACTUATOR | null | null | null | null | null | MEP | Atuador_MEP | Atuador | Classe IFC: IfcActuatorHYDRAULICACTUATOR | Atuador hidráulico | Actuador hidráulico | OST_MechanicalControlDevices | MEP | Atuador MEP | Atuador | MEP | Key_MEPAtu_2210
2211 | PRJ | MEP | Atuador_MEP | Atuador | IfcActuatorPNEUMATICACTUATOR | null | null | null | null | null | MEP | Atuador_MEP | Atuador | Classe IFC: IfcActuatorPNEUMATICACTUATOR | Atuador pneumático | Actuador neumático | OST_MechanicalControlDevices | MEP | Atuador MEP | Atuador | MEP | Key_MEPAtu_2211
2212 | PRJ | MEP | Atuador_MEP | Atuador | IfcActuatorTHERMOSTATICACTUATOR | null | null | null | null | null | MEP | Atuador_MEP | Atuador | Classe IFC: IfcActuatorTHERMOSTATICACTUATOR | Atuador termostático | Actuador termostático | OST_ElectricalFixtures | MEP | Atuador MEP | Atuador | MEP | Key_MEPAtu_2212
2213 | PRJ | MEP | Proteção_MEP | Dispositivo_Termoelétrico_Magnético | IfcProtectiveDevice | null | null | null | null | null | MEP | Proteção_MEP | Dispositivo_Termoelétrico_Magnético | Classe IFC: IfcProtectiveDevice | Dispositivo de proteção | Dispositivo de protección | . | MEP | Proteção MEP | Dispositivo Termoelétrico Magnético | MEP | Key_MEPPro_2213
2214 | PRJ | MEP | Proteção_MEP | Dispositivo_Termoelétrico_Magnético | IfcProtectiveDeviceANTI_ARCING_DEVICE | null | null | null | null | null | MEP | Proteção_MEP | Dispositivo_Termoelétrico_Magnético | Classe IFC: IfcProtectiveDeviceANTI_ARCING_DEVICE | Dispositivo de proteção eletrica anti-arco | Dispositivo de protección eléctrica anti-arco | OST_ElectricalFixtures | MEP | Proteção MEP | Dispositivo Termoelétrico Magnético | MEP | Key_MEPPro_2214
2215 | PRJ | MEP | Proteção_MEP | Dispositivo_Termoelétrico_Magnético | IfcProtectiveDeviceCIRCUITBREAKER | null | null | null | null | null | MEP | Proteção_MEP | Dispositivo_Termoelétrico_Magnético | Classe IFC: IfcProtectiveDeviceCIRCUITBREAKER | Disjuntor elétrico | Interruptor automático eléctrico | OST_ElectricalFixtures | MEP | Proteção MEP | Dispositivo Termoelétrico Magnético | MEP | Key_MEPPro_2215
2216 | PRJ | MEP | Proteção_MEP | Dispositivo_Termoelétrico_Magnético | IfcProtectiveDeviceEARTHINGSWITCH | null | null | null | null | null | MEP | Proteção_MEP | Dispositivo_Termoelétrico_Magnético | Classe IFC: IfcProtectiveDeviceEARTHINGSWITCH | Interruptor de aterramento | Interruptor de puesta a tierra | OST_ElectricalFixtures | MEP | Proteção MEP | Dispositivo Termoelétrico Magnético | MEP | Key_MEPPro_2216
2217 | PRJ | MEP | Proteção_MEP | Dispositivo_Termoelétrico_Magnético | IfcProtectiveDeviceEARTHLEAKAGECIRCUITBREAKER | null | null | null | null | null | MEP | Proteção_MEP | Dispositivo_Termoelétrico_Magnético | Classe IFC: IfcProtectiveDeviceEARTHLEAKAGECIRCUITBREAKER | Disjuntor de aterramento elétrico | Interruptor automático de puesta a tierra eléctrico | OST_ElectricalFixtures | MEP | Proteção MEP | Dispositivo Termoelétrico Magnético | MEP | Key_MEPPro_2217
2218 | PRJ | MEP | Proteção_MEP | Dispositivo_Termoelétrico_Magnético | IfcProtectiveDeviceFUSEDISCONNECTOR | null | null | null | null | null | MEP | Proteção_MEP | Dispositivo_Termoelétrico_Magnético | Classe IFC: IfcProtectiveDeviceFUSEDISCONNECTOR | Seccionador elétrico tipo fusível | Seccionador eléctrico tipo fusible | OST_ElectricalFixtures | MEP | Proteção MEP | Dispositivo Termoelétrico Magnético | MEP | Key_MEPPro_2218
2219 | PRJ | MEP | Proteção_MEP | Dispositivo_Termoelétrico_Magnético | IfcProtectiveDeviceRESIDUALCURRENTCIRCUITBREAKER | null | null | null | null | null | MEP | Proteção_MEP | Dispositivo_Termoelétrico_Magnético | Classe IFC: IfcProtectiveDeviceRESIDUALCURRENTCIRCUITBREAKER | Disjuntor diferencial residual (Disjuntor DR) | Interruptor diferencial residual (Interruptor DR) | OST_ElectricalFixtures | MEP | Proteção MEP | Dispositivo Termoelétrico Magnético | MEP | Key_MEPPro_2219
2220 | PRJ | MEP | Proteção_MEP | Dispositivo_Termoelétrico_Magnético | IfcProtectiveDeviceRESIDUALCURRENTSWITCH | null | null | null | null | null | MEP | Proteção_MEP | Dispositivo_Termoelétrico_Magnético | Classe IFC: IfcProtectiveDeviceRESIDUALCURRENTSWITCH | Dispositivo de proteção elétrica tipo interruptor de corrente residual ou interruptor diferencial | Dispositivo de protección eléctrica tipo interruptor de corriente residual o interruptor diferencial | OST_ElectricalFixtures | MEP | Proteção MEP | Dispositivo Termoelétrico Magnético | MEP | Key_MEPPro_2220
2221 | PRJ | MEP | Proteção_MEP | Dispositivo_Termoelétrico_Magnético | IfcProtectiveDeviceSPARKGAP | null | null | null | null | null | MEP | Proteção_MEP | Dispositivo_Termoelétrico_Magnético | Classe IFC: IfcProtectiveDeviceSPARKGAP | Dispositivo de proteção elétrica espaço de faísca elétrica | Dispositivo de protección eléctrica espacio de chispa eléctrica | OST_ElectricalFixtures | MEP | Proteção MEP | Dispositivo Termoelétrico Magnético | MEP | Key_MEPPro_2221
2222 | PRJ | MEP | Proteção_MEP | Dispositivo_Termoelétrico_Magnético | IfcProtectiveDeviceTrippingUnit | null | null | null | null | null | MEP | Proteção_MEP | Dispositivo_Termoelétrico_Magnético | Classe IFC: IfcProtectiveDeviceTrippingUnit | Dispositivo de proteção unidade de desarme | Dispositivo de protección unidad de disparo | . | MEP | Proteção MEP | Dispositivo Termoelétrico Magnético | MEP | Key_MEPPro_2222
2223 | PRJ | MEP | Proteção_MEP | Dispositivo_Termoelétrico_Magnético | IfcProtectiveDeviceTrippingUnitELECTROMAGNETIC | null | null | null | null | null | MEP | Proteção_MEP | Dispositivo_Termoelétrico_Magnético | Classe IFC: IfcProtectiveDeviceTrippingUnitELECTROMAGNETIC | Dispositivo de proteção eletromagnético | Dispositivo de protección electromagnética | . | MEP | Proteção MEP | Dispositivo Termoelétrico Magnético | MEP | Key_MEPPro_2223
2224 | PRJ | MEP | Proteção_MEP | Dispositivo_Termoelétrico_Magnético | IfcProtectiveDeviceTrippingUnitELECTRONIC | null | null | null | null | null | MEP | Proteção_MEP | Dispositivo_Termoelétrico_Magnético | Classe IFC: IfcProtectiveDeviceTrippingUnitELECTRONIC | Dispositivo de proteção eletrônico | Dispositivo de protección electrónico | . | MEP | Proteção MEP | Dispositivo Termoelétrico Magnético | MEP | Key_MEPPro_2224
2225 | PRJ | MEP | Proteção_MEP | Dispositivo_Termoelétrico_Magnético | IfcProtectiveDeviceTrippingUnitRESIDUALCURRENT | null | null | null | null | null | MEP | Proteção_MEP | Dispositivo_Termoelétrico_Magnético | Classe IFC: IfcProtectiveDeviceTrippingUnitRESIDUALCURRENT | Dispositivo de proteção de corrente residual anormal | Dispositivo de protección de corriente residual anormal | . | MEP | Proteção MEP | Dispositivo Termoelétrico Magnético | MEP | Key_MEPPro_2225
2226 | PRJ | MEP | Proteção_MEP | Dispositivo_Termoelétrico_Magnético | IfcProtectiveDeviceTrippingUnitTHERMAL | null | null | null | null | null | MEP | Proteção_MEP | Dispositivo_Termoelétrico_Magnético | Classe IFC: IfcProtectiveDeviceTrippingUnitTHERMAL | Dispositivo de proteção térmica | Dispositivo de protección térmica | . | MEP | Proteção MEP | Dispositivo Termoelétrico Magnético | MEP | Key_MEPPro_2226
2227 | PRJ | MEP | Proteção_MEP | Dispositivo_Termoelétrico_Magnético | IfcProtectiveDeviceVARISTOR | null | null | null | null | null | MEP | Proteção_MEP | Dispositivo_Termoelétrico_Magnético | Classe IFC: IfcProtectiveDeviceVARISTOR | Dispositivo de proteção elétrica tipo varistor | Dispositivo de protección eléctrica tipo varistor | OST_ElectricalFixtures | MEP | Proteção MEP | Dispositivo Termoelétrico Magnético | MEP | Key_MEPPro_2227
2228 | PRJ | MEP | Proteção_MEP | Dispositivo_Termoelétrico_Magnético | IfcProtectiveDeviceVOLTAGELIMITER | null | null | null | null | null | MEP | Proteção_MEP | Dispositivo_Termoelétrico_Magnético | Classe IFC: IfcProtectiveDeviceVOLTAGELIMITER | Dispositivo de proteção elétrica tipo limitador de voltagem | Dispositivo de protección eléctrica tipo limitador de voltaje | OST_ElectricalFixtures | MEP | Proteção MEP | Dispositivo Termoelétrico Magnético | MEP | Key_MEPPro_2228
2229 | PRJ | MEP | Proteção_MEP | Sistema_Proteção_Impacto | IfcImpactProtectionDevice | null | null | null | null | null | MEP | Proteção_MEP | Sistema_Proteção_Impacto | Classe IFC: IfcImpactProtectionDevice | Dispositivo de proteção de impacto | Dispositivo de protección de impacto | . | MEP | Proteção MEP | Sistema Proteção Impacto | MEP | Key_MEPPro_2229
2230 | PRJ | MEP | Proteção_MEP | Sistema_Proteção_Impacto | IfcImpactProtectionDeviceBUMPER | null | null | null | null | null | MEP | Proteção_MEP | Sistema_Proteção_Impacto | Classe IFC: IfcImpactProtectionDeviceBUMPER | Para-choque | Parachoques | . | MEP | Proteção MEP | Sistema Proteção Impacto | MEP | Key_MEPPro_2230
2231 | PRJ | MEP | Proteção_MEP | Sistema_Proteção_Impacto | IfcImpactProtectionDeviceCRASHCUSHION | null | null | null | null | null | MEP | Proteção_MEP | Sistema_Proteção_Impacto | Classe IFC: IfcImpactProtectionDeviceCRASHCUSHION | Almofada de impacto | Almohadilla de impacto | . | MEP | Proteção MEP | Sistema Proteção Impacto | MEP | Key_MEPPro_2231
2232 | PRJ | MEP | Proteção_MEP | Sistema_Proteção_Impacto | IfcImpactProtectionDeviceDAMPINGSYSTEM | null | null | null | null | null | MEP | Proteção_MEP | Sistema_Proteção_Impacto | Classe IFC: IfcImpactProtectionDeviceDAMPINGSYSTEM | Sistema de amortecimento | Sistema de amortiguación | . | MEP | Proteção MEP | Sistema Proteção Impacto | MEP | Key_MEPPro_2232
2233 | PRJ | MEP | Proteção_MEP | Sistema_Proteção_Impacto | IfcImpactProtectionDeviceFENDER | null | null | null | null | null | MEP | Proteção_MEP | Sistema_Proteção_Impacto | Classe IFC: IfcImpactProtectionDeviceFENDER | Defesa | Defensa | . | MEP | Proteção MEP | Sistema Proteção Impacto | MEP | Key_MEPPro_2233
2234 | PRJ | MEP | Rede_MEP | Roteamento | OST_RouteCurve | null | null | null | null | null | MEP | Rede_MEP | Roteamento | Cat. Revit: OST_RouteCurve | Curva de roteamento dutos e tubulações | Curva de enrutamiento de conductos y tuberías | . | MEP | Rede MEP | Roteamento | MEP | Key_MEPRed_2234
2235 | PRJ | MEP | Rede_MEP | Roteamento | OST_RouteCurveBranch | null | null | null | null | null | MEP | Rede_MEP | Roteamento | Cat. Revit: OST_RouteCurveBranch | Ramal secundário de roteamento dutos e tubulações | Ramal secundario de enrutamiento de conductos y tuberías | . | MEP | Rede MEP | Roteamento | MEP | Key_MEPRed_2235
2236 | PRJ | MEP | Rede_MEP | Roteamento | OST_RouteCurveMain | null | null | null | null | null | MEP | Rede_MEP | Roteamento | Cat. Revit: OST_RouteCurveMain | Ramal principal de roteamento dutos e tubulações | Ramal principal de enrutamiento de conductos y tuberías | . | MEP | Rede MEP | Roteamento | MEP | Key_MEPRed_2236
2237 | PRJ | MEP | Rede_MEP | Roteamento | OST_RoutingPreferences | null | null | null | null | null | MEP | Rede_MEP | Roteamento | Cat. Revit: OST_RoutingPreferences | Preferências de roteamento de dutos e tubulações | Preferencias de enrutamiento de conductos y tuberías | . | MEP | Rede MEP | Roteamento | MEP | Key_MEPRed_2237
2238 | PRJ | MEP | Sensor_MEP | Dispositivo_Sensoriamento | IfcSensor | null | null | null | null | null | MEP | Sensor_MEP | Dispositivo_Sensoriamento | Classe IFC: IfcSensor | Sensor | Sensor | . | MEP | Sensor MEP | Dispositivo Sensoriamento | MEP | Key_MEPSen_2238
2239 | PRJ | MEP | Sensor_MEP | Dispositivo_Sensoriamento | IfcSensorCO2SENSOR | null | null | null | null | null | MEP | Sensor_MEP | Dispositivo_Sensoriamento | Classe IFC: IfcSensorCO2SENSOR | Sensor de CO2 | Sensor de CO2 | . | MEP | Sensor MEP | Dispositivo Sensoriamento | MEP | Key_MEPSen_2239
2240 | PRJ | MEP | Sensor_MEP | Dispositivo_Sensoriamento | IfcSensorCONDUCTANCESENSOR | null | null | null | null | null | MEP | Sensor_MEP | Dispositivo_Sensoriamento | Classe IFC: IfcSensorCONDUCTANCESENSOR | Sensor de condutância | Sensor de conductividad | . | MEP | Sensor MEP | Dispositivo Sensoriamento | MEP | Key_MEPSen_2240
2241 | PRJ | MEP | Sensor_MEP | Dispositivo_Sensoriamento | IfcSensorCONTACTSENSOR | null | null | null | null | null | MEP | Sensor_MEP | Dispositivo_Sensoriamento | Classe IFC: IfcSensorCONTACTSENSOR | Sensor de contato | Sensor de contacto | . | MEP | Sensor MEP | Dispositivo Sensoriamento | MEP | Key_MEPSen_2241
2242 | PRJ | MEP | Sensor_MEP | Dispositivo_Sensoriamento | IfcSensorCOSENSOR | null | null | null | null | null | MEP | Sensor_MEP | Dispositivo_Sensoriamento | Classe IFC: IfcSensorCOSENSOR | Cosensor | Cosensor | . | MEP | Sensor MEP | Dispositivo Sensoriamento | MEP | Key_MEPSen_2242
2243 | PRJ | MEP | Sensor_MEP | Dispositivo_Sensoriamento | IfcSensorEARTHQUAKESENSOR | null | null | null | null | null | MEP | Sensor_MEP | Dispositivo_Sensoriamento | Classe IFC: IfcSensorEARTHQUAKESENSOR | Sensor de terremoto | Sensor de terremoto | . | MEP | Sensor MEP | Dispositivo Sensoriamento | MEP | Key_MEPSen_2243
2244 | PRJ | MEP | Sensor_MEP | Dispositivo_Sensoriamento | IfcSensorFIRESENSOR | null | null | null | null | null | MEP | Sensor_MEP | Dispositivo_Sensoriamento | Classe IFC: IfcSensorFIRESENSOR | Sensor de incêndio | Sensor de incendio | . | MEP | Sensor MEP | Dispositivo Sensoriamento | MEP | Key_MEPSen_2244
2245 | PRJ | MEP | Sensor_MEP | Dispositivo_Sensoriamento | IfcSensorFLOWSENSOR | null | null | null | null | null | MEP | Sensor_MEP | Dispositivo_Sensoriamento | Classe IFC: IfcSensorFLOWSENSOR | Sensor de flujo | Sensor de flujo | . | MEP | Sensor MEP | Dispositivo Sensoriamento | MEP | Key_MEPSen_2245
2246 | PRJ | MEP | Sensor_MEP | Dispositivo_Sensoriamento | IfcSensorFOREIGNOBJECTDETECTIONSENSOR | null | null | null | null | null | MEP | Sensor_MEP | Dispositivo_Sensoriamento | Classe IFC: IfcSensorFOREIGNOBJECTDETECTIONSENSOR | Sensor de detecção de objetos estranhos | Sensor de detección de objetos extraños | . | MEP | Sensor MEP | Dispositivo Sensoriamento | MEP | Key_MEPSen_2246
2247 | PRJ | MEP | Sensor_MEP | Dispositivo_Sensoriamento | IfcSensorFROSTSENSOR | null | null | null | null | null | MEP | Sensor_MEP | Dispositivo_Sensoriamento | Classe IFC: IfcSensorFROSTSENSOR | Sensor de geada | Sensor de escarcha | . | MEP | Sensor MEP | Dispositivo Sensoriamento | MEP | Key_MEPSen_2247
2248 | PRJ | MEP | Sensor_MEP | Dispositivo_Sensoriamento | IfcSensorGASSENSOR | null | null | null | null | null | MEP | Sensor_MEP | Dispositivo_Sensoriamento | Classe IFC: IfcSensorGASSENSOR | Sensor de gás | Sensor de gas | . | MEP | Sensor MEP | Dispositivo Sensoriamento | MEP | Key_MEPSen_2248
2249 | PRJ | MEP | Sensor_MEP | Dispositivo_Sensoriamento | IfcSensorHEATSENSOR | null | null | null | null | null | MEP | Sensor_MEP | Dispositivo_Sensoriamento | Classe IFC: IfcSensorHEATSENSOR | Sensor de calor | Sensor de calor | . | MEP | Sensor MEP | Dispositivo Sensoriamento | MEP | Key_MEPSen_2249
2250 | PRJ | MEP | Sensor_MEP | Dispositivo_Sensoriamento | IfcSensorHUMIDITYSENSOR | null | null | null | null | null | MEP | Sensor_MEP | Dispositivo_Sensoriamento | Classe IFC: IfcSensorHUMIDITYSENSOR | Sensor de umidade | Sensor de humedad | . | MEP | Sensor MEP | Dispositivo Sensoriamento | MEP | Key_MEPSen_2250
2251 | PRJ | MEP | Sensor_MEP | Dispositivo_Sensoriamento | IfcSensorIDENTIFIERSENSOR | null | null | null | null | null | MEP | Sensor_MEP | Dispositivo_Sensoriamento | Classe IFC: IfcSensorIDENTIFIERSENSOR | Sensor de identificação | Sensor de identificación | . | MEP | Sensor MEP | Dispositivo Sensoriamento | MEP | Key_MEPSen_2251
2252 | PRJ | MEP | Sensor_MEP | Dispositivo_Sensoriamento | IfcSensorIONCONCENTRATIONSENSOR | null | null | null | null | null | MEP | Sensor_MEP | Dispositivo_Sensoriamento | Classe IFC: IfcSensorIONCONCENTRATIONSENSOR | Sensor de concentração de ions | Sensor de concentración de iones | . | MEP | Sensor MEP | Dispositivo Sensoriamento | MEP | Key_MEPSen_2252
2253 | PRJ | MEP | Sensor_MEP | Dispositivo_Sensoriamento | IfcSensorLEVELSENSOR | null | null | null | null | null | MEP | Sensor_MEP | Dispositivo_Sensoriamento | Classe IFC: IfcSensorLEVELSENSOR | Sensor de nível | Sensor de nivel | . | MEP | Sensor MEP | Dispositivo Sensoriamento | MEP | Key_MEPSen_2253
2254 | PRJ | MEP | Sensor_MEP | Dispositivo_Sensoriamento | IfcSensorLIGHTSENSOR | null | null | null | null | null | MEP | Sensor_MEP | Dispositivo_Sensoriamento | Classe IFC: IfcSensorLIGHTSENSOR | Sensor de iluminação | Sensor de iluminación | . | MEP | Sensor MEP | Dispositivo Sensoriamento | MEP | Key_MEPSen_2254
2255 | PRJ | MEP | Sensor_MEP | Dispositivo_Sensoriamento | IfcSensorMOISTURESENSOR | null | null | null | null | null | MEP | Sensor_MEP | Dispositivo_Sensoriamento | Classe IFC: IfcSensorMOISTURESENSOR | Sensor de umidade | Sensor de humedad | . | MEP | Sensor MEP | Dispositivo Sensoriamento | MEP | Key_MEPSen_2255
2256 | PRJ | MEP | Sensor_MEP | Dispositivo_Sensoriamento | IfcSensorMOVEMENTSENSOR | null | null | null | null | null | MEP | Sensor_MEP | Dispositivo_Sensoriamento | Classe IFC: IfcSensorMOVEMENTSENSOR | Sensor de movimento | Sensor de movimiento | . | MEP | Sensor MEP | Dispositivo Sensoriamento | MEP | Key_MEPSen_2256
2257 | PRJ | MEP | Sensor_MEP | Dispositivo_Sensoriamento | IfcSensorOBSTACLESENSOR | null | null | null | null | null | MEP | Sensor_MEP | Dispositivo_Sensoriamento | Classe IFC: IfcSensorOBSTACLESENSOR | Sensor de obstáculo | Sensor de obstáculo | . | MEP | Sensor MEP | Dispositivo Sensoriamento | MEP | Key_MEPSen_2257
2258 | PRJ | MEP | Sensor_MEP | Dispositivo_Sensoriamento | IfcSensorPHSENSOR | null | null | null | null | null | MEP | Sensor_MEP | Dispositivo_Sensoriamento | Classe IFC: IfcSensorPHSENSOR | Sensor de PH | Sensor de pH | . | MEP | Sensor MEP | Dispositivo Sensoriamento | MEP | Key_MEPSen_2258
2259 | PRJ | MEP | Sensor_MEP | Dispositivo_Sensoriamento | IfcSensorPRESSURESENSOR | null | null | null | null | null | MEP | Sensor_MEP | Dispositivo_Sensoriamento | Classe IFC: IfcSensorPRESSURESENSOR | Sensor de pressão | Sensor de presión | . | MEP | Sensor MEP | Dispositivo Sensoriamento | MEP | Key_MEPSen_2259
2260 | PRJ | MEP | Sensor_MEP | Dispositivo_Sensoriamento | IfcSensorRADIATIONSENSOR | null | null | null | null | null | MEP | Sensor_MEP | Dispositivo_Sensoriamento | Classe IFC: IfcSensorRADIATIONSENSOR | Sensor de radiação | Sensor de radiación | . | MEP | Sensor MEP | Dispositivo Sensoriamento | MEP | Key_MEPSen_2260
2261 | PRJ | MEP | Sensor_MEP | Dispositivo_Sensoriamento | IfcSensorRADIOACTIVITYSENSOR | null | null | null | null | null | MEP | Sensor_MEP | Dispositivo_Sensoriamento | Classe IFC: IfcSensorRADIOACTIVITYSENSOR | Sensor de radioatividade | Sensor de radiactividad | . | MEP | Sensor MEP | Dispositivo Sensoriamento | MEP | Key_MEPSen_2261
2262 | PRJ | MEP | Sensor_MEP | Dispositivo_Sensoriamento | IfcSensorRAINSENSOR | null | null | null | null | null | MEP | Sensor_MEP | Dispositivo_Sensoriamento | Classe IFC: IfcSensorRAINSENSOR | Sensor de chuva | Sensor de lluvia | . | MEP | Sensor MEP | Dispositivo Sensoriamento | MEP | Key_MEPSen_2262
2263 | PRJ | MEP | Sensor_MEP | Dispositivo_Sensoriamento | IfcSensorSMOKESENSOR | null | null | null | null | null | MEP | Sensor_MEP | Dispositivo_Sensoriamento | Classe IFC: IfcSensorSMOKESENSOR | Sensor de fumaça | Sensor de humo | . | MEP | Sensor MEP | Dispositivo Sensoriamento | MEP | Key_MEPSen_2263
2264 | PRJ | MEP | Sensor_MEP | Dispositivo_Sensoriamento | IfcSensorSNOWDEPTHSENSOR | null | null | null | null | null | MEP | Sensor_MEP | Dispositivo_Sensoriamento | Classe IFC: IfcSensorSNOWDEPTHSENSOR | Sensor de profundidade da neve | Sensor de profundidad de nieve | . | MEP | Sensor MEP | Dispositivo Sensoriamento | MEP | Key_MEPSen_2264
2265 | PRJ | MEP | Sensor_MEP | Dispositivo_Sensoriamento | IfcSensorSOUNDSENSOR | null | null | null | null | null | MEP | Sensor_MEP | Dispositivo_Sensoriamento | Classe IFC: IfcSensorSOUNDSENSOR | Sensor de som | Sensor de sonido | . | MEP | Sensor MEP | Dispositivo Sensoriamento | MEP | Key_MEPSen_2265
2266 | PRJ | MEP | Sensor_MEP | Dispositivo_Sensoriamento | IfcSensorTEMPERATURESENSOR | null | null | null | null | null | MEP | Sensor_MEP | Dispositivo_Sensoriamento | Classe IFC: IfcSensorTEMPERATURESENSOR | Sensor de temperatura | Sensor de temperatura | . | MEP | Sensor MEP | Dispositivo Sensoriamento | MEP | Key_MEPSen_2266
2267 | PRJ | MEP | Sensor_MEP | Dispositivo_Sensoriamento | IfcSensorTRAINSENSOR | null | null | null | null | null | MEP | Sensor_MEP | Dispositivo_Sensoriamento | Classe IFC: IfcSensorTRAINSENSOR | Sensor de chuva T | Sensor de lluvia T | . | MEP | Sensor MEP | Dispositivo Sensoriamento | MEP | Key_MEPSen_2267
2268 | PRJ | MEP | Sensor_MEP | Dispositivo_Sensoriamento | IfcSensorTURNOUTCLOSURESENSOR | null | null | null | null | null | MEP | Sensor_MEP | Dispositivo_Sensoriamento | Classe IFC: IfcSensorTURNOUTCLOSURESENSOR | Sensor de fechamento de desvio | Sensor de cierre de desvío | . | MEP | Sensor MEP | Dispositivo Sensoriamento | MEP | Key_MEPSen_2268
2269 | PRJ | MEP | Sensor_MEP | Dispositivo_Sensoriamento | IfcSensorWHEELSENSOR | null | null | null | null | null | MEP | Sensor_MEP | Dispositivo_Sensoriamento | Classe IFC: IfcSensorWHEELSENSOR | Sensor de roda | Sensor de rueda | . | MEP | Sensor MEP | Dispositivo Sensoriamento | MEP | Key_MEPSen_2269
2270 | PRJ | MEP | Sensor_MEP | Dispositivo_Sensoriamento | IfcSensorWINDSENSOR | null | null | null | null | null | MEP | Sensor_MEP | Dispositivo_Sensoriamento | Classe IFC: IfcSensorWINDSENSOR | Sensor de vento | Sensor de viento | . | MEP | Sensor MEP | Dispositivo Sensoriamento | MEP | Key_MEPSen_2270
2271 | PRJ | MEP | Sistema_MEP | Sistema_Interruptor | OST_SwitchSystem | null | null | null | null | null | MEP | Sistema_MEP | Sistema_Interruptor | Cat. Revit: OST_SwitchSystem | Sistemas de circuitos | Sistemas de circuitos | . | MEP | Sistema MEP | Sistema Interruptor | MEP | Key_MEPSis_2271
2272 | PRJ | MEP | Sistema_MEP | Sistema_MEP | IfcSystem | null | null | null | null | null | MEP | Sistema_MEP | Sistema_MEP | Classe IFC: IfcSystem | Sistema | Sistema | OST_BuildingSystems | MEP | Sistema MEP | Sistema MEP | MEP | Key_MEPSis_2272
2273 | PRJ | MEP | Sistema_MEP | Sistema_Tubulação | OST_PipingSystem | null | null | null | null | null | MEP | Sistema_MEP | Sistema_Tubulação | Cat. Revit: OST_PipingSystem | Sistema de tubulação | Sistema de tuberías | . | MEP | Sistema MEP | Sistema Tubulação | MEP | Key_MEPSis_2273
2274 | PRJ | MEP | Sistema_MEP | Sistema_Tubulação | OST_PipingSystem_Reference | null | null | null | null | null | MEP | Sistema_MEP | Sistema_Tubulação | Cat. Revit: OST_PipingSystem_Reference | Sistema de tubulação - referência | Sistema de tuberías - referencia | . | MEP | Sistema MEP | Sistema Tubulação | MEP | Key_MEPSis_2274
2275 | PRJ | MEP | Sistema_MEP | Sistema_Tubulação | OST_PipingSystem_Reference_Visibility | null | null | null | null | null | MEP | Sistema_MEP | Sistema_Tubulação | Cat. Revit: OST_PipingSystem_Reference_Visibility | Sistema de tubulação - referência visibilidade | Sistema de tuberías - referencia visibilidad | . | MEP | Sistema MEP | Sistema Tubulação | MEP | Key_MEPSis_2275
2276 | PRJ | MEP | Sistema_MEP | Zona_MEP | OST_MEPSystemZoneBoundary | null | null | null | null | null | MEP | Sistema_MEP | Zona_MEP | Cat. Revit: OST_MEPSystemZoneBoundary | MEP - Espaços AVAC - contorno do zona | MEP - Espacios HVAC - contorno de la zona | . | MEP | Sistema MEP | Zona MEP | MEP | Key_MEPSis_2276
2277 | PRJ | MEP | Sistema_MEP | Zona_MEP | OST_MEPSystemZoneInteriorFill | null | null | null | null | null | MEP | Sistema_MEP | Zona_MEP | Cat. Revit: OST_MEPSystemZoneInteriorFill | MEP - Espaços AVAC - preenchimento de cor da zona | MEP - Espacios HVAC - relleno de color de la zona | . | MEP | Sistema MEP | Zona MEP | MEP | Key_MEPSis_2277
2278 | PRJ | MEP | Sistema_MEP | Zona_MEP | OST_MEPSystemZoneInteriorFillVisibility | null | null | null | null | null | MEP | Sistema_MEP | Zona_MEP | Cat. Revit: OST_MEPSystemZoneInteriorFillVisibility | MEP - Espaços AVAC - preenchimento de cor da zona - visibilidade | MEP - Espacios HVAC - relleno de color de la zona - visibilidad | . | MEP | Sistema MEP | Zona MEP | MEP | Key_MEPSis_2278
2279 | PRJ | MEP | Sistema_MEP | Zona_MEP | OST_MEPSystemZoneReferenceLines | null | null | null | null | null | MEP | Sistema_MEP | Zona_MEP | Cat. Revit: OST_MEPSystemZoneReferenceLines | MEP - Espaços AVAC - linhas X de referência do espaço | MEP - Espacios HVAC - líneas X de referencia del espacio | . | MEP | Sistema MEP | Zona MEP | MEP | Key_MEPSis_2279
2280 | PRJ | MEP | Sistema_MEP | Zona_MEP | OST_MEPSystemZoneReferenceLinesVisibility | null | null | null | null | null | MEP | Sistema_MEP | Zona_MEP | Cat. Revit: OST_MEPSystemZoneReferenceLinesVisibility | MEP - Espaços AVAC - linhas X de referência do espaço - visibilidade | MEP - Espacios HVAC - líneas X de referencia del espacio - visibilidad | . | MEP | Sistema MEP | Zona MEP | MEP | Key_MEPSis_2280
2281 | PRJ | MEP | Tabela_MEP | Tabela_Quadro | OST_SwitchboardScheduleTemplates | null | null | null | null | null | MEP | Tabela_MEP | Tabela_Quadro | Cat. Revit: OST_SwitchboardScheduleTemplates | Templates de esquemas de quadros de interruptores | Plantillas de esquemas de cuadros de interruptores | . | MEP | Tabela MEP | Tabela Quadro | MEP | Key_MEPTab_2281
2282 | PRJ | MEP | Tabela_MEP | Tabela_Quadro | OST_PipeSchedules | null | null | null | null | null | MEP | Tabela_MEP | Tabela_Quadro | Cat. Revit: OST_PipeSchedules | Tabela de tubulações | Tabla de tuberías | . | MEP | Tabela MEP | Tabela Quadro | MEP | Key_MEPTab_2282
2283 | PRJ | MEP | Terminal_MEP | Terminal_Edificação | IfcStackTerminal | null | null | null | null | null | MEP | Terminal_MEP | Terminal_Edificação | Classe IFC: IfcStackTerminal | Terminal de empilhamento | Terminal de apilamiento | OST_SpecialityEquipment | MEP | Terminal MEP | Terminal Edificação | MEP | Key_MEPTer_2283
2284 | PRJ | MEP | Terminal_MEP | Terminal_Edificação | IfcStackTerminalBIRDCAGE | null | null | null | null | null | MEP | Terminal_MEP | Terminal_Edificação | Classe IFC: IfcStackTerminalBIRDCAGE | Terminal de gaiola de pássaro | Terminal de jaula de pájaro | OST_Cage | MEP | Terminal MEP | Terminal Edificação | MEP | Key_MEPTer_2284
2285 | PRJ | MEP | Terminal_MEP | Terminal_Edificação | IfcStackTerminalCOWL | null | null | null | null | null | MEP | Terminal_MEP | Terminal_Edificação | Classe IFC: IfcStackTerminalCOWL | Terminal capela ou chaminê | Terminal capilla o chimenea | OST_SpecialityEquipment | MEP | Terminal MEP | Terminal Edificação | MEP | Key_MEPTer_2285
2286 | PRJ | MEP | Terminal_MEP | Terminal_Edificação | IfcStackTerminalRAINWATERHOPPER | null | null | null | null | null | MEP | Terminal_MEP | Terminal_Edificação | Classe IFC: IfcStackTerminalRAINWATERHOPPER | Terminal tipo boca de calha pluvial | Terminal tipo boca de canalón pluvial | OST_PlumbingFixtures | MEP | Terminal MEP | Terminal Edificação | MEP | Key_MEPTer_2286
2287 | PRJ | MEP | Terminal_MEP | Terminal_Inespecífico | OST_Fixtures | null | null | null | null | null | MEP | Terminal_MEP | Terminal_Inespecífico | Cat. Revit: OST_Fixtures | Dispositivo geral ou inespecífico | Dispositivo general o inespecífico | . | MEP | Terminal MEP | Terminal Inespecífico | MEP | Key_MEPTer_2287
2288 | PRJ | MEP | Terminal_MEP | Terminal_Resíduo | IfcWasteTerminal | null | null | null | null | null | MEP | Terminal_MEP | Terminal_Resíduo | Classe IFC: IfcWasteTerminal | Terminal de resíduos | Terminal de residuos | OST_PlumbingFixtures OST_PipeFitting | MEP | Terminal MEP | Terminal Resíduo | MEP | Key_MEPTer_2288
2289 | PRJ | MEP | Terminal_MEP | Terminal_Resíduo | IfcWasteTerminalFLOORTRAP | null | null | null | null | null | MEP | Terminal_MEP | Terminal_Resíduo | Classe IFC: IfcWasteTerminalFLOORTRAP | Terminal tipo armadilha para resíduos de chão | Terminal tipo trampa para residuos de piso | OST_PlumbingFixtures OST_PipeFitting | MEP | Terminal MEP | Terminal Resíduo | MEP | Key_MEPTer_2289
2290 | PRJ | MEP | Terminal_MEP | Terminal_Resíduo | IfcWasteTerminalFLOORWASTE | null | null | null | null | null | MEP | Terminal_MEP | Terminal_Resíduo | Classe IFC: IfcWasteTerminalFLOORWASTE | Terminal tipo captador de resíduos de piso | Terminal tipo captador de residuos de piso | OST_PlumbingFixtures OST_PipeFitting | MEP | Terminal MEP | Terminal Resíduo | MEP | Key_MEPTer_2290
2291 | PRJ | MEP | Terminal_MEP | Terminal_Resíduo | IfcWasteTerminalGULLYSUMP | null | null | null | null | null | MEP | Terminal_MEP | Terminal_Resíduo | Classe IFC: IfcWasteTerminalGULLYSUMP | Terminal tipo sumidoro | Terminal tipo sumidero | OST_PlumbingFixtures OST_PipeFitting | MEP | Terminal MEP | Terminal Resíduo | MEP | Key_MEPTer_2291
2292 | PRJ | MEP | Terminal_MEP | Terminal_Resíduo | IfcWasteTerminalGULLYTRAP | null | null | null | null | null | MEP | Terminal_MEP | Terminal_Resíduo | Classe IFC: IfcWasteTerminalGULLYTRAP | Terminal tipo armadilha de odor | Terminal tipo trampa de olor | OST_PlumbingFixtures OST_PipeFitting | MEP | Terminal MEP | Terminal Resíduo | MEP | Key_MEPTer_2292
2293 | PRJ | MEP | Terminal_MEP | Terminal_Resíduo | IfcWasteTerminalROOFDRAIN | null | null | null | null | null | MEP | Terminal_MEP | Terminal_Resíduo | Classe IFC: IfcWasteTerminalROOFDRAIN | Terminal tipo dreno de telhado | Terminal tipo drenaje de tejado | OST_PlumbingFixtures OST_PipeFitting | MEP | Terminal MEP | Terminal Resíduo | MEP | Key_MEPTer_2293
2294 | PRJ | MEP | Terminal_MEP | Terminal_Resíduo | IfcWasteTerminalWASTEDISPOSALUNIT | null | null | null | null | null | MEP | Terminal_MEP | Terminal_Resíduo | Classe IFC: IfcWasteTerminalWASTEDISPOSALUNIT | Terminal tipo unidade para descarte de resíduos | Terminal tipo unidad para descarte de residuos | OST_PlumbingFixtures OST_PipeFitting | MEP | Terminal MEP | Terminal Resíduo | MEP | Key_MEPTer_2294
2295 | PRJ | MEP | Terminal_MEP | Terminal_Resíduo | IfcWasteTerminalWASTETRAP | null | null | null | null | null | MEP | Terminal_MEP | Terminal_Resíduo | Classe IFC: IfcWasteTerminalWASTETRAP | Terminal tipo armadilha de resíduos | Terminal tipo trampa de residuos | OST_PlumbingFixtures OST_PipeFitting | MEP | Terminal MEP | Terminal Resíduo | MEP | Key_MEPTer_2295
2296 | PRJ | Modelagem | Elemento_Virtual_Recorte | Recorte | IfcVoidingFeature | null | null | null | null | null | Modelagem | Elemento_Virtual_Recorte | Recorte | Classe IFC: IfcVoidingFeature | Recurso de vazio | Recurso de vacío | . | Modelagem | Elemento Virtual Recorte | Recorte | Modelagem | Key_ModEle_2296
2297 | PRJ | Modelagem | Elemento_Virtual_Recorte | Recorte_Aresta | IfcVoidingFeatureEDGE | null | null | null | null | null | Modelagem | Elemento_Virtual_Recorte | Recorte_Aresta | Classe IFC: IfcVoidingFeatureEDGE | Corte de aresta | Corte de borde | . | Modelagem | Elemento Virtual Recorte | Recorte Aresta | Modelagem | Key_ModEle_2297
2298 | PRJ | Modelagem | Elemento_Virtual_Recorte | Recorte_Chanfrado | IfcVoidingFeatureCHAMFER | null | null | null | null | null | Modelagem | Elemento_Virtual_Recorte | Recorte_Chanfrado | Classe IFC: IfcVoidingFeatureCHAMFER | Corte chanfrado | Corte biselado | . | Modelagem | Elemento Virtual Recorte | Recorte Chanfrado | Modelagem | Key_ModEle_2298
2299 | PRJ | Modelagem | Elemento_Virtual_Recorte | Recorte_Entalhado | IfcVoidingFeatureNOTCH | null | null | null | null | null | Modelagem | Elemento_Virtual_Recorte | Recorte_Entalhado | Classe IFC: IfcVoidingFeatureNOTCH | Corte de entalhe | Corte de entalle | . | Modelagem | Elemento Virtual Recorte | Recorte Entalhado | Modelagem | Key_ModEle_2299
2300 | PRJ | Modelagem | Elemento_Virtual_Recorte | Recorte_Furo | IfcVoidingFeatureHOLE | null | null | null | null | null | Modelagem | Elemento_Virtual_Recorte | Recorte_Furo | Classe IFC: IfcVoidingFeatureHOLE | Corte de circular ou furo | Corte circular o perforación | . | Modelagem | Elemento Virtual Recorte | Recorte Furo | Modelagem | Key_ModEle_2300
2301 | PRJ | Modelagem | Elemento_Virtual_Recorte | Recorte_Simétrico | IfcVoidingFeatureMITER | null | null | null | null | null | Modelagem | Elemento_Virtual_Recorte | Recorte_Simétrico | Classe IFC: IfcVoidingFeatureMITER | Corte em esquadro | Corte en escuadra | . | Modelagem | Elemento Virtual Recorte | Recorte Simétrico | Modelagem | Key_ModEle_2301
2302 | PRJ | Modelagem | Elemento_Virtual_Recorte | Recorte_Vazio | IfcVoidingFeatureCUTOUT | null | null | null | null | null | Modelagem | Elemento_Virtual_Recorte | Recorte_Vazio | Classe IFC: IfcVoidingFeatureCUTOUT | Corte de recorte | Corte de recorte | . | Modelagem | Elemento Virtual Recorte | Recorte Vazio | Modelagem | Key_ModEle_2302
2303 | PRJ | Modelagem | Interface | IOS | OST_IOS | null | null | null | null | null | Modelagem | Interface | IOS | Cat. Revit: OST_IOS | Elementos de interface | Elementos de interfaz | . | Modelagem | Interface | IOS | Modelagem | Key_ModInt_2303
2304 | PRJ | Modelagem | Interface | IOS_Alinhamento | OST_IOSAligningLine | null | null | null | null | null | Modelagem | Interface | IOS_Alinhamento | Cat. Revit: OST_IOSAligningLine | Elementos de interface | Elementos de interfaz | . | Modelagem | Interface | IOS Alinhamento | Modelagem | Key_ModInt_2304
2305 | PRJ | Modelagem | Interface | IOS_Alinhamento | OST_IOSAlignmentGraphics | null | null | null | null | null | Modelagem | Interface | IOS_Alinhamento | Cat. Revit: OST_IOSAlignmentGraphics | Elementos de interface | Elementos de interfaz | . | Modelagem | Interface | IOS Alinhamento | Modelagem | Key_ModInt_2305
2306 | PRJ | Modelagem | Interface | IOS_Ambiente | OST_IOSRoomCalculationPoint | null | null | null | null | null | Modelagem | Interface | IOS_Ambiente | Cat. Revit: OST_IOSRoomCalculationPoint | Elementos de interface | Elementos de interfaz | . | Modelagem | Interface | IOS Ambiente | Modelagem | Key_ModInt_2306
2307 | PRJ | Modelagem | Interface | IOS_Ambiente | OST_IOSRoomComputationHeight | null | null | null | null | null | Modelagem | Interface | IOS_Ambiente | Cat. Revit: OST_IOSRoomComputationHeight | Elementos de interface | Elementos de interfaz | . | Modelagem | Interface | IOS Ambiente | Modelagem | Key_ModInt_2307
2308 | PRJ | Modelagem | Interface | IOS_Ambiente | OST_IOSRoomPerimeterLines | null | null | null | null | null | Modelagem | Interface | IOS_Ambiente | Cat. Revit: OST_IOSRoomPerimeterLines | Elementos de interface | Elementos de interfaz | . | Modelagem | Interface | IOS Ambiente | Modelagem | Key_ModInt_2308
2309 | PRJ | Modelagem | Interface | IOS_Ambiente | OST_IOSRoomTagToRoomLines | null | null | null | null | null | Modelagem | Interface | IOS_Ambiente | Cat. Revit: OST_IOSRoomTagToRoomLines | Elementos de interface | Elementos de interfaz | . | Modelagem | Interface | IOS Ambiente | Modelagem | Key_ModInt_2309
2310 | PRJ | Modelagem | Interface | IOS_Ambiente | OST_IOSRoomUpperLowerLines | null | null | null | null | null | Modelagem | Interface | IOS_Ambiente | Cat. Revit: OST_IOSRoomUpperLowerLines | Elementos de interface | Elementos de interfaz | . | Modelagem | Interface | IOS Ambiente | Modelagem | Key_ModInt_2310
2311 | PRJ | Modelagem | Interface | IOS_Caixa | OST_IOSBBoxScreenSize | null | null | null | null | null | Modelagem | Interface | IOS_Caixa | Cat. Revit: OST_IOSBBoxScreenSize | Elementos de interface | Elementos de interfaz | . | Modelagem | Interface | IOS Caixa | Modelagem | Key_ModInt_2311
2312 | PRJ | Modelagem | Interface | IOS_Caixa | OST_IOSDragBox | null | null | null | null | null | Modelagem | Interface | IOS_Caixa | Cat. Revit: OST_IOSDragBox | Elementos de interface | Elementos de interfaz | . | Modelagem | Interface | IOS Caixa | Modelagem | Key_ModInt_2312
2313 | PRJ | Modelagem | Interface | IOS_Caixa | OST_IOSDragBoxInverted | null | null | null | null | null | Modelagem | Interface | IOS_Caixa | Cat. Revit: OST_IOSDragBoxInverted | Elementos de interface | Elementos de interfaz | . | Modelagem | Interface | IOS Caixa | Modelagem | Key_ModInt_2313
2314 | PRJ | Modelagem | Interface | IOS_Dimensão | OST_IOSDatumPlane | null | null | null | null | null | Modelagem | Interface | IOS_Dimensão | Cat. Revit: OST_IOSDatumPlane | Elementos de interface | Elementos de interfaz | . | Modelagem | Interface | IOS Dimensão | Modelagem | Key_ModInt_2314
2315 | PRJ | Modelagem | Interface | IOS_Dimensão | OST_IOSMeasureLine | null | null | null | null | null | Modelagem | Interface | IOS_Dimensão | Cat. Revit: OST_IOSMeasureLine | Elementos de interface | Elementos de interfaz | . | Modelagem | Interface | IOS Dimensão | Modelagem | Key_ModInt_2315
2316 | PRJ | Modelagem | Interface | IOS_Dimensão | OST_IOSMeasureLineScreenSize | null | null | null | null | null | Modelagem | Interface | IOS_Dimensão | Cat. Revit: OST_IOSMeasureLineScreenSize | Elementos de interface | Elementos de interfaz | . | Modelagem | Interface | IOS Dimensão | Modelagem | Key_ModInt_2316
2317 | PRJ | Modelagem | Interface | IOS_Esboço | OST_IOSSketchGrid | null | null | null | null | null | Modelagem | Interface | IOS_Esboço | Cat. Revit: OST_IOSSketchGrid | Elementos de interface | Elementos de interfaz | . | Modelagem | Interface | IOS Esboço | Modelagem | Key_ModInt_2317
2318 | PRJ | Modelagem | Interface | IOS_Esboço | OST_IOSSuspendedSketch | null | null | null | null | null | Modelagem | Interface | IOS_Esboço | Cat. Revit: OST_IOSSuspendedSketch | Elementos de interface | Elementos de interfaz | . | Modelagem | Interface | IOS Esboço | Modelagem | Key_ModInt_2318
2319 | PRJ | Modelagem | Interface | IOS_Fabricação | OST_IOSFabricReinSpanSymbolCtrl | null | null | null | null | null | Modelagem | Interface | IOS_Fabricação | Cat. Revit: OST_IOSFabricReinSpanSymbolCtrl | Elementos de interface | Elementos de interfaz | . | Modelagem | Interface | IOS Fabricação | Modelagem | Key_ModInt_2319
2320 | PRJ | Modelagem | Interface | IOS_Geo | OST_IOS_GeoLocations | null | null | null | null | null | Modelagem | Interface | IOS_Geo | Cat. Revit: OST_IOS_GeoLocations | Elementos de interface | Elementos de interfaz | . | Modelagem | Interface | IOS Geo | Modelagem | Key_ModInt_2320
2321 | PRJ | Modelagem | Interface | IOS_Geo | OST_IOS_GeoSite | null | null | null | null | null | Modelagem | Interface | IOS_Geo | Cat. Revit: OST_IOS_GeoSite | Elementos de interface | Elementos de interfaz | . | Modelagem | Interface | IOS Geo | Modelagem | Key_ModInt_2321
2322 | PRJ | Modelagem | Interface | IOS_Grafica | OST_IOSArrays | null | null | null | null | null | Modelagem | Interface | IOS_Grafica | Cat. Revit: OST_IOSArrays | Elementos de interface | Elementos de interfaz | . | Modelagem | Interface | IOS Grafica | Modelagem | Key_ModInt_2322
2323 | PRJ | Modelagem | Interface | IOS_Grafica | OST_IOSAttachedDetailGroups | null | null | null | null | null | Modelagem | Interface | IOS_Grafica | Cat. Revit: OST_IOSAttachedDetailGroups | Elementos de interface | Elementos de interfaz | . | Modelagem | Interface | IOS Grafica | Modelagem | Key_ModInt_2323
2324 | PRJ | Modelagem | Interface | IOS_Grafica | OST_IOSBackedUpElements | null | null | null | null | null | Modelagem | Interface | IOS_Grafica | Cat. Revit: OST_IOSBackedUpElements | Elementos de interface | Elementos de interfaz | . | Modelagem | Interface | IOS Grafica | Modelagem | Key_ModInt_2324
2325 | PRJ | Modelagem | Interface | IOS_Grafica | OST_IOSConstructionLine | null | null | null | null | null | Modelagem | Interface | IOS_Grafica | Cat. Revit: OST_IOSConstructionLine | Elementos de interface | Elementos de interfaz | . | Modelagem | Interface | IOS Grafica | Modelagem | Key_ModInt_2325
2326 | PRJ | Modelagem | Interface | IOS_Grafica | OST_IOSCrashGraphics | null | null | null | null | null | Modelagem | Interface | IOS_Grafica | Cat. Revit: OST_IOSCrashGraphics | Elementos de interface | Elementos de interfaz | . | Modelagem | Interface | IOS Grafica | Modelagem | Key_ModInt_2326
2327 | PRJ | Modelagem | Interface | IOS_Grafica | OST_IOSCuttingGeometry | null | null | null | null | null | Modelagem | Interface | IOS_Grafica | Cat. Revit: OST_IOSCuttingGeometry | Elementos de interface | Elementos de interfaz | . | Modelagem | Interface | IOS Grafica | Modelagem | Key_ModInt_2327
2328 | PRJ | Modelagem | Interface | IOS_Grafica | OST_IOSDetailGroups | null | null | null | null | null | Modelagem | Interface | IOS_Grafica | Cat. Revit: OST_IOSDetailGroups | Elementos de interface | Elementos de interfaz | . | Modelagem | Interface | IOS Grafica | Modelagem | Key_ModInt_2328
2329 | PRJ | Modelagem | Interface | IOS_Grafica | OST_IOSFlipControl | null | null | null | null | null | Modelagem | Interface | IOS_Grafica | Cat. Revit: OST_IOSFlipControl | Elementos de interface | Elementos de interfaz | . | Modelagem | Interface | IOS Grafica | Modelagem | Key_ModInt_2329
2330 | PRJ | Modelagem | Interface | IOS_Grafica | OST_IOSFreeSnapLine | null | null | null | null | null | Modelagem | Interface | IOS_Grafica | Cat. Revit: OST_IOSFreeSnapLine | Elementos de interface | Elementos de interfaz | . | Modelagem | Interface | IOS Grafica | Modelagem | Key_ModInt_2330
2331 | PRJ | Modelagem | Interface | IOS_Grafica | OST_IOSGhost | null | null | null | null | null | Modelagem | Interface | IOS_Grafica | Cat. Revit: OST_IOSGhost | Elementos de interface | Elementos de interfaz | . | Modelagem | Interface | IOS Grafica | Modelagem | Key_ModInt_2331
2332 | PRJ | Modelagem | Interface | IOS_Grafica | OST_IOSGroups | null | null | null | null | null | Modelagem | Interface | IOS_Grafica | Cat. Revit: OST_IOSGroups | Elementos de interface | Elementos de interfaz | . | Modelagem | Interface | IOS Grafica | Modelagem | Key_ModInt_2332
2333 | PRJ | Modelagem | Interface | IOS_Grafica | OST_IOSModelGroups | null | null | null | null | null | Modelagem | Interface | IOS_Grafica | Cat. Revit: OST_IOSModelGroups | Elementos de interface | Elementos de interfaz | . | Modelagem | Interface | IOS Grafica | Modelagem | Key_ModInt_2333
2334 | PRJ | Modelagem | Interface | IOS_Grafica | OST_IOSNavWheelPivotBall | null | null | null | null | null | Modelagem | Interface | IOS_Grafica | Cat. Revit: OST_IOSNavWheelPivotBall | Elementos de interface | Elementos de interfaz | . | Modelagem | Interface | IOS Grafica | Modelagem | Key_ModInt_2334
2335 | PRJ | Modelagem | Interface | IOS_Grafica | OST_IOSNotSilhouette | null | null | null | null | null | Modelagem | Interface | IOS_Grafica | Cat. Revit: OST_IOSNotSilhouette | Elementos de interface | Elementos de interfaz | . | Modelagem | Interface | IOS Grafica | Modelagem | Key_ModInt_2335
2336 | PRJ | Modelagem | Interface | IOS_Grafica | OST_IOSOpening | null | null | null | null | null | Modelagem | Interface | IOS_Grafica | Cat. Revit: OST_IOSOpening | Elementos de interface | Elementos de interfaz | . | Modelagem | Interface | IOS Grafica | Modelagem | Key_ModInt_2336
2337 | PRJ | Modelagem | Interface | IOS_Grafica | OST_IOSRebarSystemSpanSymbolCtrl | null | null | null | null | null | Modelagem | Interface | IOS_Grafica | Cat. Revit: OST_IOSRebarSystemSpanSymbolCtrl | Elementos de interface | Elementos de interfaz | . | Modelagem | Interface | IOS Grafica | Modelagem | Key_ModInt_2337
2338 | PRJ | Modelagem | Interface | IOS_Laje | OST_IOSSlabShapeEditorAutoCrease | null | null | null | null | null | Modelagem | Interface | IOS_Laje | Cat. Revit: OST_IOSSlabShapeEditorAutoCrease | Elementos de interface | Elementos de interfaz | . | Modelagem | Interface | IOS Laje | Modelagem | Key_ModInt_2338
2339 | PRJ | Modelagem | Interface | IOS_Laje | OST_IOSSlabShapeEditorBoundary | null | null | null | null | null | Modelagem | Interface | IOS_Laje | Cat. Revit: OST_IOSSlabShapeEditorBoundary | Elementos de interface | Elementos de interfaz | . | Modelagem | Interface | IOS Laje | Modelagem | Key_ModInt_2339
2340 | PRJ | Modelagem | Interface | IOS_Laje | OST_IOSSlabShapeEditorExplitCrease | null | null | null | null | null | Modelagem | Interface | IOS_Laje | Cat. Revit: OST_IOSSlabShapeEditorExplitCrease | Elementos de interface | Elementos de interfaz | . | Modelagem | Interface | IOS Laje | Modelagem | Key_ModInt_2340
2341 | PRJ | Modelagem | Interface | IOS_Laje | OST_IOSSlabShapeEditorPointBoundary | null | null | null | null | null | Modelagem | Interface | IOS_Laje | Cat. Revit: OST_IOSSlabShapeEditorPointBoundary | Elementos de interface | Elementos de interfaz | . | Modelagem | Interface | IOS Laje | Modelagem | Key_ModInt_2341
2342 | PRJ | Modelagem | Interface | IOS_Laje | OST_IOSSlabShapeEditorPointInterior | null | null | null | null | null | Modelagem | Interface | IOS_Laje | Cat. Revit: OST_IOSSlabShapeEditorPointInterior | Elementos de interface | Elementos de interfaz | . | Modelagem | Interface | IOS Laje | Modelagem | Key_ModInt_2342
2343 | PRJ | Modelagem | Interface | IOS_Padrão | OST_IOSTilePatternGrid | null | null | null | null | null | Modelagem | Interface | IOS_Padrão | Cat. Revit: OST_IOSTilePatternGrid | Elementos de interface | Elementos de interfaz | . | Modelagem | Interface | IOS Padrão | Modelagem | Key_ModInt_2343
2344 | PRJ | Modelagem | Interface | IOS_Parede | OST_IOSWallCoreBoundary | null | null | null | null | null | Modelagem | Interface | IOS_Parede | Cat. Revit: OST_IOSWallCoreBoundary | Elementos de interface | Elementos de interfaz | . | Modelagem | Interface | IOS Parede | Modelagem | Key_ModInt_2344
2345 | PRJ | Modelagem | Interface | IOS_Pixel | OST_IOSThinPixel | null | null | null | null | null | Modelagem | Interface | IOS_Pixel | Cat. Revit: OST_IOSThinPixel | Elementos de interface | Elementos de interfaz | . | Modelagem | Interface | IOS Pixel | Modelagem | Key_ModInt_2345
2346 | PRJ | Modelagem | Interface | IOS_Pixel | OST_IOSThinPixel_Dash | null | null | null | null | null | Modelagem | Interface | IOS_Pixel | Cat. Revit: OST_IOSThinPixel_Dash | Elementos de interface | Elementos de interfaz | . | Modelagem | Interface | IOS Pixel | Modelagem | Key_ModInt_2346
2347 | PRJ | Modelagem | Interface | IOS_Pixel | OST_IOSThinPixel_DashDot | null | null | null | null | null | Modelagem | Interface | IOS_Pixel | Cat. Revit: OST_IOSThinPixel_DashDot | Elementos de interface | Elementos de interfaz | . | Modelagem | Interface | IOS Pixel | Modelagem | Key_ModInt_2347
2348 | PRJ | Modelagem | Interface | IOS_Pixel | OST_IOSThinPixel_Dot | null | null | null | null | null | Modelagem | Interface | IOS_Pixel | Cat. Revit: OST_IOSThinPixel_Dot | Elementos de interface | Elementos de interfaz | . | Modelagem | Interface | IOS Pixel | Modelagem | Key_ModInt_2348
2349 | PRJ | Modelagem | Interface | IOS_Regeneração | OST_IOSRegeneratedElements | null | null | null | null | null | Modelagem | Interface | IOS_Regeneração | Cat. Revit: OST_IOSRegeneratedElements | Elementos de interface | Elementos de interfaz | . | Modelagem | Interface | IOS Regeneração | Modelagem | Key_ModInt_2349
2350 | PRJ | Modelagem | Interface | IOS_Regeneração | OST_IOSRegenerationFailure | null | null | null | null | null | Modelagem | Interface | IOS_Regeneração | Cat. Revit: OST_IOSRegenerationFailure | Elementos de interface | Elementos de interfaz | . | Modelagem | Interface | IOS Regeneração | Modelagem | Key_ModInt_2350
2351 | PRJ | Modelagem | Objeto | Genérico | OST_GenericModel | null | null | null | null | null | Modelagem | Objeto | Genérico | Cat. Revit: OST_GenericModel | Objeto de família criada como categoria genérica | Objeto de família criada como categoria genérica | . | Interdiciplinar | Modelagem | Genérico | Modelagem | Key_ModObj_2351
2352 | PRJ | Modelagem | Objeto | Genérico | OST_GenericModelTags | null | null | null | null | null | Modelagem | Objeto | Genérico | Cat. Revit: OST_GenericModelTags | Objeto de família criada como categoria genérica - Etiqueta textual ou Tag | Objeto de família criada como categoria genérica - Etiqueta textual o Tag | . | Interdiciplinar | Modelagem | Genérico Etiquetas | Modelagem | Key_ModObj_2352
2353 | PRJ | Modelagem | Objeto | Genérico | OST_GenericModelHiddenLines | null | null | null | null | null | Modelagem | Objeto | Genérico | Cat. Revit: OST_GenericModelHiddenLines | Objeto de família criada como categoria genérica - Linhas ocultas | Objeto de família criada como categoria genérica - Líneas ocultas | . | Interdiciplinar | Modelagem | Genérico Linhas Ocultas | Modelagem | Key_ModObj_2353
2354 | PRJ | Modelagem | Objeto | Parte | OST_Parts | null | null | null | null | null | Modelagem | Objeto | Parte | Cat. Revit: OST_Parts | Camada constitutivas de paredes, pisos, forros, coberturas e outros elementos | Capas constitutivas de paredes, pisos, techos, cubiertas y otros elementos | . | Interdiciplinar | Modelagem | Parte | Modelagem | Key_ModObj_2354
2355 | PRJ | Modelagem | Objeto | Parte | OST_PartTags | null | null | null | null | null | Modelagem | Objeto | Parte | Cat. Revit: OST_PartTags | Camada constitutivas de paredes, pisos, forros, coberturas e outros elementos - Etiqueta textual ou Tag | Capas constitutivas de paredes, pisos, techos, cubiertas y otros elementos - Etiqueta textual o Tag | . | Interdiciplinar | Modelagem | Parte Etiquetas | Modelagem | Key_ModObj_2355
2356 | PRJ | Modelagem | Objeto | Parte | OST_PartHiddenLines | null | null | null | null | null | Modelagem | Objeto | Parte | Cat. Revit: OST_PartHiddenLines | Camada constitutivas de paredes, pisos, forros, coberturas e outros elementos - Linhas ocultas | Capas constitutivas de paredes, pisos, techos, cubiertas y otros elementos - Líneas ocultas | . | Interdiciplinar | Modelagem | Parte Linhas Ocultas | Modelagem | Key_ModObj_2356
2357 | PRJ | Modelagem | Objeto | Nuvem_de_Pontos | OST_PointClouds | null | null | null | null | null | Modelagem | Objeto | Nuvem_de_Pontos | Cat. Revit: OST_PointClouds | Arquivo de nuvem de pontos inserido no modelo | Archivo de nube de puntos insertado em el modelo | . | Interdiciplinar | Modelagem | Nuvem de Pontos | Modelagem | Key_ModObj_2357
2358 | PRJ | Modelagem | Visualização | Camera | OST_Camera_Lines | null | null | null | null | null | Modelagem | Visualização | Camera | Cat. Revit: OST_Camera_Lines | Câmeras - Linha poligonal da trajetória do passeio | Cámaras - Línea poligonal de la trayectoria del paseo | . | Modelagem | Visualização | Camera | Modelagem | Key_ModVis_2358
2359 | PRJ | Modelagem | Visualização | Camera | OST_Cameras | null | null | null | null | null | Modelagem | Visualização | Camera | Cat. Revit: OST_Cameras | Câmeras | Cámaras | . | Modelagem | Visualização | Camera | Modelagem | Key_ModVis_2359
2360 | PRJ | Modelagem | Visualização | Composição | OST_AlwaysExcludedInAllViews | null | null | null | null | null | Modelagem | Visualização | Composição | Cat. Revit: OST_AlwaysExcludedInAllViews | Permanentemente excluidos em todas as vistas | Permanentemente excluidos en todas las vistas | . | Modelagem | Visualização | Composição | Modelagem | Key_ModVis_2360
2361 | PRJ | Modelagem | Visualização | Composição | OST_ComponentRepeater | null | null | null | null | null | Modelagem | Visualização | Composição | Cat. Revit: OST_ComponentRepeater | Dispositivo extensor de sinal de rede | Dispositivo extensor de señal de red | . | Modelagem | Visualização | Composição | Modelagem | Key_ModVis_2361
2362 | PRJ | Modelagem | Visualização | Composição | OST_ComponentRepeaterSlot | null | null | null | null | null | Modelagem | Visualização | Composição | Cat. Revit: OST_ComponentRepeaterSlot | Slot de dispositivo extensor de sinal de rede | Ranura de dispositivo extensor de señal de red | . | Modelagem | Visualização | Composição | Modelagem | Key_ModVis_2362
2363 | PRJ | Modelagem | Visualização | Composição | OST_CropBoundary | null | null | null | null | null | Modelagem | Visualização | Composição | Cat. Revit: OST_CropBoundary | Limite de corte das vistas definidas na prancha | Límite de corte de las vistas definidas en la plancha | . | Modelagem | Visualização | Composição | Modelagem | Key_ModVis_2363
2364 | PRJ | Modelagem | Visualização | Composição | OST_CropBoundarySpecial | null | null | null | null | null | Modelagem | Visualização | Composição | Cat. Revit: OST_CropBoundarySpecial | Limite especial de corte das vistas definidas na prancha | Límite especial de corte de las vistas definidas en la plancha | . | Modelagem | Visualização | Composição | Modelagem | Key_ModVis_2364
2365 | PRJ | Modelagem | Visualização | Composição | OST_RenderRegions | null | null | null | null | null | Modelagem | Visualização | Composição | Cat. Revit: OST_RenderRegions | Região para renderizar | Región para renderizar | . | Modelagem | Visualização | Composição | Modelagem | Key_ModVis_2365
2366 | PRJ | Modelagem | Visualização | Composição | OST_PlanRegion | null | null | null | null | null | Modelagem | Visualização | Composição | Cat. Revit: OST_PlanRegion | Região plana | Región plana | . | Modelagem | Visualização | Composição | Modelagem | Key_ModVis_2366
2367 | PRJ | Modelagem | Visualização | Vista | OST_Views | null | null | null | null | null | Modelagem | Visualização | Vista | Cat. Revit: OST_Views | As vistas do projeto | Las vistas del proyecto | . | Modelagem | Visualização | Vista | Modelagem | Key_ModVis_2367
2368 | PRJ | Modelagem | Visualização | Vista | OST_Viewers | null | null | null | null | null | Modelagem | Visualização | Vista | Cat. Revit: OST_Viewers | Visualizador | Visor | . | Modelagem | Visualização | Vista | Modelagem | Key_ModVis_2368
2369 | PRJ | Modelagem | Visualização | Vista | OST_ReferenceViewer | null | null | null | null | null | Modelagem | Visualização | Vista | Cat. Revit: OST_ReferenceViewer | References visualizador | Visor de referencias | . | Modelagem | Visualização | Vista | Modelagem | Key_ModVis_2369
2370 | PRJ | Modelagem | Visualização | Vista | OST_ReferenceViewerSymbol | null | null | null | null | null | Modelagem | Visualização | Vista | Cat. Revit: OST_ReferenceViewerSymbol | References visualizador simbólico | Visor de referencias simbólico | . | Modelagem | Visualização | Vista | Modelagem | Key_ModVis_2370
2371 | PRJ | Modelagem | Visualização | Vista_Caixa | OST_SectionBox | null | null | null | null | null | Modelagem | Visualização | Vista_Caixa | Cat. Revit: OST_SectionBox | Caixa volumétrica controlável da vista 3D para limitar a visualização do modelo | Caja volumétrica controlable de la vista 3D para limitar la visualización del modelo | . | Modelagem | Visualização | Vista Caixa | Modelagem | Key_ModVis_2371
2372 | PRJ | Modelagem | Visualização | Vista_Caixa | OST_VolumeOfInterest | null | null | null | null | null | Modelagem | Visualização | Vista_Caixa | Cat. Revit: OST_VolumeOfInterest | Volume de interesse | Volumen de interés | . | Modelagem | Visualização | Vista Caixa | Modelagem | Key_ModVis_2372
2373 | PRJ | Modelagem | Visualização | Vista_Xray | OST_XRayConstrainedProfileEdge | null | null | null | null | null | Modelagem | Visualização | Vista_Xray | Cat. Revit: OST_XRayConstrainedProfileEdge | Raio X - Borda do perfil restrito | Rayos X - Borde del perfil restringido | . | Modelagem | Visualização | Vista Xray | Modelagem | Key_ModVis_2373
2374 | PRJ | Modelagem | Visualização | Vista_Xray | OST_XRayImplicitPathCurve | null | null | null | null | null | Modelagem | Visualização | Vista_Xray | Cat. Revit: OST_XRayImplicitPathCurve | Raio X - Curva implícita do caminho | Rayos X - Curva implícita del camino | . | Modelagem | Visualização | Vista Xray | Modelagem | Key_ModVis_2374
2375 | PRJ | Modelagem | Visualização | Vista_Xray | OST_XRayPathCurve | null | null | null | null | null | Modelagem | Visualização | Vista_Xray | Cat. Revit: OST_XRayPathCurve | Raio X - Curva do caminho | Rayos X - Curva del camino | . | Modelagem | Visualização | Vista Xray | Modelagem | Key_ModVis_2375
2376 | PRJ | Modelagem | Visualização | Vista_Xray | OST_XRayPathPoint | null | null | null | null | null | Modelagem | Visualização | Vista_Xray | Cat. Revit: OST_XRayPathPoint | Raio X - Ponto do caminho | Rayos X - Punto del camino | . | Modelagem | Visualização | Vista Xray | Modelagem | Key_ModVis_2376
2377 | PRJ | Modelagem | Visualização | Vista_Xray | OST_XRayProfileEdge | null | null | null | null | null | Modelagem | Visualização | Vista_Xray | Cat. Revit: OST_XRayProfileEdge | Raio X - Borda do perfil | Rayos X - Borde del perfil | . | Modelagem | Visualização | Vista Xray | Modelagem | Key_ModVis_2377
2378 | PRJ | Modelagem | Visualização | Vista_Xray | OST_XRaySideEdge | null | null | null | null | null | Modelagem | Visualização | Vista_Xray | Cat. Revit: OST_XRaySideEdge | Raio X - Borda lateral | Rayos X - Borde lateral | . | Modelagem | Visualização | Vista Xray | Modelagem | Key_ModVis_2378
2379 | PRJ | Modelagem | Visualização | Vport | OST_Viewports | null | null | null | null | null | Modelagem | Visualização | Vport | Cat. Revit: OST_Viewports | Viewport | Viewport | . | Modelagem | Visualização | Vport | Modelagem | Key_ModVis_2379
2380 | PRJ | Modelagem | Visualização | Vport | OST_ViewportLabel | null | null | null | null | null | Modelagem | Visualização | Vport | Cat. Revit: OST_ViewportLabel | Nome de cada guia de viewport | Nombre de cada guía de viewport | . | Modelagem | Visualização | Vport | Modelagem | Key_ModVis_2380
2381 | PRJ | Paisajismo | Mobilidade | Pavimento | IfcKerb | null | null | null | null | null | Paisajismo | Mobilidade | Pavimento | Classe IFC: IfcKerb | Meio-fio ou guia | Bordillo o guía | OST_Roads | Paisajismo | Mobilidade | Pavimento | Paisajismo | Key_PaiMob_2381
2382 | PRJ | Paisajismo | Mobilidade | Pavimento | IfcPavement | null | null | null | null | null | Paisajismo | Mobilidade | Pavimento | Classe IFC: IfcPavement | Pavimentação | Pavimentación | OST_Floors | Paisajismo | Mobilidade | Pavimento | Paisajismo | Key_PaiMob_2382
2383 | PRJ | Paisajismo | Mobilidade | Pavimento | IfcPavementFLEXIBLE | null | null | null | null | null | Paisajismo | Mobilidade | Pavimento | Classe IFC: IfcPavementFLEXIBLE | Pavimentação flexível | Pavimentación flexible | OST_Floors | Paisajismo | Mobilidade | Pavimento | Paisajismo | Key_PaiMob_2383
2384 | PRJ | Paisajismo | Mobilidade | Pavimento | IfcPavementRIGID | null | null | null | null | null | Paisajismo | Mobilidade | Pavimento | Classe IFC: IfcPavementRIGID | Pavimentação rígida | Pavimentación rígida | OST_Floors | Paisajismo | Mobilidade | Pavimento | Paisajismo | Key_PaiMob_2384
2385 | PRJ | Paisajismo | Mobilidade | Pavimento | OST_Parking | null | null | null | null | null | Paisajismo | Mobilidade | Pavimento | Cat. Revit: OST_Parking | Vaga ou elemento de estacionamento | Plaza o elemento de estacionamiento | . | Paisajismo | Mobilidade | Pavimento | Paisajismo | Key_PaiMob_2385
2386 | PRJ | Paisajismo | Mobilidade | Pavimento | OST_ParkingTags | null | null | null | null | null | Paisajismo | Mobilidade | Pavimento | Cat. Revit: OST_ParkingTags | Vaga ou elemento de estacionamento - Etiqueta textual ou Tag | Plaza o elemento de estacionamiento - Etiqueta textual o Tag | . | Paisajismo | Mobilidade | Pavimento | Paisajismo | Key_PaiMob_2386
2387 | PRJ | Paisajismo | Mobilidade | Pavimento | OST_ParkingHiddenLines | null | null | null | null | null | Paisajismo | Mobilidade | Pavimento | Cat. Revit: OST_ParkingHiddenLines | Vaga ou elemento de estacionamento - Linhas ocultas | Plaza o elemento de estacionamiento - Líneas ocultas | . | Paisajismo | Mobilidade | Pavimento | Paisajismo | Key_PaiMob_2387
2388 | PRJ | Paisajismo | Mobilidade | Veicular | IfcVehicle | null | null | null | null | null | Paisajismo | Mobilidade | Veicular | Classe IFC: IfcVehicle | Veículo | Vehículo | OST_Entourage | Paisajismo | Mobilidade | Veicular | Paisajismo | Key_PaiMob_2388
2389 | PRJ | Paisajismo | Mobilidade | Veicular | IfcVehicleCARGO | null | null | null | null | null | Paisajismo | Mobilidade | Veicular | Classe IFC: IfcVehicleCARGO | Veículo de carga | Vehículo de carga | OST_Entourage | Paisajismo | Mobilidade | Veicular | Paisajismo | Key_PaiMob_2389
2390 | PRJ | Paisajismo | Mobilidade | Veicular | IfcVehicleROLLINGSTOCK | null | null | null | null | null | Paisajismo | Mobilidade | Veicular | Classe IFC: IfcVehicleROLLINGSTOCK | Material rolante | Material rodante | OST_Entourage | Paisajismo | Mobilidade | Veicular | Paisajismo | Key_PaiMob_2390
2391 | PRJ | Paisajismo | Mobilidade | Veicular | IfcVehicleVEHICLE | null | null | null | null | null | Paisajismo | Mobilidade | Veicular | Classe IFC: IfcVehicleVEHICLE | Veículos | Vehículos | OST_Entourage | Paisajismo | Mobilidade | Veicular | Paisajismo | Key_PaiMob_2391
2392 | PRJ | Paisajismo | Mobilidade | Veicular | IfcVehicleVEHICLEAIR | null | null | null | null | null | Paisajismo | Mobilidade | Veicular | Classe IFC: IfcVehicleVEHICLEAIR | Veículo aéreo | Vehículo aéreo | OST_Entourage | Paisajismo | Mobilidade | Veicular | Paisajismo | Key_PaiMob_2392
2393 | PRJ | Paisajismo | Mobilidade | Veicular | IfcVehicleVEHICLEMARINE | null | null | null | null | null | Paisajismo | Mobilidade | Veicular | Classe IFC: IfcVehicleVEHICLEMARINE | Veículo marítimo | Vehículo marítimo | OST_Entourage | Paisajismo | Mobilidade | Veicular | Paisajismo | Key_PaiMob_2393
2394 | PRJ | Paisajismo | Mobilidade | Veicular | IfcVehicleVEHICLETRACKED | null | null | null | null | null | Paisajismo | Mobilidade | Veicular | Classe IFC: IfcVehicleVEHICLETRACKED | Veículo de esteira | Vehículo de oruga | OST_Entourage | Paisajismo | Mobilidade | Veicular | Paisajismo | Key_PaiMob_2394
2395 | PRJ | Paisajismo | Mobilidade | Veicular | IfcVehicleVEHICLEWHEELED | null | null | null | null | null | Paisajismo | Mobilidade | Veicular | Classe IFC: IfcVehicleVEHICLEWHEELED | Veículo sobre rodas | Vehículo sobre ruedas | OST_Entourage | Paisajismo | Mobilidade | Veicular | Paisajismo | Key_PaiMob_2395
2396 | PRJ | Paisajismo | Urbano | Mobilia_Exterior | OST_Hardscape | null | null | null | null | null | Paisajismo | Urbano | Mobilia_Exterior | Cat. Revit: OST_Hardscape | Elementos paisajísticos não vegetais | Elementos paisajísticos no vegetales | . | Paisajismo | Urbano | Mobilia Exterior | Paisajismo | Key_PaiUrb_2396
2397 | PRJ | Paisajismo | Urbano | Mobilia_Exterior | OST_HardscapeTags | null | null | null | null | null | Paisajismo | Urbano | Mobilia_Exterior | Cat. Revit: OST_HardscapeTags | Elementos paisajísticos não vegetais - Etiqueta textual ou Tag | Elementos paisajísticos no vegetales - Etiqueta textual o Tag | . | Paisajismo | Urbano | Mobilia Exterior | Paisajismo | Key_PaiUrb_2397
2398 | PRJ | Paisajismo | Urbano | Mobilia_Exterior | OST_HardscapeHiddenLines | null | null | null | null | null | Paisajismo | Urbano | Mobilia_Exterior | Cat. Revit: OST_HardscapeHiddenLines | Elementos paisajísticos não vegetais - Linhas ocultas | Elementos paisajísticos no vegetales - Líneas ocultas | . | Paisajismo | Urbano | Mobilia Exterior | Paisajismo | Key_PaiUrb_2398
2399 | PRJ | Paisajismo | Urbano | Mobilia_Exterior | OST_Entourage | null | null | null | null | null | Paisajismo | Urbano | Mobilia_Exterior | Cat. Revit: OST_Entourage | Elementos complementares do projeto que não tenham categoria definida | Elementos complementarios del proyecto que no tengan categoría definida | . | Paisajismo | Urbano | Mobilia Exterior | Paisajismo | Key_PaiUrb_2399
2400 | PRJ | Paisajismo | Urbano | Mobilia_Exterior | OST_EntourageTags | null | null | null | null | null | Paisajismo | Urbano | Mobilia_Exterior | Cat. Revit: OST_EntourageTags | Elementos complementares do projeto que não tenham categoria definida - Etiqueta textual ou Tag | Elementos complementarios del proyecto que no tengan categoría definida - Etiqueta textual o Tag | . | Paisajismo | Urbano | Mobilia Exterior | Paisajismo | Key_PaiUrb_2400
2401 | PRJ | Paisajismo | Urbano | Mobilia_Exterior | OST_EntourageHiddenLines | null | null | null | null | null | Paisajismo | Urbano | Mobilia_Exterior | Cat. Revit: OST_EntourageHiddenLines | Elementos complementares do projeto que não tenham categoria definida - Linhas ocultas | Elementos complementarios del proyecto que no tengan categoría definida - Líneas ocultas | . | Paisajismo | Urbano | Mobilia Exterior | Paisajismo | Key_PaiUrb_2401
2402 | PRJ | Paisajismo | Vegetação | Plantio | OST_PlantingTags | null | null | null | null | null | Paisajismo | Vegetação | Plantio | Cat. Revit: OST_PlantingTags | Elementos de paisagismo - vegetação - Etiqueta textual ou Tag | Elementos de paisajismo - vegetación - Etiqueta textual o Tag | . | Paisajismo | Vegetação | Plantio | Paisajismo | Key_PaiVeg_2402
2403 | PRJ | Paisajismo | Vegetação | Plantio | OST_PlantingHiddenLines | null | null | null | null | null | Paisajismo | Vegetação | Plantio | Cat. Revit: OST_PlantingHiddenLines | Elementos de paisagismo - vegetação - Linhas ocultas | Elementos de paisajismo - vegetación - Líneas ocultas | . | Paisajismo | Vegetação | Plantio | Paisajismo | Key_PaiVeg_2403
2404 | PRJ | Paisajismo | Vegetação | Plantio | OST_Planting | null | null | null | null | null | Paisajismo | Vegetação | Plantio | Cat. Revit: OST_Planting | Elementos de paisagismo - vegetação | Elementos de paisajismo - vegetación | . | Paisajismo | Vegetação | Plantio | Paisajismo | Key_PaiVeg_2404
2405 | PRJ | Paisajismo | Vegetação | Plantio | IfcGeographicElementVEGETATION | null | null | null | null | null | Paisajismo | Vegetação | Plantio | Classe IFC: IfcGeographicElementVEGETATION | Elemento de vegetação | Elemento de vegetación | OST_Toposolid | Paisajismo | Vegetação | Plantio | Paisajismo | Key_PaiVeg_2405
2406 | PRJ | Predial | Sistema | Componente_Predial | IfcBuildingElementPart | null | null | null | null | null | Predial | Sistema | Componente_Predial | Classe IFC: IfcBuildingElementPart | Parte edificada | Parte edificada | . | Predial | Sistema | Componente Predial | Predial | Key_PreSis_2406
2407 | PRJ | Predial | Sistema | Componente_Predial | IfcBuildingElementPartAPRON | null | null | null | null | null | Predial | Sistema | Componente_Predial | Classe IFC: IfcBuildingElementPartAPRON | Elemento de proteção ou arrimo | Elemento de protección o muro de contención | . | Predial | Sistema | Componente Predial | Predial | Key_PreSis_2407
2408 | PRJ | Predial | Sistema | Componente_Predial | IfcBuildingElementPartARMOURUNIT | null | null | null | null | null | Predial | Sistema | Componente_Predial | Classe IFC: IfcBuildingElementPartARMOURUNIT | Unidade de proteção blindada | Unidad de protección blindada | . | Predial | Sistema | Componente Predial | Predial | Key_PreSis_2408
2409 | PRJ | Predial | Sistema | Componente_Predial | IfcBuildingElementPartINSULATION | null | null | null | null | null | Predial | Sistema | Componente_Predial | Classe IFC: IfcBuildingElementPartINSULATION | Isolamento | Aislamiento | . | Predial | Sistema | Componente Predial | Predial | Key_PreSis_2409
2410 | PRJ | Predial | Sistema | Componente_Predial | IfcBuildingElementPartPRECASTPANEL | null | null | null | null | null | Predial | Sistema | Componente_Predial | Classe IFC: IfcBuildingElementPartPRECASTPANEL | Painel pré-moldado | Panel prefabricado | . | Predial | Sistema | Componente Predial | Predial | Key_PreSis_2410
2411 | PRJ | Predial | Sistema | Componente_Predial | IfcBuildingElementPartSAFETYCAGE | null | null | null | null | null | Predial | Sistema | Componente_Predial | Classe IFC: IfcBuildingElementPartSAFETYCAGE | Gaiola de segurança | Jaula de seguridad | . | Predial | Sistema | Componente Predial | Predial | Key_PreSis_2411
2412 | PRJ | Predial | Sistema | Sistema_Construído | IfcBuiltSystem | null | null | null | null | null | Predial | Sistema | Sistema_Construído | Classe IFC: IfcBuiltSystem | Sistema construído | Sistema construido | OST_BuildingSystems | Predial | Sistema | Sistema Construído | Predial | Key_PreSis_2412
2413 | PRJ | Predial | Sistema | Sistema_Construído | IfcBuiltSystemEROSIONPREVENTION | null | null | null | null | null | Predial | Sistema | Sistema_Construído | Classe IFC: IfcBuiltSystemEROSIONPREVENTION | Sistema construtivo para prevenção de erosão | Sistema constructivo para prevención de la erosión | OST_BuildingSystems | Predial | Sistema | Sistema Construído | Predial | Key_PreSis_2413
2414 | PRJ | Predial | Sistema | Sistema_Construído | IfcBuiltSystemFENESTRATION | null | null | null | null | null | Predial | Sistema | Sistema_Construído | Classe IFC: IfcBuiltSystemFENESTRATION | Sistema construtivo para fenestração | Sistema constructivo para fenestración | OST_BuildingSystems | Predial | Sistema | Sistema Construído | Predial | Key_PreSis_2414
2415 | PRJ | Predial | Sistema | Sistema_Construído | IfcBuiltSystemFOUNDATION | null | null | null | null | null | Predial | Sistema | Sistema_Construído | Classe IFC: IfcBuiltSystemFOUNDATION | Sistema construtivo de fundação | Sistema constructivo de fundación | OST_BuildingSystems | Predial | Sistema | Sistema Construído | Predial | Key_PreSis_2415
2416 | PRJ | Predial | Sistema | Sistema_Construído | IfcBuiltSystemLOADBEARING | null | null | null | null | null | Predial | Sistema | Sistema_Construído | Classe IFC: IfcBuiltSystemLOADBEARING | Sistema construtivo com função estrutural | Sistema constructivo con función estructural | OST_BuildingSystems | Predial | Sistema | Sistema Construído | Predial | Key_PreSis_2416
2417 | PRJ | Predial | Sistema | Sistema_Construído | IfcBuiltSystemMOORING | null | null | null | null | null | Predial | Sistema | Sistema_Construído | Classe IFC: IfcBuiltSystemMOORING | Sistema construtivo para amarração portuária | Sistema constructivo para amarre portuario | OST_BuildingSystems | Predial | Sistema | Sistema Construído | Predial | Key_PreSis_2417
2418 | PRJ | Predial | Sistema | Sistema_Construído | IfcBuiltSystemOUTERSHELL | null | null | null | null | null | Predial | Sistema | Sistema_Construído | Classe IFC: IfcBuiltSystemOUTERSHELL | Sistema construtivo de envoltória | Sistema constructivo de fachada | OST_BuildingSystems | Predial | Sistema | Sistema Construído | Predial | Key_PreSis_2418
2419 | PRJ | Predial | Sistema | Sistema_Construído | IfcBuiltSystemPRESTRESSING | null | null | null | null | null | Predial | Sistema | Sistema_Construído | Classe IFC: IfcBuiltSystemPRESTRESSING | Sistema construtivo protendido | Sistema constructivo pretensado | OST_BuildingSystems | Predial | Sistema | Sistema Construído | Predial | Key_PreSis_2419
2420 | PRJ | Predial | Sistema | Sistema_Construído | IfcBuiltSystemRAILWAYLINE | null | null | null | null | null | Predial | Sistema | Sistema_Construído | Classe IFC: IfcBuiltSystemRAILWAYLINE | Sistema construtivo ferroviário | Sistema constructivo ferroviario | OST_BuildingSystems | Predial | Sistema | Sistema Construído | Predial | Key_PreSis_2420
2421 | PRJ | Predial | Sistema | Sistema_Construído | IfcBuiltSystemRAILWAYTRACK | null | null | null | null | null | Predial | Sistema | Sistema_Construído | Classe IFC: IfcBuiltSystemRAILWAYTRACK | Sistema construtivo de trilho ferroviário | Sistema constructivo de riel ferroviario | OST_BuildingSystems | Predial | Sistema | Sistema Construído | Predial | Key_PreSis_2421
2422 | PRJ | Predial | Sistema | Sistema_Construído | IfcBuiltSystemREINFORCING | null | null | null | null | null | Predial | Sistema | Sistema_Construído | Classe IFC: IfcBuiltSystemREINFORCING | Sistema construtivo de reforço | Sistema constructivo de refuerzo | OST_BuildingSystems | Predial | Sistema | Sistema Construído | Predial | Key_PreSis_2422
2423 | PRJ | Predial | Sistema | Sistema_Construído | IfcBuiltSystemSHADING | null | null | null | null | null | Predial | Sistema | Sistema_Construído | Classe IFC: IfcBuiltSystemSHADING | Sistema construtivo de sombreamento | Sistema constructivo de sombreado | OST_BuildingSystems | Predial | Sistema | Sistema Construído | Predial | Key_PreSis_2423
2424 | PRJ | Predial | Sistema | Sistema_Construído | IfcBuiltSystemTRACKCIRCUIT | null | null | null | null | null | Predial | Sistema | Sistema_Construído | Classe IFC: IfcBuiltSystemTRACKCIRCUIT | Sistema construtivo para circuito de vias férreas | Sistema constructivo para circuito de vías férreas | OST_BuildingSystems | Predial | Sistema | Sistema Construído | Predial | Key_PreSis_2424
2425 | PRJ | Predial | Sistema | Sistema_Construído | IfcBuiltSystemTRANSPORT | null | null | null | null | null | Predial | Sistema | Sistema_Construído | Classe IFC: IfcBuiltSystemTRANSPORT | Sistema construtivo de transporte | Sistema constructivo de transporte | OST_BuildingSystems | Predial | Sistema | Sistema Construído | Predial | Key_PreSis_2425
2426 | PRJ | Predial | Sistema | Sistema_Predial | IfcBuilding | null | null | null | null | null | Predial | Sistema | Sistema_Predial | Classe IFC: IfcBuilding | Edificação | Edificación | . | Predial | Sistema | Sistema Predial | Predial | Key_PreSis_2426
2427 | PRJ | Predial | Sistema | Sistema_Predial | IfcBuildingElementProxy | null | null | null | null | null | Predial | Sistema | Sistema_Predial | Classe IFC: IfcBuildingElementProxy | Elemento construtivo genérico | Elemento constructivo genérico | . | Predial | Sistema | Sistema Predial | Predial | Key_PreSis_2427
2428 | PRJ | Segurança | Terminal_Incêndio | Dispositivo_Alarme | IfcAlarm | null | null | null | null | null | Segurança | Terminal_Incêndio | Dispositivo_Alarme | Classe IFC: IfcAlarm | Alarmes | Alarmas | OST_SecurityDevices | Segurança | Terminal Incêndio | Dispositivo Alarme | Segurança | Key_SegTer_2428
2429 | PRJ | Segurança | Terminal_Incêndio | Dispositivo_Alarme | IfcAlarmBELL | null | null | null | null | null | Segurança | Terminal_Incêndio | Dispositivo_Alarme | Classe IFC: IfcAlarmBELL | Alarme tipo sino | Alarma tipo campana | OST_SecurityDevices | Segurança | Terminal Incêndio | Dispositivo Alarme | Segurança | Key_SegTer_2429
2430 | PRJ | Segurança | Terminal_Incêndio | Dispositivo_Alarme | IfcAlarmBREAKGLASSBUTTON | null | null | null | null | null | Segurança | Terminal_Incêndio | Dispositivo_Alarme | Classe IFC: IfcAlarmBREAKGLASSBUTTON | Alarme acionado manualmente com botão e proteção de vidro | Alarma accionada manualmente con botón y protección de vidrio | OST_SecurityDevices | Segurança | Terminal Incêndio | Dispositivo Alarme | Segurança | Key_SegTer_2430
2431 | PRJ | Segurança | Terminal_Incêndio | Dispositivo_Alarme | IfcAlarmLIGHT | null | null | null | null | null | Segurança | Terminal_Incêndio | Dispositivo_Alarme | Classe IFC: IfcAlarmLIGHT | Alarme luminoso | Alarma luminosa | OST_SecurityDevices | Segurança | Terminal Incêndio | Dispositivo Alarme | Segurança | Key_SegTer_2431
2432 | PRJ | Segurança | Terminal_Incêndio | Dispositivo_Alarme | IfcAlarmMANUALPULLBOX | null | null | null | null | null | Segurança | Terminal_Incêndio | Dispositivo_Alarme | Classe IFC: IfcAlarmMANUALPULLBOX | Caixa de ativação manual de alarme | Caja de alarma para activación manual | OST_SecurityDevices | Segurança | Terminal Incêndio | Dispositivo Alarme | Segurança | Key_SegTer_2432
2433 | PRJ | Segurança | Terminal_Incêndio | Dispositivo_Alarme | IfcAlarmRAILWAYCROCODILE | null | null | null | null | null | Segurança | Terminal_Incêndio | Dispositivo_Alarme | Classe IFC: IfcAlarmRAILWAYCROCODILE | Crocodilo ferroviário | Cocodrilo ferroviario | OST_SecurityDevices | Segurança | Terminal Incêndio | Dispositivo Alarme | Segurança | Key_SegTer_2433
2434 | PRJ | Segurança | Terminal_Incêndio | Dispositivo_Alarme | IfcAlarmRAILWAYDETONATOR | null | null | null | null | null | Segurança | Terminal_Incêndio | Dispositivo_Alarme | Classe IFC: IfcAlarmRAILWAYDETONATOR | Detonador ferroviário | Detonador ferroviario | OST_SecurityDevices | Segurança | Terminal Incêndio | Dispositivo Alarme | Segurança | Key_SegTer_2434
2435 | PRJ | Segurança | Terminal_Incêndio | Dispositivo_Alarme | IfcAlarmSIREN | null | null | null | null | null | Segurança | Terminal_Incêndio | Dispositivo_Alarme | Classe IFC: IfcAlarmSIREN | Alarme tipo sirene | Alarma tipo sirena | OST_SecurityDevices | Segurança | Terminal Incêndio | Dispositivo Alarme | Segurança | Key_SegTer_2435
2436 | PRJ | Segurança | Terminal_Incêndio | Dispositivo_Alarme | IfcAlarmWHISTLE | null | null | null | null | null | Segurança | Terminal_Incêndio | Dispositivo_Alarme | Classe IFC: IfcAlarmWHISTLE | Apito de alarme | Alarma por silbato | OST_SecurityDevices | Segurança | Terminal Incêndio | Dispositivo Alarme | Segurança | Key_SegTer_2436
2437 | PRJ | Segurança | Terminal_Incêndio | Dispositivo_Alarme | OST_FireAlarmDevices | null | null | null | null | null | Segurança | Terminal_Incêndio | Dispositivo_Alarme | Cat. Revit: OST_FireAlarmDevices | Dispositivos de alarme de combate a incêndio | Dispositivos de Alarma de combate a incendios | . | Segurança | Terminal Incêndio | Dispositivo Alarme | Segurança | Key_SegTer_2437
2438 | PRJ | Segurança | Terminal_Incêndio | Dispositivo_Alarme | OST_FireAlarmDeviceTags | null | null | null | null | null | Segurança | Terminal_Incêndio | Dispositivo_Alarme | Cat. Revit: OST_FireAlarmDeviceTags | Dispositivos de alarme de combate a incêndio - Etiqueta textual ou Tag | Dispositivos de Alarma de combate a incendios - Etiqueta textual o Tag | . | Segurança | Terminal Incêndio | Dispositivo Alarme | Segurança | Key_SegTer_2438
2439 | PRJ | Segurança | Terminal_Incêndio | Dispositivo_Alarme | OST_FireProtection | null | null | null | null | null | Segurança | Terminal_Incêndio | Dispositivo_Alarme | Cat. Revit: OST_FireProtection | Dispositivos de proteção e combate a incêndio | Dispositivos de protección y combate a incendios | . | Segurança | Terminal Incêndio | Dispositivo Alarme | Segurança | Key_SegTer_2439
2440 | PRJ | Segurança | Terminal_Incêndio | Dispositivo_Alarme | OST_FireProtectionTags | null | null | null | null | null | Segurança | Terminal_Incêndio | Dispositivo_Alarme | Cat. Revit: OST_FireProtectionTags | Dispositivos de proteção e combate a incêndio - Etiqueta textual ou Tag | Dispositivos de protección y combate a incendios - Etiqueta textual o Tag | . | Segurança | Terminal Incêndio | Dispositivo Alarme | Segurança | Key_SegTer_2440
2441 | PRJ | Segurança | Terminal_Incêndio | Dispositivo_Alarme | OST_FireProtectionHiddenLines | null | null | null | null | null | Segurança | Terminal_Incêndio | Dispositivo_Alarme | Cat. Revit: OST_FireProtectionHiddenLines | Dispositivos de proteção e combate a incêndio - Linhas ocultas | Dispositivos de protección y combate a incendios - Líneas ocultas | . | Segurança | Terminal Incêndio | Dispositivo Alarme | Segurança | Key_SegTer_2441
2442 | PRJ | Segurança | Terminal_Incêndio | Dispositivo_Combate_ao_Fogo | IfcFireSuppressionTerminal | null | null | null | null | null | Segurança | Terminal_Incêndio | Dispositivo_Combate_ao_Fogo | Classe IFC: IfcFireSuppressionTerminal | Terminal de combate a incêndio | Terminal de combate a incendios | OST_FireProtection | Segurança | Terminal Incêndio | Dispositivo Combate ao Fogo | Segurança | Key_SegTer_2442
2443 | PRJ | Segurança | Terminal_Incêndio | Dispositivo_Combate_ao_Fogo | IfcFireSuppressionTerminalBREECHINGINLET | null | null | null | null | null | Segurança | Terminal_Incêndio | Dispositivo_Combate_ao_Fogo | Classe IFC: IfcFireSuppressionTerminalBREECHINGINLET | Conector de mangueira para combate a incêndio | Conector de manguera para combate a incendios | OST_FireProtection | Segurança | Terminal Incêndio | Dispositivo Combate ao Fogo | Segurança | Key_SegTer_2443
2444 | PRJ | Segurança | Terminal_Incêndio | Dispositivo_Combate_ao_Fogo | IfcFireSuppressionTerminalFIREHYDRANT | null | null | null | null | null | Segurança | Terminal_Incêndio | Dispositivo_Combate_ao_Fogo | Classe IFC: IfcFireSuppressionTerminalFIREHYDRANT | Hidrante para combate a incêndio | Hidrante para combate a incendios | OST_FireProtection | Segurança | Terminal Incêndio | Dispositivo Combate ao Fogo | Segurança | Key_SegTer_2444
2445 | PRJ | Segurança | Terminal_Incêndio | Dispositivo_Combate_ao_Fogo | IfcFireSuppressionTerminalFIREMONITOR | null | null | null | null | null | Segurança | Terminal_Incêndio | Dispositivo_Combate_ao_Fogo | Classe IFC: IfcFireSuppressionTerminalFIREMONITOR | Monitor de incêndio | Monitor de incendios | OST_FireProtection | Segurança | Terminal Incêndio | Dispositivo Combate ao Fogo | Segurança | Key_SegTer_2445
2446 | PRJ | Segurança | Terminal_Incêndio | Dispositivo_Combate_ao_Fogo | IfcFireSuppressionTerminalHOSEREEL | null | null | null | null | null | Segurança | Terminal_Incêndio | Dispositivo_Combate_ao_Fogo | Classe IFC: IfcFireSuppressionTerminalHOSEREEL | Carretel para mangueira | Carrete para manguera | OST_FireProtection | Segurança | Terminal Incêndio | Dispositivo Combate ao Fogo | Segurança | Key_SegTer_2446
2447 | PRJ | Segurança | Terminal_Incêndio | Dispositivo_Combate_ao_Fogo | IfcFireSuppressionTerminalSPRINKLER | null | null | null | null | null | Segurança | Terminal_Incêndio | Dispositivo_Combate_ao_Fogo | Classe IFC: IfcFireSuppressionTerminalSPRINKLER | Sprinkler ou aspersor para combate a incêndio | Aspersor para combate a incendios (sprinkler) | OST_Sprinklers | Segurança | Terminal Incêndio | Dispositivo Combate ao Fogo | Segurança | Key_SegTer_2447
2448 | PRJ | Segurança | Terminal_Incêndio | Dispositivo_Combate_ao_Fogo | IfcFireSuppressionTerminalSPRINKLERDEFLECTOR | null | null | null | null | null | Segurança | Terminal_Incêndio | Dispositivo_Combate_ao_Fogo | Classe IFC: IfcFireSuppressionTerminalSPRINKLERDEFLECTOR | Defletor de sprinkler | Deflector de aspersor | OST_Sprinklers | Segurança | Terminal Incêndio | Dispositivo Combate ao Fogo | Segurança | Key_SegTer_2448
2449 | PRJ | Segurança | Terminal_Incêndio | Dispositivo_Combate_ao_Fogo | OST_Sprinklers | null | null | null | null | null | Segurança | Terminal_Incêndio | Dispositivo_Combate_ao_Fogo | Cat. Revit: OST_Sprinklers | Bico aspersor para extinsão do fogo | Boquilla rociadora para extinción de fuego | . | Segurança | Terminal Incêndio | Dispositivo Combate ao Fogo | Segurança | Key_SegTer_2449
2450 | PRJ | Segurança | Terminal_Incêndio | Dispositivo_Combate_ao_Fogo | OST_SprinklerTags | null | null | null | null | null | Segurança | Terminal_Incêndio | Dispositivo_Combate_ao_Fogo | Cat. Revit: OST_SprinklerTags | Bico aspersor para extinsão do fogo - Etiqueta textual ou Tag | Boquilla rociadora para extinción de fuego - Etiqueta textual o Tag | . | Segurança | Terminal Incêndio | Dispositivo Combate ao Fogo | Segurança | Key_SegTer_2450
2451 | PRJ | Segurança | Terminal_Incêndio | Dispositivo_Seguridade | OST_SecurityDevices | null | null | null | null | null | Segurança | Terminal_Incêndio | Dispositivo_Seguridade | Cat. Revit: OST_SecurityDevices | Dispositivo de segurança | Dispositivo de seguridad | . | Segurança | Terminal Incêndio | Dispositivo Seguridade | Segurança | Key_SegTer_2451
2452 | PRJ | Segurança | Terminal_Incêndio | Dispositivo_Seguridade | OST_SecurityDeviceTags | null | null | null | null | null | Segurança | Terminal_Incêndio | Dispositivo_Seguridade | Cat. Revit: OST_SecurityDeviceTags | Dispositivo de segurança - Etiqueta textual ou Tag | Dispositivo de seguridad - Etiqueta textual o Tag | . | Segurança | Terminal Incêndio | Dispositivo Seguridade | Segurança | Key_SegTer_2452
2453 | PRJ | Telecom | Equipamento_Telecom | Aparelho_Comunicação_Fixo | IfcCommunicationsAppliance | null | null | null | null | null | Telecom | Equipamento_Telecom | Aparelho_Comunicação_Fixo | Classe IFC: IfcCommunicationsAppliance | Dispositivo de comunicação | Dispositivo de comunicación | . | Telecom | Equipamento Telecom | Aparelho Comunicação Fixo | Telecom | Key_TelEqu_2453
2454 | PRJ | Telecom | Equipamento_Telecom | Aparelho_Comunicação_Fixo | IfcCommunicationsApplianceANTENNA | null | null | null | null | null | Telecom | Equipamento_Telecom | Aparelho_Comunicação_Fixo | Classe IFC: IfcCommunicationsApplianceANTENNA | Equipamento de dados tipo antena | Equipamiento de datos tipo antena | OST_CommunicationDevices | Telecom | Equipamento Telecom | Aparelho Comunicação Fixo | Telecom | Key_TelEqu_2454
2455 | PRJ | Telecom | Equipamento_Telecom | Aparelho_Comunicação_Fixo | IfcCommunicationsApplianceAUTOMATON | null | null | null | null | null | Telecom | Equipamento_Telecom | Aparelho_Comunicação_Fixo | Classe IFC: IfcCommunicationsApplianceAUTOMATON | Equipamento de dados tipo automaton | Equipamiento de datos tipo autómata | OST_CommunicationDevices | Telecom | Equipamento Telecom | Aparelho Comunicação Fixo | Telecom | Key_TelEqu_2455
2456 | PRJ | Telecom | Equipamento_Telecom | Aparelho_Comunicação_Fixo | IfcCommunicationsApplianceCOMPUTER | null | null | null | null | null | Telecom | Equipamento_Telecom | Aparelho_Comunicação_Fixo | Classe IFC: IfcCommunicationsApplianceCOMPUTER | Equipamento de dados tipo computador | Equipamiento de datos tipo computadora | OST_CommunicationDevices | Telecom | Equipamento Telecom | Aparelho Comunicação Fixo | Telecom | Key_TelEqu_2456
2457 | PRJ | Telecom | Equipamento_Telecom | Aparelho_Comunicação_Fixo | IfcCommunicationsApplianceFAX | null | null | null | null | null | Telecom | Equipamento_Telecom | Aparelho_Comunicação_Fixo | Classe IFC: IfcCommunicationsApplianceFAX | Equipamento de dados tipo fax | Equipamiento de datos tipo fax | OST_CommunicationDevices | Telecom | Equipamento Telecom | Aparelho Comunicação Fixo | Telecom | Key_TelEqu_2457
2458 | PRJ | Telecom | Equipamento_Telecom | Aparelho_Comunicação_Fixo | IfcCommunicationsApplianceGATEWAY | null | null | null | null | null | Telecom | Equipamento_Telecom | Aparelho_Comunicação_Fixo | Classe IFC: IfcCommunicationsApplianceGATEWAY | Equipamento de dados tipo ponto de acesso à rede ou gateway | Equipamiento de datos tipo punto de acceso de red o gateway | OST_DataDevices | Telecom | Equipamento Telecom | Aparelho Comunicação Fixo | Telecom | Key_TelEqu_2458
2459 | PRJ | Telecom | Equipamento_Telecom | Aparelho_Comunicação_Fixo | IfcCommunicationsApplianceINTELLIGENTPERIPHERAL | null | null | null | null | null | Telecom | Equipamento_Telecom | Aparelho_Comunicação_Fixo | Classe IFC: IfcCommunicationsApplianceINTELLIGENTPERIPHERAL | Periférico inteligente de dados | Periférico inteligente de datos | OST_DataDevices | Telecom | Equipamento Telecom | Aparelho Comunicação Fixo | Telecom | Key_TelEqu_2459
2460 | PRJ | Telecom | Equipamento_Telecom | Aparelho_Comunicação_Fixo | IfcCommunicationsApplianceIPNETWORKEQUIPMENT | null | null | null | null | null | Telecom | Equipamento_Telecom | Aparelho_Comunicação_Fixo | Classe IFC: IfcCommunicationsApplianceIPNETWORKEQUIPMENT | Equipamento de rede IP de dados | Equipamiento de red IP de datos | OST_CommunicationDevices | Telecom | Equipamento Telecom | Aparelho Comunicação Fixo | Telecom | Key_TelEqu_2460
2461 | PRJ | Telecom | Equipamento_Telecom | Aparelho_Comunicação_Fixo | IfcCommunicationsApplianceLINESIDEELECTRONICUNIT | null | null | null | null | null | Telecom | Equipamento_Telecom | Aparelho_Comunicação_Fixo | Classe IFC: IfcCommunicationsApplianceLINESIDEELECTRONICUNIT | Equipamento de dados tipo unidade eletrônica do lado da linha | Equipamiento de datos tipo unidad electrónica del lado de la línea | OST_CommunicationDevices | Telecom | Equipamento Telecom | Aparelho Comunicação Fixo | Telecom | Key_TelEqu_2461
2462 | PRJ | Telecom | Equipamento_Telecom | Aparelho_Comunicação_Fixo | IfcCommunicationsApplianceMODEM | null | null | null | null | null | Telecom | Equipamento_Telecom | Aparelho_Comunicação_Fixo | Classe IFC: IfcCommunicationsApplianceMODEM | Equipamento de dados tipo modem | Equipamiento de datos tipo módem | OST_CommunicationDevices | Telecom | Equipamento Telecom | Aparelho Comunicação Fixo | Telecom | Key_TelEqu_2462
2463 | PRJ | Telecom | Equipamento_Telecom | Aparelho_Comunicação_Fixo | IfcCommunicationsApplianceNETWORKAPPLIANCE | null | null | null | null | null | Telecom | Equipamento_Telecom | Aparelho_Comunicação_Fixo | Classe IFC: IfcCommunicationsApplianceNETWORKAPPLIANCE | Equipamento de dados tipo aparelho de rede | Equipamiento de datos tipo aparato de red | OST_DataDevices | Telecom | Equipamento Telecom | Aparelho Comunicação Fixo | Telecom | Key_TelEqu_2463
2464 | PRJ | Telecom | Equipamento_Telecom | Aparelho_Comunicação_Fixo | IfcCommunicationsApplianceNETWORKBRIDGE | null | null | null | null | null | Telecom | Equipamento_Telecom | Aparelho_Comunicação_Fixo | Classe IFC: IfcCommunicationsApplianceNETWORKBRIDGE | Equipamento de dados tipo ponte de rede | Equipamiento de datos tipo puente de red | OST_DataDevices | Telecom | Equipamento Telecom | Aparelho Comunicação Fixo | Telecom | Key_TelEqu_2464
2465 | PRJ | Telecom | Equipamento_Telecom | Aparelho_Comunicação_Fixo | IfcCommunicationsApplianceNETWORKHUB | null | null | null | null | null | Telecom | Equipamento_Telecom | Aparelho_Comunicação_Fixo | Classe IFC: IfcCommunicationsApplianceNETWORKHUB | Equipamento de dados tipo Hub de rede | Equipamiento de datos tipo hub de red | OST_DataDevices | Telecom | Equipamento Telecom | Aparelho Comunicação Fixo | Telecom | Key_TelEqu_2465
2466 | PRJ | Telecom | Equipamento_Telecom | Aparelho_Comunicação_Fixo | IfcCommunicationsApplianceOPTICALLINETERMINAL | null | null | null | null | null | Telecom | Equipamento_Telecom | Aparelho_Comunicação_Fixo | Classe IFC: IfcCommunicationsApplianceOPTICALLINETERMINAL | Equipamento de dados tipo terminal óptico | Equipamiento de datos tipo terminal óptico | OST_DataDevices | Telecom | Equipamento Telecom | Aparelho Comunicação Fixo | Telecom | Key_TelEqu_2466
2467 | PRJ | Telecom | Equipamento_Telecom | Aparelho_Comunicação_Fixo | IfcCommunicationsApplianceOPTICALNETWORKUNIT | null | null | null | null | null | Telecom | Equipamento_Telecom | Aparelho_Comunicação_Fixo | Classe IFC: IfcCommunicationsApplianceOPTICALNETWORKUNIT | Equipamento de dados tipo unidade de rede óptica | Equipamiento de datos tipo unidad de red óptica | OST_DataDevices | Telecom | Equipamento Telecom | Aparelho Comunicação Fixo | Telecom | Key_TelEqu_2467
2468 | PRJ | Telecom | Equipamento_Telecom | Aparelho_Comunicação_Fixo | IfcCommunicationsAppliancePRINTER | null | null | null | null | null | Telecom | Equipamento_Telecom | Aparelho_Comunicação_Fixo | Classe IFC: IfcCommunicationsAppliancePRINTER | Equipamento de dados tipo impressora | Equipamiento de datos tipo impresora | OST_DataDevices | Telecom | Equipamento Telecom | Aparelho Comunicação Fixo | Telecom | Key_TelEqu_2468
2469 | PRJ | Telecom | Equipamento_Telecom | Aparelho_Comunicação_Fixo | IfcCommunicationsApplianceRADIOBLOCKCENTER | null | null | null | null | null | Telecom | Equipamento_Telecom | Aparelho_Comunicação_Fixo | Classe IFC: IfcCommunicationsApplianceRADIOBLOCKCENTER | Equipamento de dados tipo central de controle de rádio | Equipamiento de datos tipo central de control de radio | OST_DataDevices | Telecom | Equipamento Telecom | Aparelho Comunicação Fixo | Telecom | Key_TelEqu_2469
2470 | PRJ | Telecom | Equipamento_Telecom | Aparelho_Comunicação_Fixo | IfcCommunicationsApplianceREPEATER | null | null | null | null | null | Telecom | Equipamento_Telecom | Aparelho_Comunicação_Fixo | Classe IFC: IfcCommunicationsApplianceREPEATER | Equipamento de dados tipo aparelho repetidor | Equipamiento de datos tipo aparato repetidor | OST_DataDevices | Telecom | Equipamento Telecom | Aparelho Comunicação Fixo | Telecom | Key_TelEqu_2470
2471 | PRJ | Telecom | Equipamento_Telecom | Aparelho_Comunicação_Fixo | IfcCommunicationsApplianceROUTER | null | null | null | null | null | Telecom | Equipamento_Telecom | Aparelho_Comunicação_Fixo | Classe IFC: IfcCommunicationsApplianceROUTER | Equipamento de dados tipo aparelho roteador | Equipamiento de datos tipo aparato enrutador | OST_DataDevices | Telecom | Equipamento Telecom | Aparelho Comunicação Fixo | Telecom | Key_TelEqu_2471
2472 | PRJ | Telecom | Equipamento_Telecom | Aparelho_Comunicação_Fixo | IfcCommunicationsApplianceSCANNER | null | null | null | null | null | Telecom | Equipamento_Telecom | Aparelho_Comunicação_Fixo | Classe IFC: IfcCommunicationsApplianceSCANNER | Equipamento de dados tipo aparelho digitalizador | Equipamiento de datos tipo aparato digitalizador | OST_DataDevices | Telecom | Equipamento Telecom | Aparelho Comunicação Fixo | Telecom | Key_TelEqu_2472
2473 | PRJ | Telecom | Equipamento_Telecom | Aparelho_Comunicação_Fixo | IfcCommunicationsApplianceTELECOMMAND | null | null | null | null | null | Telecom | Equipamento_Telecom | Aparelho_Comunicação_Fixo | Classe IFC: IfcCommunicationsApplianceTELECOMMAND | Equipamento de dados tipo aparelho de dados | Equipamiento de datos tipo aparato de datos | OST_DataDevices | Telecom | Equipamento Telecom | Aparelho Comunicação Fixo | Telecom | Key_TelEqu_2473
2474 | PRJ | Telecom | Equipamento_Telecom | Aparelho_Comunicação_Fixo | IfcCommunicationsApplianceTELEPHONYEXCHANGE | null | null | null | null | null | Telecom | Equipamento_Telecom | Aparelho_Comunicação_Fixo | Classe IFC: IfcCommunicationsApplianceTELEPHONYEXCHANGE | Equipamento de dados tipo aparelho de telefonia | Equipamiento de datos tipo aparato de telefonía | OST_DataDevices | Telecom | Equipamento Telecom | Aparelho Comunicação Fixo | Telecom | Key_TelEqu_2474
2475 | PRJ | Telecom | Equipamento_Telecom | Aparelho_Comunicação_Fixo | IfcCommunicationsApplianceTRANSITIONCOMPONENT | null | null | null | null | null | Telecom | Equipamento_Telecom | Aparelho_Comunicação_Fixo | Classe IFC: IfcCommunicationsApplianceTRANSITIONCOMPONENT | Equipamento de dados tipo componente de transição | Equipamiento de datos tipo componente de transición | OST_DataDevices | Telecom | Equipamento Telecom | Aparelho Comunicação Fixo | Telecom | Key_TelEqu_2475
2476 | PRJ | Telecom | Equipamento_Telecom | Aparelho_Comunicação_Fixo | IfcCommunicationsApplianceTRANSPONDER | null | null | null | null | null | Telecom | Equipamento_Telecom | Aparelho_Comunicação_Fixo | Classe IFC: IfcCommunicationsApplianceTRANSPONDER | Equipamento de dados tipo aparelho transponder | Equipamiento de datos tipo transponder | OST_DataDevices | Telecom | Equipamento Telecom | Aparelho Comunicação Fixo | Telecom | Key_TelEqu_2476
2477 | PRJ | Telecom | Equipamento_Telecom | Aparelho_Comunicação_Fixo | IfcCommunicationsApplianceTRANSPORTEQUIPMENT | null | null | null | null | null | Telecom | Equipamento_Telecom | Aparelho_Comunicação_Fixo | Classe IFC: IfcCommunicationsApplianceTRANSPORTEQUIPMENT | Equipamento de transporte de dados | Equipamiento de transporte de datos | OST_DataDevices | Telecom | Equipamento Telecom | Aparelho Comunicação Fixo | Telecom | Key_TelEqu_2477
2478 | PRJ | Telecom | Equipamento_Telecom | Aparelho_Comunicação_Móvel | IfcMobileTelecommunicationsAppliance | null | null | null | null | null | Telecom | Equipamento_Telecom | Aparelho_Comunicação_Móvel | Classe IFC: IfcMobileTelecommunicationsAppliance | Dispositivo móvel de telecomunicação | Dispositivo móvil de telecomunicación | OST_TelephoneDevices | Telecom | Equipamento Telecom | Aparelho Comunicação Móvel | Telecom | Key_TelEqu_2478
2479 | PRJ | Telecom | Equipamento_Telecom | Aparelho_Comunicação_Móvel | IfcMobileTelecommunicationsApplianceACCESSPOINT | null | null | null | null | null | Telecom | Equipamento_Telecom | Aparelho_Comunicação_Móvel | Classe IFC: IfcMobileTelecommunicationsApplianceACCESSPOINT | Equipamento de telecom tipo ponto de acesso de rede móvel | Equipamiento de telecomunicación tipo punto de acceso de red móvil | OST_TelephoneDevices | Telecom | Equipamento Telecom | Aparelho Comunicação Móvel | Telecom | Key_TelEqu_2479
2480 | PRJ | Telecom | Equipamento_Telecom | Aparelho_Comunicação_Móvel | IfcMobileTelecommunicationsApplianceBASEBANDUNIT | null | null | null | null | null | Telecom | Equipamento_Telecom | Aparelho_Comunicação_Móvel | Classe IFC: IfcMobileTelecommunicationsApplianceBASEBANDUNIT | Equipamento de telecom tipo unidade de banda base | Equipamiento de telecomunicación tipo unidad de banda base | OST_TelephoneDevices | Telecom | Equipamento Telecom | Aparelho Comunicação Móvel | Telecom | Key_TelEqu_2480
2481 | PRJ | Telecom | Equipamento_Telecom | Aparelho_Comunicação_Móvel | IfcMobileTelecommunicationsApplianceBASETRANSCEIVE | null | null | null | null | null | Telecom | Equipamento_Telecom | Aparelho_Comunicação_Móvel | Classe IFC: IfcMobileTelecommunicationsApplianceBASETRANSCEIVE | Equipamento de telecom tipo estação base transceptora (BTS) | Equipamiento de telecomunicación tipo estación base transceptora (BTS) | OST_TelephoneDevices | Telecom | Equipamento Telecom | Aparelho Comunicação Móvel | Telecom | Key_TelEqu_2481
2482 | PRJ | Telecom | Equipamento_Telecom | Aparelho_Comunicação_Móvel | IfcMobileTelecommunicationsApplianceE_UTRAN_NODE_B | null | null | null | null | null | Telecom | Equipamento_Telecom | Aparelho_Comunicação_Móvel | Classe IFC: IfcMobileTelecommunicationsApplianceE_UTRAN_NODE_B | Equipamento de telecom tipo E-UTRAN Node B ou eNodeB | Equipamiento de telecomunicación tipo E-UTRAN Node B o eNodeB | OST_TelephoneDevices | Telecom | Equipamento Telecom | Aparelho Comunicação Móvel | Telecom | Key_TelEqu_2482
2483 | PRJ | Telecom | Equipamento_Telecom | Aparelho_Comunicação_Móvel | IfcMobileTelecommunicationsApplianceGATEWAY_GPRS_S | null | null | null | null | null | Telecom | Equipamento_Telecom | Aparelho_Comunicação_Móvel | Classe IFC: IfcMobileTelecommunicationsApplianceGATEWAY_GPRS_S | Equipamento de telecom tipo nó de suporte de gateway GPRS | Equipamiento de telecomunicación tipo nodo de soporte de gateway GPRS | OST_TelephoneDevices | Telecom | Equipamento Telecom | Aparelho Comunicação Móvel | Telecom | Key_TelEqu_2483
2484 | PRJ | Telecom | Equipamento_Telecom | Aparelho_Comunicação_Móvel | IfcMobileTelecommunicationsApplianceMASTERUNIT | null | null | null | null | null | Telecom | Equipamento_Telecom | Aparelho_Comunicação_Móvel | Classe IFC: IfcMobileTelecommunicationsApplianceMASTERUNIT | Equipamento de telecom tipo unidade mestre | Equipamiento de telecomunicación tipo unidad maestra | OST_TelephoneDevices | Telecom | Equipamento Telecom | Aparelho Comunicação Móvel | Telecom | Key_TelEqu_2484
2485 | PRJ | Telecom | Equipamento_Telecom | Aparelho_Comunicação_Móvel | IfcMobileTelecommunicationsApplianceMOBILESWITCHIN | null | null | null | null | null | Telecom | Equipamento_Telecom | Aparelho_Comunicação_Móvel | Classe IFC: IfcMobileTelecommunicationsApplianceMOBILESWITCHIN | Equipamento de telecom tipo central de comutação móvel | Equipamiento de telecomunicación tipo central de conmutación móvil | OST_TelephoneDevices | Telecom | Equipamento Telecom | Aparelho Comunicação Móvel | Telecom | Key_TelEqu_2485
2486 | PRJ | Telecom | Equipamento_Telecom | Aparelho_Comunicação_Móvel | IfcMobileTelecommunicationsApplianceMSCSERVER | null | null | null | null | null | Telecom | Equipamento_Telecom | Aparelho_Comunicação_Móvel | Classe IFC: IfcMobileTelecommunicationsApplianceMSCSERVER | Equipamento de telecom tipo servidor MSC | Equipamiento de telecomunicación tipo servidor MSC | OST_TelephoneDevices | Telecom | Equipamento Telecom | Aparelho Comunicação Móvel | Telecom | Key_TelEqu_2486
2487 | PRJ | Telecom | Equipamento_Telecom | Aparelho_Comunicação_Móvel | IfcMobileTelecommunicationsAppliancePACKETCONTROLU | null | null | null | null | null | Telecom | Equipamento_Telecom | Aparelho_Comunicação_Móvel | Classe IFC: IfcMobileTelecommunicationsAppliancePACKETCONTROLU | Equipamento de telecom tipo unidade de controle de pacotes | Equipamiento de telecomunicación tipo unidad de control de paquetes | OST_TelephoneDevices | Telecom | Equipamento Telecom | Aparelho Comunicação Móvel | Telecom | Key_TelEqu_2487
2488 | PRJ | Telecom | Equipamento_Telecom | Aparelho_Comunicação_Móvel | IfcMobileTelecommunicationsApplianceREMOTERADIOUNI | null | null | null | null | null | Telecom | Equipamento_Telecom | Aparelho_Comunicação_Móvel | Classe IFC: IfcMobileTelecommunicationsApplianceREMOTERADIOUNI | Equipamento de telecom tipo unidade de rádio remota | Equipamiento de telecomunicación tipo unidad de radio remota | OST_TelephoneDevices | Telecom | Equipamento Telecom | Aparelho Comunicação Móvel | Telecom | Key_TelEqu_2488
2489 | PRJ | Telecom | Equipamento_Telecom | Aparelho_Comunicação_Móvel | IfcMobileTelecommunicationsApplianceREMOTEUNIT | null | null | null | null | null | Telecom | Equipamento_Telecom | Aparelho_Comunicação_Móvel | Classe IFC: IfcMobileTelecommunicationsApplianceREMOTEUNIT | Equipamento de telecom tipo unidade remota | Equipamiento de telecomunicación tipo unidad remota | OST_TelephoneDevices | Telecom | Equipamento Telecom | Aparelho Comunicação Móvel | Telecom | Key_TelEqu_2489
2490 | PRJ | Telecom | Equipamento_Telecom | Aparelho_Comunicação_Móvel | IfcMobileTelecommunicationsApplianceSERVICE_GPRS_S | null | null | null | null | null | Telecom | Equipamento_Telecom | Aparelho_Comunicação_Móvel | Classe IFC: IfcMobileTelecommunicationsApplianceSERVICE_GPRS_S | Equipamento de telecom tipo nó de suporte de serviço GPRS | Equipamiento de telecomunicación tipo nodo de soporte de servicio GPRS | OST_TelephoneDevices | Telecom | Equipamento Telecom | Aparelho Comunicação Móvel | Telecom | Key_TelEqu_2490
2491 | PRJ | Telecom | Equipamento_Telecom | Aparelho_Comunicação_Móvel | IfcMobileTelecommunicationsApplianceSUBSCRIBERSERV | null | null | null | null | null | Telecom | Equipamento_Telecom | Aparelho_Comunicação_Móvel | Classe IFC: IfcMobileTelecommunicationsApplianceSUBSCRIBERSERV | Equipamento de telecom tipo servidor de assinaturas | Equipamiento de telecomunicación tipo servidor de suscripciones | OST_TelephoneDevices | Telecom | Equipamento Telecom | Aparelho Comunicação Móvel | Telecom | Key_TelEqu_2491
2492 | PRJ | Telecom | Equipamento_Telecom | Dispositivo_Comunicação_Fixa | OST_TelephoneDevices | null | null | null | null | null | Telecom | Equipamento_Telecom | Dispositivo_Comunicação_Fixa | Cat. Revit: OST_TelephoneDevices | Dispositivos de telefonia | Dispositivos de telefonía | . | Telecom | Equipamento Telecom | Dispositivo Comunicação Fixa | Telecom | Key_TelEqu_2492
2493 | PRJ | Telecom | Equipamento_Telecom | Dispositivo_Comunicação_Fixa | OST_TelephoneDeviceTags | null | null | null | null | null | Telecom | Equipamento_Telecom | Dispositivo_Comunicação_Fixa | Cat. Revit: OST_TelephoneDeviceTags | Dispositivos de telefonia - Etiqueta textual ou Tag | Dispositivos de telefonía - Etiqueta textual o Tag | . | Telecom | Equipamento Telecom | Dispositivo Comunicação Fixa | Telecom | Key_TelEqu_2493
2494 | PRJ | Telecom | Equipamento_Telecom | Dispositivo_Comunicação_Fixa | OST_CommunicationDevices | null | null | null | null | null | Telecom | Equipamento_Telecom | Dispositivo_Comunicação_Fixa | Cat. Revit: OST_CommunicationDevices | Dispositivos de comunicação | Dispositivos de comunicación | . | Telecom | Equipamento Telecom | Dispositivo Comunicação Fixa | Telecom | Key_TelEqu_2494
2495 | PRJ | Telecom | Equipamento_Telecom | Dispositivo_Comunicação_Fixa | OST_CommunicationDeviceTags | null | null | null | null | null | Telecom | Equipamento_Telecom | Dispositivo_Comunicação_Fixa | Cat. Revit: OST_CommunicationDeviceTags | Dispositivos de comunicação - Etiqueta textual ou Tag | Dispositivos de comunicación - Etiqueta textual o Tag | . | Telecom | Equipamento Telecom | Dispositivo Comunicação Fixa | Telecom | Key_TelEqu_2495
2496 | PRJ | Telecom | Equipamento_Telecom | Dispositivo_Lógico_Fixo | OST_DataDevices | null | null | null | null | null | Telecom | Equipamento_Telecom | Dispositivo_Lógico_Fixo | Cat. Revit: OST_DataDevices | Dispositivo de transmissão de dados | Dispositivo de transmisión de datos | . | Telecom | Equipamento Telecom | Dispositivo Lógico Fixo | Telecom | Key_TelEqu_2496
2497 | PRJ | Telecom | Equipamento_Telecom | Dispositivo_Lógico_Fixo | OST_DataDeviceTags | null | null | null | null | null | Telecom | Equipamento_Telecom | Dispositivo_Lógico_Fixo | Cat. Revit: OST_DataDeviceTags | Dispositivo de transmissão de dados - Etiqueta textual ou Tag | Dispositivo de transmisión de datos - Etiqueta textual o Tag | . | Telecom | Equipamento Telecom | Dispositivo Lógico Fixo | Telecom | Key_TelEqu_2497
2498 | PRJ | Telecom | Equipamento_Telecom | Dispositivo_Lógico_Fixo | OST_DataExchanges | null | null | null | null | null | Telecom | Equipamento_Telecom | Dispositivo_Lógico_Fixo | Cat. Revit: OST_DataExchanges | Elemento de troca de informações | Elemento de intercambio de información | . | Telecom | Equipamento Telecom | Dispositivo Lógico Fixo | Telecom | Key_TelEqu_2498
2499 | PRJ | Telecom | Tabela_Telecom | Tabela_Dado | OST_DataPanelScheduleTemplates | null | null | null | null | null | Telecom | Tabela_Telecom | Tabela_Dado | Cat. Revit: OST_DataPanelScheduleTemplates | Template de tabela de Paineis de dados | Plantilla de tabla de Paneles de datos | . | Telecom | Tabela Telecom | Tabela Dado | Telecom | Key_TelTab_2499

## Proprie
N° | Raiz | SubProp1 | SubProp2 | Raiz | SubData1 | SubData2 | Proprie | Func (9) | Funct | I.Funct | Transit | Sym | Asym | Reflex | Ireflex | Invof | Equiv | Domi (19) | Rng | Anotação objeto | Anotação data
2 | BIMProp | p_projeto | é_categoria | BIMData | d_projeto | categoria | xsd:string | Functional | Functional | null | null | null | null | null | null | null | null | BIM | PRJ | Propriedade de objeto: é_categoria | Valor xsd:string da Dataprop: categoria
3 | BIMProp | p_projeto | é_classe | BIMData | d_projeto | classe | xsd:string | Functional | Functional | null | null | null | null | null | null | null | null | BIM | PRJ | Propriedade de objeto: é_classe | Valor xsd:string da Dataprop: classe
4 | BIMProp | p_projeto | é_tipo | BIMData | d_projeto | tipo | xsd:string | Functional | Functional | null | null | null | null | null | null | null | null | BIM | PRJ | Propriedade de objeto: é_tipo | Valor xsd:string da Dataprop: tipo
5 | BIMProp | p_projeto | é_entidade | BIMData | d_projeto | entidade | xsd:string | null | null | null | null | null | null | null | null | null | null | BIM | PRJ | Propriedade de objeto: é_entidade | Valor xsd:string da Dataprop: entidade
6 | BIMProp | p_projeto | é_link | BIMData | d_projeto | link | xsd:string | null | null | null | null | null | null | null | null | null | null | BIM | PRJ | Propriedade de objeto: é_link | Valor xsd:string da Dataprop: link
7 | BIMProp | p_projeto | é_grupo | BIMData | d_projeto | grupo | xsd:string | null | null | null | null | null | null | null | null | null | null | BIM | PRJ | Propriedade de objeto: é_grupo | Valor xsd:string da Dataprop: grupo
8 | BIMProp | p_identidade | tem_id | BIMData | d_identidade | id | xsd:string | Functional | Functional | null | null | null | null | Reflexive | null | null | null | BIM | PRJ | Propriedade de objeto: tem_id | Valor xsd:string da Dataprop: id
9 | BIMProp | p_identidade | tem_nome | BIMData | d_identidade | nome | xsd:string | Functional | Functional | null | null | null | null | null | null | null | null | BIM | PRJ | Propriedade de objeto: tem_nome | Valor xsd:string da Dataprop: nome
10 | BIMProp | p_identidade | tem_tema | BIMData | d_identidade | tema | xsd:string | null | null | null | null | null | null | null | null | null | null | BIM | PRJ | Propriedade de objeto: tem_tema | Valor xsd:string da Dataprop: tema
11 | BIMProp | p_identidade | tem_descrição | BIMData | d_identidade | descrição | xsd:string | null | null | null | null | null | null | null | null | null | null | BIM | PRJ | Propriedade de objeto: tem_descrição | Valor xsd:string da Dataprop: descrição
12 | BIMProp | p_posição | é_dentro_de | BIMData | d_posição | dentro_de | xsd:string | null | null | null | Transitive | null | null | null | null | null | null | BIM | PRJ | Propriedade de objeto: é_dentro_de | Valor xsd:string da Dataprop: dentro_de
13 | BIMProp | p_posição | é_parte_de | BIMData | d_posição | parte_de | xsd:string | null | null | null | null | null | null | null | null | null | null | BIM | PRJ | Propriedade de objeto: é_parte_de | Valor xsd:string da Dataprop: parte_de
14 | BIMProp | p_posição | é_conectado_a | BIMData | d_posição | conectado_a | xsd:string | null | null | null | null | null | null | null | null | null | null | BIM | PRJ | Propriedade de objeto: é_conectado_a | Valor xsd:string da Dataprop: conectado_a
15 | BIMProp | p_conjunto | tem_objeto | BIMData | d_conjunto | objeto | xsd:string | null | null | null | null | null | null | null | null | null | null | BIM | PRJ | Propriedade de objeto: tem_objeto | Valor xsd:string da Dataprop: objeto
16 | BIMProp | p_conjunto | tem_requisito | BIMData | d_conjunto | requisito | xsd:string | null | null | null | null | null | null | null | null | null | null | BIM | PRJ | Propriedade de objeto: tem_requisito | Valor xsd:string da Dataprop: requisito
17 | BIMProp | p_objeto | de_origem | BIMData | d_objeto | origem | xsd:boolean | null | null | null | null | null | null | null | null | null | null | BIM | PRJ | Propriedade de objeto: de_origem | Valor xsd:boolean da Dataprop: origem
18 | BIMProp | p_objeto | do_sistema | BIMData | d_objeto | sistema | xsd:boolean | Functional | Functional | null | null | null | null | null | null | null | null | BIM | PRJ | Propriedade de objeto: do_sistema | Valor xsd:boolean da Dataprop: sistema
19 | BIMProp | p_objeto | do_usuário | BIMData | d_objeto | usuário | xsd:boolean | Functional | Functional | null | null | null | null | null | null | null | null | BIM | PRJ | Propriedade de objeto: do_usuário | Valor xsd:boolean da Dataprop: usuário
20 | BIMProp | p_objeto | do_escritório | BIMData | d_objeto | escritório | xsd:boolean | Functional | Functional | null | null | null | null | null | null | null | null | BIM | PRJ | Propriedade de objeto: do_escritório | Valor xsd:boolean da Dataprop: escritório
21 | BIMProp | p_objeto | de_fornecedor | BIMData | d_objeto | fornecedor | xsd:boolean | Functional | Functional | null | null | null | null | null | null | null | null | BIM | PRJ | Propriedade de objeto: de_fornecedor | Valor xsd:boolean da Dataprop: fornecedor
22 | BIMProp | p_objeto | de_legislação | BIMData | d_objeto | legislação | xsd:boolean | Functional | Functional | null | null | null | null | null | null | null | null | BIM | PRJ | Propriedade de objeto: de_legislação | Valor xsd:boolean da Dataprop: legislação

## Disjunt
1 | Disjunta 1 | Disjunta 2 | Disjunta 3 | Disjunta 4 | Disjunta 5 | Disjunta 6 | Disjunta 7 | Disjunta 8 | Disjunta 9 | Disjunta 10 | Disjunta 11 | Disjunta 12 | Disjunta 13 | Disjunta 14 | Disjunta 15 | Disjunta 16 | Disjunta 17 | Disjunta 18 | Disjunta 19 | Disjunta 20
2 | null | null | null | null | null | null | null | null | null | null | null | null | null | null | null | null | null | null | null | null
3 | null | null | null | null | null | null | null | null | null | null | null | null | null | null | null | null | null | null | null | null

## Anotar
0 | Propried_1 | Propried_2 | Propried_3 | Propried_4 | Propried_5 | Propried_6 | Propried_7
1 | Natureza | Espécie | Disciplina | Tema | Interoperabilidade | Tradução | Traducción

## Interop
1 | Equivalente IFC | Equivalente OST
2 | IfcAirTerminal | OST_DuctTerminal
3 | IfcAirTerminalBox | OST_DuctTerminal
4 | IfcAirTerminalDIFFUSER | OST_DuctTerminal
5 | IfcAlarm | OST_FireAlarmDevices
6 | IfcAlarmBELL | OST_FireAlarmDevices
7 | IfcAlarmBREAKGLASSBUTTON | OST_FireAlarmDevices
8 | IfcAlarmLIGHT | OST_FireAlarmDevices
9 | IfcAlarmMANUALPULLBOX | OST_FireAlarmDevices
10 | IfcAlarmRAILWAYCROCODILE | OST_FireAlarmDevices
11 | IfcAlarmRAILWAYDETONATOR | OST_FireAlarmDevices
12 | IfcAlarmSIREN | OST_FireAlarmDevices
13 | IfcAlarmWHISTLE | OST_FireAlarmDevices
14 | IfcAudioVisualAppliance | OST_AudioVisualDevices
15 | IfcAudioVisualApplianceAMPLIFIER | OST_AudioVisualDevices
16 | IfcAudioVisualApplianceCAMERA | OST_AudioVisualDevices
17 | IfcAudioVisualApplianceCOMMUNICATIONTERMINAL | OST_AudioVisualDevices
18 | IfcAudioVisualApplianceDISPLAY | OST_AudioVisualDevices
19 | IfcAudioVisualApplianceMICROPHONE | OST_AudioVisualDevices
20 | IfcAudioVisualAppliancePLAYER | OST_AudioVisualDevices
21 | IfcAudioVisualAppliancePROJECTOR | OST_AudioVisualDevices
22 | IfcAudioVisualApplianceRECEIVER | OST_AudioVisualDevices
23 | IfcAudioVisualApplianceRECORDINGEQUIPMENT | OST_AudioVisualDevices
24 | IfcAudioVisualApplianceSPEAKER | OST_AudioVisualDevices
25 | IfcAudioVisualApplianceSWITCHER | OST_AudioVisualDevices
26 | IfcAudioVisualApplianceTELEPHONE | OST_AudioVisualDevices
27 | IfcAudioVisualApplianceTUNER | OST_AudioVisualDevices
28 | IfcBeam | OST_StructuralFraming
29 | IfcBoiler | OST_MechanicalEquipment
30 | IfcBuildingStorey | OST_Levels
31 | IfcBurner | OST_MechanicalEquipment
32 | IfcCableCarrierFitting | OST_CableTrayFitting
33 | IfcCableCarrierFittingBEND | OST_CableTrayFitting
34 | IfcCableCarrierFittingCONNECTOR | OST_CableTrayFitting
35 | IfcCableCarrierFittingCROSS | OST_CableTrayFitting
36 | IfcCableCarrierFittingJUNCTION | OST_CableTrayFitting
37 | IfcCableCarrierFittingREDUCER | OST_CableTrayFitting
38 | IfcCableCarrierFittingTEE | OST_CableTrayFitting
39 | IfcCableCarrierFittingTRANSITION | OST_CableTrayFitting
40 | IfcCableCarrierSegment | OST_CableTray
41 | IfcCableCarrierSegment | OST_CableTrayDrop
42 | IfcCableCarrierSegment | OST_CableTrayRun
43 | IfcCableCarrierSegmentCABLEBRACKET | OST_CableTray
44 | IfcCableCarrierSegmentCABLELADDERSEGMENT | OST_CableTray
45 | IfcCableCarrierSegmentCABLETRAYSEGMENT | OST_CableTray
46 | IfcCableCarrierSegmentCABLETRUNKINGSEGMENT | OST_CableTray
47 | IfcCableCarrierSegmentCATENARYWIRE | OST_CableTray
48 | IfcCableCarrierSegmentCONDUITSEGMENT | OST_CableTray
49 | IfcCableCarrierSegmentDROPPER | OST_CableTray
50 | IfcCableFitting | OST_ConduitFitting
51 | IfcCableFittingCONNECTOR | OST_ConduitFitting
52 | IfcCableFittingENTRY | OST_ConduitFitting
53 | IfcCableFittingEXIT | OST_ConduitFitting
54 | IfcCableFittingFANOUT | OST_ConduitFitting
55 | IfcCableFittingJUNCTION | OST_ConduitFitting
56 | IfcCableFittingTRANSITION | OST_ConduitFitting
57 | IfcCableSegment | OST_Conduit
58 | IfcCableSegment | OST_ConduitDrop
59 | IfcCableSegment | OST_ConduitRun
60 | IfcCableSegmentBUSBARSEGMENT | OST_Conduit
61 | IfcCableSegmentCABLESEGMENT | OST_Conduit
62 | IfcCableSegmentCONDUCTORSEGMENT | OST_Conduit
63 | IfcCableSegmentCONTACTWIRESEGMENT | OST_Conduit
64 | IfcCableSegmentCORESEGMENT | OST_Conduit
65 | IfcCableSegmentFIBERSEGMENT | OST_Conduit
66 | IfcCableSegmentFIBERTUBE | OST_Conduit
67 | IfcCableSegmentOPTICALCABLESEGMENT | OST_Conduit
68 | IfcCableSegmentSTITCHWIRE | OST_Conduit
69 | IfcCableSegmentWIREPAIRSEGMENT | OST_Conduit
70 | IfcChiller | OST_MechanicalEquipment
71 | IfcChimney | OST_MechanicalEquipment
72 | IfcCoil | OST_MechanicalEquipment
73 | IfcColumn | OST_Columns
74 | IfcColumn | OST_StructuralColumns
75 | IfcColumnCOLUMN | OST_Columns
76 | IfcColumnPILASTER | OST_Columns
77 | IfcCommunicationsAppliance | OST_NurseCallDevices
78 | IfcCommunicationsAppliance | OST_CommunicationDevices
79 | IfcCommunicationsApplianceANTENNA | OST_CommunicationDevices
80 | IfcCommunicationsApplianceAUTOMATON | OST_CommunicationDevices
81 | IfcCommunicationsApplianceCOMPUTER | OST_CommunicationDevices
82 | IfcCommunicationsApplianceFAX | OST_CommunicationDevices
83 | IfcCommunicationsApplianceGATEWAY | OST_CommunicationDevices
84 | IfcCommunicationsApplianceINTELLIGENTPERIPHERAL | OST_CommunicationDevices
85 | IfcCommunicationsApplianceIPNETWORKEQUIPMENT | OST_CommunicationDevices
86 | IfcCommunicationsApplianceLINESIDEELECTRONICUNIT | OST_CommunicationDevices
87 | IfcCommunicationsApplianceMODEM | OST_CommunicationDevices
88 | IfcCommunicationsApplianceNETWORKAPPLIANCE | OST_CommunicationDevices
89 | IfcCommunicationsApplianceNETWORKBRIDGE | OST_CommunicationDevices
90 | IfcCommunicationsApplianceNETWORKHUB | OST_CommunicationDevices
91 | IfcCommunicationsApplianceOPTICALLINETERMINAL | OST_CommunicationDevices
92 | IfcCommunicationsApplianceOPTICALNETWORKUNIT | OST_CommunicationDevices
93 | IfcCommunicationsAppliancePRINTER | OST_CommunicationDevices
94 | IfcCommunicationsApplianceRADIOBLOCKCENTER | OST_CommunicationDevices
95 | IfcCommunicationsApplianceREPEATER | OST_CommunicationDevices
96 | IfcCommunicationsApplianceROUTER | OST_CommunicationDevices
97 | IfcCommunicationsApplianceSCANNER | OST_CommunicationDevices
98 | IfcCommunicationsApplianceTELECOMMAND | OST_CommunicationDevices
99 | IfcCommunicationsApplianceTELEPHONYEXCHANGE | OST_TelephoneDevices
100 | IfcCommunicationsApplianceTRANSITIONCOMPONENT | OST_CommunicationDevices
101 | IfcCommunicationsApplianceTRANSPONDER | OST_CommunicationDevices
102 | IfcCommunicationsApplianceTRANSPORTEQUIPMENT | OST_CommunicationDevices
103 | IfcCompressor | OST_MechanicalEquipment
104 | IfcCondenser | OST_MechanicalEquipment
105 | IfcConveyorSegment | OST_SpecialityEquipment
106 | IfcConveyorSegmentBELTCONVEYOR | OST_SpecialityEquipment
107 | IfcConveyorSegmentBUCKETCONVEYOR | OST_SpecialityEquipment
108 | IfcConveyorSegmentCHUTECONVEYOR | OST_SpecialityEquipment
109 | IfcConveyorSegmentSCREWCONVEYOR | OST_SpecialityEquipment
110 | IfcCooledBeam | OST_MechanicalEquipment
111 | IfcCoolingTower | OST_MechanicalEquipment
112 | IfcCovering | OST_CeilingsStructure
113 | IfcCovering | OST_Parts
114 | IfcCovering | OST_WallsFinish1
115 | IfcCovering | OST_WallsFinish2
116 | IfcCoveringCEILING | OST_CeilingsFinish1
117 | IfcCoveringCEILING | OST_CeilingsFinish2
118 | IfcCoveringCEILING | OST_Parts
119 | IfcCoveringINSULATION | OST_CeilingsInsulation
120 | IfcCoveringINSULATION | OST_Parts
121 | IfcCoveringINSULATION | OST_RoofsInsulation
122 | IfcCoveringINSULATION | OST_WallsInsulation
123 | IfcCoveringMEMBRANE | OST_CeilingsMembrane
124 | IfcCoveringMEMBRANE | OST_Parts
125 | IfcCoveringMEMBRANE | OST_RoofsMembrane
126 | IfcCoveringMEMBRANE | OST_WallsMembrane
127 | IfcCoveringMOLDING | OST_Cornices
128 | IfcCoveringMOLDING | OST_Parts
129 | IfcCoveringMOLDING | OST_Reveals
130 | IfcCoveringROOFING | OST_Parts
131 | IfcCoveringROOFING | OST_RoofsFinish1
132 | IfcCoveringROOFING | OST_RoofsFinish2
133 | IfcCoveringSLEEVING | OST_CeilingsSubstrate
134 | IfcCoveringSLEEVING | OST_Parts
135 | IfcCoveringSLEEVING | OST_RoofsSubstrate
136 | IfcCoveringSLEEVING | OST_WallsSubstrate
137 | IfcCoveringTOPPING | OST_Parts
138 | IfcCoveringTOPPING | OST_WallsFinish1
139 | IfcCoveringTOPPING | OST_WallsFinish2
140 | IfcCurtainWall | OST_Curtain_Systems
141 | IfcCurtainWall | OST_CurtainWallMullions
142 | IfcCurtainWall | OST_CurtainWallPanels
143 | IfcDamper | OST_VibrationDampers
144 | IfcDiscreteAccessoryBIRDPROTECTION | OST_Cage
145 | IfcDistributionSystem | OST_DuctSystem
146 | IfcDistributionSystem | OST_PipingSystem
147 | IfcDistributionSystemAIRCONDITIONING | OST_DuctSystem
148 | IfcDistributionSystemAUDIOVISUAL | OST_SwitchSystem
149 | IfcDistributionSystemCATENARY_SYSTEM | OST_SwitchSystem
150 | IfcDistributionSystemCHEMICAL | OST_PipingSystem
151 | IfcDistributionSystemCHILLEDWATER | OST_PipingSystem
152 | IfcDistributionSystemCOMMUNICATION | OST_PipingSystem
153 | IfcDistributionSystemCOMPRESSEDAIR | OST_DuctSystem
154 | IfcDistributionSystemCONDENSERWATER | OST_PipingSystem
155 | IfcDistributionSystemCONTROL | OST_PipingSystem
156 | IfcDistributionSystemCONVEYING | OST_PipingSystem
157 | IfcDistributionSystemDATA | OST_PipingSystem
158 | IfcDistributionSystemDISPOSAL | OST_PipingSystem
159 | IfcDistributionSystemDOMESTICCOLDWATER | OST_PipingSystem
160 | IfcDistributionSystemDOMESTICHOTWATER | OST_PipingSystem
161 | IfcDistributionSystemDRAINAGE | OST_PipingSystem
162 | IfcDistributionSystemEARTHING | OST_SwitchSystem
163 | IfcDistributionSystemELECTRICAL | OST_SwitchSystem
164 | IfcDistributionSystemELECTROACOUSTIC | OST_SwitchSystem
165 | IfcDistributionSystemEXHAUST | OST_DuctSystem
166 | IfcDistributionSystemFIREPROTECTION | OST_PipingSystem
167 | IfcDistributionSystemFIXEDTRANSMISSIONNETWORK | OST_SwitchSystem
168 | IfcDistributionSystemFUEL | OST_PipingSystem
169 | IfcDistributionSystemGAS | OST_PipingSystem
170 | IfcDistributionSystemHAZARDOUS | OST_PipingSystem
171 | IfcDistributionSystemHEATING | OST_DuctSystem
172 | IfcDistributionSystemLIGHTING | OST_SwitchSystem
173 | IfcDistributionSystemLIGHTNINGPROTECTION | OST_SwitchSystem
174 | IfcDistributionSystemMOBILENETWORK | OST_SwitchSystem
175 | IfcDistributionSystemMONITORINGSYSTEM | OST_SwitchSystem
176 | IfcDistributionSystemMUNICIPALSOLIDWASTE | OST_PipingSystem
177 | IfcDistributionSystemOIL | OST_PipingSystem
178 | IfcDistributionSystemOPERATIONAL | OST_SwitchSystem
179 | IfcDistributionSystemOPERATIONALTELEPHONYSYSTEM | OST_SwitchSystem
180 | IfcDistributionSystemOVERHEAD_CONTACTLINE_SYSTEM | OST_SwitchSystem
181 | IfcDistributionSystemPOWERGENERATION | OST_PipingSystem
182 | IfcDistributionSystemRAINWATER | OST_PipingSystem
183 | IfcDistributionSystemREFRIGERATION | OST_DuctSystem
184 | IfcDistributionSystemRETURN_CIRCUIT | OST_SwitchSystem
185 | IfcDistributionSystemSECURITY | OST_PipingSystem
186 | IfcDistributionSystemSEWAGE | OST_PipingSystem
187 | IfcDistributionSystemSIGNAL | OST_SwitchSystem
188 | IfcDistributionSystemSTORMWATER | OST_PipingSystem
189 | IfcDistributionSystemTELEPHONE | OST_SwitchSystem
190 | IfcDistributionSystemTV | OST_SwitchSystem
191 | IfcDistributionSystemVACUUM | OST_PipingSystem
192 | IfcDistributionSystemVENT | OST_PipingSystem
193 | IfcDistributionSystemVENTILATION | OST_DuctSystem
194 | IfcDistributionSystemWASTEWATER | OST_PipingSystem
195 | IfcDistributionSystemWATERSUPPLY | OST_PipingSystem
196 | IfcDoor | OST_Doors
197 | IfcDuctFitting | OST_DuctFitting
198 | IfcDuctFittingBEND | OST_DuctFitting
199 | IfcDuctFittingCONNECTOR | OST_DuctFitting
200 | IfcDuctFittingENTRY | OST_DuctFitting
201 | IfcDuctFittingEXIT | OST_DuctFitting
202 | IfcDuctFittingJUNCTION | OST_DuctFitting
203 | IfcDuctFittingOBSTRUCTION | OST_DuctFitting
204 | IfcDuctFittingTRANSITION | OST_DuctFitting
205 | IfcDuctSegment | OST_DuctLiningsTags
206 | IfcDuctSegment | OST_FlexDuctCurves
207 | IfcDuctSegment | OST_FlexPipeCurves
208 | IfcDuctSilencer | OST_VibrationIsolators
209 | IfcElectricAppliance | OST_ElectricalFixtures
210 | IfcElectricFlowStorageDevice | OST_ElectricalFixtures
211 | IfcElectricMotor | OST_ElectricalFixtures
212 | IfcEngine | OST_MechanicalControlDevices
213 | IfcEvaporativeCooler | OST_MechanicalEquipment
214 | IfcEvaporator | OST_MechanicalEquipment
215 | IfcExternalSpatialElement | OST_Areas
216 | IfcExternalSpatialElementEXTERNAL | OST_Areas
217 | IfcExternalSpatialElementEXTERNAL_EARTH | OST_Areas
218 | IfcExternalSpatialElementEXTERNAL_FIRE | OST_Areas
219 | IfcExternalSpatialElementEXTERNAL_WATER | OST_Areas
220 | IfcExternalSpatialStructureElement | OST_Areas
221 | IfcFan | OST_MechanicalEquipment
222 | IfcFastener | OST_DuctAccessory
223 | IfcFastener | OST_MEPAncillaryFraming
224 | IfcFireSuppressionTerminal | OST_FireProtection
225 | IfcFireSuppressionTerminalBREECHINGINLET | OST_FireProtection
226 | IfcFireSuppressionTerminalFIREHYDRANT | OST_FireProtection
227 | IfcFireSuppressionTerminalFIREMONITOR | OST_FireProtection
228 | IfcFireSuppressionTerminalHOSEREEL | OST_FireProtection
229 | IfcFireSuppressionTerminalSPRINKLER | OST_Sprinklers
230 | IfcFireSuppressionTerminalSPRINKLERDEFLECTOR | OST_Sprinklers
231 | IfcFlowMovingDevice | OST_MechanicalEquipment
232 | IfcFurniture | OST_Furniture
233 | IfcFurnitureBED | OST_Furniture
234 | IfcFurnitureCHAIR | OST_Furniture
235 | IfcFurnitureDESK | OST_Furniture
236 | IfcFurnitureFILECABINET | OST_Casework
237 | IfcFurnitureSHELF | OST_Furniture
238 | IfcFurnitureSOFA | OST_Furniture
239 | IfcFurnitureTABLE | OST_Furniture
240 | IfcFurnitureTECHNICALCABINET | OST_Furniture
241 | IfcGeographicElementTERRAIN | OST_Hardscape
242 | IfcGeographicElementTERRAIN | OST_Topography
243 | IfcGeographicElementTERRAIN | OST_Toposolid
244 | IfcGeographicElementVEGETATION | OST_Planting
245 | IfcGrid | OST_Grids
246 | IfcHeatExchanger | OST_MechanicalEquipment
247 | IfcHumidifier | OST_MechanicalEquipment
248 | IfcKerb | OST_Floors
249 | IfcLamp | OST_LightingDevices
250 | IfcLampCOMPACTFLUORESCENT | OST_LightingDevices
251 | IfcLampFLUORESCENT | OST_LightingDevices
252 | IfcLampHALOGEN | OST_LightingDevices
253 | IfcLampHIGHPRESSUREMERCURY | OST_LightingDevices
254 | IfcLampHIGHPRESSURESODIUM | OST_LightingDevices
255 | IfcLampLED | OST_LightingDevices
256 | IfcLampMETALHALIDE | OST_LightingDevices
257 | IfcLampOLED | OST_LightingDevices
258 | IfcLampTUNGSTENFILAMENT | OST_LightingDevices
259 | IfcLightFixture | OST_LightingFixtures
260 | IfcLightFixtureDIRECTIONSOURCE | OST_LightingFixtures
261 | IfcLightFixturePOINTSOURCE | OST_LightingFixtures
262 | IfcLightFixtureSECURITYLIGHTING | OST_LightingFixtures
263 | IfcMedicalDevice | OST_MedicalEquipment
264 | IfcMedicalDeviceAIRSTATION | OST_MedicalEquipment
265 | IfcMedicalDeviceFEEDAIRUNIT | OST_MedicalEquipment
266 | IfcMedicalDeviceOXYGENGENERATOR | OST_MedicalEquipment
267 | IfcMedicalDeviceOXYGENPLANT | OST_MedicalEquipment
268 | IfcMedicalDeviceVACUUMSTATION | OST_MedicalEquipment
269 | IfcMobileTelecommunicationsAppliance | OST_DataDevices
270 | IfcMobileTelecommunicationsApplianceACCESSPOINT | OST_DataDevices
271 | IfcMobileTelecommunicationsApplianceBASEBANDUNIT | OST_DataDevices
272 | IfcMobileTelecommunicationsApplianceBASETRANSCEIVE | OST_DataDevices
273 | IfcMobileTelecommunicationsApplianceE_UTRAN_NODE_B | OST_DataDevices
274 | IfcMobileTelecommunicationsApplianceGATEWAY_GPRS_S | OST_DataDevices
275 | IfcMobileTelecommunicationsApplianceMASTERUNIT | OST_DataDevices
276 | IfcMobileTelecommunicationsApplianceMOBILESWITCHIN | OST_DataDevices
277 | IfcMobileTelecommunicationsApplianceMSCSERVER | OST_DataDevices
278 | IfcMobileTelecommunicationsAppliancePACKETCONTROLU | OST_DataDevices
279 | IfcMobileTelecommunicationsApplianceREMOTERADIOUNI | OST_DataDevices
280 | IfcMobileTelecommunicationsApplianceREMOTEUNIT | OST_DataDevices
281 | IfcMobileTelecommunicationsApplianceSERVICE_GPRS_S | OST_DataDevices
282 | IfcMobileTelecommunicationsApplianceSUBSCRIBERSERV | OST_DataDevices
283 | IfcMotorConnection | OST_ElectricalEquipment
284 | IfcOpeningElement | OST_FloorOpening
285 | IfcOpeningElementOPENING | OST_CeilingOpening
286 | IfcOpeningElementOPENING | OST_FloorOpening
287 | IfcOpeningElementOPENING | OST_ShaftOpening
288 | IfcOpeningElementRECESS | OST_ShaftOpening
289 | IfcPavement | OST_Floors
290 | IfcPavementFLEXIBLE | OST_Floors
291 | IfcPavementRIGID | OST_Floors
292 | IfcPipeFitting | OST_PipeFitting
293 | IfcPipeFittingBEND | OST_PipeFitting
294 | IfcPipeFittingCONNECTOR | OST_PipeFitting
295 | IfcPipeFittingENTRY | OST_PipeFitting
296 | IfcPipeFittingEXIT | OST_PipeFitting
297 | IfcPipeFittingJUNCTION | OST_PipeFitting
298 | IfcPipeFittingOBSTRUCTION | OST_PipeFitting
299 | IfcPipeFittingTRANSITION | OST_PipeFitting
300 | IfcPipeSegment | OST_PipeSegments
301 | IfcPipeSegmentCULVERT | OST_PipeSegments
302 | IfcPipeSegmentFLEXIBLESEGMENT | OST_PipeSegments
303 | IfcPipeSegmentGUTTER | OST_PipeSegments
304 | IfcPipeSegmentRIGIDSEGMENT | OST_PipeSegments
305 | IfcPipeSegmentSPOOL | OST_PipeSegments
306 | IfcPump | OST_ElectricalEquipment
307 | IfcRailing | OST_Railings
308 | IfcRamp | OST_Ramps
309 | IfcReferent | OST_Alignments
310 | IfcReferentBOUNDARY | OST_Alignments
311 | IfcReferentINTERSECTION | OST_Alignments
312 | IfcReferentKILOPOINT | OST_Alignments
313 | IfcReferentLANDMARK | OST_Alignments
314 | IfcReferentMILEPOINT | OST_Alignments
315 | IfcReferentPOSITION | OST_Alignments
316 | IfcReferentREFERENCEMARKER | OST_Alignments
317 | IfcReferentSTATION | OST_Alignments
318 | IfcReferentSUPERELEVATIONEVENT | OST_Alignments
319 | IfcReferentWIDTHEVENT | OST_Alignments
320 | IfcRoof | OST_Roofs
321 | IfcRoof | OST_RoofsStructure
322 | IfcSanitaryTerminal | OST_PlumbingEquipment
323 | IfcSanitaryTerminalBATH | OST_PlumbingEquipment
324 | IfcSanitaryTerminalBIDET | OST_PlumbingEquipment
325 | IfcSanitaryTerminalCISTERN | OST_PlumbingEquipment
326 | IfcSanitaryTerminalSANITARYFOUNTAIN | OST_PlumbingEquipment
327 | IfcSanitaryTerminalSHOWER | OST_PlumbingEquipment
328 | IfcSanitaryTerminalSINK | OST_PlumbingEquipment
329 | IfcSanitaryTerminalTOILETPAN | OST_PlumbingEquipment
330 | IfcSanitaryTerminalURINAL | OST_PlumbingEquipment
331 | IfcSanitaryTerminalWASHHANDBASIN | OST_PlumbingEquipment
332 | IfcSanitaryTerminalWCSEAT | OST_PlumbingEquipment
333 | IfcSensor | OST_SpecialityEquipment
334 | IfcSensorCO2SENSOR | OST_SpecialityEquipment
335 | IfcSensorCONDUCTANCESENSOR | OST_SpecialityEquipment
336 | IfcSensorCONTACTSENSOR | OST_SpecialityEquipment
337 | IfcSensorCOSENSOR | OST_SpecialityEquipment
338 | IfcSensorEARTHQUAKESENSOR | OST_SpecialityEquipment
339 | IfcSensorFIRESENSOR | OST_SpecialityEquipment
340 | IfcSensorFLOWSENSOR | OST_SpecialityEquipment
341 | IfcSensorFOREIGNOBJECTDETECTIONSENSOR | OST_SpecialityEquipment
342 | IfcSensorFROSTSENSOR | OST_SpecialityEquipment
343 | IfcSensorGASSENSOR | OST_SpecialityEquipment
344 | IfcSensorHEATSENSOR | OST_SpecialityEquipment
345 | IfcSensorHUMIDITYSENSOR | OST_SpecialityEquipment
346 | IfcSensorIDENTIFIERSENSOR | OST_SpecialityEquipment
347 | IfcSensorIONCONCENTRATIONSENSOR | OST_SpecialityEquipment
348 | IfcSensorLEVELSENSOR | OST_SpecialityEquipment
349 | IfcSensorLIGHTSENSOR | OST_SpecialityEquipment
350 | IfcSensorMOISTURESENSOR | OST_SpecialityEquipment
351 | IfcSensorMOVEMENTSENSOR | OST_SpecialityEquipment
352 | IfcSensorOBSTACLESENSOR | OST_SpecialityEquipment
353 | IfcSensorPHSENSOR | OST_SpecialityEquipment
354 | IfcSensorPRESSURESENSOR | OST_SpecialityEquipment
355 | IfcSensorRADIATIONSENSOR | OST_SpecialityEquipment
356 | IfcSensorRADIOACTIVITYSENSOR | OST_SpecialityEquipment
357 | IfcSensorRAINSENSOR | OST_SpecialityEquipment
358 | IfcSensorSMOKESENSOR | OST_SpecialityEquipment
359 | IfcSensorSNOWDEPTHSENSOR | OST_SpecialityEquipment
360 | IfcSensorSOUNDSENSOR | OST_SpecialityEquipment
361 | IfcSensorTEMPERATURESENSOR | OST_SpecialityEquipment
362 | IfcSensorTRAINSENSOR | OST_SpecialityEquipment
363 | IfcSensorTURNOUTCLOSURESENSOR | OST_SpecialityEquipment
364 | IfcSensorWHEELSENSOR | OST_SpecialityEquipment
365 | IfcSensorWINDSENSOR | OST_SpecialityEquipment
366 | IfcShadingDevice | OST_Windows
367 | IfcShadingDeviceAWNING | OST_Windows
368 | IfcShadingDeviceJALOUSIE | OST_Windows
369 | IfcShadingDeviceSHUTTER | OST_Windows
370 | IfcSignalAUDIO | OST_Signage
371 | IfcSignalAUDIO | OST_Signage
372 | IfcSignalMIXED | OST_Signage
373 | IfcSignalMIXED | OST_Signage
374 | IfcSignalVISUAL | OST_Signage
375 | IfcSignalVISUAL | OST_Signage
376 | IfcSite | OST_Site
377 | IfcSlab | OST_Floors
378 | IfcSlab | OST_FloorsStructure
379 | IfcSpace | OST_Rooms
380 | IfcSpaceBERTH | OST_Areas
381 | IfcSpaceEXTERNAL | OST_Areas
382 | IfcSpaceGFA | OST_Areas
383 | IfcSpaceHeater | OST_MechanicalEquipment
384 | IfcSpaceINTERNAL | OST_Rooms
385 | IfcSpacePARKING | OST_Areas
386 | IfcSpaceSPACE | OST_Areas
387 | IfcSpatialZone | OST_ZoneEquipment
388 | IfcSpatialZoneCONSTRUCTION | OST_ZoneEquipment
389 | IfcSpatialZoneFIRESAFETY | OST_ZoneEquipment
390 | IfcSpatialZoneINTERFERENCE | OST_ZoneEquipment
391 | IfcSpatialZoneLIGHTING | OST_ZoneEquipment
392 | IfcSpatialZoneOCCUPANCY | OST_ZoneEquipment
393 | IfcSpatialZoneRESERVATION | OST_ZoneEquipment
394 | IfcSpatialZoneSECURITY | OST_ZoneEquipment
395 | IfcSpatialZoneTHERMAL | OST_ZoneEquipment
396 | IfcSpatialZoneTRANSPORT | OST_ZoneEquipment
397 | IfcSpatialZoneVENTILATION | OST_ZoneEquipment
398 | IfcStair | OST_MultistoryStairs
399 | IfcStair | OST_Stairs
400 | IfcStructuralCurveAction | OST_InternalLineLoads
401 | IfcStructuralLoadCase | OST_LoadCases
402 | IfcStructuralPointAction | OST_InternalPointLoads
403 | IfcStructuralPointAction | OST_PointLoads
404 | IfcSwitchingDevice | OST_ElectricalFixtures
405 | IfcSwitchingDeviceCONTACTOR | OST_ElectricalFixtures
406 | IfcSwitchingDeviceDIMMERSWITCH | OST_ElectricalFixtures
407 | IfcSwitchingDeviceEMERGENCYSTOP | OST_ElectricalFixtures
408 | IfcSwitchingDeviceKEYPAD | OST_ElectricalFixtures
409 | IfcSwitchingDeviceMOMENTARYSWITCH | OST_ElectricalFixtures
410 | IfcSwitchingDeviceRELAY | OST_ElectricalFixtures
411 | IfcSwitchingDeviceSELECTORSWITCH | OST_ElectricalFixtures
412 | IfcSwitchingDeviceSTART_AND_STOP_EQUIPMENT | OST_ElectricalFixtures
413 | IfcSwitchingDeviceSTARTER | OST_ElectricalFixtures
414 | IfcSwitchingDeviceSWITCHDISCONNECTOR | OST_ElectricalFixtures
415 | IfcSwitchingDeviceTOGGLESWITCH | OST_ElectricalFixtures
416 | IfcSystem | OST_DuctSystem
417 | IfcSystem | OST_PipingSystem
418 | IfcSystem | OST_SwitchSystem
419 | IfcSystemFurnitureElement | OST_FurnitureSystems
420 | IfcSystemFurnitureElementPANEL | OST_FurnitureSystems
421 | IfcSystemFurnitureElementSUBRACK | OST_FurnitureSystems
422 | IfcSystemFurnitureElementWORKSURFACE | OST_FurnitureSystems
423 | IfcTendonBAR | OST_StructuralTendons
424 | IfcTendonCOATED | OST_StructuralTendons
425 | IfcTendonConduit | OST_StructuralTendons
426 | IfcTendonConduitCOUPLER | OST_StructuralTendons
427 | IfcTendonConduitDIABOLO | OST_StructuralTendons
428 | IfcTendonConduitDUCT | OST_StructuralTendons
429 | IfcTendonConduitGROUTING_DUCT | OST_StructuralTendons
430 | IfcTendonConduitTRUMPET | OST_StructuralTendons
431 | IfcTransportationDevice | OST_SpecialityEquipment
432 | IfcTransportElement | OST_SpecialityEquipment
433 | IfcTransportElementCRANEWAY | OST_SpecialityEquipment
434 | IfcTransportElementELEVATOR | OST_SpecialityEquipment
435 | IfcTransportElementESCALATOR | OST_SpecialityEquipment
436 | IfcTransportElementHAULINGGEAR | OST_SpecialityEquipment
437 | IfcTransportElementLIFTINGGEAR | OST_SpecialityEquipment
438 | IfcTransportElementMOVINGWALKWAY | OST_SpecialityEquipment
439 | IfcUnitaryControlElement | OST_MechanicalEquipment
440 | IfcUnitaryEquipment | OST_MechanicalEquipment
441 | IfcValve | OST_PipeFitting
442 | IfcValveAIRRELEASE | OST_PipeFitting
443 | IfcValveANTIVACUUM | OST_PipeFitting
444 | IfcValveCHANGEOVER | OST_PipeFitting
445 | IfcValveCHECK | OST_PipeFitting
446 | IfcValveCOMMISSIONING | OST_PipeFitting
447 | IfcValveDIVERTING | OST_PipeFitting
448 | IfcValveDOUBLECHECK | OST_PipeFitting
449 | IfcValveDOUBLEREGULATING | OST_PipeFitting
450 | IfcValveDRAWOFFCOCK | OST_PipeFitting
451 | IfcValveFAUCET | OST_PipeFitting
452 | IfcValveFLUSHING | OST_PipeFitting
453 | IfcValveGASCOCK | OST_PipeFitting
454 | IfcValveGASTAP | OST_PipeFitting
455 | IfcValveISOLATING | OST_PipeFitting
456 | IfcValveMIXING | OST_PipeFitting
457 | IfcValvePRESSUREREDUCING | OST_PipeFitting
458 | IfcValvePRESSURERELIEF | OST_PipeFitting
459 | IfcValveREGULATING | OST_PipeFitting
460 | IfcValveSAFETYCUTOFF | OST_PipeFitting
461 | IfcValveSTEAMTRAP | OST_PipeFitting
462 | IfcValveSTOPCOCK | OST_PipeFitting
463 | IfcWall | OST_StackedWalls
464 | IfcWall | OST_Walls
465 | IfcWall | OST_WallsStructure
466 | IfcWindow | OST_Windows
467 | IfcZone | OST_ZoneEquipment