## Anotar
1 | Propried_1 | Propried_2 | Propried_3 | Propried_4 | Propried_5 | Propried_6 | Propried_7
2 | Natureza | Espécie | Disciplina | Tema | Interoperabilidade | Tradução | Traducción

## Proprie
N° | Raiz | SubProp1 | SubProp2 | Raiz | SubData1 | SubData2 | Proprie | Func (9) | Funct | I.Funct | Transit | Sym | Asym | Reflex | Ireflex | Invof | Equiv | Domi (19) | Rng | Anotação objeto | Anotação data | Observações | Valor1 | Valor2
2 | BIMProp | p.abrir | é.janela | BIMData | d.abrir | janela | xsd:string | null | null | null | null | null | null | null | null | null | null | BIM | Projeto | Propriedade para abrir: é.janela | Dado para abrir: janela ( xsd:string ) | Identificação da janela. Pode ser o ID de Revit ou o GlobalId em IFC. | abri.100 | null
3 | BIMProp | p.abrir | é.janela.fixa | BIMData | d.abrir | janela.fixa | xsd:string | null | null | null | null | null | null | null | null | null | null | BIM | Projeto | Propriedade para abrir: é.janela.fixa | Dado para abrir: janela.fixa ( xsd:string ) | A janela é fixa. | abri.101 | null
4 | BIMProp | p.abrir | é.janela.de.batente | BIMData | d.abrir | janela.de.batente | xsd:string | null | null | null | null | null | null | null | null | null | null | BIM | Projeto | Propriedade para abrir: é.janela.de.batente | Dado para abrir: janela.de.batente ( xsd:string ) | A janela é de batente. | abri.102 | null
5 | BIMProp | p.abrir | é.janela.de.correr | BIMData | d.abrir | janela.de.correr | xsd:string | null | null | null | null | null | null | null | null | null | null | BIM | Projeto | Propriedade para abrir: é.janela.de.correr | Dado para abrir: janela.de.correr ( xsd:string ) | A janela é de correr. | abri.103 | null
6 | BIMProp | p.abrir | é.janela.basculante | BIMData | d.abrir | janela.basculante | xsd:string | null | null | null | null | null | null | null | null | null | null | BIM | Projeto | Propriedade para abrir: é.janela.basculante | Dado para abrir: janela.basculante ( xsd:string ) | A janela é basculante. | abri.104 | null
7 | BIMProp | p.abrir | é.janela.pivotante | BIMData | d.abrir | janela.pivotante | xsd:string | null | null | null | null | null | null | null | null | null | null | BIM | Projeto | Propriedade para abrir: é.janela.pivotante | Dado para abrir: janela.pivotante ( xsd:string ) | A janela é pivotante. | abri.105 | null
8 | BIMProp | p.abrir | é.janela.maxim.ar | BIMData | d.abrir | janela.maxim.ar | xsd:string | null | null | null | null | null | null | null | null | null | null | BIM | Projeto | Propriedade para abrir: é.janela.maxim.ar | Dado para abrir: janela.maxim.ar ( xsd:string ) | A janela é Maxim-ar. | abri.106 | null
9 | BIMProp | p.abrir | é.janela.guilhotina | BIMData | d.abrir | janela.guilhotina | xsd:string | null | null | null | null | null | null | null | null | null | null | BIM | Projeto | Propriedade para abrir: é.janela.guilhotina | Dado para abrir: janela.guilhotina ( xsd:string ) | A janela é guilhotina. | abri.107 | null
10 | BIMProp | p.abrir | é.janela.integral | BIMData | d.abrir | janela.integral | xsd:string | null | null | null | null | null | null | null | null | null | null | BIM | Projeto | Propriedade para abrir: é.janela.integral | Dado para abrir: janela.integral ( xsd:string ) | A janela é de varandas ou de vários módulos. | abri.108 | null
11 | BIMProp | p.abrir | é.claraboia | BIMData | d.abrir | claraboia | xsd:string | null | null | null | null | null | null | null | null | null | null | BIM | Projeto | Propriedade para abrir: é.claraboia | Dado para abrir: claraboia ( xsd:string ) | Identificação da claraboia. Pode ser o ID de Revit ou o GlobalId em IFC. | abri.109 | null
12 | BIMProp | p.abrir | é.claraboia.fixa | BIMData | d.abrir | claraboia.fixa | xsd:string | null | null | null | null | null | null | null | null | null | null | BIM | Projeto | Propriedade para abrir: é.claraboia.fixa | Dado para abrir: claraboia.fixa ( xsd:string ) | A claraboia é fixa. | abri.110 | null
13 | BIMProp | p.abrir | é.claraboia.ventilada | BIMData | d.abrir | claraboia.ventilada | xsd:string | null | null | null | null | null | null | null | null | null | null | BIM | Projeto | Propriedade para abrir: é.claraboia.ventilada | Dado para abrir: claraboia.ventilada ( xsd:string ) | A claraboia é ventilada. | abri.111 | null
14 | BIMProp | p.abrir | é.claraboia.cúpula | BIMData | d.abrir | claraboia.cúpula | xsd:string | null | null | null | null | null | null | null | null | null | null | BIM | Projeto | Propriedade para abrir: é.claraboia.cúpula | Dado para abrir: claraboia.cúpula ( xsd:string ) | A claraboia é cúpula. | abri.112 | null
15 | BIMProp | p.abrir | é.claraboia.prismática | BIMData | d.abrir | claraboia.prismática | xsd:string | null | null | null | null | null | null | null | null | null | null | BIM | Projeto | Propriedade para abrir: é.claraboia.prismática | Dado para abrir: claraboia.prismática ( xsd:string ) | A claraboia é prismática. | abri.113 | null
16 | BIMProp | p.abrir | é.claraboia.tubular | BIMData | d.abrir | claraboia.tubular | xsd:string | null | null | null | null | null | null | null | null | null | null | BIM | Projeto | Propriedade para abrir: é.claraboia.tubular | Dado para abrir: claraboia.tubular ( xsd:string ) | A claraboia é tubular. Direciona a luz de modo indireto por reflexões. | abri.114 | null
17 | BIMProp | p.acontecer | é.amanhecer | BIMData | d.acontecer | amanhecer | xsd:dateTime | null | null | null | null | null | null | null | null | null | null | BIM | Projeto | Propriedade para acontecer: é.amanhecer | Dado para acontecer: amanhecer ( xsd:dateTime ) | Horário do amanhecer. Varia diariamente. | acon.100 | null
18 | BIMProp | p.acontecer | é.anoitecer | BIMData | d.acontecer | anoitecer | xsd:dateTime | null | null | null | null | null | null | null | null | null | null | BIM | Projeto | Propriedade para acontecer: é.anoitecer | Dado para acontecer: anoitecer ( xsd:dateTime ) | Horário do anoitecer. Varia diariamente. | acon.101 | null
19 | BIMProp | p.acontecer | é.meiodia | BIMData | d.acontecer | meiodia | xsd:dateTime | null | null | null | null | null | null | null | null | null | null | BIM | Projeto | Propriedade para acontecer: é.meiodia | Dado para acontecer: meiodia ( xsd:dateTime ) | Horário do meio-dia. Não varia, é sempre às 12:00 hs independente do dia do ano. | acon.102 | null
20 | BIMProp | p.acontecer | é.meiodia.solar | BIMData | d.acontecer | meiodia.solar | xsd:dateTime | null | null | null | null | null | null | null | null | null | null | BIM | Projeto | Propriedade para acontecer: é.meiodia.solar | Dado para acontecer: meiodia.solar ( xsd:dateTime ) | Horário do meio-dia solar. Varia diariamente. | acon.103 | null
21 | BIMProp | p.acontecer | é.equinócio.de.primavera | BIMData | d.acontecer | equinócio.de.primavera | xsd:string | null | null | null | null | null | null | null | null | null | null | BIM | Projeto | Propriedade para acontecer: é.equinócio.de.primavera | Dado para acontecer: equinócio.de.primavera ( xsd:string ) | Dia 21 de setembro no hemisfério sul. | acon.104 | null
22 | BIMProp | p.acontecer | é.equinócio.de.outono | BIMData | d.acontecer | equinócio.de.outono | xsd:string | null | null | null | null | null | null | null | null | null | null | BIM | Projeto | Propriedade para acontecer: é.equinócio.de.outono | Dado para acontecer: equinócio.de.outono ( xsd:string ) | Dia 21 de março no hemisfério sul. | acon.105 | null
23 | BIMProp | p.acontecer | é.solstício.de.verão | BIMData | d.acontecer | solstício.de.verão | xsd:string | null | null | null | null | null | null | null | null | null | null | BIM | Projeto | Propriedade para acontecer: é.solstício.de.verão | Dado para acontecer: solstício.de.verão ( xsd:string ) | Dia 21 de dezembro no hemisfério sul. | acon.106 | null
24 | BIMProp | p.acontecer | é.solstício.de.inverno | BIMData | d.acontecer | solstício.de.inverno | xsd:string | null | null | null | null | null | null | null | null | null | null | BIM | Projeto | Propriedade para acontecer: é.solstício.de.inverno | Dado para acontecer: solstício.de.inverno ( xsd:string ) | Dia 21 de junho no hemisfério sul. | acon.107 | null
25 | BIMProp | p.administrar | é.órgão | BIMData | d.administrar | órgão | xsd:string | null | null | null | null | null | null | null | null | null | null | BIM | Projeto | Propriedade para administrar: é.órgão | Dado para administrar: órgão ( xsd:string ) | Identificação de órgão de instituição pública brasileira. | admi.100 | null
26 | BIMProp | p.administrar | é.organismo | BIMData | d.administrar | organismo | xsd:string | null | null | null | null | null | null | null | null | null | null | BIM | Projeto | Propriedade para administrar: é.organismo | Dado para administrar: organismo ( xsd:string ) | Identificação de organismo ou instituição extrangeira. | admi.101 | null
27 | BIMProp | p.administrar | é.fundação | BIMData | d.administrar | fundação | xsd:string | null | null | null | null | null | null | null | null | null | null | BIM | Projeto | Propriedade para administrar: é.fundação | Dado para administrar: fundação ( xsd:string ) | É um bem ou espaço que pertence a uma fundação. | admi.102 | null
28 | BIMProp | p.administrar | é.autarquia | BIMData | d.administrar | autarquia | xsd:string | null | null | null | null | null | null | null | null | null | null | BIM | Projeto | Propriedade para administrar: é.autarquia | Dado para administrar: autarquia ( xsd:string ) | É um bem ou espaço que pertence a uma autarquia. | admi.103 | null
29 | BIMProp | p.administrar | é.público | BIMData | d.administrar | público | xsd:string | null | null | null | null | null | null | null | null | null | null | BIM | Projeto | Propriedade para administrar: é.público | Dado para administrar: público ( xsd:string ) | É um bem ou espaço público. | admi.104 | null
30 | BIMProp | p.administrar | é.privado | BIMData | d.administrar | privado | xsd:string | null | null | null | null | null | null | null | null | null | null | BIM | Projeto | Propriedade para administrar: é.privado | Dado para administrar: privado ( xsd:string ) | É um bem ou espaço privado. | admi.105 | null
31 | BIMProp | p.administrar | é.privativo | BIMData | d.administrar | privativo | xsd:string | null | null | null | null | null | null | null | null | null | null | BIM | Projeto | Propriedade para administrar: é.privativo | Dado para administrar: privativo ( xsd:string ) | É um bem ou espaço privativo, que pode ser público, mas não de acesso irrestrito. | admi.106 | null
32 | BIMProp | p.administrar | é.tipo.de.organização | BIMData | d.administrar | tipo.de.organização | xsd:string | null | null | null | null | null | null | null | null | null | null | BIM | Projeto | Propriedade para administrar: é.tipo.de.organização | Dado para administrar: tipo.de.organização ( xsd:string ) | Identificação o tipo de organização, por exemplo, governamental ou não governamental tipo ONG. | admi.107 | null
33 | BIMProp | p.administrar | é.cobertura.temporal.inicial | BIMData | d.administrar | cobertura.temporal.inicial | xsd:string | null | null | null | null | null | null | null | null | null | null | BIM | Projeto | Propriedade para administrar: é.cobertura.temporal.inicial | Dado para administrar: cobertura.temporal.inicial ( xsd:string ) | Indica data inicial do recurso. | admi.108 | null
34 | BIMProp | p.administrar | é.atividade.fim | BIMData | d.administrar | atividade.fim | xsd:string | null | null | null | null | null | null | null | null | null | null | BIM | Projeto | Propriedade para administrar: é.atividade.fim | Dado para administrar: atividade.fim ( xsd:string ) | Indica a atividade esencial da organização. Por exemplo, Educação para uma escola. | admi.109 | null
35 | BIMProp | p.administrar | é.atividade.meio | BIMData | d.administrar | atividade.meio | xsd:string | null | null | null | null | null | null | null | null | null | null | BIM | Projeto | Propriedade para administrar: é.atividade.meio | Dado para administrar: atividade.meio ( xsd:string ) | Indica uma atividade de suporte para a organização. Por exemplo, um serviço de limpeza é uma atividade de suporte para uma escola. | admi.110 | null
36 | BIMProp | p.administrar | é.cobertura.temporal.final | BIMData | d.administrar | cobertura.temporal.final | xsd:string | null | null | null | null | null | null | null | null | null | null | BIM | Projeto | Propriedade para administrar: é.cobertura.temporal.final | Dado para administrar: cobertura.temporal.final ( xsd:string ) | Indica data final do recurso. | admi.111 | null
37 | BIMProp | p.administrar | é.cobertura.espacial | BIMData | d.administrar | cobertura.espacial | xsd:string | null | null | null | null | null | null | null | null | null | null | BIM | Projeto | Propriedade para administrar: é.cobertura.espacial | Dado para administrar: cobertura.espacial ( xsd:string ) | Indica a extensão geográfica abrangida pelos dados disponibilizados (nacional, estadual, barrial), indica o local. | admi.112 | null
38 | BIMProp | p.administrar | é.granularidade.espacial | BIMData | d.administrar | granularidade.espacial | xsd:string | null | null | null | null | null | null | null | null | null | null | BIM | Projeto | Propriedade para administrar: é.granularidade.espacial | Dado para administrar: granularidade.espacial ( xsd:string ) | Indica nível de detalhe espacial dos dados disponibilizados (amplos, finos, prediais), indica a precisão do dado. | admi.113 | null
39 | BIMProp | p.administrar | é.homologado | BIMData | d.administrar | homologado | xsd:string | null | null | null | null | null | null | null | null | null | null | BIM | Projeto | Propriedade para administrar: é.homologado | Dado para administrar: homologado ( xsd:string ) | Indica se o recurso foi homologado por autoridade competente. | admi.114 | null
40 | BIMProp | p.administrar | é.descontinuado | BIMData | d.administrar | descontinuado | xsd:string | null | null | null | null | null | null | null | null | null | null | BIM | Projeto | Propriedade para administrar: é.descontinuado | Dado para administrar: descontinuado ( xsd:string ) | Indica se o recurso foi descontinuado por autoridade competente. | admi.115 | null
41 | BIMProp | p.administrar | é.unidade.académica | BIMData | d.administrar | unidade.académica | xsd:string | null | null | null | null | null | null | null | null | null | null | BIM | Projeto | Propriedade para administrar: é.unidade.académica | Dado para administrar: unidade.académica ( xsd:string ) | Identificação de Unidade Acadêmica de instituição de ensino brasileira. | admi.116 | null
42 | BIMProp | p.administrar | é.unidade.administrativa | BIMData | d.administrar | unidade.administrativa | xsd:string | null | null | null | null | null | null | null | null | null | null | BIM | Projeto | Propriedade para administrar: é.unidade.administrativa | Dado para administrar: unidade.administrativa ( xsd:string ) | Identificação de Unidade Administrativa alguma instituição ou edifício. | admi.117 | null
43 | BIMProp | p.administrar | é.unidade.funcional | BIMData | d.administrar | unidade.funcional | xsd:string | null | null | null | null | null | null | null | null | null | null | BIM | Projeto | Propriedade para administrar: é.unidade.funcional | Dado para administrar: unidade.funcional ( xsd:string ) | Unidade funcional do Sistema Único de Saúde. | admi.118 | null
44 | BIMProp | p.administrar | é.departamento | BIMData | d.administrar | departamento | xsd:string | null | null | null | null | null | null | null | null | null | null | BIM | Projeto | Propriedade para administrar: é.departamento | Dado para administrar: departamento ( xsd:string ) | Identificação departamental. | admi.119 | null
45 | BIMProp | p.administrar | é.sigla.departamento | BIMData | d.administrar | sigla.departamento | xsd:string | null | null | null | null | null | null | null | null | null | null | BIM | Projeto | Propriedade para administrar: é.sigla.departamento | Dado para administrar: sigla.departamento ( xsd:string ) | Sigla departamental. | admi.120 | null
46 | BIMProp | p.administrar | é.área.técnica | BIMData | d.administrar | área.técnica | xsd:string | null | null | null | null | null | null | null | null | null | null | BIM | Projeto | Propriedade para administrar: é.área.técnica | Dado para administrar: área.técnica ( xsd:string ) | Identificação de uma Área técnica de uma instituição. | admi.121 | null
47 | BIMProp | p.administrar | é.área.técnica.responsável | BIMData | d.administrar | área.técnica.responsável | xsd:string | null | null | null | null | null | null | null | null | null | null | BIM | Projeto | Propriedade para administrar: é.área.técnica.responsável | Dado para administrar: área.técnica.responsável ( xsd:string ) | É a identificação de uma Área técnica responsável por um trabalho de uma instituição. | admi.122 | null
48 | BIMProp | p.administrar | é.zonal | BIMData | d.administrar | zonal | xsd:string | null | null | null | null | null | null | null | null | null | null | BIM | Projeto | Propriedade para administrar: é.zonal | Dado para administrar: zonal ( xsd:string ) | Identificação Zonal de instituição. | admi.123 | null
49 | BIMProp | p.administrar | é.divisão | BIMData | d.administrar | divisão | xsd:string | null | null | null | null | null | null | null | null | null | null | BIM | Projeto | Propriedade para administrar: é.divisão | Dado para administrar: divisão ( xsd:string ) | Identificação Divisional de instituição. | admi.124 | null
50 | BIMProp | p.administrar | é.setor | BIMData | d.administrar | setor | xsd:string | null | null | null | null | null | null | null | null | null | null | BIM | Projeto | Propriedade para administrar: é.setor | Dado para administrar: setor ( xsd:string ) | Identificação Setorial de instituição. | admi.125 | null
51 | BIMProp | p.afirmar | é.positivo | BIMData | d.afirmar | positivo | xsd:string | null | null | null | null | null | null | null | null | null | null | BIM | Projeto | Propriedade para afirmar: é.positivo | Dado para afirmar: positivo ( xsd:string ) | Um objeto é positivo. | afir.100 | null
52 | BIMProp | p.afirmar | é.negativo | BIMData | d.afirmar | negativo | xsd:string | null | null | null | null | null | null | null | null | null | null | BIM | Projeto | Propriedade para afirmar: é.negativo | Dado para afirmar: negativo ( xsd:string ) | Um objeto é negativo. | afir.101 | null
53 | BIMProp | p.afirmar | é.verdadeiro | BIMData | d.afirmar | verdadeiro | xsd:boolean | null | null | null | null | null | null | null | null | null | null | BIM | Projeto | Propriedade para afirmar: é.verdadeiro | Dado para afirmar: verdadeiro ( xsd:boolean ) | Um objeto é verdadeiro. | afir.102 | null
54 | BIMProp | p.afirmar | é.falso | BIMData | d.afirmar | falso | xsd:boolean | null | null | null | null | null | null | null | null | null | null | BIM | Projeto | Propriedade para afirmar: é.falso | Dado para afirmar: falso ( xsd:boolean ) | Um objeto é falso. | afir.103 | null
55 | BIMProp | p.armazenar | é.servidor | BIMData | d.armazenar | servidor | xsd:string | null | null | null | null | null | null | null | null | null | null | BIM | Projeto | Propriedade para armazenar: é.servidor | Dado para armazenar: servidor ( xsd:string ) | Nome do servidor de rede. | arma.100 | null
56 | BIMProp | p.armazenar | é.drive | BIMData | d.armazenar | drive | xsd:string | null | null | null | null | null | null | null | null | null | null | BIM | Projeto | Propriedade para armazenar: é.drive | Dado para armazenar: drive ( xsd:string ) | Nome do drive de armazenamento. C: D: etc. | arma.101 | null
57 | BIMProp | p.armazenar | é.pasta | BIMData | d.armazenar | pasta | xsd:string | null | null | null | null | null | null | null | null | null | null | BIM | Projeto | Propriedade para armazenar: é.pasta | Dado para armazenar: pasta ( xsd:string ) | Nome ou caminho completo de uma pasta, sem o drive. \\pasta1\\pasta2\\.... | arma.102 | null
58 | BIMProp | p.armazenar | é.repositório | BIMData | d.armazenar | repositório | xsd:string | null | null | null | null | null | null | null | null | null | null | BIM | Projeto | Propriedade para armazenar: é.repositório | Dado para armazenar: repositório ( xsd:string ) | Nomede um Repositório de dados. | arma.103 | null
59 | BIMProp | p.armazenar | é.cde | BIMData | d.armazenar | cde | xsd:string | null | null | null | null | null | null | null | null | null | null | BIM | Projeto | Propriedade para armazenar: é.cde | Dado para armazenar: cde ( xsd:string ) | CDE - Common Data Environment ou nome do Ambiente Comum de Dados. | arma.104 | null
60 | BIMProp | p.arvorizar | é.espécie | BIMData | d.arvorizar | espécie | xsd:string | null | null | null | null | null | null | null | null | null | null | BIM | Projeto | Propriedade para arvorizar: é.espécie | Dado para arvorizar: espécie ( xsd:string ) | Espécie de árvore ou planta. | arvo.100 | null
61 | BIMProp | p.arvorizar | é.origem | BIMData | d.arvorizar | origem | xsd:string | null | null | null | null | null | null | null | null | null | null | BIM | Projeto | Propriedade para arvorizar: é.origem | Dado para arvorizar: origem ( xsd:string ) | A oriegem identifica se é Nativa, Não nativa ou desconhecida. | arvo.101 | null
62 | BIMProp | p.arvorizar | é.plantio.em | BIMData | d.arvorizar | plantio.em | xsd:dateTime | null | null | null | null | null | null | null | null | null | null | BIM | Projeto | Propriedade para arvorizar: é.plantio.em | Dado para arvorizar: plantio.em ( xsd:dateTime ) | Data de plantio do indivíduo vegetal. | arvo.102 | null
63 | BIMProp | p.arvorizar | é.bioma | BIMData | d.arvorizar | bioma | xsd:string | null | null | null | null | null | null | null | null | null | null | BIM | Projeto | Propriedade para arvorizar: é.bioma | Dado para arvorizar: bioma ( xsd:string ) | Biomas brasileiros podem ser Amazônia, Caatinga, Cerrado, Mata Atlântica, Pampa, Pantanal. | arvo.103 | null
64 | BIMProp | p.arvorizar | é.unidade.de.proteção.integral | BIMData | d.arvorizar | unidade.de.proteção.integral | xsd:string | null | null | null | null | null | null | null | null | null | null | BIM | Projeto | Propriedade para arvorizar: é.unidade.de.proteção.integral | Dado para arvorizar: unidade.de.proteção.integral ( xsd:string ) | Referese a Unidades de Conservação definidas pelo IBAMA. Pode ser Parque Nacional, Reserva Biológica ou Estação Ecológica. | arvo.104 | null
65 | BIMProp | p.arvorizar | é.unidade.de.uso.sustentável | BIMData | d.arvorizar | unidade.de.uso.sustentável | xsd:string | null | null | null | null | null | null | null | null | null | null | BIM | Projeto | Propriedade para arvorizar: é.unidade.de.uso.sustentável | Dado para arvorizar: unidade.de.uso.sustentável ( xsd:string ) | Referese a Unidades de Conservação definidas pelo IBAMA. Áreas de Proteção Ambiental (APA), Reservas Extrativistas ou Florestas Nacionais. | arvo.105 | null
66 | BIMProp | p.arvorizar | é.taxa.de.crescimento | BIMData | d.arvorizar | taxa.de.crescimento | xsd:string | null | null | null | null | null | null | null | null | null | null | BIM | Projeto | Propriedade para arvorizar: é.taxa.de.crescimento | Dado para arvorizar: taxa.de.crescimento ( xsd:string ) | Taxa de crescimento relativo TCR. Relação entre tamanho inicial e tamanho após fração temporal (Ti - Tf / Ti * Tempo). | arvo.106 | null
67 | BIMProp | p.atestar | é.atestado | BIMData | d.atestar | atestado | xsd:string | null | null | null | null | null | null | null | null | null | null | BIM | Projeto | Propriedade para atestar: é.atestado | Dado para atestar: atestado ( xsd:string ) | Atestado de garantia. | ates.100 | null
68 | BIMProp | p.atestar | é.certificado | BIMData | d.atestar | certificado | xsd:string | null | null | null | null | null | null | null | null | null | null | BIM | Projeto | Propriedade para atestar: é.certificado | Dado para atestar: certificado ( xsd:string ) | Certificado de qualidade. | ates.101 | null
69 | BIMProp | p.atestar | é.alvará | BIMData | d.atestar | alvará | xsd:string | null | null | null | null | null | null | null | null | null | null | BIM | Projeto | Propriedade para atestar: é.alvará | Dado para atestar: alvará ( xsd:string ) | Permissão emitida por autoridade competente para construir ou realizar atividade. | ates.102 | null
70 | BIMProp | p.atestar | é.etiqueta.ambiental | BIMData | d.atestar | etiqueta.ambiental | xsd:string | null | null | null | null | null | null | null | null | null | null | BIM | Projeto | Propriedade para atestar: é.etiqueta.ambiental | Dado para atestar: etiqueta.ambiental ( xsd:string ) | Etiqueta de qualidade. | ates.103 | null
71 | BIMProp | p.atestar | é.patente | BIMData | d.atestar | patente | xsd:string | null | null | null | null | null | null | null | null | null | null | BIM | Projeto | Propriedade para atestar: é.patente | Dado para atestar: patente ( xsd:string ) | Identificação de número de patente. | ates.104 | null
72 | BIMProp | p.atestar | é.registro.inpi | BIMData | d.atestar | registro.inpi | xsd:string | null | null | null | null | null | null | null | null | null | null | BIM | Projeto | Propriedade para atestar: é.registro.inpi | Dado para atestar: registro.inpi ( xsd:string ) | Identificação de número de registro no INPI Instituto Nacional de Propriedade Industrial. | ates.105 | null
73 | BIMProp | p.atestar | é.registro.cau | BIMData | d.atestar | registro.cau | xsd:string | null | null | null | null | null | null | null | null | null | null | BIM | Projeto | Propriedade para atestar: é.registro.cau | Dado para atestar: registro.cau ( xsd:string ) | Identificação de número de registro no CAU Conselho Regional de Engenharia e Agronomia no Brasil. | ates.106 | null
74 | BIMProp | p.atestar | é.registro.crea | BIMData | d.atestar | registro.crea | xsd:string | null | null | null | null | null | null | null | null | null | null | BIM | Projeto | Propriedade para atestar: é.registro.crea | Dado para atestar: registro.crea ( xsd:string ) | Identificação de número de registro no CREA Conselho Regional de Engenharia e Agronomia no Brasil. | ates.107 | null
75 | BIMProp | p.atestar | é.registro.confea | BIMData | d.atestar | registro.confea | xsd:string | null | null | null | null | null | null | null | null | null | null | BIM | Projeto | Propriedade para atestar: é.registro.confea | Dado para atestar: registro.confea ( xsd:string ) | Identificação de número de registro no CONFEA Conselho Federal de Engenharia e Agronomia no Brasil. | ates.108 | null
76 | BIMProp | p.atestar | é.carteira.habilitante | BIMData | d.atestar | carteira.habilitante | xsd:string | null | null | null | null | null | null | null | null | null | null | BIM | Projeto | Propriedade para atestar: é.carteira.habilitante | Dado para atestar: carteira.habilitante ( xsd:string ) | Identificação de número de alguma carteira de habilitação para exercer alguma função. | ates.109 | null
77 | BIMProp | p.atestar | é.fiscalizado.por | BIMData | d.atestar | fiscalizado.por | xsd:string | null | null | null | null | null | null | null | null | null | null | BIM | Projeto | Propriedade para atestar: é.fiscalizado.por | Dado para atestar: fiscalizado.por ( xsd:string ) | Identificação de agente fiscalizador. | ates.110 | null
78 | BIMProp | p.captar | é.ralo | BIMData | d.captar | ralo | xsd:string | null | null | null | null | null | null | null | null | null | null | BIM | Projeto | Propriedade para captar: é.ralo | Dado para captar: ralo ( xsd:string ) | Identificação do ralo. Pode ser o ID de Revit ou o GlobalId em IFC. | capt.100 | null
79 | BIMProp | p.captar | é.ralo.seco | BIMData | d.captar | ralo.seco | xsd:string | null | null | null | null | null | null | null | null | null | null | BIM | Projeto | Propriedade para captar: é.ralo.seco | Dado para captar: ralo.seco ( xsd:string ) | É um ralo seco. | capt.101 | null
80 | BIMProp | p.captar | é.ralo.sifonado | BIMData | d.captar | ralo.sifonado | xsd:string | null | null | null | null | null | null | null | null | null | null | BIM | Projeto | Propriedade para captar: é.ralo.sifonado | Dado para captar: ralo.sifonado ( xsd:string ) | É um ralo sifonado. | capt.102 | null
81 | BIMProp | p.captar | é.ralo.linear | BIMData | d.captar | ralo.linear | xsd:string | null | null | null | null | null | null | null | null | null | null | BIM | Projeto | Propriedade para captar: é.ralo.linear | Dado para captar: ralo.linear ( xsd:string ) | É um ralo linear. | capt.103 | null
82 | BIMProp | p.captar | é.ralo.hemisférico | BIMData | d.captar | ralo.hemisférico | xsd:string | null | null | null | null | null | null | null | null | null | null | BIM | Projeto | Propriedade para captar: é.ralo.hemisférico | Dado para captar: ralo.hemisférico ( xsd:string ) | É um ralo hemisférico. | capt.104 | null
83 | BIMProp | p.catalogar | é.marca | BIMData | d.catalogar | marca | xsd:string | null | null | null | null | null | null | null | null | null | null | BIM | Projeto | Propriedade para catalogar: é.marca | Dado para catalogar: marca ( xsd:string ) | Marca comercial de um componente ou produto. | cata.100 | null
84 | BIMProp | p.catalogar | é.tema | BIMData | d.catalogar | tema | xsd:string | null | null | null | null | null | null | null | null | null | null | BIM | Projeto | Propriedade para catalogar: é.tema | Dado para catalogar: tema ( xsd:string ) | Tema definido pelo fabricante de um determinado produto. | cata.101 | null
85 | BIMProp | p.catalogar | é.modelo | BIMData | d.catalogar | modelo | xsd:string | null | null | null | null | null | null | null | null | null | null | BIM | Projeto | Propriedade para catalogar: é.modelo | Dado para catalogar: modelo ( xsd:string ) | Modelo comercial de um componente ou produto. | cata.102 | null
86 | BIMProp | p.catalogar | é.tipo | BIMData | d.catalogar | tipo | xsd:string | null | null | null | null | null | null | null | null | null | null | BIM | Projeto | Propriedade para catalogar: é.tipo | Dado para catalogar: tipo ( xsd:string ) | Tipo definido pelo fabricante de um determinado produto. | cata.103 | null
87 | BIMProp | p.catalogar | é.produto | BIMData | d.catalogar | produto | xsd:string | null | null | null | null | null | null | null | null | null | null | BIM | Projeto | Propriedade para catalogar: é.produto | Dado para catalogar: produto ( xsd:string ) | Nome de um produto. | cata.104 | null
88 | BIMProp | p.catalogar | é.família.de.sistema | BIMData | d.catalogar | família.de.sistema | xsd:string | null | null | null | null | null | null | null | null | null | null | BIM | Projeto | Propriedade para catalogar: é.família.de.sistema | Dado para catalogar: família.de.sistema ( xsd:string ) | Nome de família de sistema como parede ou laje em Revit. | cata.105 | null
89 | BIMProp | p.catalogar | é.família.de.componente | BIMData | d.catalogar | família.de.componente | xsd:string | null | null | null | null | null | null | null | null | null | null | BIM | Projeto | Propriedade para catalogar: é.família.de.componente | Dado para catalogar: família.de.componente ( xsd:string ) | Nome de família de componente RFA criada em Revit. | cata.106 | null
90 | BIMProp | p.catalogar | é.família.tipo | BIMData | d.catalogar | família.tipo | xsd:string | null | null | null | null | null | null | null | null | null | null | BIM | Projeto | Propriedade para catalogar: é.família.tipo | Dado para catalogar: família.tipo ( xsd:string ) | Nome de tipo de uma família de sistema ou componente criada em Revit. | cata.107 | null
91 | BIMProp | p.catalogar | é.série | BIMData | d.catalogar | série | xsd:string | null | null | null | null | null | null | null | null | null | null | BIM | Projeto | Propriedade para catalogar: é.série | Dado para catalogar: série ( xsd:string ) | Série definida pelo fabricante de um determinado produto. | cata.108 | null
92 | BIMProp | p.catalogar | é.linha | BIMData | d.catalogar | linha | xsd:string | null | null | null | null | null | null | null | null | null | null | BIM | Projeto | Propriedade para catalogar: é.linha | Dado para catalogar: linha ( xsd:string ) | Linha definida pelo fabricante de um determinado produto. | cata.109 | null
93 | BIMProp | p.catalogar | é.item | BIMData | d.catalogar | item | xsd:string | null | null | null | null | null | null | null | null | null | null | BIM | Projeto | Propriedade para catalogar: é.item | Dado para catalogar: item ( xsd:string ) | Item definido pelo fabricante de um determinado produto. | cata.110 | null
94 | BIMProp | p.catalogar | é.título | BIMData | d.catalogar | título | xsd:string | null | null | null | null | null | null | null | null | null | null | BIM | Projeto | Propriedade para catalogar: é.título | Dado para catalogar: título ( xsd:string ) | Título principal da publicação. | cata.111 | null
95 | BIMProp | p.catalogar | é.subtítulo | BIMData | d.catalogar | subtítulo | xsd:string | null | null | null | null | null | null | null | null | null | null | BIM | Projeto | Propriedade para catalogar: é.subtítulo | Dado para catalogar: subtítulo ( xsd:string ) | Subtítulo de publicação. | cata.112 | null
96 | BIMProp | p.catalogar | é.denominação | BIMData | d.catalogar | denominação | xsd:string | null | null | null | null | null | null | null | null | null | null | BIM | Projeto | Propriedade para catalogar: é.denominação | Dado para catalogar: denominação ( xsd:string ) | Denominação do objeto. | cata.113 | null
97 | BIMProp | p.catalogar | é.característica | BIMData | d.catalogar | característica | xsd:string | null | null | null | null | null | null | null | null | null | null | BIM | Projeto | Propriedade para catalogar: é.característica | Dado para catalogar: característica ( xsd:string ) | Característica por extenso. | cata.114 | null
98 | BIMProp | p.catalogar | é.norma.aplicável | BIMData | d.catalogar | norma.aplicável | xsd:string | null | null | null | null | null | null | null | null | null | null | BIM | Projeto | Propriedade para catalogar: é.norma.aplicável | Dado para catalogar: norma.aplicável ( xsd:string ) | Descrever a Norma que respeita o elemento. | cata.115 | null
99 | BIMProp | p.catalogar | é.capítulo | BIMData | d.catalogar | capítulo | xsd:string | null | null | null | null | null | null | null | null | null | null | BIM | Projeto | Propriedade para catalogar: é.capítulo | Dado para catalogar: capítulo ( xsd:string ) | Identificação do Capítulo do catálogo. | cata.116 | null
100 | BIMProp | p.catalogar | é.coleção | BIMData | d.catalogar | coleção | xsd:string | null | null | null | null | null | null | null | null | null | null | BIM | Projeto | Propriedade para catalogar: é.coleção | Dado para catalogar: coleção ( xsd:string ) | Identificação da Coleção se aplicável. | cata.117 | null
101 | BIMProp | p.catalogar | é.vol | BIMData | d.catalogar | vol | xsd:string | null | null | null | null | null | null | null | null | null | null | BIM | Projeto | Propriedade para catalogar: é.vol | Dado para catalogar: vol ( xsd:string ) | Identificação do Volume se aplicável. | cata.118 | null
102 | BIMProp | p.catalogar | é.editor | BIMData | d.catalogar | editor | xsd:string | null | null | null | null | null | null | null | null | null | null | BIM | Projeto | Propriedade para catalogar: é.editor | Dado para catalogar: editor ( xsd:string ) | Identificação de um editor. | cata.119 | null
103 | BIMProp | p.catalogar | é.edição | BIMData | d.catalogar | edição | xsd:string | null | null | null | null | null | null | null | null | null | null | BIM | Projeto | Propriedade para catalogar: é.edição | Dado para catalogar: edição ( xsd:string ) | Número de edição. | cata.120 | null
104 | BIMProp | p.catalogar | é.ano.de.publicação | BIMData | d.catalogar | ano.de.publicação | xsd:string | null | null | null | null | null | null | null | null | null | null | BIM | Projeto | Propriedade para catalogar: é.ano.de.publicação | Dado para catalogar: ano.de.publicação ( xsd:string ) | Ano de publicação do catálogo ou caderno. | cata.121 | null
105 | BIMProp | p.catalogar | é.palavra.chave | BIMData | d.catalogar | palavra.chave | xsd:string | null | null | null | null | null | null | null | null | null | null | BIM | Projeto | Propriedade para catalogar: é.palavra.chave | Dado para catalogar: palavra.chave ( xsd:string ) | Indica se o dado é uma palavra-chave. | cata.122 | null
106 | BIMProp | p.catalogar | é.isbn | BIMData | d.catalogar | isbn | xsd:string | null | null | null | null | null | null | null | null | null | null | BIM | Projeto | Propriedade para catalogar: é.isbn | Dado para catalogar: isbn ( xsd:string ) | International Standard Book Number. Código de 13 dígitos. | cata.123 | null
107 | BIMProp | p.catalogar | é.issn | BIMData | d.catalogar | issn | xsd:string | null | null | null | null | null | null | null | null | null | null | BIM | Projeto | Propriedade para catalogar: é.issn | Dado para catalogar: issn ( xsd:string ) | Internacional Standard Serial Number. Código com 8 dígitos. | cata.124 | null
108 | BIMProp | p.catalogar | é.doi | BIMData | d.catalogar | doi | xsd:string | null | null | null | null | null | null | null | null | null | null | BIM | Projeto | Propriedade para catalogar: é.doi | Dado para catalogar: doi ( xsd:string ) | Digital Object Identifier. Identificador de Objeto Digital, registro permanente de arquivos digitais. | cata.125 | null
109 | BIMProp | p.catalogar | é.visível.por | BIMData | d.catalogar | visível.por | xsd:string | null | null | null | null | null | null | null | null | null | null | BIM | Projeto | Propriedade para catalogar: é.visível.por | Dado para catalogar: visível.por ( xsd:string ) | Indica por quem é visto o recurso, por exemplo, é visível de modo público ou privado. | cata.126 | null
110 | BIMProp | p.catalogar | é.editável.por | BIMData | d.catalogar | editável.por | xsd:string | null | null | null | null | null | null | null | null | null | null | BIM | Projeto | Propriedade para catalogar: é.editável.por | Dado para catalogar: editável.por ( xsd:string ) | Indica por quem pode ser editado o recurso, por exemplo, é editado pelo autor. | cata.127 | null
111 | BIMProp | p.catalogar | é.origem.inventarial | BIMData | d.catalogar | origem.inventarial | xsd:string | null | null | null | null | null | null | null | null | null | null | BIM | Projeto | Propriedade para catalogar: é.origem.inventarial | Dado para catalogar: origem.inventarial ( xsd:string ) | Indica a base de dados de órgão público brasileiro que origina o dado. | cata.128 | null
112 | BIMProp | p.catalogar | é.licença.de.uso | BIMData | d.catalogar | licença.de.uso | xsd:string | null | null | null | null | null | null | null | null | null | null | BIM | Projeto | Propriedade para catalogar: é.licença.de.uso | Dado para catalogar: licença.de.uso ( xsd:string ) | Indica a espécie de licença do recurso publicado. | cata.129 | null
113 | BIMProp | p.catalogar | é.formato | BIMData | d.catalogar | formato | xsd:string | null | null | null | null | null | null | null | null | null | null | BIM | Projeto | Propriedade para catalogar: é.formato | Dado para catalogar: formato ( xsd:string ) | Indica o formato do recurso disponibilizado. | cata.130 | null
114 | BIMProp | p.catalogar | é.versão | BIMData | d.catalogar | versão | xsd:string | null | null | null | null | null | null | null | null | null | null | BIM | Projeto | Propriedade para catalogar: é.versão | Dado para catalogar: versão ( xsd:string ) | Versão de um evento. | cata.131 | null
115 | BIMProp | p.catalogar | é.rótulo.de.atributo | BIMData | d.catalogar | rótulo.de.atributo | xsd:string | null | null | null | null | null | null | null | null | null | null | BIM | Projeto | Propriedade para catalogar: é.rótulo.de.atributo | Dado para catalogar: rótulo.de.atributo ( xsd:string ) | Declara que se trata de um rótulo de atributo, parámetro ou etiqueta. | cata.132 | null
116 | BIMProp | p.catalogar | é.descrição | BIMData | d.catalogar | descrição | xsd:string | null | null | null | null | null | null | null | null | null | null | BIM | Projeto | Propriedade para catalogar: é.descrição | Dado para catalogar: descrição ( xsd:string ) | Descrição de um determinado objeto. | cata.133 | null
117 | BIMProp | p.comunicar | é.telefone | BIMData | d.comunicar | telefone | xsd:string | null | null | null | null | null | null | null | null | null | null | BIM | Projeto | Propriedade para comunicar: é.telefone | Dado para comunicar: telefone ( xsd:string ) | Identificação número de telefone fixo. | comu.100 | null
118 | BIMProp | p.comunicar | é.celular | BIMData | d.comunicar | celular | xsd:string | null | null | null | null | null | null | null | null | null | null | BIM | Projeto | Propriedade para comunicar: é.celular | Dado para comunicar: celular ( xsd:string ) | Identificação número de telefone celular. | comu.101 | null
119 | BIMProp | p.comunicar | é.fax | BIMData | d.comunicar | fax | xsd:string | null | null | null | null | null | null | null | null | null | null | BIM | Projeto | Propriedade para comunicar: é.fax | Dado para comunicar: fax ( xsd:string ) | Identificação número de fax. | comu.102 | null
120 | BIMProp | p.comunicar | é.e-mail | BIMData | d.comunicar | e-mail | xsd:string | null | null | null | null | null | null | null | null | null | null | BIM | Projeto | Propriedade para comunicar: é.e-mail | Dado para comunicar: e-mail ( xsd:string ) | Identificação número de telefone fixo | comu.103 | null
121 | BIMProp | p.comunicar | é.rede.social | BIMData | d.comunicar | rede.social | xsd:string | null | null | null | null | null | null | null | null | null | null | BIM | Projeto | Propriedade para comunicar: é.rede.social | Dado para comunicar: rede.social ( xsd:string ) | Identificação do nome da rede social. | comu.104 | null
122 | BIMProp | p.comunicar | é.website | BIMData | d.comunicar | website | xsd:string | null | null | null | null | null | null | null | null | null | null | BIM | Projeto | Propriedade para comunicar: é.website | Dado para comunicar: website ( xsd:string ) | Identificação do endereçamento de página na Web. | comu.105 | null
123 | BIMProp | p.comunicar | é.caixa.postal | BIMData | d.comunicar | caixa.postal | xsd:string | null | null | null | null | null | null | null | null | null | null | BIM | Projeto | Propriedade para comunicar: é.caixa.postal | Dado para comunicar: caixa.postal ( xsd:string ) | Identificação número de caixa postal. | comu.106 | null
124 | BIMProp | p.concursar | é.edital | BIMData | d.concursar | edital | xsd:string | null | null | null | null | null | null | null | null | null | null | BIM | Projeto | Propriedade para concursar: é.edital | Dado para concursar: edital ( xsd:string ) | Declara edital de concurso, licitação ou certame. | conc.100 | null
125 | BIMProp | p.concursar | é.proponente | BIMData | d.concursar | proponente | xsd:string | null | null | null | null | null | null | null | null | null | null | BIM | Projeto | Propriedade para concursar: é.proponente | Dado para concursar: proponente ( xsd:string ) | Declara que é proponente de um concurso, licitação ou certame. | conc.101 | null
126 | BIMProp | p.concursar | é.classificado | BIMData | d.concursar | classificado | xsd:string | null | null | null | null | null | null | null | null | null | null | BIM | Projeto | Propriedade para concursar: é.classificado | Dado para concursar: classificado ( xsd:string ) | Declara que é classificado num concurso, licitação ou certame. | conc.102 | null
127 | BIMProp | p.concursar | é.vencedor | BIMData | d.concursar | vencedor | xsd:string | null | null | null | null | null | null | null | null | null | null | BIM | Projeto | Propriedade para concursar: é.vencedor | Dado para concursar: vencedor ( xsd:string ) | Declara que é vencedor de um concurso, licitação ou certame. | conc.103 | null
128 | BIMProp | p.concursar | é.juri | BIMData | d.concursar | juri | xsd:string | null | null | null | null | null | null | null | null | null | null | BIM | Projeto | Propriedade para concursar: é.juri | Dado para concursar: juri ( xsd:string ) | Declara que é juri de um concurso, licitação ou certame. | conc.104 | null
129 | BIMProp | p.concursar | é.banca | BIMData | d.concursar | banca | xsd:string | null | null | null | null | null | null | null | null | null | null | BIM | Projeto | Propriedade para concursar: é.banca | Dado para concursar: banca ( xsd:string ) | Declara que é banca de um concurso, licitação ou certame. | conc.105 | null
130 | BIMProp | p.concursar | é.consulta | BIMData | d.concursar | consulta | xsd:string | null | null | null | null | null | null | null | null | null | null | BIM | Projeto | Propriedade para concursar: é.consulta | Dado para concursar: consulta ( xsd:string ) | Declara que é uma consulta para um concurso, licitação ou certame. | conc.106 | null
131 | BIMProp | p.concursar | é.recurso | BIMData | d.concursar | recurso | xsd:string | null | null | null | null | null | null | null | null | null | null | BIM | Projeto | Propriedade para concursar: é.recurso | Dado para concursar: recurso ( xsd:string ) | Declara que é um recurso aberto no contexto do concurso, licitação ou certame. | conc.107 | null
132 | BIMProp | p.concursar | é.visita.técnica | BIMData | d.concursar | visita.técnica | xsd:string | null | null | null | null | null | null | null | null | null | null | BIM | Projeto | Propriedade para concursar: é.visita.técnica | Dado para concursar: visita.técnica ( xsd:string ) | Declara que é uma visita técnica de um concurso, licitação ou certame. | conc.108 | null
133 | BIMProp | p.contratar | é.contrato | BIMData | d.contratar | contrato | xsd:string | null | null | null | null | null | null | null | null | null | null | BIM | Projeto | Propriedade para contratar: é.contrato | Dado para contratar: contrato ( xsd:string ) | Número ou identificador do contrato. | cont.100 | null
134 | BIMProp | p.contratar | é.contratado | BIMData | d.contratar | contratado | xsd:string | null | null | null | null | null | null | null | null | null | null | BIM | Projeto | Propriedade para contratar: é.contratado | Dado para contratar: contratado ( xsd:string ) | Identificação do agente contratado. | cont.101 | null
135 | BIMProp | p.contratar | é.contratante | BIMData | d.contratar | contratante | xsd:string | null | null | null | null | null | null | null | null | null | null | BIM | Projeto | Propriedade para contratar: é.contratante | Dado para contratar: contratante ( xsd:string ) | Identificação do agente contratatante. | cont.102 | null
136 | BIMProp | p.contratar | é.subcontrado | BIMData | d.contratar | subcontrado | xsd:string | null | null | null | null | null | null | null | null | null | null | BIM | Projeto | Propriedade para contratar: é.subcontrado | Dado para contratar: subcontrado ( xsd:string ) | Identificação do agente subcontratado. | cont.103 | null
137 | BIMProp | p.contratar | é.empresa | BIMData | d.contratar | empresa | xsd:string | null | null | null | null | null | null | null | null | null | null | BIM | Projeto | Propriedade para contratar: é.empresa | Dado para contratar: empresa ( xsd:string ) | Identificação da empresa. | cont.104 | null
138 | BIMProp | p.contratar | é.mei | BIMData | d.contratar | mei | xsd:string | null | null | null | null | null | null | null | null | null | null | BIM | Projeto | Propriedade para contratar: é.mei | Dado para contratar: mei ( xsd:string ) | Identificação do Micro Empreendedor Individual MEI. | cont.105 | null
139 | BIMProp | p.contratar | é.proprietário | BIMData | d.contratar | proprietário | xsd:string | null | null | null | null | null | null | null | null | null | null | BIM | Projeto | Propriedade para contratar: é.proprietário | Dado para contratar: proprietário ( xsd:string ) | Identificação do proprietário. | cont.106 | null
140 | BIMProp | p.contratar | é.cliente | BIMData | d.contratar | cliente | xsd:string | null | null | null | null | null | null | null | null | null | null | BIM | Projeto | Propriedade para contratar: é.cliente | Dado para contratar: cliente ( xsd:string ) | Identificação do cliente. | cont.107 | null
141 | BIMProp | p.contratar | é.cnpj | BIMData | d.contratar | cnpj | xsd:string | null | null | null | null | null | null | null | null | null | null | BIM | Projeto | Propriedade para contratar: é.cnpj | Dado para contratar: cnpj ( xsd:string ) | Identificação do CNPJ. Cadastro Nacional da Pessoa Jurídica no Brasil. | cont.108 | null
142 | BIMProp | p.contratar | é.cpf | BIMData | d.contratar | cpf | xsd:string | null | null | null | null | null | null | null | null | null | null | BIM | Projeto | Propriedade para contratar: é.cpf | Dado para contratar: cpf ( xsd:string ) | Identificação do CPF. Cadastro Nacional da Pessoa Física no Brasil. | cont.109 | null
143 | BIMProp | p.contratar | é.ordem.de.compra | BIMData | d.contratar | ordem.de.compra | xsd:string | null | null | null | null | null | null | null | null | null | null | BIM | Projeto | Propriedade para contratar: é.ordem.de.compra | Dado para contratar: ordem.de.compra ( xsd:string ) | Identificação de uma ordem de compra. | cont.110 | null
144 | BIMProp | p.contratar | é.ordem.de.serviço | BIMData | d.contratar | ordem.de.serviço | xsd:string | null | null | null | null | null | null | null | null | null | null | BIM | Projeto | Propriedade para contratar: é.ordem.de.serviço | Dado para contratar: ordem.de.serviço ( xsd:string ) | Identificação de uma ordem de serviço. | cont.111 | null
145 | BIMProp | p.contratar | é.processo | BIMData | d.contratar | processo | xsd:string | null | null | null | null | null | null | null | null | null | null | BIM | Projeto | Propriedade para contratar: é.processo | Dado para contratar: processo ( xsd:string ) | Identificação de um processo. | cont.112 | null
146 | BIMProp | p.contratar | é.processo.sei | BIMData | d.contratar | processo.sei | xsd:string | null | null | null | null | null | null | null | null | null | null | BIM | Projeto | Propriedade para contratar: é.processo.sei | Dado para contratar: processo.sei ( xsd:string ) | Identificação de processo SEI. Sistema Eletrônico de Informação do serviço publico brasileiro. | cont.113 | null
147 | BIMProp | p.contratar | é.art | BIMData | d.contratar | art | xsd:string | null | null | null | null | null | null | null | null | null | null | BIM | Projeto | Propriedade para contratar: é.art | Dado para contratar: art ( xsd:string ) | Identificação de ART (Anotação de Responsabilidade Técnica) emitida pelo CREA. | cont.114 | null
148 | BIMProp | p.contratar | é.rrt | BIMData | d.contratar | rrt | xsd:string | null | null | null | null | null | null | null | null | null | null | BIM | Projeto | Propriedade para contratar: é.rrt | Dado para contratar: rrt ( xsd:string ) | Identificação de RRT (Registro de Responsabilidade Técnica) emitido pelo CAU. | cont.115 | null
149 | BIMProp | p.contratar | é.objetivo | BIMData | d.contratar | objetivo | xsd:string | null | null | null | null | null | null | null | null | null | null | BIM | Projeto | Propriedade para contratar: é.objetivo | Dado para contratar: objetivo ( xsd:string ) | Identificação de objeto do contrato ou documento legal. | cont.116 | null
150 | BIMProp | p.contratar | é.meta | BIMData | d.contratar | meta | xsd:string | null | null | null | null | null | null | null | null | null | null | BIM | Projeto | Propriedade para contratar: é.meta | Dado para contratar: meta ( xsd:string ) | Identificação de uma meta do tipo ODS ou similares. | cont.117 | null
151 | BIMProp | p.controlar | é.válvula | BIMData | d.controlar | válvula | xsd:string | null | null | null | null | null | null | null | null | null | null | BIM | Projeto | Propriedade para controlar: é.válvula | Dado para controlar: válvula ( xsd:string ) | Identificação da válvula. Pode ser o ID de Revit ou o GlobalId em IFC. | cont.100 | null
152 | BIMProp | p.controlar | é.válvula.de.controle | BIMData | d.controlar | válvula.de.controle | xsd:string | null | null | null | null | null | null | null | null | null | null | BIM | Projeto | Propriedade para controlar: é.válvula.de.controle | Dado para controlar: válvula.de.controle ( xsd:string ) | É válvula de controle. Diversos tipos de controle de automatização da rede. | cont.101 | null
153 | BIMProp | p.controlar | é.válvula.de.retenção | BIMData | d.controlar | válvula.de.retenção | xsd:string | null | null | null | null | null | null | null | null | null | null | BIM | Projeto | Propriedade para controlar: é.válvula.de.retenção | Dado para controlar: válvula.de.retenção ( xsd:string ) | É válvula de retenção. Protege a tubulação da inversão do fluxo. | cont.102 | null
154 | BIMProp | p.controlar | é.válvula.ventosa | BIMData | d.controlar | válvula.ventosa | xsd:string | null | null | null | null | null | null | null | null | null | null | BIM | Projeto | Propriedade para controlar: é.válvula.ventosa | Dado para controlar: válvula.ventosa ( xsd:string ) | É válvula tipo ventosa. Regula pressões internas ou elimina ar da tubulação. | cont.103 | null
155 | BIMProp | p.controlar | é.válvula.de.esfera | BIMData | d.controlar | válvula.de.esfera | xsd:string | null | null | null | null | null | null | null | null | null | null | BIM | Projeto | Propriedade para controlar: é.válvula.de.esfera | Dado para controlar: válvula.de.esfera ( xsd:string ) | É válvula de esfera. | cont.104 | null
156 | BIMProp | p.controlar | é.válvula.borboleta | BIMData | d.controlar | válvula.borboleta | xsd:string | null | null | null | null | null | null | null | null | null | null | BIM | Projeto | Propriedade para controlar: é.válvula.borboleta | Dado para controlar: válvula.borboleta ( xsd:string ) | É válvula borboleta. | cont.105 | null
157 | BIMProp | p.controlar | é.válvula.de.gaveta | BIMData | d.controlar | válvula.de.gaveta | xsd:string | null | null | null | null | null | null | null | null | null | null | BIM | Projeto | Propriedade para controlar: é.válvula.de.gaveta | Dado para controlar: válvula.de.gaveta ( xsd:string ) | É válvula de gaveta. | cont.106 | null
158 | BIMProp | p.controlar | é.válvula.de.alívio | BIMData | d.controlar | válvula.de.alívio | xsd:string | null | null | null | null | null | null | null | null | null | null | BIM | Projeto | Propriedade para controlar: é.válvula.de.alívio | Dado para controlar: válvula.de.alívio ( xsd:string ) | É válvula de alívio. | cont.107 | null
159 | BIMProp | p.controlar | é.válvula.de.diafragma | BIMData | d.controlar | válvula.de.diafragma | xsd:string | null | null | null | null | null | null | null | null | null | null | BIM | Projeto | Propriedade para controlar: é.válvula.de.diafragma | Dado para controlar: válvula.de.diafragma ( xsd:string ) | É válvula de diafragma. | cont.108 | null
160 | BIMProp | p.controlar | é.válvula.solenoide | BIMData | d.controlar | válvula.solenoide | xsd:string | null | null | null | null | null | null | null | null | null | null | BIM | Projeto | Propriedade para controlar: é.válvula.solenoide | Dado para controlar: válvula.solenoide ( xsd:string ) | É válvula solenoide. | cont.109 | null
161 | BIMProp | p.controlar | é.válvula.de.agulha | BIMData | d.controlar | válvula.de.agulha | xsd:string | null | null | null | null | null | null | null | null | null | null | BIM | Projeto | Propriedade para controlar: é.válvula.de.agulha | Dado para controlar: válvula.de.agulha ( xsd:string ) | É válvula de agulha. | cont.110 | null
162 | BIMProp | p.converter | é.categoria.revit | BIMData | d.converter | categoria.revit | xsd:string | null | Functional | null | null | null | null | null | null | null | null | BIM | Projeto | Propriedade para converter: é.categoria.revit | Dado para converter: categoria.revit ( xsd:string ) | Identifica a associação com uma categoria OST Revit. | conv.100 | null
163 | BIMProp | p.converter | é.classe.ifc | BIMData | d.converter | classe.ifc | xsd:string | null | Functional | null | null | null | null | null | null | null | null | BIM | Projeto | Propriedade para converter: é.classe.ifc | Dado para converter: classe.ifc ( xsd:string ) | Identifica a associação com uma classe IFC. | conv.101 | null
164 | BIMProp | p.converter | é.entidade.cad | BIMData | d.converter | entidade.cad | xsd:string | null | null | null | null | null | null | null | null | null | null | BIM | Projeto | Propriedade para converter: é.entidade.cad | Dado para converter: entidade.cad ( xsd:string ) | Identifica a associação com uma entidade de AutoCAD ou outro programa. | conv.102 | null
165 | BIMProp | p.derivar | é.conexão | BIMData | d.derivar | conexão | xsd:string | null | null | null | null | null | null | null | null | null | null | BIM | Projeto | Propriedade para derivar: é.conexão | Dado para derivar: conexão ( xsd:string ) | Identificação da conexão. Pode ser o ID de Revit ou o GlobalId em IFC. | deri.100 | null
166 | BIMProp | p.derivar | é.curva | BIMData | d.derivar | curva | xsd:string | null | null | null | null | null | null | null | null | null | null | BIM | Projeto | Propriedade para derivar: é.curva | Dado para derivar: curva ( xsd:string ) | É conexão tipo curva. | deri.101 | null
167 | BIMProp | p.derivar | é.curva.longa | BIMData | d.derivar | curva.longa | xsd:string | null | null | null | null | null | null | null | null | null | null | BIM | Projeto | Propriedade para derivar: é.curva.longa | Dado para derivar: curva.longa ( xsd:string ) | É conexão tipo curva longa. | deri.102 | null
168 | BIMProp | p.derivar | é.curva.com.pé | BIMData | d.derivar | curva.com.pé | xsd:string | null | null | null | null | null | null | null | null | null | null | BIM | Projeto | Propriedade para derivar: é.curva.com.pé | Dado para derivar: curva.com.pé ( xsd:string ) | É conexão tipo curva com pé. | deri.103 | null
169 | BIMProp | p.derivar | é.té | BIMData | d.derivar | té | xsd:string | null | null | null | null | null | null | null | null | null | null | BIM | Projeto | Propriedade para derivar: é.té | Dado para derivar: té ( xsd:string ) | É conexão de derivação ou mudança de diámetro tipo Té. | deri.104 | null
170 | BIMProp | p.derivar | é.cruzeta | BIMData | d.derivar | cruzeta | xsd:string | null | null | null | null | null | null | null | null | null | null | BIM | Projeto | Propriedade para derivar: é.cruzeta | Dado para derivar: cruzeta ( xsd:string ) | É conexão de derivação ou mudança de diámetro tipo Cruzeta. | deri.105 | null
171 | BIMProp | p.derivar | é.junção | BIMData | d.derivar | junção | xsd:string | null | null | null | null | null | null | null | null | null | null | BIM | Projeto | Propriedade para derivar: é.junção | Dado para derivar: junção ( xsd:string ) | É conexão de derivação ou mudança de diámetro tipo Junção. | deri.106 | null
172 | BIMProp | p.derivar | é.transição | BIMData | d.derivar | transição | xsd:string | null | null | null | null | null | null | null | null | null | null | BIM | Projeto | Propriedade para derivar: é.transição | Dado para derivar: transição ( xsd:string ) | É conexão de transição entre juntas ou materiais. | deri.107 | null
173 | BIMProp | p.derivar | é.redução | BIMData | d.derivar | redução | xsd:string | null | null | null | null | null | null | null | null | null | null | BIM | Projeto | Propriedade para derivar: é.redução | Dado para derivar: redução ( xsd:string ) | É conexão de redução de diámetro concéntrica. | deri.108 | null
174 | BIMProp | p.derivar | é.redução.excêntrica | BIMData | d.derivar | redução.excêntrica | xsd:string | null | null | null | null | null | null | null | null | null | null | BIM | Projeto | Propriedade para derivar: é.redução.excêntrica | Dado para derivar: redução.excêntrica ( xsd:string ) | É conexão de redução de diámetro com excentricidade. | deri.109 | null
175 | BIMProp | p.derivar | é.luva | BIMData | d.derivar | luva | xsd:string | null | null | null | null | null | null | null | null | null | null | BIM | Projeto | Propriedade para derivar: é.luva | Dado para derivar: luva ( xsd:string ) | É conexão de união tipo luva. | deri.110 | null
176 | BIMProp | p.derivar | é.luva.de.correr | BIMData | d.derivar | luva.de.correr | xsd:string | null | null | null | null | null | null | null | null | null | null | BIM | Projeto | Propriedade para derivar: é.luva.de.correr | Dado para derivar: luva.de.correr ( xsd:string ) | É conexão de união tipo luva de correr. | deri.111 | null
177 | BIMProp | p.derivar | é.prolongador | BIMData | d.derivar | prolongador | xsd:string | null | null | null | null | null | null | null | null | null | null | BIM | Projeto | Propriedade para derivar: é.prolongador | Dado para derivar: prolongador ( xsd:string ) | É conexão para prolongação. | deri.112 | null
178 | BIMProp | p.derivar | é.cap | BIMData | d.derivar | cap | xsd:string | null | null | null | null | null | null | null | null | null | null | BIM | Projeto | Propriedade para derivar: é.cap | Dado para derivar: cap ( xsd:string ) | É uma conexão para fechamento de uma linha de tubos. | deri.113 | null
179 | BIMProp | p.derivar | é.plug | BIMData | d.derivar | plug | xsd:string | null | null | null | null | null | null | null | null | null | null | BIM | Projeto | Propriedade para derivar: é.plug | Dado para derivar: plug ( xsd:string ) | É conexão para fechar uma linha de tubo. | deri.114 | null
180 | BIMProp | p.digitalizar | é.formato.kml | BIMData | d.digitalizar | formato.kml | xsd:string | null | null | null | null | null | null | null | null | null | null | BIM | Projeto | Propriedade para digitalizar: é.formato.kml | Dado para digitalizar: formato.kml ( xsd:string ) | É um arquivo digital KML Keyhole Markup Language. | digi.100 | null
181 | BIMProp | p.digitalizar | é.formato.rvt | BIMData | d.digitalizar | formato.rvt | xsd:string | null | null | null | null | null | null | null | null | null | null | BIM | Projeto | Propriedade para digitalizar: é.formato.rvt | Dado para digitalizar: formato.rvt ( xsd:string ) | É um arquivo digital RVT projeto de Revit. | digi.101 | null
182 | BIMProp | p.digitalizar | é.formato.rte | BIMData | d.digitalizar | formato.rte | xsd:string | null | null | null | null | null | null | null | null | null | null | BIM | Projeto | Propriedade para digitalizar: é.formato.rte | Dado para digitalizar: formato.rte ( xsd:string ) | É um arquivo digital RTE template de Revit. | digi.102 | null
183 | BIMProp | p.digitalizar | é.formato.rfa | BIMData | d.digitalizar | formato.rfa | xsd:string | null | null | null | null | null | null | null | null | null | null | BIM | Projeto | Propriedade para digitalizar: é.formato.rfa | Dado para digitalizar: formato.rfa ( xsd:string ) | É um arquivo digital RFA família de Revit. | digi.103 | null
184 | BIMProp | p.digitalizar | é.formato.rft | BIMData | d.digitalizar | formato.rft | xsd:string | null | null | null | null | null | null | null | null | null | null | BIM | Projeto | Propriedade para digitalizar: é.formato.rft | Dado para digitalizar: formato.rft ( xsd:string ) | É um arquivo digital RFT template de família de Revit. | digi.104 | null
185 | BIMProp | p.digitalizar | é.formato.dwg | BIMData | d.digitalizar | formato.dwg | xsd:string | null | null | null | null | null | null | null | null | null | null | BIM | Projeto | Propriedade para digitalizar: é.formato.dwg | Dado para digitalizar: formato.dwg ( xsd:string ) | É um arquivo digital DWG de AutoCAD. | digi.105 | null
186 | BIMProp | p.digitalizar | é.formato.dwt | BIMData | d.digitalizar | formato.dwt | xsd:string | null | null | null | null | null | null | null | null | null | null | BIM | Projeto | Propriedade para digitalizar: é.formato.dwt | Dado para digitalizar: formato.dwt ( xsd:string ) | É um arquivo digital DWT template de AutoCAD. | digi.106 | null
187 | BIMProp | p.digitalizar | é.formato.ifc | BIMData | d.digitalizar | formato.ifc | xsd:string | null | null | null | null | null | null | null | null | null | null | BIM | Projeto | Propriedade para digitalizar: é.formato.ifc | Dado para digitalizar: formato.ifc ( xsd:string ) | É um arquivo digital IFC de projeto BuildingSmart. | digi.107 | null
188 | BIMProp | p.digitalizar | é.formato.txt | BIMData | d.digitalizar | formato.txt | xsd:string | null | null | null | null | null | null | null | null | null | null | BIM | Projeto | Propriedade para digitalizar: é.formato.txt | Dado para digitalizar: formato.txt ( xsd:string ) | É um arquivo digital TXT de texto ASCII sem formatação. | digi.108 | null
189 | BIMProp | p.digitalizar | é.formato.csv | BIMData | d.digitalizar | formato.csv | xsd:string | null | null | null | null | null | null | null | null | null | null | BIM | Projeto | Propriedade para digitalizar: é.formato.csv | Dado para digitalizar: formato.csv ( xsd:string ) | É um arquivo digital CSV de texto Comma-Separated Value. | digi.109 | null
190 | BIMProp | p.digitalizar | é.formato.doc | BIMData | d.digitalizar | formato.doc | xsd:string | null | null | null | null | null | null | null | null | null | null | BIM | Projeto | Propriedade para digitalizar: é.formato.doc | Dado para digitalizar: formato.doc ( xsd:string ) | É um arquivo digital DOC de texto em Word ou com formatação | digi.110 | null
191 | BIMProp | p.digitalizar | é.formato.ods | BIMData | d.digitalizar | formato.ods | xsd:string | null | null | null | null | null | null | null | null | null | null | BIM | Projeto | Propriedade para digitalizar: é.formato.ods | Dado para digitalizar: formato.ods ( xsd:string ) | É um arquivo digital ODS OpenDocument usado em Libre Office. | digi.111 | null
192 | BIMProp | p.digitalizar | é.formato.xlsx | BIMData | d.digitalizar | formato.xlsx | xsd:string | null | null | null | null | null | null | null | null | null | null | BIM | Projeto | Propriedade para digitalizar: é.formato.xlsx | Dado para digitalizar: formato.xlsx ( xsd:string ) | É um arquivo digital XLSX de planilha Excel. | digi.112 | null
193 | BIMProp | p.digitalizar | é.formato.e57 | BIMData | d.digitalizar | formato.e57 | xsd:string | null | null | null | null | null | null | null | null | null | null | BIM | Projeto | Propriedade para digitalizar: é.formato.e57 | Dado para digitalizar: formato.e57 ( xsd:string ) | É um arquivo digital E57 com uma nuvem de pontos. | digi.113 | null
194 | BIMProp | p.digitalizar | é.formato.rcs | BIMData | d.digitalizar | formato.rcs | xsd:string | null | null | null | null | null | null | null | null | null | null | BIM | Projeto | Propriedade para digitalizar: é.formato.rcs | Dado para digitalizar: formato.rcs ( xsd:string ) | É um arquivo digital RCS com uma nuvem de pontos. | digi.114 | null
195 | BIMProp | p.digitalizar | é.codificação.de.caracteres | BIMData | d.digitalizar | codificação.de.caracteres | xsd:string | null | null | null | null | null | null | null | null | null | null | BIM | Projeto | Propriedade para digitalizar: é.codificação.de.caracteres | Dado para digitalizar: codificação.de.caracteres ( xsd:string ) | Declara o sistema de codificação de caracteres utilizado, por exemplo, Unicode UTF-8. | digi.115 | null
196 | BIMProp | p.digitalizar | é.formato.proprietário | BIMData | d.digitalizar | formato.proprietário | xsd:string | null | null | null | null | null | null | null | null | null | null | BIM | Projeto | Propriedade para digitalizar: é.formato.proprietário | Dado para digitalizar: formato.proprietário ( xsd:string ) | Declara que se trata de um formato propietário, ou seja que pertence a um dono. | digi.116 | null
197 | BIMProp | p.digitalizar | é.formato.universal | BIMData | d.digitalizar | formato.universal | xsd:string | null | null | null | null | null | null | null | null | null | null | BIM | Projeto | Propriedade para digitalizar: é.formato.universal | Dado para digitalizar: formato.universal ( xsd:string ) | Declara que se trata de um formato universal, ou seja que é pensado para interoperar. | digi.117 | null
198 | BIMProp | p.digitalizar | é.formato.customizado | BIMData | d.digitalizar | formato.customizado | xsd:string | null | null | null | null | null | null | null | null | null | null | BIM | Projeto | Propriedade para digitalizar: é.formato.customizado | Dado para digitalizar: formato.customizado ( xsd:string ) | Declara que se trata de um formato propietário, ou seja que é adaptado ou usa um esquema como base. | digi.118 | null
199 | BIMProp | p.digitalizar | é.resolução.horizontal | BIMData | d.digitalizar | resolução.horizontal | xsd:integer | null | null | null | null | null | null | null | null | null | null | BIM | Projeto | Propriedade para digitalizar: é.resolução.horizontal | Dado para digitalizar: resolução.horizontal ( xsd:integer ) | Declara a resolução horizontal em pixels. | digi.119 | null
200 | BIMProp | p.digitalizar | é.resolução.vertical | BIMData | d.digitalizar | resolução.vertical | xsd:integer | null | null | null | null | null | null | null | null | null | null | BIM | Projeto | Propriedade para digitalizar: é.resolução.vertical | Dado para digitalizar: resolução.vertical ( xsd:integer ) | Declara a resolução vertical em pixels. | digi.120 | null
201 | BIMProp | p.distribuir | é.distribuidor | BIMData | d.distribuir | distribuidor | xsd:string | null | null | null | null | null | null | null | null | null | null | BIM | Projeto | Propriedade para distribuir: é.distribuidor | Dado para distribuir: distribuidor ( xsd:string ) | Identificação do elemento distribuidor. Pode ser o ID de Revit ou o GlobalId em IFC. | dist.100 | null
202 | BIMProp | p.distribuir | é.tubo.água.fria | BIMData | d.distribuir | tubo.água.fria | xsd:string | null | null | null | null | null | null | null | null | null | null | BIM | Projeto | Propriedade para distribuir: é.tubo.água.fria | Dado para distribuir: tubo.água.fria ( xsd:string ) | É tubo de água fria. | dist.101 | null
203 | BIMProp | p.distribuir | é.tubo.água.quente | BIMData | d.distribuir | tubo.água.quente | xsd:string | null | null | null | null | null | null | null | null | null | null | BIM | Projeto | Propriedade para distribuir: é.tubo.água.quente | Dado para distribuir: tubo.água.quente ( xsd:string ) | É tubo de água quente. | dist.102 | null
204 | BIMProp | p.distribuir | é.tubo.esgoto.sanitário | BIMData | d.distribuir | tubo.esgoto.sanitário | xsd:string | null | null | null | null | null | null | null | null | null | null | BIM | Projeto | Propriedade para distribuir: é.tubo.esgoto.sanitário | Dado para distribuir: tubo.esgoto.sanitário ( xsd:string ) | É tubo de esgoto sanitário. | dist.103 | null
205 | BIMProp | p.distribuir | é.tubo.esgoto.gordura | BIMData | d.distribuir | tubo.esgoto.gordura | xsd:string | null | null | null | null | null | null | null | null | null | null | BIM | Projeto | Propriedade para distribuir: é.tubo.esgoto.gordura | Dado para distribuir: tubo.esgoto.gordura ( xsd:string ) | É tubo de esgoto de cozinhas com gordura. | dist.104 | null
206 | BIMProp | p.distribuir | é.tubo.ventilação | BIMData | d.distribuir | tubo.ventilação | xsd:string | null | null | null | null | null | null | null | null | null | null | BIM | Projeto | Propriedade para distribuir: é.tubo.ventilação | Dado para distribuir: tubo.ventilação ( xsd:string ) | É tubo de ventilação. | dist.105 | null
207 | BIMProp | p.distribuir | é.tubo.pluvial | BIMData | d.distribuir | tubo.pluvial | xsd:string | null | null | null | null | null | null | null | null | null | null | BIM | Projeto | Propriedade para distribuir: é.tubo.pluvial | Dado para distribuir: tubo.pluvial ( xsd:string ) | É tubo de deságue pluvial. | dist.106 | null
208 | BIMProp | p.distribuir | é.tubo.gás | BIMData | d.distribuir | tubo.gás | xsd:string | null | null | null | null | null | null | null | null | null | null | BIM | Projeto | Propriedade para distribuir: é.tubo.gás | Dado para distribuir: tubo.gás ( xsd:string ) | É tubo de gás. | dist.107 | null
209 | BIMProp | p.distribuir | é.tubo.de.avac | BIMData | d.distribuir | tubo.de.avac | xsd:string | null | null | null | null | null | null | null | null | null | null | BIM | Projeto | Propriedade para distribuir: é.tubo.de.avac | Dado para distribuir: tubo.de.avac ( xsd:string ) | É tubo de líquidos refrigerantes. | dist.108 | null
210 | BIMProp | p.distribuir | é.tubo.de.químico | BIMData | d.distribuir | tubo.de.químico | xsd:string | null | null | null | null | null | null | null | null | null | null | BIM | Projeto | Propriedade para distribuir: é.tubo.de.químico | Dado para distribuir: tubo.de.químico ( xsd:string ) | É tubo de fluídos químicos perigosos. | dist.109 | null
211 | BIMProp | p.distribuir | é.tubo.de.combustível | BIMData | d.distribuir | tubo.de.combustível | xsd:string | null | null | null | null | null | null | null | null | null | null | BIM | Projeto | Propriedade para distribuir: é.tubo.de.combustível | Dado para distribuir: tubo.de.combustível ( xsd:string ) | É tubo de fluídos combustíveis perigosos. | dist.110 | null
212 | BIMProp | p.distribuir | é.tubo.medicinal | BIMData | d.distribuir | tubo.medicinal | xsd:string | null | null | null | null | null | null | null | null | null | null | BIM | Projeto | Propriedade para distribuir: é.tubo.medicinal | Dado para distribuir: tubo.medicinal ( xsd:string ) | É tubo de fluídos ou gases medicinais. | dist.111 | null
213 | BIMProp | p.distribuir | é.conduite | BIMData | d.distribuir | conduite | xsd:string | null | null | null | null | null | null | null | null | null | null | BIM | Projeto | Propriedade para distribuir: é.conduite | Dado para distribuir: conduite ( xsd:string ) | É conduite para diversos tipos de fiação. | dist.112 | null
214 | BIMProp | p.distribuir | é.fiação | BIMData | d.distribuir | fiação | xsd:string | null | null | null | null | null | null | null | null | null | null | BIM | Projeto | Propriedade para distribuir: é.fiação | Dado para distribuir: fiação ( xsd:string ) | É fiação utilizada em instalações elétricas ou lógicas. | dist.113 | null
215 | BIMProp | p.distribuir | é.calha | BIMData | d.distribuir | calha | xsd:string | null | null | null | null | null | null | null | null | null | null | BIM | Projeto | Propriedade para distribuir: é.calha | Dado para distribuir: calha ( xsd:string ) | É calha para conduzir fiações. | dist.114 | null
216 | BIMProp | p.distribuir | é.canalização | BIMData | d.distribuir | canalização | xsd:string | null | null | null | null | null | null | null | null | null | null | BIM | Projeto | Propriedade para distribuir: é.canalização | Dado para distribuir: canalização ( xsd:string ) | É canalização. | dist.115 | null
217 | BIMProp | p.distribuir | é.tubulação | BIMData | d.distribuir | tubulação | xsd:string | null | null | null | null | null | null | null | null | null | null | BIM | Projeto | Propriedade para distribuir: é.tubulação | Dado para distribuir: tubulação ( xsd:string ) | É tubulação predial ou urbana. | dist.116 | null
218 | BIMProp | p.distribuir | é.dutagem | BIMData | d.distribuir | dutagem | xsd:string | null | null | null | null | null | null | null | null | null | null | BIM | Projeto | Propriedade para distribuir: é.dutagem | Dado para distribuir: dutagem ( xsd:string ) | É dutagem de instalações de AVAC (HVAC). | dist.117 | null
219 | BIMProp | p.documentar | é.folha | BIMData | d.documentar | folha | xsd:string | null | null | null | null | null | null | null | null | null | null | BIM | Projeto | Propriedade para documentar: é.folha | Dado para documentar: folha ( xsd:string ) | Identificação do um documento. Pode ser o ID de Revit ou o GlobalId em IFC. | docu.100 | null
220 | BIMProp | p.documentar | é.prancha | BIMData | d.documentar | prancha | xsd:string | null | null | null | null | null | null | null | null | null | null | BIM | Projeto | Propriedade para documentar: é.prancha | Dado para documentar: prancha ( xsd:string ) | É um documento tipo prancha. | docu.101 | null
221 | BIMProp | p.documentar | é.planta.baixa | BIMData | d.documentar | planta.baixa | xsd:string | null | null | null | null | null | null | null | null | null | null | BIM | Projeto | Propriedade para documentar: é.planta.baixa | Dado para documentar: planta.baixa ( xsd:string ) | É um documento tipo planta baixa. | docu.102 | null
222 | BIMProp | p.documentar | é.detalhe | BIMData | d.documentar | detalhe | xsd:string | null | null | null | null | null | null | null | null | null | null | BIM | Projeto | Propriedade para documentar: é.detalhe | Dado para documentar: detalhe ( xsd:string ) | É um documento tipo detalhe. | docu.103 | null
223 | BIMProp | p.documentar | é.corte | BIMData | d.documentar | corte | xsd:string | null | null | null | null | null | null | null | null | null | null | BIM | Projeto | Propriedade para documentar: é.corte | Dado para documentar: corte ( xsd:string ) | É um documento tipo corte. | docu.104 | null
224 | BIMProp | p.documentar | é.vista | BIMData | d.documentar | vista | xsd:string | null | null | null | null | null | null | null | null | null | null | BIM | Projeto | Propriedade para documentar: é.vista | Dado para documentar: vista ( xsd:string ) | É um documento tipo vista. | docu.105 | null
225 | BIMProp | p.documentar | é.grupo | BIMData | d.documentar | grupo | xsd:string | null | null | null | null | null | null | null | null | null | null | BIM | Projeto | Propriedade para documentar: é.grupo | Dado para documentar: grupo ( xsd:string ) | Identifica a associação com um grupo de objetos de um modelo BIM ou arquivo CAD. | docu.106 | null
226 | BIMProp | p.endereçar | é.continente | BIMData | d.endereçar | continente | xsd:string | null | Functional | null | null | null | null | null | null | null | null | BIM | Projeto | Propriedade para endereçar: é.continente | Dado para endereçar: continente ( xsd:string ) | Nome do continente. | ende.100 | null
227 | BIMProp | p.endereçar | é.país | BIMData | d.endereçar | país | xsd:string | null | Functional | null | null | null | null | null | null | null | null | BIM | Projeto | Propriedade para endereçar: é.país | Dado para endereçar: país ( xsd:string ) | Nome do país. | ende.101 | null
228 | BIMProp | p.endereçar | é.estado | BIMData | d.endereçar | estado | xsd:string | null | Functional | null | null | null | null | null | null | null | null | BIM | Projeto | Propriedade para endereçar: é.estado | Dado para endereçar: estado ( xsd:string ) | Código do estado. | ende.102 | null
229 | BIMProp | p.endereçar | é.uf | BIMData | d.endereçar | uf | xsd:string | null | Functional | null | null | null | null | null | null | null | null | BIM | Projeto | Propriedade para endereçar: é.uf | Dado para endereçar: uf ( xsd:string ) | Identifica a Unidade Federativa em Brasil. Usa dois caracteres maíúsculos (RJ por exemplo). | ende.103 | null
230 | BIMProp | p.endereçar | é.nuf | BIMData | d.endereçar | nuf | xsd:string | null | Functional | null | null | null | null | null | null | null | null | BIM | Projeto | Propriedade para endereçar: é.nuf | Dado para endereçar: nuf ( xsd:string ) | Identifica o número da Unidade Federativa em Brasil. Valores entre 11 e 53. | ende.104 | null
231 | BIMProp | p.endereçar | é.cidade | BIMData | d.endereçar | cidade | xsd:string | null | Functional | null | null | null | null | null | null | null | null | BIM | Projeto | Propriedade para endereçar: é.cidade | Dado para endereçar: cidade ( xsd:string ) | Nome da cidade. | ende.105 | null
232 | BIMProp | p.endereçar | é.area.de.planejamento | BIMData | d.endereçar | area.de.planejamento | xsd:string | null | Functional | null | null | null | null | null | null | null | null | BIM | Projeto | Propriedade para endereçar: é.area.de.planejamento | Dado para endereçar: area.de.planejamento ( xsd:string ) | Código de Area de Planejamento (AP.01 por exemplo). | ende.106 | null
233 | BIMProp | p.endereçar | é.região.administrativa | BIMData | d.endereçar | região.administrativa | xsd:string | null | Functional | null | null | null | null | null | null | null | null | BIM | Projeto | Propriedade para endereçar: é.região.administrativa | Dado para endereçar: região.administrativa ( xsd:string ) | Código de Região Administrativa (RA.20 por exemplo). | ende.107 | null
234 | BIMProp | p.endereçar | é.distrito | BIMData | d.endereçar | distrito | xsd:string | null | Functional | null | null | null | null | null | null | null | null | BIM | Projeto | Propriedade para endereçar: é.distrito | Dado para endereçar: distrito ( xsd:string ) | Identificador do distrito. | ende.108 | null
235 | BIMProp | p.endereçar | é.bairro | BIMData | d.endereçar | bairro | xsd:string | null | Functional | null | null | null | null | null | null | null | null | BIM | Projeto | Propriedade para endereçar: é.bairro | Dado para endereçar: bairro ( xsd:string ) | Nome do bairro. | ende.109 | null
236 | BIMProp | p.endereçar | é.nome.do.logradouro | BIMData | d.endereçar | nome.do.logradouro | xsd:string | null | Functional | null | null | null | null | null | null | null | null | BIM | Projeto | Propriedade para endereçar: é.nome.do.logradouro | Dado para endereçar: nome.do.logradouro ( xsd:string ) | Nome de rua, avenida etc.. | ende.110 | null
237 | BIMProp | p.endereçar | é.número.do.logradouro | BIMData | d.endereçar | número.do.logradouro | xsd:string | null | Functional | null | null | null | null | null | null | null | null | BIM | Projeto | Propriedade para endereçar: é.número.do.logradouro | Dado para endereçar: número.do.logradouro ( xsd:string ) | Número de rua, avenida, etc. | ende.111 | null
238 | BIMProp | p.endereçar | é.endereço | BIMData | d.endereçar | endereço | xsd:string | null | Functional | null | null | null | null | null | null | null | null | BIM | Projeto | Propriedade para endereçar: é.endereço | Dado para endereçar: endereço ( xsd:string ) | Endereço geral. É preferível desdobrar cada dado individualmente. | ende.112 | null
239 | BIMProp | p.endereçar | é.cnj | BIMData | d.endereçar | cnj | xsd:string | null | Functional | null | null | null | null | null | null | null | null | BIM | Projeto | Propriedade para endereçar: é.cnj | Dado para endereçar: cnj ( xsd:string ) | Em alguns endereços pode haver Conjunto. | ende.113 | null
240 | BIMProp | p.endereçar | é.grp | BIMData | d.endereçar | grp | xsd:string | null | Functional | null | null | null | null | null | null | null | null | BIM | Projeto | Propriedade para endereçar: é.grp | Dado para endereçar: grp ( xsd:string ) | Em alguns endereços pode haver Grupo . | ende.114 | null
241 | BIMProp | p.endereçar | é.bloco | BIMData | d.endereçar | bloco | xsd:string | null | Functional | null | null | null | null | null | null | null | null | BIM | Projeto | Propriedade para endereçar: é.bloco | Dado para endereçar: bloco ( xsd:string ) | Em alguns endereços pode haver Bloco. | ende.115 | null
242 | BIMProp | p.endereçar | é.andar | BIMData | d.endereçar | andar | xsd:string | null | Functional | null | null | null | null | null | null | null | null | BIM | Projeto | Propriedade para endereçar: é.andar | Dado para endereçar: andar ( xsd:string ) | Nome do andar. | ende.116 | null
243 | BIMProp | p.endereçar | é.cep | BIMData | d.endereçar | cep | xsd:string | null | Functional | null | null | null | null | null | null | null | null | BIM | Projeto | Propriedade para endereçar: é.cep | Dado para endereçar: cep ( xsd:string ) | CEP - Código de endereçamento postal. | ende.117 | null
244 | BIMProp | p.energizar | é.insumo | BIMData | d.energizar | insumo | xsd:string | null | null | null | null | null | null | null | null | null | null | BIM | Projeto | Propriedade para energizar: é.insumo | Dado para energizar: insumo ( xsd:string ) | Declara o insumo energético. | ener.100 | null
245 | BIMProp | p.energizar | é.energia.ativa | BIMData | d.energizar | energia.ativa | xsd:string | null | null | null | null | null | null | null | null | null | null | BIM | Projeto | Propriedade para energizar: é.energia.ativa | Dado para energizar: energia.ativa ( xsd:string ) | Declara o valor de energia ativa em Kw/h por exemplo. | ener.101 | null
246 | BIMProp | p.energizar | é.energia.reativa | BIMData | d.energizar | energia.reativa | xsd:string | null | null | null | null | null | null | null | null | null | null | BIM | Projeto | Propriedade para energizar: é.energia.reativa | Dado para energizar: energia.reativa ( xsd:string ) | Declara o valor de energia.reativa. | ener.102 | null
247 | BIMProp | p.energizar | é.gerador | BIMData | d.energizar | gerador | xsd:string | null | null | null | null | null | null | null | null | null | null | BIM | Projeto | Propriedade para energizar: é.gerador | Dado para energizar: gerador ( xsd:string ) | Declara se o objeto é gerador de energia. Um painel solar ou torre eólica por exemplo. | ener.103 | null
248 | BIMProp | p.energizar | é.consumidor | BIMData | d.energizar | consumidor | xsd:string | null | null | null | null | null | null | null | null | null | null | BIM | Projeto | Propriedade para energizar: é.consumidor | Dado para energizar: consumidor ( xsd:string ) | Declara se o objeto é consumidor. Uma lámpada ou equipamento. | ener.104 | null
249 | BIMProp | p.energizar | é.demandado | BIMData | d.energizar | demandado | xsd:string | null | null | null | null | null | null | null | null | null | null | BIM | Projeto | Propriedade para energizar: é.demandado | Dado para energizar: demandado ( xsd:string ) | Declara o valor demandado. | ener.105 | null
250 | BIMProp | p.energizar | é.consumido | BIMData | d.energizar | consumido | xsd:string | null | null | null | null | null | null | null | null | null | null | BIM | Projeto | Propriedade para energizar: é.consumido | Dado para energizar: consumido ( xsd:string ) | Declara o valor consumido. | ener.106 | null
251 | BIMProp | p.energizar | é.reserva | BIMData | d.energizar | reserva | xsd:string | null | null | null | null | null | null | null | null | null | null | BIM | Projeto | Propriedade para energizar: é.reserva | Dado para energizar: reserva ( xsd:string ) | Declara quantidade de reserva. | ener.107 | null
252 | BIMProp | p.energizar | é.reservatório | BIMData | d.energizar | reservatório | xsd:string | null | null | null | null | null | null | null | null | null | null | BIM | Projeto | Propriedade para energizar: é.reservatório | Dado para energizar: reservatório ( xsd:string ) | Declara se o objeto é um reservatório. Uma caixa de água ou bateria. | ener.108 | null
253 | BIMProp | p.energizar | é.renovável | BIMData | d.energizar | renovável | xsd:string | null | null | null | null | null | null | null | null | null | null | BIM | Projeto | Propriedade para energizar: é.renovável | Dado para energizar: renovável ( xsd:string ) | Declara se o insumo é de fonte renovável. Energia gerada por painel solar por exemplo. | ener.109 | null
254 | BIMProp | p.extinguir | é.classe.de.fogo | BIMData | d.extinguir | classe.de.fogo | xsd:string | null | null | null | null | null | null | null | null | null | null | BIM | Projeto | Propriedade para extinguir: é.classe.de.fogo | Dado para extinguir: classe.de.fogo ( xsd:string ) | Classe de fogo: A (solidos), B (combustíveis) C (elétricos) D (metais) K (óleos). | exti.100 | null
255 | BIMProp | p.extinguir | é.visibilidade.da.placa | BIMData | d.extinguir | visibilidade.da.placa | xsd:string | null | null | null | null | null | null | null | null | null | null | BIM | Projeto | Propriedade para extinguir: é.visibilidade.da.placa | Dado para extinguir: visibilidade.da.placa ( xsd:string ) | Visibilidade da placa de sinalização. Valor 134. | exti.101 | null
256 | BIMProp | p.extinguir | é.agente.extintor | BIMData | d.extinguir | agente.extintor | xsd:string | null | null | null | null | null | null | null | null | null | null | BIM | Projeto | Propriedade para extinguir: é.agente.extintor | Dado para extinguir: agente.extintor ( xsd:string ) | Agente do extintor. Valores possíveis CO2, H2O, H2O pressurizada, H2O de rede pressurizada. | exti.102 | null
257 | BIMProp | p.extinguir | é.tipo.de.extintor | BIMData | d.extinguir | tipo.de.extintor | xsd:string | null | null | null | null | null | null | null | null | null | null | BIM | Projeto | Propriedade para extinguir: é.tipo.de.extintor | Dado para extinguir: tipo.de.extintor ( xsd:string ) | Tipo de extintor: CO2, H2O, mangueira ou coluna. | exti.103 | null
258 | BIMProp | p.extinguir | é.carga.do.extintor | BIMData | d.extinguir | carga.do.extintor | xsd:string | null | null | null | null | null | null | null | null | null | null | BIM | Projeto | Propriedade para extinguir: é.carga.do.extintor | Dado para extinguir: carga.do.extintor ( xsd:string ) | Carga do extintor. Pode ser expressado em Kg. | exti.104 | null
259 | BIMProp | p.extinguir | é.código.de.sinalização | BIMData | d.extinguir | código.de.sinalização | xsd:string | null | null | null | null | null | null | null | null | null | null | BIM | Projeto | Propriedade para extinguir: é.código.de.sinalização | Dado para extinguir: código.de.sinalização ( xsd:string ) | Código de sinalização. Valores 23 ou 25. | exti.105 | null
260 | BIMProp | p.finalizar | é.núcleo | BIMData | d.finalizar | núcleo | xsd:string | null | null | null | null | null | null | null | null | null | null | BIM | Projeto | Propriedade para finalizar: é.núcleo | Dado para finalizar: núcleo ( xsd:string ) | Material do núcleo da parede. | fina.100 | null
261 | BIMProp | p.finalizar | é.chapisco | BIMData | d.finalizar | chapisco | xsd:string | null | null | null | null | null | null | null | null | null | null | BIM | Projeto | Propriedade para finalizar: é.chapisco | Dado para finalizar: chapisco ( xsd:string ) | Material do chapisco da parede. | fina.101 | null
262 | BIMProp | p.finalizar | é.emboço | BIMData | d.finalizar | emboço | xsd:string | null | null | null | null | null | null | null | null | null | null | BIM | Projeto | Propriedade para finalizar: é.emboço | Dado para finalizar: emboço ( xsd:string ) | Material do emboço da parede. | fina.102 | null
263 | BIMProp | p.finalizar | é.reboco | BIMData | d.finalizar | reboco | xsd:string | null | null | null | null | null | null | null | null | null | null | BIM | Projeto | Propriedade para finalizar: é.reboco | Dado para finalizar: reboco ( xsd:string ) | Material do reboco da parede. | fina.103 | null
264 | BIMProp | p.finalizar | é.acabamento | BIMData | d.finalizar | acabamento | xsd:string | null | null | null | null | null | null | null | null | null | null | BIM | Projeto | Propriedade para finalizar: é.acabamento | Dado para finalizar: acabamento ( xsd:string ) | Material do acabamento da parede. | fina.104 | null
265 | BIMProp | p.finalizar | é.revestimento | BIMData | d.finalizar | revestimento | xsd:string | null | null | null | null | null | null | null | null | null | null | BIM | Projeto | Propriedade para finalizar: é.revestimento | Dado para finalizar: revestimento ( xsd:string ) | Finalização com revestimento aplicado. | fina.105 | null
266 | BIMProp | p.finalizar | é.fosco | BIMData | d.finalizar | fosco | xsd:string | null | null | null | null | null | null | null | null | null | null | BIM | Projeto | Propriedade para finalizar: é.fosco | Dado para finalizar: fosco ( xsd:string ) | Finalização do acabamento fosco. | fina.106 | null
267 | BIMProp | p.finalizar | é.polido | BIMData | d.finalizar | polido | xsd:string | null | null | null | null | null | null | null | null | null | null | BIM | Projeto | Propriedade para finalizar: é.polido | Dado para finalizar: polido ( xsd:string ) | Finalização do acabamento polido. | fina.107 | null
268 | BIMProp | p.finalizar | é.lustrado | BIMData | d.finalizar | lustrado | xsd:string | null | null | null | null | null | null | null | null | null | null | BIM | Projeto | Propriedade para finalizar: é.lustrado | Dado para finalizar: lustrado ( xsd:string ) | Finalização do acabamento lustrado. | fina.108 | null
269 | BIMProp | p.finalizar | é.apicoado | BIMData | d.finalizar | apicoado | xsd:string | null | null | null | null | null | null | null | null | null | null | BIM | Projeto | Propriedade para finalizar: é.apicoado | Dado para finalizar: apicoado ( xsd:string ) | Finalização do acabamento apicoado. | fina.109 | null
270 | BIMProp | p.finalizar | é.salpicado | BIMData | d.finalizar | salpicado | xsd:string | null | null | null | null | null | null | null | null | null | null | BIM | Projeto | Propriedade para finalizar: é.salpicado | Dado para finalizar: salpicado ( xsd:string ) | Finalização do acabamento salpicado. | fina.110 | null
271 | BIMProp | p.finalizar | é.texturizado | BIMData | d.finalizar | texturizado | xsd:string | null | null | null | null | null | null | null | null | null | null | BIM | Projeto | Propriedade para finalizar: é.texturizado | Dado para finalizar: texturizado ( xsd:string ) | Finalização do acabamento texturizado. | fina.111 | null
272 | BIMProp | p.finalizar | é.rústico | BIMData | d.finalizar | rústico | xsd:string | null | null | null | null | null | null | null | null | null | null | BIM | Projeto | Propriedade para finalizar: é.rústico | Dado para finalizar: rústico ( xsd:string ) | Finalização do acabamento rústico. | fina.112 | null
273 | BIMProp | p.finalizar | é.pintado | BIMData | d.finalizar | pintado | xsd:string | null | null | null | null | null | null | null | null | null | null | BIM | Projeto | Propriedade para finalizar: é.pintado | Dado para finalizar: pintado ( xsd:string ) | Finalização do acabamento pintado. | fina.113 | null
274 | BIMProp | p.finalizar | é.sintecado | BIMData | d.finalizar | sintecado | xsd:string | null | null | null | null | null | null | null | null | null | null | BIM | Projeto | Propriedade para finalizar: é.sintecado | Dado para finalizar: sintecado ( xsd:string ) | Finalização do acabamento sintecado. | fina.114 | null
275 | BIMProp | p.finalizar | é.escovado | BIMData | d.finalizar | escovado | xsd:string | null | null | null | null | null | null | null | null | null | null | BIM | Projeto | Propriedade para finalizar: é.escovado | Dado para finalizar: escovado ( xsd:string ) | Finalização do acabamento escovado | fina.115 | null
276 | BIMProp | p.finalizar | é.galvanizado | BIMData | d.finalizar | galvanizado | xsd:string | null | null | null | null | null | null | null | null | null | null | BIM | Projeto | Propriedade para finalizar: é.galvanizado | Dado para finalizar: galvanizado ( xsd:string ) | Finalização do acabamento galvanizado. | fina.116 | null
277 | BIMProp | p.finalizar | é.niquelado | BIMData | d.finalizar | niquelado | xsd:string | null | null | null | null | null | null | null | null | null | null | BIM | Projeto | Propriedade para finalizar: é.niquelado | Dado para finalizar: niquelado ( xsd:string ) | Finalização do acabamento niquelado. | fina.117 | null
278 | BIMProp | p.finalizar | é.anodizado | BIMData | d.finalizar | anodizado | xsd:string | null | null | null | null | null | null | null | null | null | null | BIM | Projeto | Propriedade para finalizar: é.anodizado | Dado para finalizar: anodizado ( xsd:string ) | Finalização do acabamento anodizado. | fina.118 | null
279 | BIMProp | p.finalizar | é.cromado | BIMData | d.finalizar | cromado | xsd:string | null | null | null | null | null | null | null | null | null | null | BIM | Projeto | Propriedade para finalizar: é.cromado | Dado para finalizar: cromado ( xsd:string ) | Finalização do acabamento cromado. | fina.119 | null
280 | BIMProp | p.finalizar | é.decapado | BIMData | d.finalizar | decapado | xsd:string | null | null | null | null | null | null | null | null | null | null | BIM | Projeto | Propriedade para finalizar: é.decapado | Dado para finalizar: decapado ( xsd:string ) | Finalização do acabamento decapado. | fina.120 | null
281 | BIMProp | p.finalizar | é.zincado | BIMData | d.finalizar | zincado | xsd:string | null | null | null | null | null | null | null | null | null | null | BIM | Projeto | Propriedade para finalizar: é.zincado | Dado para finalizar: zincado ( xsd:string ) | Finalização do acabamento zincado. | fina.121 | null
282 | BIMProp | p.formar | é.vertical | BIMData | d.formar | vertical | xsd:string | null | null | null | null | null | null | null | null | null | null | BIM | Projeto | Propriedade para formar: é.vertical | Dado para formar: vertical ( xsd:string ) | É espacialmente vertical. | form.100 | null
283 | BIMProp | p.formar | é.horizontal | BIMData | d.formar | horizontal | xsd:string | null | null | null | null | null | null | null | null | null | null | BIM | Projeto | Propriedade para formar: é.horizontal | Dado para formar: horizontal ( xsd:string ) | É espacialmente horizontal. | form.101 | null
284 | BIMProp | p.formar | é.paralelo.a | BIMData | d.formar | paralelo.a | xsd:string | null | null | null | null | null | null | null | null | null | null | BIM | Projeto | Propriedade para formar: é.paralelo.a | Dado para formar: paralelo.a ( xsd:string ) | É espacialmente paralelo a outro objeto. | form.102 | null
285 | BIMProp | p.formar | é.ortogonal | BIMData | d.formar | ortogonal | xsd:string | null | null | null | null | null | null | null | null | null | null | BIM | Projeto | Propriedade para formar: é.ortogonal | Dado para formar: ortogonal ( xsd:string ) | É espacialmente ortogonal a outro objeto. | form.103 | null
286 | BIMProp | p.formar | é.perpendicular.a | BIMData | d.formar | perpendicular.a | xsd:string | null | null | null | null | null | null | null | null | null | null | BIM | Projeto | Propriedade para formar: é.perpendicular.a | Dado para formar: perpendicular.a ( xsd:string ) | É espacialmente perpendicular a outro objeto. | form.104 | null
287 | BIMProp | p.formar | é.tangente.a | BIMData | d.formar | tangente.a | xsd:string | null | null | null | null | null | null | null | null | null | null | BIM | Projeto | Propriedade para formar: é.tangente.a | Dado para formar: tangente.a ( xsd:string ) | É espacialmente tangente a outro objeto. | form.105 | null
288 | BIMProp | p.formar | é.inclinado | BIMData | d.formar | inclinado | xsd:string | null | null | null | null | null | null | null | null | null | null | BIM | Projeto | Propriedade para formar: é.inclinado | Dado para formar: inclinado ( xsd:string ) | É espacialmente inclinado. | form.106 | null
289 | BIMProp | p.formar | é.centralizado | BIMData | d.formar | centralizado | xsd:string | null | null | null | null | null | null | null | null | null | null | BIM | Projeto | Propriedade para formar: é.centralizado | Dado para formar: centralizado ( xsd:string ) | É espacialmente centralizado. | form.107 | null
290 | BIMProp | p.formar | é.perimetral | BIMData | d.formar | perimetral | xsd:string | null | null | null | null | null | null | null | null | null | null | BIM | Projeto | Propriedade para formar: é.perimetral | Dado para formar: perimetral ( xsd:string ) | É espacialmente perimetral. | form.108 | null
291 | BIMProp | p.formar | é.poligonal | BIMData | d.formar | poligonal | xsd:string | null | null | null | null | null | null | null | null | null | null | BIM | Projeto | Propriedade para formar: é.poligonal | Dado para formar: poligonal ( xsd:string ) | É formalmente poligonal. | form.109 | null
292 | BIMProp | p.formar | é.polígono | BIMData | d.formar | polígono | xsd:string | null | null | null | null | null | null | null | null | null | null | BIM | Projeto | Propriedade para formar: é.polígono | Dado para formar: polígono ( xsd:string ) | É formalmente um polígono. | form.110 | null
293 | BIMProp | p.formar | é.plano | BIMData | d.formar | plano | xsd:string | null | null | null | null | null | null | null | null | null | null | BIM | Projeto | Propriedade para formar: é.plano | Dado para formar: plano ( xsd:string ) | É formalmente plano. | form.111 | null
294 | BIMProp | p.formar | é.circular | BIMData | d.formar | circular | xsd:string | null | null | null | null | null | null | null | null | null | null | BIM | Projeto | Propriedade para formar: é.circular | Dado para formar: circular ( xsd:string ) | É formalmente circular. | form.112 | null
295 | BIMProp | p.formar | é.elíptico | BIMData | d.formar | elíptico | xsd:string | null | null | null | null | null | null | null | null | null | null | BIM | Projeto | Propriedade para formar: é.elíptico | Dado para formar: elíptico ( xsd:string ) | É formalmente elíptico. | form.113 | null
296 | BIMProp | p.formar | é.quadrado | BIMData | d.formar | quadrado | xsd:string | null | null | null | null | null | null | null | null | null | null | BIM | Projeto | Propriedade para formar: é.quadrado | Dado para formar: quadrado ( xsd:string ) | É formalmente quadrado. | form.114 | null
297 | BIMProp | p.formar | é.retangular | BIMData | d.formar | retangular | xsd:string | null | null | null | null | null | null | null | null | null | null | BIM | Projeto | Propriedade para formar: é.retangular | Dado para formar: retangular ( xsd:string ) | É formalmente retangular. | form.115 | null
298 | BIMProp | p.formar | é.regular | BIMData | d.formar | regular | xsd:string | null | null | null | null | null | null | null | null | null | null | BIM | Projeto | Propriedade para formar: é.regular | Dado para formar: regular ( xsd:string ) | Apresenta aspecto de regularidade. | form.116 | null
299 | BIMProp | p.funcionar | é.ambiente | BIMData | d.funcionar | ambiente | xsd:string | null | null | null | null | null | null | null | null | null | null | BIM | Projeto | Propriedade para funcionar: é.ambiente | Dado para funcionar: ambiente ( xsd:string ) | Identificação de um ambiente. Pode ser o ID de Revit ou o GlobalId em IFC. | func.100 | null
300 | BIMProp | p.funcionar | é.zona | BIMData | d.funcionar | zona | xsd:string | null | null | null | null | null | null | null | null | null | null | BIM | Projeto | Propriedade para funcionar: é.zona | Dado para funcionar: zona ( xsd:string ) | Identificação de zona funcional do prédio. | func.101 | null
301 | BIMProp | p.funcionar | é.zona.avac | BIMData | d.funcionar | zona.avac | xsd:string | null | null | null | null | null | null | null | null | null | null | BIM | Projeto | Propriedade para funcionar: é.zona.avac | Dado para funcionar: zona.avac ( xsd:string ) | Identificação de zona térmica ou do projeto AVAC do prédio. | func.102 | null
302 | BIMProp | p.funcionar | é.equipamento | BIMData | d.funcionar | equipamento | xsd:string | null | null | null | null | null | null | null | null | null | null | BIM | Projeto | Propriedade para funcionar: é.equipamento | Dado para funcionar: equipamento ( xsd:string ) | É um equipamento. Em geral um conjunto de componentes que atuam solidários. | func.103 | null
303 | BIMProp | p.funcionar | é.dispositivo | BIMData | d.funcionar | dispositivo | xsd:string | null | null | null | null | null | null | null | null | null | null | BIM | Projeto | Propriedade para funcionar: é.dispositivo | Dado para funcionar: dispositivo ( xsd:string ) | É um dispositivo. Uma parte funcional a um equipamento. | func.104 | null
304 | BIMProp | p.funcionar | é.aparelho | BIMData | d.funcionar | aparelho | xsd:string | null | null | null | null | null | null | null | null | null | null | BIM | Projeto | Propriedade para funcionar: é.aparelho | Dado para funcionar: aparelho ( xsd:string ) | É um aparelho. Um equipamento elétrico ou eletrônico de uso cotidiano. | func.105 | null
305 | BIMProp | p.funcionar | é.instrumento | BIMData | d.funcionar | instrumento | xsd:string | null | null | null | null | null | null | null | null | null | null | BIM | Projeto | Propriedade para funcionar: é.instrumento | Dado para funcionar: instrumento ( xsd:string ) | É um instrumento. Elemento pequeno manipulável para realizar tarefas. | func.106 | null
306 | BIMProp | p.funcionar | é.bancada | BIMData | d.funcionar | bancada | xsd:string | null | null | null | null | null | null | null | null | null | null | BIM | Projeto | Propriedade para funcionar: é.bancada | Dado para funcionar: bancada ( xsd:string ) | É uma bancada ou mobília fixa. | func.107 | null
307 | BIMProp | p.funcionar | é.mobiliário | BIMData | d.funcionar | mobiliário | xsd:string | null | null | null | null | null | null | null | null | null | null | BIM | Projeto | Propriedade para funcionar: é.mobiliário | Dado para funcionar: mobiliário ( xsd:string ) | É um mobiliário. | func.108 | null
308 | BIMProp | p.geolocalizar | é.datum | BIMData | d.geolocalizar | datum | xsd:string | null | null | null | null | null | null | null | null | null | null | BIM | Projeto | Propriedade para geolocalizar: é.datum | Dado para geolocalizar: datum ( xsd:string ) | Declara o Datum utilizado, por exemplo o Sistema de Referência Geocêntrico para as Américas SIRGAS 2000. | geol.100 | null
309 | BIMProp | p.geolocalizar | é.elipsóide | BIMData | d.geolocalizar | elipsóide | xsd:string | null | null | null | null | null | null | null | null | null | null | BIM | Projeto | Propriedade para geolocalizar: é.elipsóide | Dado para geolocalizar: elipsóide ( xsd:string ) | Declara o Elipsóide utilizado ( WGS84, GRS80). | geol.101 | null
310 | BIMProp | p.geolocalizar | é.latitude | BIMData | d.geolocalizar | latitude | xsd:string | null | null | null | null | null | null | null | null | null | null | BIM | Projeto | Propriedade para geolocalizar: é.latitude | Dado para geolocalizar: latitude ( xsd:string ) | Latitude formatada em sistema WGS84. | geol.102 | null
311 | BIMProp | p.geolocalizar | é.longitude | BIMData | d.geolocalizar | longitude | xsd:string | null | null | null | null | null | null | null | null | null | null | BIM | Projeto | Propriedade para geolocalizar: é.longitude | Dado para geolocalizar: longitude ( xsd:string ) | Longitude formatada em sistema WGS84. | geol.103 | null
312 | BIMProp | p.geolocalizar | é.altitude | BIMData | d.geolocalizar | altitude | xsd:string | null | null | null | null | null | null | null | null | null | null | BIM | Projeto | Propriedade para geolocalizar: é.altitude | Dado para geolocalizar: altitude ( xsd:string ) | Valor de altitude de um local. | geol.104 | null
313 | BIMProp | p.geolocalizar | é.geocode | BIMData | d.geolocalizar | geocode | xsd:string | null | null | null | null | null | null | null | null | null | null | BIM | Projeto | Propriedade para geolocalizar: é.geocode | Dado para geolocalizar: geocode ( xsd:string ) | Geocódigo. | geol.105 | null
314 | BIMProp | p.geolocalizar | é.hemisfério | BIMData | d.geolocalizar | hemisfério | xsd:string | null | null | null | null | null | null | null | null | null | null | BIM | Projeto | Propriedade para geolocalizar: é.hemisfério | Dado para geolocalizar: hemisfério ( xsd:string ) | Valor Norte (N) ou Sul (S). | geol.106 | null
315 | BIMProp | p.geolocalizar | é.zona.utm | BIMData | d.geolocalizar | zona.utm | xsd:string | null | null | null | null | null | null | null | null | null | null | BIM | Projeto | Propriedade para geolocalizar: é.zona.utm | Dado para geolocalizar: zona.utm ( xsd:string ) | Valor da zona geográfica UTM (Universal Transverse Mercator). Valor numérico de 2 dígitos expresso como string | geol.107 | null
316 | BIMProp | p.geolocalizar | é.coordenada.utm | BIMData | d.geolocalizar | coordenada.utm | xsd:string | null | null | null | null | null | null | null | null | null | null | BIM | Projeto | Propriedade para geolocalizar: é.coordenada.utm | Dado para geolocalizar: coordenada.utm ( xsd:string ) | Valor da coordenada geográfica expressada em UTM (Universal Transverse Mercator). | geol.108 | null
317 | BIMProp | p.geolocalizar | é.região.geográfica.imediata | BIMData | d.geolocalizar | região.geográfica.imediata | xsd:string | null | null | null | null | null | null | null | null | null | null | BIM | Projeto | Propriedade para geolocalizar: é.região.geográfica.imediata | Dado para geolocalizar: região.geográfica.imediata ( xsd:string ) | Código de IBGE da Região Geográfica Imediata. | geol.109 | null
318 | BIMProp | p.geolocalizar | é.região.geográfica.intermediária | BIMData | d.geolocalizar | região.geográfica.intermediária | xsd:string | null | null | null | null | null | null | null | null | null | null | BIM | Projeto | Propriedade para geolocalizar: é.região.geográfica.intermediária | Dado para geolocalizar: região.geográfica.intermediária ( xsd:string ) | Código de IBGE da Região Geográfica Intermediária. | geol.110 | null
319 | BIMProp | p.geolocalizar | é.código.de.município | BIMData | d.geolocalizar | código.de.município | xsd:string | null | null | null | null | null | null | null | null | null | null | BIM | Projeto | Propriedade para geolocalizar: é.código.de.município | Dado para geolocalizar: código.de.município ( xsd:string ) | Código de IBGE numérico para cada município. | geol.111 | null
320 | BIMProp | p.geolocalizar | é.código.de.município.completo | BIMData | d.geolocalizar | código.de.município.completo | xsd:string | null | null | null | null | null | null | null | null | null | null | BIM | Projeto | Propriedade para geolocalizar: é.código.de.município.completo | Dado para geolocalizar: código.de.município.completo ( xsd:string ) | Código de IBGE formado pela concatenação de número de UF (nuf) e o código de município. | geol.112 | null
321 | BIMProp | p.identificar | é.código | BIMData | d.identificar | código | xsd:string | null | Functional | null | null | null | null | null | null | null | null | BIM | Projeto | Propriedade para identificar: é.código | Dado para identificar: código ( xsd:string ) | Código de algum objeto definido. | iden.100 | null
322 | BIMProp | p.identificar | é.sigla | BIMData | d.identificar | sigla | xsd:string | null | null | null | null | null | null | null | null | null | null | BIM | Projeto | Propriedade para identificar: é.sigla | Dado para identificar: sigla ( xsd:string ) | Sigla formadora de um código. | iden.101 | null
323 | BIMProp | p.identificar | é.nome | BIMData | d.identificar | nome | xsd:string | null | Functional | null | null | null | null | null | null | null | null | BIM | Projeto | Propriedade para identificar: é.nome | Dado para identificar: nome ( xsd:string ) | Nome de algum objeto definido. | iden.102 | null
324 | BIMProp | p.identificar | é.número | BIMData | d.identificar | número | xsd:string | null | Functional | null | null | null | null | null | null | null | null | BIM | Projeto | Propriedade para identificar: é.número | Dado para identificar: número ( xsd:string ) | Número de um objeto ou número formador de um código. | iden.103 | null
325 | BIMProp | p.identificar | é.género | BIMData | d.identificar | género | xsd:string | null | Functional | null | null | null | null | null | null | null | null | BIM | Projeto | Propriedade para identificar: é.género | Dado para identificar: género ( xsd:string ) | Género de um agente ou de um objeto. | iden.104 | null
326 | BIMProp | p.identificar | é.ocupante | BIMData | d.identificar | ocupante | xsd:string | null | Functional | null | null | null | null | null | null | null | null | BIM | Projeto | Propriedade para identificar: é.ocupante | Dado para identificar: ocupante ( xsd:string ) | Ocupante de um ambiente. | iden.105 | null
327 | BIMProp | p.identificar | é.usuário | BIMData | d.identificar | usuário | xsd:string | null | Functional | null | null | null | null | null | null | null | null | BIM | Projeto | Propriedade para identificar: é.usuário | Dado para identificar: usuário ( xsd:string ) | Usuário de um ambiente ou componente específico. | iden.106 | null
328 | BIMProp | p.identificar | é.ide | BIMData | d.identificar | ide | xsd:string | null | Functional | null | null | null | null | Reflexive | null | null | null | BIM | Projeto | Propriedade para identificar: é.ide | Dado para identificar: ide ( xsd:string ) | Identificador único de objeto. Pode ser um ID Revit, GlobalId IDC ou Handle de AutoCAD. | iden.107 | null
329 | BIMProp | p.identificar | é.matrícula | BIMData | d.identificar | matrícula | xsd:string | null | Functional | null | null | null | null | null | null | null | null | BIM | Projeto | Propriedade para identificar: é.matrícula | Dado para identificar: matrícula ( xsd:string ) | Identificador único tipo matrícula. | iden.108 | null
330 | BIMProp | p.identificar | é.tipo.de.andar | BIMData | d.identificar | tipo.de.andar | xsd:string | null | Functional | null | null | null | null | null | null | null | null | BIM | Projeto | Propriedade para identificar: é.tipo.de.andar | Dado para identificar: tipo.de.andar ( xsd:string ) | Identifica o tipo de andar (Funcional, Técnico, Mezanino, Cobertura, Nível de fundação) | iden.109 | null
331 | BIMProp | p.identificar | é.coordenada.absoluta | BIMData | d.identificar | coordenada.absoluta | xsd:string | null | Functional | null | null | null | null | null | null | null | null | BIM | Projeto | Propriedade para identificar: é.coordenada.absoluta | Dado para identificar: coordenada.absoluta ( xsd:string ) | Coordenadas X, Y, Z de posicionamento em relação ao sistema de coordenadas absolutas. | iden.110 | null
332 | BIMProp | p.iluminar | é.luminária | BIMData | d.iluminar | luminária | xsd:string | null | null | null | null | null | null | null | null | null | null | BIM | Projeto | Propriedade para iluminar: é.luminária | Dado para iluminar: luminária ( xsd:string ) | Identificação da luminária. Pode ser o ID de Revit ou o GlobalId em IFC. | ilum.100 | null
333 | BIMProp | p.iluminar | é.iluminância | BIMData | d.iluminar | iluminância | xsd:integer | null | null | null | null | null | null | null | null | null | null | BIM | Projeto | Propriedade para iluminar: é.iluminância | Dado para iluminar: iluminância ( xsd:integer ) | A unidade é o Lux. Valores limites entre 20 e 20000. | ilum.101 | null
334 | BIMProp | p.iluminar | é.fluxo.luminoso | BIMData | d.iluminar | fluxo.luminoso | xsd:integer | null | null | null | null | null | null | null | null | null | null | BIM | Projeto | Propriedade para iluminar: é.fluxo.luminoso | Dado para iluminar: fluxo.luminoso ( xsd:integer ) | A unidade é o Lumen (Lm). Valores limites entre 250 a 8000. | ilum.102 | null
335 | BIMProp | p.iluminar | é.eficiência.luminosa | BIMData | d.iluminar | eficiência.luminosa | xsd:integer | null | null | null | null | null | null | null | null | null | null | BIM | Projeto | Propriedade para iluminar: é.eficiência.luminosa | Dado para iluminar: eficiência.luminosa ( xsd:integer ) | O valor é expresso pela relação Lumen / Watts. | ilum.103 | null
336 | BIMProp | p.iluminar | é.temperatura.de.cor | BIMData | d.iluminar | temperatura.de.cor | xsd:integer | null | null | null | null | null | null | null | null | null | null | BIM | Projeto | Propriedade para iluminar: é.temperatura.de.cor | Dado para iluminar: temperatura.de.cor ( xsd:integer ) | A unidade é o graus Kelvin (K). Valores limites entre 1000 e 6500. | ilum.104 | null
337 | BIMProp | p.iluminar | é.fotometria | BIMData | d.iluminar | fotometria | xsd:string | null | null | null | null | null | null | null | null | null | null | BIM | Projeto | Propriedade para iluminar: é.fotometria | Dado para iluminar: fotometria ( xsd:string ) | Dados fotométricos carrregados em arquivos IES. | ilum.105 | null
338 | BIMProp | p.iluminar | é.irc | BIMData | d.iluminar | irc | xsd:string | null | null | null | null | null | null | null | null | null | null | BIM | Projeto | Propriedade para iluminar: é.irc | Dado para iluminar: irc ( xsd:string ) | Índice de reprodução de cor. Valores limites 0 a 100. | ilum.106 | null
339 | BIMProp | p.juntar | é.junta | BIMData | d.juntar | junta | xsd:string | null | null | null | null | null | null | null | null | null | null | BIM | Projeto | Propriedade para juntar: é.junta | Dado para juntar: junta ( xsd:string ) | Identificação da junta. Pode ser o ID de Revit ou o GlobalId em IFC. | junt.100 | null
340 | BIMProp | p.juntar | é.junta.rosqueada | BIMData | d.juntar | junta.rosqueada | xsd:string | null | null | null | null | null | null | null | null | null | null | BIM | Projeto | Propriedade para juntar: é.junta.rosqueada | Dado para juntar: junta.rosqueada ( xsd:string ) | É uma junta rosqueada para unir tubos. | junt.101 | null
341 | BIMProp | p.juntar | é.junta.colada | BIMData | d.juntar | junta.colada | xsd:string | null | null | null | null | null | null | null | null | null | null | BIM | Projeto | Propriedade para juntar: é.junta.colada | Dado para juntar: junta.colada ( xsd:string ) | É uma junta colada para unir tubos. | junt.102 | null
342 | BIMProp | p.juntar | é.junta.soldada | BIMData | d.juntar | junta.soldada | xsd:string | null | null | null | null | null | null | null | null | null | null | BIM | Projeto | Propriedade para juntar: é.junta.soldada | Dado para juntar: junta.soldada ( xsd:string ) | É uma junta soldada para unir tubos. | junt.103 | null
343 | BIMProp | p.juntar | é.junta.flangeada | BIMData | d.juntar | junta.flangeada | xsd:string | null | null | null | null | null | null | null | null | null | null | BIM | Projeto | Propriedade para juntar: é.junta.flangeada | Dado para juntar: junta.flangeada ( xsd:string ) | É uma junta flangeada para unir tubos. | junt.104 | null
344 | BIMProp | p.juntar | é.junta.crimpada | BIMData | d.juntar | junta.crimpada | xsd:string | null | null | null | null | null | null | null | null | null | null | BIM | Projeto | Propriedade para juntar: é.junta.crimpada | Dado para juntar: junta.crimpada ( xsd:string ) | É uma junta crimpada para unir tubos. | junt.105 | null
345 | BIMProp | p.juntar | é.junta.de.encaixe | BIMData | d.juntar | junta.de.encaixe | xsd:string | null | null | null | null | null | null | null | null | null | null | BIM | Projeto | Propriedade para juntar: é.junta.de.encaixe | Dado para juntar: junta.de.encaixe ( xsd:string ) | É uma junta de encaixe para unir tubos. | junt.106 | null
346 | BIMProp | p.juntar | é.junta.de.aperto | BIMData | d.juntar | junta.de.aperto | xsd:string | null | null | null | null | null | null | null | null | null | null | BIM | Projeto | Propriedade para juntar: é.junta.de.aperto | Dado para juntar: junta.de.aperto ( xsd:string ) | É uma junta de aperto para unir tubos. | junt.107 | null
347 | BIMProp | p.juntar | é.junta.push-fit | BIMData | d.juntar | junta.push-fit | xsd:string | null | null | null | null | null | null | null | null | null | null | BIM | Projeto | Propriedade para juntar: é.junta.push-fit | Dado para juntar: junta.push-fit ( xsd:string ) | É uma junta tipo push-fit para unir tubos. | junt.108 | null
348 | BIMProp | p.juntar | é.junta.elástica | BIMData | d.juntar | junta.elástica | xsd:string | null | null | null | null | null | null | null | null | null | null | BIM | Projeto | Propriedade para juntar: é.junta.elástica | Dado para juntar: junta.elástica ( xsd:string ) | É uma junta elástica JGS. | junt.109 | null
349 | BIMProp | p.juntar | é.junta.travada.interna | BIMData | d.juntar | junta.travada.interna | xsd:string | null | null | null | null | null | null | null | null | null | null | BIM | Projeto | Propriedade para juntar: é.junta.travada.interna | Dado para juntar: junta.travada.interna ( xsd:string ) | É uma junta com travamento interno JTI. | junt.110 | null
350 | BIMProp | p.juntar | é.junta.travada.externa | BIMData | d.juntar | junta.travada.externa | xsd:string | null | null | null | null | null | null | null | null | null | null | BIM | Projeto | Propriedade para juntar: é.junta.travada.externa | Dado para juntar: junta.travada.externa ( xsd:string ) | É uma junta com travamento externo JTE. | junt.111 | null
351 | BIMProp | p.juntar | é.junta.mecânica | BIMData | d.juntar | junta.mecânica | xsd:string | null | null | null | null | null | null | null | null | null | null | BIM | Projeto | Propriedade para juntar: é.junta.mecânica | Dado para juntar: junta.mecânica ( xsd:string ) | É uma junta com travamento mecânico JME. | junt.112 | null
352 | BIMProp | p.juntar | é.junta.smu | BIMData | d.juntar | junta.smu | xsd:string | null | null | null | null | null | null | null | null | null | null | BIM | Projeto | Propriedade para juntar: é.junta.smu | Dado para juntar: junta.smu ( xsd:string ) | É uma junta com sistema de abraçadeira SMU. | junt.113 | null
353 | BIMProp | p.legislar | é.dou | BIMData | d.legislar | dou | xsd:string | null | Functional | null | null | null | null | null | null | null | null | BIM | Projeto | Propriedade para legislar: é.dou | Dado para legislar: dou ( xsd:string ) | Declara o número de publicação no DOU Diario Oficial da União. | legi.100 | null
354 | BIMProp | p.legislar | é.esfera | BIMData | d.legislar | esfera | xsd:string | null | null | null | null | null | null | null | null | null | null | BIM | Projeto | Propriedade para legislar: é.esfera | Dado para legislar: esfera ( xsd:string ) | Se refere às esferas da administração pública: Federal, Estadual ou Municipal. | legi.101 | null
355 | BIMProp | p.legislar | é.poder | BIMData | d.legislar | poder | xsd:string | null | null | null | null | null | null | null | null | null | null | BIM | Projeto | Propriedade para legislar: é.poder | Dado para legislar: poder ( xsd:string ) | Se refere às poderes democráticos: Executivo, Legislativo ou Judicial. | legi.102 | null
356 | BIMProp | p.legislar | é.portaria | BIMData | d.legislar | portaria | xsd:string | null | null | null | null | null | null | null | null | null | null | BIM | Projeto | Propriedade para legislar: é.portaria | Dado para legislar: portaria ( xsd:string ) | É uma portaria publicada. | legi.103 | null
357 | BIMProp | p.legislar | é.ementa | BIMData | d.legislar | ementa | xsd:string | null | null | null | null | null | null | null | null | null | null | BIM | Projeto | Propriedade para legislar: é.ementa | Dado para legislar: ementa ( xsd:string ) | Ementa de uma lei, decreto ou normativa. | legi.104 | null
358 | BIMProp | p.legislar | é.preâmbulo | BIMData | d.legislar | preâmbulo | xsd:string | null | null | null | null | null | null | null | null | null | null | BIM | Projeto | Propriedade para legislar: é.preâmbulo | Dado para legislar: preâmbulo ( xsd:string ) | Preâmbulo de uma lei, decreto ou normativa. | legi.105 | null
359 | BIMProp | p.legislar | é.artigo | BIMData | d.legislar | artigo | xsd:string | null | null | null | null | null | null | null | null | null | null | BIM | Projeto | Propriedade para legislar: é.artigo | Dado para legislar: artigo ( xsd:string ) | Artigo de uma lei, decreto ou normativa. | legi.106 | null
360 | BIMProp | p.legislar | é.inciso | BIMData | d.legislar | inciso | xsd:string | null | null | null | null | null | null | null | null | null | null | BIM | Projeto | Propriedade para legislar: é.inciso | Dado para legislar: inciso ( xsd:string ) | Inciso de um artigo. | legi.107 | null
361 | BIMProp | p.legislar | é.disposição | BIMData | d.legislar | disposição | xsd:string | null | null | null | null | null | null | null | null | null | null | BIM | Projeto | Propriedade para legislar: é.disposição | Dado para legislar: disposição ( xsd:string ) | Disposição de uma lei, decreto ou normativa. | legi.108 | null
362 | BIMProp | p.legislar | é.cláusula | BIMData | d.legislar | cláusula | xsd:string | null | null | null | null | null | null | null | null | null | null | BIM | Projeto | Propriedade para legislar: é.cláusula | Dado para legislar: cláusula ( xsd:string ) | Cláusula de uma lei, decreto ou normativa. | legi.109 | null
363 | BIMProp | p.legislar | é.assinatura | BIMData | d.legislar | assinatura | xsd:string | null | null | null | null | null | null | null | null | null | null | BIM | Projeto | Propriedade para legislar: é.assinatura | Dado para legislar: assinatura ( xsd:string ) | Assinatura de uma lei, decreto ou normativa. | legi.110 | null
364 | BIMProp | p.legislar | é.assinado.por | BIMData | d.legislar | assinado.por | xsd:string | null | null | null | null | null | null | null | null | null | null | BIM | Projeto | Propriedade para legislar: é.assinado.por | Dado para legislar: assinado.por ( xsd:string ) | Agente que assina o documento. | legi.111 | null
365 | BIMProp | p.legislar | é.revogante.de | BIMData | d.legislar | revogante.de | xsd:string | null | null | null | null | null | null | null | null | é.revogado.por | null | BIM | Projeto | Propriedade para legislar: é.revogante.de | Dado para legislar: revogante.de ( xsd:string ) | A lei ou norma que revoga outra lei. | legi.112 | null
366 | BIMProp | p.legislar | é.revogado.por | BIMData | d.legislar | revogado.por | xsd:string | null | null | null | null | null | null | null | null | é.revogante.de | null | BIM | Projeto | Propriedade para legislar: é.revogado.por | Dado para legislar: revogado.por ( xsd:string ) | A lei ou norma foi revogada por alguma outra lei. | legi.113 | null
367 | BIMProp | p.mapear | é.número.de.célula | BIMData | d.mapear | número.de.célula | xsd:string | null | Functional | null | null | null | null | null | null | null | null | BIM | Projeto | Propriedade para mapear: é.número.de.célula | Dado para mapear: número.de.célula ( xsd:string ) | Declara o número de célula de um mapa geográfico dividido matricialmente. | mape.100 | null
368 | BIMProp | p.mapear | é.nome.do.mapa | BIMData | d.mapear | nome.do.mapa | xsd:string | null | null | null | null | null | null | null | null | null | null | BIM | Projeto | Propriedade para mapear: é.nome.do.mapa | Dado para mapear: nome.do.mapa ( xsd:string ) | Declara o nome do mapa. | mape.101 | null
369 | BIMProp | p.mapear | é.origem.do.mapa | BIMData | d.mapear | origem.do.mapa | xsd:string | null | Functional | null | null | null | null | null | null | null | null | BIM | Projeto | Propriedade para mapear: é.origem.do.mapa | Dado para mapear: origem.do.mapa ( xsd:string ) | Declara a organização de origem do mapa, por exemplo, Instituto Nacional de Pesquisas Espaciais (INPE). | mape.102 | null
370 | BIMProp | p.materializar | é.material | BIMData | d.materializar | material | xsd:string | null | null | null | null | null | null | null | null | null | null | BIM | Projeto | Propriedade para materializar: é.material | Dado para materializar: material ( xsd:string ) | Identificação do material. Pode ser o ID de Revit ou o GlobalId em IFC. | mate.100 | null
371 | BIMProp | p.materializar | é.mapeamento.uv | BIMData | d.materializar | mapeamento.uv | xsd:string | null | null | null | null | null | null | null | null | null | null | BIM | Projeto | Propriedade para materializar: é.mapeamento.uv | Dado para materializar: mapeamento.uv ( xsd:string ) | Identificação do elemento de mapeamento de texturas sobre a geometria. | mate.101 | null
372 | BIMProp | p.materializar | é.concretagem | BIMData | d.materializar | concretagem | xsd:string | null | null | null | null | null | null | null | null | null | null | BIM | Projeto | Propriedade para materializar: é.concretagem | Dado para materializar: concretagem ( xsd:string ) | Identificação da concretagem. | mate.102 | null
373 | BIMProp | p.medir | é.volume | BIMData | d.medir | volume | xsd:double | null | Functional | null | null | null | null | null | null | null | null | BIM | Projeto | Propriedade para medir: é.volume | Dado para medir: volume ( xsd:double ) | Valor Volumétrico. | medi.100 | null
374 | BIMProp | p.medir | é.área | BIMData | d.medir | área | xsd:double | null | Functional | null | null | null | null | null | null | null | null | BIM | Projeto | Propriedade para medir: é.área | Dado para medir: área ( xsd:double ) | Valor de superfície ou área. | medi.101 | null
375 | BIMProp | p.medir | é.área.bruta | BIMData | d.medir | área.bruta | xsd:double | null | Functional | null | null | null | null | null | null | null | null | BIM | Projeto | Propriedade para medir: é.área.bruta | Dado para medir: área.bruta ( xsd:double ) | Valor de superfície ou área bruta. | medi.102 | null
376 | BIMProp | p.medir | é.área.útil | BIMData | d.medir | área.útil | xsd:double | null | Functional | null | null | null | null | null | null | null | null | BIM | Projeto | Propriedade para medir: é.área.útil | Dado para medir: área.útil ( xsd:double ) | Valor de superfície ou área útil. | medi.103 | null
377 | BIMProp | p.medir | é.altura | BIMData | d.medir | altura | xsd:double | null | null | null | null | null | null | null | null | null | null | BIM | Projeto | Propriedade para medir: é.altura | Dado para medir: altura ( xsd:double ) | Valor de altura. | medi.104 | null
378 | BIMProp | p.medir | é.comprimento | BIMData | d.medir | comprimento | xsd:double | null | null | null | null | null | null | null | null | null | null | BIM | Projeto | Propriedade para medir: é.comprimento | Dado para medir: comprimento ( xsd:double ) | Valor de comprimento de um objeto. | medi.105 | null
379 | BIMProp | p.medir | é.largura | BIMData | d.medir | largura | xsd:double | null | null | null | null | null | null | null | null | null | null | BIM | Projeto | Propriedade para medir: é.largura | Dado para medir: largura ( xsd:double ) | Valor de largura de um objeto. | medi.106 | null
380 | BIMProp | p.medir | é.profundidade | BIMData | d.medir | profundidade | xsd:double | null | null | null | null | null | null | null | null | null | null | BIM | Projeto | Propriedade para medir: é.profundidade | Dado para medir: profundidade ( xsd:double ) | Valor de profundidade de um objeto. | medi.107 | null
381 | BIMProp | p.medir | é.espessura | BIMData | d.medir | espessura | xsd:double | null | null | null | null | null | null | null | null | null | null | BIM | Projeto | Propriedade para medir: é.espessura | Dado para medir: espessura ( xsd:double ) | Valor de espessura de um objeto. | medi.108 | null
382 | BIMProp | p.medir | é.pédireito | BIMData | d.medir | pédireito | xsd:double | null | null | null | null | null | null | null | null | null | null | BIM | Projeto | Propriedade para medir: é.pédireito | Dado para medir: pédireito ( xsd:double ) | Valor de pé direto de um ambiente. Distência entre as superficies acabadas do piso e do forro. | medi.109 | null
383 | BIMProp | p.medir | é.dn | BIMData | d.medir | dn | xsd:integer | null | Functional | null | null | null | null | null | null | null | null | BIM | Projeto | Propriedade para medir: é.dn | Dado para medir: dn ( xsd:integer ) | Valor de Diâmetro Nominal (DN) para elementos de tubulação. É um valor inteiro. | medi.110 | null
384 | BIMProp | p.medir | é.diámetro | BIMData | d.medir | diámetro | xsd:double | null | null | null | null | null | null | null | null | null | null | BIM | Projeto | Propriedade para medir: é.diámetro | Dado para medir: diámetro ( xsd:double ) | Valor de diâmetro de um objeto. | medi.111 | null
385 | BIMProp | p.medir | é.diámetro.interno | BIMData | d.medir | diámetro.interno | xsd:double | null | null | null | null | null | null | null | null | null | null | BIM | Projeto | Propriedade para medir: é.diámetro.interno | Dado para medir: diámetro.interno ( xsd:double ) | Valor de diámetro interno de um objeto. | medi.112 | null
386 | BIMProp | p.medir | é.diámetro.externo | BIMData | d.medir | diámetro.externo | xsd:double | null | null | null | null | null | null | null | null | null | null | BIM | Projeto | Propriedade para medir: é.diámetro.externo | Dado para medir: diámetro.externo ( xsd:double ) | Valor de diámetro externo de um objeto. | medi.113 | null
387 | BIMProp | p.medir | é.raio | BIMData | d.medir | raio | xsd:double | null | null | null | null | null | null | null | null | null | null | BIM | Projeto | Propriedade para medir: é.raio | Dado para medir: raio ( xsd:double ) | Valor de raio de um objeto. | medi.114 | null
388 | BIMProp | p.medir | é.cota | BIMData | d.medir | cota | xsd:double | null | null | null | null | null | null | null | null | null | null | BIM | Projeto | Propriedade para medir: é.cota | Dado para medir: cota ( xsd:double ) | Valor numérico da cota de um andar ou curva de nível. | medi.115 | null
389 | BIMProp | p.medir | é.máxima | BIMData | d.medir | máxima | xsd:boolean | null | null | null | null | null | null | null | null | null | null | BIM | Projeto | Propriedade para medir: é.máxima | Dado para medir: máxima ( xsd:boolean ) | É um valor de medida de máxima. | medi.116 | null
390 | BIMProp | p.medir | é.média | BIMData | d.medir | média | xsd:boolean | null | null | null | null | null | null | null | null | null | null | BIM | Projeto | Propriedade para medir: é.média | Dado para medir: média ( xsd:boolean ) | É um valor de medida de média. | medi.117 | null
391 | BIMProp | p.medir | é.mínima | BIMData | d.medir | mínima | xsd:boolean | null | null | null | null | null | null | null | null | null | null | BIM | Projeto | Propriedade para medir: é.mínima | Dado para medir: mínima ( xsd:boolean ) | É um valor de medida de mínima. | medi.118 | null
392 | BIMProp | p.medir | é.espelho | BIMData | d.medir | espelho | xsd:double | null | null | null | null | null | null | null | null | null | null | BIM | Projeto | Propriedade para medir: é.espelho | Dado para medir: espelho ( xsd:double ) | Dimensão de espelho de escada - altura de um degrau. | medi.119 | null
393 | BIMProp | p.medir | é.degrau | BIMData | d.medir | degrau | xsd:double | null | null | null | null | null | null | null | null | null | null | BIM | Projeto | Propriedade para medir: é.degrau | Dado para medir: degrau ( xsd:double ) | Dimensão de largura do degrau de escada. | medi.120 | null
394 | BIMProp | p.medir | é.quantidade | BIMData | d.medir | quantidade | xsd:integer | null | null | null | null | null | null | null | null | null | null | BIM | Projeto | Propriedade para medir: é.quantidade | Dado para medir: quantidade ( xsd:integer ) | É o valor da quantidade de objetos. | medi.121 | null
395 | BIMProp | p.modular | é.modulado | BIMData | d.modular | modulado | xsd:boolean | null | null | null | null | null | null | null | null | null | null | BIM | Projeto | Propriedade para modular: é.modulado | Dado para modular: modulado ( xsd:boolean ) | Usa uma distribuição de elementos com um padrão modulado. | modu.100 | null
396 | BIMProp | p.modular | é.módulo.a | BIMData | d.modular | módulo.a | xsd:integer | null | null | null | null | null | null | null | null | null | null | BIM | Projeto | Propriedade para modular: é.módulo.a | Dado para modular: módulo.a ( xsd:integer ) | Valor numérico inteiro modular A. | modu.101 | null
397 | BIMProp | p.modular | é.módulo.b | BIMData | d.modular | módulo.b | xsd:integer | null | null | null | null | null | null | null | null | null | null | BIM | Projeto | Propriedade para modular: é.módulo.b | Dado para modular: módulo.b ( xsd:integer ) | Valor numérico inteiro modular B. | modu.102 | null
398 | BIMProp | p.modular | é.módulo.c | BIMData | d.modular | módulo.c | xsd:integer | null | null | null | null | null | null | null | null | null | null | BIM | Projeto | Propriedade para modular: é.módulo.c | Dado para modular: módulo.c ( xsd:integer ) | Valor numérico inteiro modular C. | modu.103 | null
399 | BIMProp | p.modular | é.proporção | BIMData | d.modular | proporção | xsd:double | null | null | null | null | null | null | null | null | null | null | BIM | Projeto | Propriedade para modular: é.proporção | Dado para modular: proporção ( xsd:double ) | Denominador numérico da proporção 1 / X. | modu.104 | null
400 | BIMProp | p.normatizar | é.norma | BIMData | d.normatizar | norma | xsd:string | null | null | null | null | null | null | null | null | null | null | BIM | Projeto | Propriedade para normatizar: é.norma | Dado para normatizar: norma ( xsd:string ) | Nome ou identificação de uma Norma. | norm.100 | null
401 | BIMProp | p.normatizar | é.parte | BIMData | d.normatizar | parte | xsd:string | null | null | null | null | null | null | null | null | null | null | BIM | Projeto | Propriedade para normatizar: é.parte | Dado para normatizar: parte ( xsd:string ) | Nome ou identificação de parte de uma Norma. | norm.101 | null
402 | BIMProp | p.normatizar | é.escopo | BIMData | d.normatizar | escopo | xsd:string | null | null | null | null | null | null | null | null | null | null | BIM | Projeto | Propriedade para normatizar: é.escopo | Dado para normatizar: escopo ( xsd:string ) | Definição do escopo de uma Norma. | norm.102 | null
403 | BIMProp | p.normatizar | é.regulamento | BIMData | d.normatizar | regulamento | xsd:string | null | null | null | null | null | null | null | null | null | null | BIM | Projeto | Propriedade para normatizar: é.regulamento | Dado para normatizar: regulamento ( xsd:string ) | Nome ou identificação de um regulamento não Normativo. | norm.103 | null
404 | BIMProp | p.orçamentar | é.custo | BIMData | d.orçamentar | custo | xsd:double | null | null | null | null | null | null | null | null | null | null | BIM | Projeto | Propriedade para orçamentar: é.custo | Dado para orçamentar: custo ( xsd:double ) | Valor de custo de um componente ou evento. | orça.100 | null
405 | BIMProp | p.orçamentar | é.imposto.municipal | BIMData | d.orçamentar | imposto.municipal | xsd:double | null | null | null | null | null | null | null | null | null | null | BIM | Projeto | Propriedade para orçamentar: é.imposto.municipal | Dado para orçamentar: imposto.municipal ( xsd:double ) | Valor de imposto municipal aplicado. | orça.101 | null
406 | BIMProp | p.orçamentar | é.imposto.estadual | BIMData | d.orçamentar | imposto.estadual | xsd:double | null | null | null | null | null | null | null | null | null | null | BIM | Projeto | Propriedade para orçamentar: é.imposto.estadual | Dado para orçamentar: imposto.estadual ( xsd:double ) | Valor de imposto estadual aplicado. | orça.102 | null
407 | BIMProp | p.orçamentar | é.imposto.federal | BIMData | d.orçamentar | imposto.federal | xsd:double | null | null | null | null | null | null | null | null | null | null | BIM | Projeto | Propriedade para orçamentar: é.imposto.federal | Dado para orçamentar: imposto.federal ( xsd:double ) | Valor de imposto federal aplicado. | orça.103 | null
408 | BIMProp | p.orçamentar | é.iva | BIMData | d.orçamentar | iva | xsd:double | null | null | null | null | null | null | null | null | null | null | BIM | Projeto | Propriedade para orçamentar: é.iva | Dado para orçamentar: iva ( xsd:double ) | Valor de Imposto de Valor Agregado. | orça.104 | null
409 | BIMProp | p.orçamentar | é.salário | BIMData | d.orçamentar | salário | xsd:double | null | null | null | null | null | null | null | null | null | null | BIM | Projeto | Propriedade para orçamentar: é.salário | Dado para orçamentar: salário ( xsd:double ) | Valor de salário pago. | orça.105 | null
410 | BIMProp | p.orçamentar | é.bônus | BIMData | d.orçamentar | bônus | xsd:double | null | null | null | null | null | null | null | null | null | null | BIM | Projeto | Propriedade para orçamentar: é.bônus | Dado para orçamentar: bônus ( xsd:double ) | Valor de bônus pago. | orça.106 | null
411 | BIMProp | p.orçamentar | é.gratificação | BIMData | d.orçamentar | gratificação | xsd:double | null | null | null | null | null | null | null | null | null | null | BIM | Projeto | Propriedade para orçamentar: é.gratificação | Dado para orçamentar: gratificação ( xsd:double ) | Valor de gratificação pago. | orça.107 | null
412 | BIMProp | p.orçamentar | é.comissão | BIMData | d.orçamentar | comissão | xsd:double | null | null | null | null | null | null | null | null | null | null | BIM | Projeto | Propriedade para orçamentar: é.comissão | Dado para orçamentar: comissão ( xsd:double ) | Valor de comissão pago. | orça.108 | null
413 | BIMProp | p.orçamentar | é.lucro | BIMData | d.orçamentar | lucro | xsd:double | null | null | null | null | null | null | null | null | null | null | BIM | Projeto | Propriedade para orçamentar: é.lucro | Dado para orçamentar: lucro ( xsd:double ) | Valor do lucro ou beneficio monetário planejado. | orça.109 | null
414 | BIMProp | p.orçamentar | é.preço | BIMData | d.orçamentar | preço | xsd:double | null | null | null | null | null | null | null | null | null | null | BIM | Projeto | Propriedade para orçamentar: é.preço | Dado para orçamentar: preço ( xsd:double ) | Valor de preço de um componente ou evento. | orça.110 | null
415 | BIMProp | p.orçamentar | é.ofertado | BIMData | d.orçamentar | ofertado | xsd:string | null | null | null | null | null | null | null | null | null | null | BIM | Projeto | Propriedade para orçamentar: é.ofertado | Dado para orçamentar: ofertado ( xsd:string ) | Valor de um bem em oferta. | orça.111 | null
416 | BIMProp | p.pagar | é.nota.fiscal | BIMData | d.pagar | nota.fiscal | xsd:string | null | null | null | null | null | null | null | null | null | null | BIM | Projeto | Propriedade para pagar: é.nota.fiscal | Dado para pagar: nota.fiscal ( xsd:string ) | Identificação da nota fiscal. | paga.100 | null
417 | BIMProp | p.pagar | é.nota.fiscal.eletrônica | BIMData | d.pagar | nota.fiscal.eletrônica | xsd:string | null | null | null | null | null | null | null | null | null | null | BIM | Projeto | Propriedade para pagar: é.nota.fiscal.eletrônica | Dado para pagar: nota.fiscal.eletrônica ( xsd:string ) | Identificação do tipo de nota fiscal eletrônica. | paga.101 | null
418 | BIMProp | p.pagar | é.pagamento | BIMData | d.pagar | pagamento | xsd:double | null | null | null | null | null | null | null | null | null | null | BIM | Projeto | Propriedade para pagar: é.pagamento | Dado para pagar: pagamento ( xsd:double ) | Identificação do valor do pagamento. | paga.102 | null
419 | BIMProp | p.pagar | é.recibo | BIMData | d.pagar | recibo | xsd:double | null | null | null | null | null | null | null | null | null | null | BIM | Projeto | Propriedade para pagar: é.recibo | Dado para pagar: recibo ( xsd:double ) | Identificação do recibo. | paga.103 | null
420 | BIMProp | p.pagar | é.transferido | BIMData | d.pagar | transferido | xsd:double | null | null | null | null | null | null | null | null | null | null | BIM | Projeto | Propriedade para pagar: é.transferido | Dado para pagar: transferido ( xsd:double ) | Identificação da transferência. | paga.104 | null
421 | BIMProp | p.pagar | é.pix | BIMData | d.pagar | pix | xsd:double | null | null | null | null | null | null | null | null | null | null | BIM | Projeto | Propriedade para pagar: é.pix | Dado para pagar: pix ( xsd:double ) | Identificação do pix. | paga.105 | null
422 | BIMProp | p.passar | é.porta | BIMData | d.passar | porta | xsd:string | null | null | null | null | null | null | null | null | null | null | BIM | Projeto | Propriedade para passar: é.porta | Dado para passar: porta ( xsd:string ) | Identificação da porta. Pode ser o ID de Revit ou o GlobalId em IFC. | pass.100 | null
423 | BIMProp | p.passar | é.porta.simples | BIMData | d.passar | porta.simples | xsd:string | null | null | null | null | null | null | null | null | null | null | BIM | Projeto | Propriedade para passar: é.porta.simples | Dado para passar: porta.simples ( xsd:string ) | A porta é de batente simples. | pass.101 | null
424 | BIMProp | p.passar | é.porta.dupla.simétrica | BIMData | d.passar | porta.dupla.simétrica | xsd:string | null | null | null | null | null | null | null | null | null | null | BIM | Projeto | Propriedade para passar: é.porta.dupla.simétrica | Dado para passar: porta.dupla.simétrica ( xsd:string ) | A porta é de batente, dupla e com folhas de igual tamanho. | pass.102 | null
425 | BIMProp | p.passar | é.porta.dupla.asimétrica | BIMData | d.passar | porta.dupla.asimétrica | xsd:string | null | null | null | null | null | null | null | null | null | null | BIM | Projeto | Propriedade para passar: é.porta.dupla.asimétrica | Dado para passar: porta.dupla.asimétrica ( xsd:string ) | A porta é de batente, dupla e com folhas de tamanhos diferentes. | pass.103 | null
426 | BIMProp | p.passar | é.porta.com.bandeira | BIMData | d.passar | porta.com.bandeira | xsd:string | null | null | null | null | null | null | null | null | null | null | BIM | Projeto | Propriedade para passar: é.porta.com.bandeira | Dado para passar: porta.com.bandeira ( xsd:string ) | A porta tem bandeira superior. | pass.104 | null
427 | BIMProp | p.passar | é.porta.de.correr | BIMData | d.passar | porta.de.correr | xsd:string | null | null | null | null | null | null | null | null | null | null | BIM | Projeto | Propriedade para passar: é.porta.de.correr | Dado para passar: porta.de.correr ( xsd:string ) | A porta de correr. | pass.105 | null
428 | BIMProp | p.passar | é.porta.com.visor | BIMData | d.passar | porta.com.visor | xsd:string | null | null | null | null | null | null | null | null | null | null | BIM | Projeto | Propriedade para passar: é.porta.com.visor | Dado para passar: porta.com.visor ( xsd:string ) | A porta tem visor. | pass.106 | null
429 | BIMProp | p.passar | é.porta.cortafogo | BIMData | d.passar | porta.cortafogo | xsd:string | null | null | null | null | null | null | null | null | null | null | BIM | Projeto | Propriedade para passar: é.porta.cortafogo | Dado para passar: porta.cortafogo ( xsd:string ) | A porta é cortafogo. Usadas em antecâmaras de escadas. | pass.107 | null
430 | BIMProp | p.passar | é.porta.acústica | BIMData | d.passar | porta.acústica | xsd:string | null | null | null | null | null | null | null | null | null | null | BIM | Projeto | Propriedade para passar: é.porta.acústica | Dado para passar: porta.acústica ( xsd:string ) | A porta é acústica. | pass.108 | null
431 | BIMProp | p.passar | é.porta.de.biosegurança | BIMData | d.passar | porta.de.biosegurança | xsd:string | null | null | null | null | null | null | null | null | null | null | BIM | Projeto | Propriedade para passar: é.porta.de.biosegurança | Dado para passar: porta.de.biosegurança ( xsd:string ) | A porta é especial para salas limpas, laboratórios ou hospitais. | pass.109 | null
432 | BIMProp | p.passar | é.porta.blindada | BIMData | d.passar | porta.blindada | xsd:string | null | null | null | null | null | null | null | null | null | null | BIM | Projeto | Propriedade para passar: é.porta.blindada | Dado para passar: porta.blindada ( xsd:string ) | A porta é blindada. | pass.110 | null
433 | BIMProp | p.passar | é.porta.ventilada | BIMData | d.passar | porta.ventilada | xsd:string | null | null | null | null | null | null | null | null | null | null | BIM | Projeto | Propriedade para passar: é.porta.ventilada | Dado para passar: porta.ventilada ( xsd:string ) | A porta é ventilada. | pass.111 | null
434 | BIMProp | p.passar | é.porta.vaivem | BIMData | d.passar | porta.vaivem | xsd:string | null | null | null | null | null | null | null | null | null | null | BIM | Projeto | Propriedade para passar: é.porta.vaivem | Dado para passar: porta.vaivem ( xsd:string ) | A porta é vaivem. | pass.112 | null
435 | BIMProp | p.passar | é.porta.giratória | BIMData | d.passar | porta.giratória | xsd:string | null | null | null | null | null | null | null | null | null | null | BIM | Projeto | Propriedade para passar: é.porta.giratória | Dado para passar: porta.giratória ( xsd:string ) | A porta é giratória. | pass.113 | null
436 | BIMProp | p.passar | é.porta.sanfonada | BIMData | d.passar | porta.sanfonada | xsd:string | null | null | null | null | null | null | null | null | null | null | BIM | Projeto | Propriedade para passar: é.porta.sanfonada | Dado para passar: porta.sanfonada ( xsd:string ) | A porta é sanfonada. Conhecida também como porta camarão. | pass.114 | null
437 | BIMProp | p.passar | é.porta.de.elevador | BIMData | d.passar | porta.de.elevador | xsd:string | null | null | null | null | null | null | null | null | null | null | BIM | Projeto | Propriedade para passar: é.porta.de.elevador | Dado para passar: porta.de.elevador ( xsd:string ) | A porta é de elevador. | pass.115 | null
438 | BIMProp | p.passar | é.porta.seccional | BIMData | d.passar | porta.seccional | xsd:string | null | null | null | null | null | null | null | null | null | null | BIM | Projeto | Propriedade para passar: é.porta.seccional | Dado para passar: porta.seccional ( xsd:string ) | A porta é seccional. | pass.116 | null
439 | BIMProp | p.passar | é.passaprato | BIMData | d.passar | passaprato | xsd:string | null | null | null | null | null | null | null | null | null | null | BIM | Projeto | Propriedade para passar: é.passaprato | Dado para passar: passaprato ( xsd:string ) | É um passadorde pratos para restaurantes ou cozinhas. | pass.117 | null
440 | BIMProp | p.passar | é.pass.through | BIMData | d.passar | pass.through | xsd:string | null | null | null | null | null | null | null | null | null | null | BIM | Projeto | Propriedade para passar: é.pass.through | Dado para passar: pass.through ( xsd:string ) | É um passador tipo pass-through para laboratórios biológicos. | pass.118 | null
441 | BIMProp | p.passar | é.pass.through.de.sala.limpa | BIMData | d.passar | pass.through.de.sala.limpa | xsd:string | null | null | null | null | null | null | null | null | null | null | BIM | Projeto | Propriedade para passar: é.pass.through.de.sala.limpa | Dado para passar: pass.through.de.sala.limpa ( xsd:string ) | É um passador tipo pass-through para salas limpas. | pass.119 | null
442 | BIMProp | p.passar | é.pass.through.de.transferência | BIMData | d.passar | pass.through.de.transferência | xsd:string | null | null | null | null | null | null | null | null | null | null | BIM | Projeto | Propriedade para passar: é.pass.through.de.transferência | Dado para passar: pass.through.de.transferência ( xsd:string ) | É um passador de transferência para hospitais ou farmácias. | pass.120 | null
443 | BIMProp | p.pesar | é.densidade | BIMData | d.pesar | densidade | xsd:double | null | null | null | null | null | null | null | null | null | null | BIM | Projeto | Propriedade para pesar: é.densidade | Dado para pesar: densidade ( xsd:double ) | Valor de densidade. Densidade = Massa / Volume. | pesa.100 | null
444 | BIMProp | p.pesar | é.massa | BIMData | d.pesar | massa | xsd:double | null | null | null | null | null | null | null | null | null | null | BIM | Projeto | Propriedade para pesar: é.massa | Dado para pesar: massa ( xsd:double ) | Valor de massa. Valor em kg. | pesa.101 | null
445 | BIMProp | p.pesar | é.peso | BIMData | d.pesar | peso | xsd:double | null | null | null | null | null | null | null | null | null | null | BIM | Projeto | Propriedade para pesar: é.peso | Dado para pesar: peso ( xsd:double ) | Valor de peso. Valor em Newton (N). | pesa.102 | null
446 | BIMProp | p.pesar | é.pn | BIMData | d.pesar | pn | xsd:double | null | null | null | null | null | null | null | null | null | null | BIM | Projeto | Propriedade para pesar: é.pn | Dado para pesar: pn ( xsd:double ) | Valor de Pressão Nominal (PN) para tubulações. Valor em Pascal (Pa). | pesa.103 | null
447 | BIMProp | p.pintar | é.cor | BIMData | d.pintar | cor | xsd:string | null | null | null | null | null | null | null | null | null | null | BIM | Projeto | Propriedade para pintar: é.cor | Dado para pintar: cor ( xsd:string ) | o nome de uma cor. | pint.100 | null
448 | BIMProp | p.pintar | é.tonalidade | BIMData | d.pintar | tonalidade | xsd:string | null | null | null | null | null | null | null | null | null | null | BIM | Projeto | Propriedade para pintar: é.tonalidade | Dado para pintar: tonalidade ( xsd:string ) | o nome de uma tonalidade ou matiz de cor. | pint.101 | null
449 | BIMProp | p.pintar | é.red | BIMData | d.pintar | red | xsd:integer | null | null | null | null | null | null | null | null | null | null | BIM | Projeto | Propriedade para pintar: é.red | Dado para pintar: red ( xsd:integer ) | Canal Vermelho do RGB. | pint.102 | null
450 | BIMProp | p.pintar | é.green | BIMData | d.pintar | green | xsd:integer | null | null | null | null | null | null | null | null | null | null | BIM | Projeto | Propriedade para pintar: é.green | Dado para pintar: green ( xsd:integer ) | Canal Verde do RGB. | pint.103 | null
451 | BIMProp | p.pintar | é.blue | BIMData | d.pintar | blue | xsd:integer | null | null | null | null | null | null | null | null | null | null | BIM | Projeto | Propriedade para pintar: é.blue | Dado para pintar: blue ( xsd:integer ) | Canal Azul do RGB. | pint.104 | null
452 | BIMProp | p.pintar | é.alfa | BIMData | d.pintar | alfa | xsd:integer | null | null | null | null | null | null | null | null | null | null | BIM | Projeto | Propriedade para pintar: é.alfa | Dado para pintar: alfa ( xsd:integer ) | Canal alfa para transparências RGBA. | pint.105 | null
453 | BIMProp | p.pintar | é.cyan | BIMData | d.pintar | cyan | xsd:integer | null | null | null | null | null | null | null | null | null | null | BIM | Projeto | Propriedade para pintar: é.cyan | Dado para pintar: cyan ( xsd:integer ) | Canal Ciano | pint.106 | null
454 | BIMProp | p.pintar | é.magenta | BIMData | d.pintar | magenta | xsd:integer | null | null | null | null | null | null | null | null | null | null | BIM | Projeto | Propriedade para pintar: é.magenta | Dado para pintar: magenta ( xsd:integer ) | Canal Magenta. | pint.107 | null
455 | BIMProp | p.pintar | é.yellow | BIMData | d.pintar | yellow | xsd:integer | null | null | null | null | null | null | null | null | null | null | BIM | Projeto | Propriedade para pintar: é.yellow | Dado para pintar: yellow ( xsd:integer ) | Canal Amarelo. | pint.108 | null
456 | BIMProp | p.pintar | é.black | BIMData | d.pintar | black | xsd:integer | null | null | null | null | null | null | null | null | null | null | BIM | Projeto | Propriedade para pintar: é.black | Dado para pintar: black ( xsd:integer ) | Canal Preto. | pint.109 | null
457 | BIMProp | p.pintar | é.rgb | BIMData | d.pintar | rgb | xsd:string | null | null | null | null | null | null | null | null | null | null | BIM | Projeto | Propriedade para pintar: é.rgb | Dado para pintar: rgb ( xsd:string ) | Cor definida por mistura aditiva de canais de cores RGB. | pint.110 | null
458 | BIMProp | p.pintar | é.rgba | BIMData | d.pintar | rgba | xsd:string | null | null | null | null | null | null | null | null | null | null | BIM | Projeto | Propriedade para pintar: é.rgba | Dado para pintar: rgba ( xsd:string ) | Cor definida por mistura aditiva de canais de cores RGBA. | pint.111 | null
459 | BIMProp | p.pintar | é.cmy | BIMData | d.pintar | cmy | xsd:string | null | null | null | null | null | null | null | null | null | null | BIM | Projeto | Propriedade para pintar: é.cmy | Dado para pintar: cmy ( xsd:string ) | Cor definida por mistura substrativa de canais de cores CMY. | pint.112 | null
460 | BIMProp | p.pintar | é.cmyb | BIMData | d.pintar | cmyb | xsd:string | null | null | null | null | null | null | null | null | null | null | BIM | Projeto | Propriedade para pintar: é.cmyb | Dado para pintar: cmyb ( xsd:string ) | Cor definida por mistura substrativa de canais de cores CMYK. | pint.113 | null
461 | BIMProp | p.pintar | é.cor.hexa | BIMData | d.pintar | cor.hexa | xsd:string | null | null | null | null | null | null | null | null | null | null | BIM | Projeto | Propriedade para pintar: é.cor.hexa | Dado para pintar: cor.hexa ( xsd:string ) | Cor definida por representação Hexadecimal. | pint.114 | null
462 | BIMProp | p.planejar | é.depois.de | BIMData | d.planejar | depois.de | xsd:string | null | null | null | Transitive | null | null | null | null | é.antes.de | null | BIM | Projeto | Propriedade para planejar: é.depois.de | Dado para planejar: depois.de ( xsd:string ) | Se um evento deve acontecer depois de outro evento. | plan.100 | null
463 | BIMProp | p.planejar | é.antes.de | BIMData | d.planejar | antes.de | xsd:string | null | null | null | Transitive | null | null | null | null | null | null | BIM | Projeto | Propriedade para planejar: é.antes.de | Dado para planejar: antes.de ( xsd:string ) | Se um evento deve acontecer antes de outro evento. | plan.101 | null
464 | BIMProp | p.planejar | é.concomitante.a | BIMData | d.planejar | concomitante.a | xsd:string | null | null | null | Transitive | Symmetric | null | null | null | null | null | BIM | Projeto | Propriedade para planejar: é.concomitante.a | Dado para planejar: concomitante.a ( xsd:string ) | Evento que acontece dentro da mesma fase de projeto ou outro evento. | plan.102 | null
465 | BIMProp | p.planejar | é.simultâneo.a | BIMData | d.planejar | simultâneo.a | xsd:string | null | null | null | Transitive | Symmetric | null | null | null | null | null | BIM | Projeto | Propriedade para planejar: é.simultâneo.a | Dado para planejar: simultâneo.a ( xsd:string ) | Evento exatamente sincronizado a outro evento. | plan.103 | null
466 | BIMProp | p.planejar | é.evento.inicial | BIMData | d.planejar | evento.inicial | xsd:string | null | null | null | null | null | null | null | null | null | null | BIM | Projeto | Propriedade para planejar: é.evento.inicial | Dado para planejar: evento.inicial ( xsd:string ) | Evento considerado de inicialização. | plan.104 | null
467 | BIMProp | p.planejar | é.evento | BIMData | d.planejar | evento | xsd:string | null | null | null | null | null | null | null | null | null | null | BIM | Projeto | Propriedade para planejar: é.evento | Dado para planejar: evento ( xsd:string ) | Momento em que acontece o evento. Puede ser data, horário ou marca cronometrica escrita como integer. | plan.105 | null
468 | BIMProp | p.planejar | é.evento.final | BIMData | d.planejar | evento.final | xsd:string | null | null | null | null | null | null | null | null | null | null | BIM | Projeto | Propriedade para planejar: é.evento.final | Dado para planejar: evento.final ( xsd:string ) | Evento considerado finalização. | plan.106 | null
469 | BIMProp | p.planejar | é.vida.útil | BIMData | d.planejar | vida.útil | xsd:string | null | null | null | null | null | null | null | null | null | null | BIM | Projeto | Propriedade para planejar: é.vida.útil | Dado para planejar: vida.útil ( xsd:string ) | Vida útil de algum componente expressa em horas. | plan.107 | null
470 | BIMProp | p.prever | é.precipitação.diária | BIMData | d.prever | precipitação.diária | xsd:double | null | null | null | null | null | null | null | null | null | null | BIM | Projeto | Propriedade para prever : é.precipitação.diária | Dado para prever : precipitação.diária ( xsd:double ) | Valor de precipitação de chuva diária | prev.100 | null
471 | BIMProp | p.prever | é.precipitação.mensal | BIMData | d.prever | precipitação.mensal | xsd:double | null | null | null | null | null | null | null | null | null | null | BIM | Projeto | Propriedade para prever : é.precipitação.mensal | Dado para prever : precipitação.mensal ( xsd:double ) | Valor de precipitação de chuva mensal | prev.101 | null
472 | BIMProp | p.prever | é.velocidade.do.vento | BIMData | d.prever | velocidade.do.vento | xsd:double | null | null | null | null | null | null | null | null | null | null | BIM | Projeto | Propriedade para prever : é.velocidade.do.vento | Dado para prever : velocidade.do.vento ( xsd:double ) | Indica a previsão das correntes de ar. Pode ser indicada em m/s. | prev.102 | null
473 | BIMProp | p.prever | é.direção.do.vento | BIMData | d.prever | direção.do.vento | xsd:string | null | null | null | null | null | null | null | null | null | null | BIM | Projeto | Propriedade para prever : é.direção.do.vento | Dado para prever : direção.do.vento ( xsd:string ) | Indica a previsão da direção do vento. Pode ser indicada com as direções cardinais ou em graus, sendo Norte Verdadeiro = 0°. | prev.103 | null
474 | BIMProp | p.prever | é.radiação.solar | BIMData | d.prever | radiação.solar | xsd:double | null | null | null | null | null | null | null | null | null | null | BIM | Projeto | Propriedade para prever : é.radiação.solar | Dado para prever : radiação.solar ( xsd:double ) | Indica a quantidade de energia solar. Medir em watt por metro quadrado (W/m²). | prev.104 | null
475 | BIMProp | p.prever | é.pressão.atmosférica | BIMData | d.prever | pressão.atmosférica | xsd:double | null | null | null | null | null | null | null | null | null | null | BIM | Projeto | Propriedade para prever : é.pressão.atmosférica | Dado para prever : pressão.atmosférica ( xsd:double ) | Indica a pressão atmosférica. Medida em unidades como pascal (Pa), milibar (mb) ou milímetros de mercúrio (mmHg). | prev.105 | null
476 | BIMProp | p.prever | é.temperatura | BIMData | d.prever | temperatura | xsd:double | null | null | null | null | null | null | null | null | null | null | BIM | Projeto | Propriedade para prever : é.temperatura | Dado para prever : temperatura ( xsd:double ) | Indica a temperatura do ar. | prev.106 | null
477 | BIMProp | p.prever | é.umidade.relativa | BIMData | d.prever | umidade.relativa | xsd:double | null | null | null | null | null | null | null | null | null | null | BIM | Projeto | Propriedade para prever : é.umidade.relativa | Dado para prever : umidade.relativa ( xsd:double ) | Indica a unidade relativa do ar. | prev.107 | null
478 | BIMProp | p.prever | é.qualidade.do.ar | BIMData | d.prever | qualidade.do.ar | xsd:double | null | null | null | null | null | null | null | null | null | null | BIM | Projeto | Propriedade para prever : é.qualidade.do.ar | Dado para prever : qualidade.do.ar ( xsd:double ) | AQI (Air Quality Index) é um índice que representa a qualidade do ar. Precisa sensores tipo Gaia para detectar particulados nocivos à saúde e que possam transmitir dados. | prev.108 | null
479 | BIMProp | p.prever | é.estação.meteorológica | BIMData | d.prever | estação.meteorológica | xsd:string | null | null | null | null | null | null | null | null | null | null | BIM | Projeto | Propriedade para prever : é.estação.meteorológica | Dado para prever : estação.meteorológica ( xsd:string ) | Número da Estação Meteorológica mais próxima do INMET. | prev.109 | null
480 | BIMProp | p.produzir | é.produtor | BIMData | d.produzir | produtor | xsd:string | null | null | null | null | null | null | null | null | null | null | BIM | Projeto | Propriedade para produzir: é.produtor | Dado para produzir: produtor ( xsd:string ) | Identifica o agente ou entidade que produz. | prod.100 | null
481 | BIMProp | p.produzir | é.produzido | BIMData | d.produzir | produzido | xsd:string | null | null | null | null | null | null | null | null | null | null | BIM | Projeto | Propriedade para produzir: é.produzido | Dado para produzir: produzido ( xsd:string ) | Identifica o item producido. | prod.101 | null
482 | BIMProp | p.produzir | é.produtividade | BIMData | d.produzir | produtividade | xsd:string | null | null | null | null | null | null | null | null | null | null | BIM | Projeto | Propriedade para produzir: é.produtividade | Dado para produzir: produtividade ( xsd:string ) | Valor da eficiência de produção. | prod.102 | null
483 | BIMProp | p.projetar | é.autor | BIMData | d.projetar | autor | xsd:string | null | null | null | null | null | null | null | null | null | null | BIM | Projeto | Propriedade para projetar: é.autor | Dado para projetar: autor ( xsd:string ) | Identificação do autor do projeto. | proj.100 | null
484 | BIMProp | p.projetar | é.profissão | BIMData | d.projetar | profissão | xsd:string | null | null | null | null | null | null | null | null | null | null | BIM | Projeto | Propriedade para projetar: é.profissão | Dado para projetar: profissão ( xsd:string ) | Identificação da profissão de um agente. | proj.101 | null
485 | BIMProp | p.projetar | é.coordenador | BIMData | d.projetar | coordenador | xsd:string | null | null | null | null | null | null | null | null | null | null | BIM | Projeto | Propriedade para projetar: é.coordenador | Dado para projetar: coordenador ( xsd:string ) | Identificação de coordenador do projeto. | proj.102 | null
486 | BIMProp | p.projetar | é.desenhista | BIMData | d.projetar | desenhista | xsd:string | null | null | null | null | null | null | null | null | null | null | BIM | Projeto | Propriedade para projetar: é.desenhista | Dado para projetar: desenhista ( xsd:string ) | Identificação de desenhista do projeto. | proj.103 | null
487 | BIMProp | p.projetar | é.colaborador | BIMData | d.projetar | colaborador | xsd:string | null | null | null | null | null | null | null | null | null | null | BIM | Projeto | Propriedade para projetar: é.colaborador | Dado para projetar: colaborador ( xsd:string ) | Identificação de colaborador do projeto. | proj.104 | null
488 | BIMProp | p.projetar | é.especialista | BIMData | d.projetar | especialista | xsd:string | null | null | null | null | null | null | null | null | null | null | BIM | Projeto | Propriedade para projetar: é.especialista | Dado para projetar: especialista ( xsd:string ) | Identificação de especialista participante do projeto. | proj.105 | null
489 | BIMProp | p.projetar | é.consultor | BIMData | d.projetar | consultor | xsd:string | null | null | null | null | null | null | null | null | null | null | BIM | Projeto | Propriedade para projetar: é.consultor | Dado para projetar: consultor ( xsd:string ) | Identificação de consultor do projeto. | proj.106 | null
490 | BIMProp | p.projetar | é.calculista | BIMData | d.projetar | calculista | xsd:string | null | null | null | null | null | null | null | null | null | null | BIM | Projeto | Propriedade para projetar: é.calculista | Dado para projetar: calculista ( xsd:string ) | Identificação de calculista do projeto. | proj.107 | null
491 | BIMProp | p.projetar | é.orçamentista | BIMData | d.projetar | orçamentista | xsd:string | null | null | null | null | null | null | null | null | null | null | BIM | Projeto | Propriedade para projetar: é.orçamentista | Dado para projetar: orçamentista ( xsd:string ) | Identificação de orçamentista do projeto. | proj.108 | null
492 | BIMProp | p.projetar | é.fiscal | BIMData | d.projetar | fiscal | xsd:string | null | null | null | null | null | null | null | null | null | null | BIM | Projeto | Propriedade para projetar: é.fiscal | Dado para projetar: fiscal ( xsd:string ) | Identificação de fiscal do projeto ou obra. | proj.109 | null
493 | BIMProp | p.projetar | é.analista | BIMData | d.projetar | analista | xsd:string | null | null | null | null | null | null | null | null | null | null | BIM | Projeto | Propriedade para projetar: é.analista | Dado para projetar: analista ( xsd:string ) | Identificação de analista do projeto. | proj.110 | null
494 | BIMProp | p.projetar | é.fabricante | BIMData | d.projetar | fabricante | xsd:string | null | null | null | null | null | null | null | null | null | null | BIM | Projeto | Propriedade para projetar: é.fabricante | Dado para projetar: fabricante ( xsd:string ) | Identificação de fabricante de componente construtivo para o projeto. | proj.111 | null
495 | BIMProp | p.projetar | é.fornecedor | BIMData | d.projetar | fornecedor | xsd:string | null | null | null | null | null | null | null | null | null | null | BIM | Projeto | Propriedade para projetar: é.fornecedor | Dado para projetar: fornecedor ( xsd:string ) | Identificação de fornecedor de componente construtivo para o projeto. | proj.112 | null
496 | BIMProp | p.projetar | é.representante | BIMData | d.projetar | representante | xsd:string | null | null | null | null | null | null | null | null | null | null | BIM | Projeto | Propriedade para projetar: é.representante | Dado para projetar: representante ( xsd:string ) | Identificação de representante comercial de componente construtivo para o projeto. | proj.113 | null
497 | BIMProp | p.projetar | é.responsável.técnico | BIMData | d.projetar | responsável.técnico | xsd:string | null | null | null | null | null | null | null | null | null | null | BIM | Projeto | Propriedade para projetar: é.responsável.técnico | Dado para projetar: responsável.técnico ( xsd:string ) | Identificação de agente responsável técnico de projeto. | proj.114 | null
498 | BIMProp | p.projetar | é.inspector | BIMData | d.projetar | inspector | xsd:string | null | null | null | null | null | null | null | null | null | null | BIM | Projeto | Propriedade para projetar: é.inspector | Dado para projetar: inspector ( xsd:string ) | Identificação de agente de inspeção de projeto. | proj.115 | null
499 | BIMProp | p.projetar | é.revisor | BIMData | d.projetar | revisor | xsd:string | null | null | null | null | null | null | null | null | null | null | BIM | Projeto | Propriedade para projetar: é.revisor | Dado para projetar: revisor ( xsd:string ) | Identificação de revisor do projeto. | proj.116 | null
500 | BIMProp | p.proteger | é.guardacorpo | BIMData | d.proteger | guardacorpo | xsd:string | null | null | null | null | null | null | null | null | null | null | BIM | Projeto | Propriedade para proteger: é.guardacorpo | Dado para proteger: guardacorpo ( xsd:string ) | Identificação do guarda corpo Pode ser o ID de Revit ou o GlobalId em IFC. | prot.100 | null
501 | BIMProp | p.proteger | é.guardacorpo.de.escada | BIMData | d.proteger | guardacorpo.de.escada | xsd:string | null | null | null | null | null | null | null | null | null | null | BIM | Projeto | Propriedade para proteger: é.guardacorpo.de.escada | Dado para proteger: guardacorpo.de.escada ( xsd:string ) | Guarda corpos para escadas. | prot.101 | null
502 | BIMProp | p.proteger | é.guardacorpo.de.rampa | BIMData | d.proteger | guardacorpo.de.rampa | xsd:string | null | null | null | null | null | null | null | null | null | null | BIM | Projeto | Propriedade para proteger: é.guardacorpo.de.rampa | Dado para proteger: guardacorpo.de.rampa ( xsd:string ) | Guarda corpos para rampas. | prot.102 | null
503 | BIMProp | p.proteger | é.guardacorpo.de.vazio | BIMData | d.proteger | guardacorpo.de.vazio | xsd:string | null | null | null | null | null | null | null | null | null | null | BIM | Projeto | Propriedade para proteger: é.guardacorpo.de.vazio | Dado para proteger: guardacorpo.de.vazio ( xsd:string ) | Guarda corpos para vazios. | prot.103 | null
504 | BIMProp | p.relacionar | é.conectado.a | BIMData | d.relacionar | conectado.a | xsd:string | null | null | null | null | null | null | null | null | null | null | BIM | Projeto | Propriedade para relacionar: é.conectado.a | Dado para relacionar: conectado.a ( xsd:string ) | Se um elemento é contectado a outro. Não é necessariamente uma relação simétrica. | rela.100 | null
505 | BIMProp | p.relacionar | é.dentro.de | BIMData | d.relacionar | dentro.de | xsd:string | null | null | null | Transitive | null | null | null | null | é.fora.de | null | BIM | Projeto | Propriedade para relacionar: é.dentro.de | Dado para relacionar: dentro.de ( xsd:string ) | Se um elemento está dentro de outro. | rela.101 | null
506 | BIMProp | p.relacionar | é.fora.de | BIMData | d.relacionar | fora.de | xsd:string | null | null | null | null | Symmetric | null | null | null | null | null | BIM | Projeto | Propriedade para relacionar: é.fora.de | Dado para relacionar: fora.de ( xsd:string ) | Se um elemento está fora de outro. Não é transitiva como é.dentro.de. | rela.102 | null
507 | BIMProp | p.relacionar | é.abaixo.de | BIMData | d.relacionar | abaixo.de | xsd:string | null | null | null | Transitive | null | null | null | null | é.acima.de | null | BIM | Projeto | Propriedade para relacionar: é.abaixo.de | Dado para relacionar: abaixo.de ( xsd:string ) | Se um elemento está embaixo de outro. | rela.103 | null
508 | BIMProp | p.relacionar | é.acima.de | BIMData | d.relacionar | acima.de | xsd:string | null | null | null | Transitive | null | null | null | null | null | null | BIM | Projeto | Propriedade para relacionar: é.acima.de | Dado para relacionar: acima.de ( xsd:string ) | Se um elemento está acima de outro. | rela.104 | null
509 | BIMProp | p.relacionar | é.parte.de | BIMData | d.relacionar | parte.de | xsd:string | null | null | null | null | null | null | null | null | null | null | BIM | Projeto | Propriedade para relacionar: é.parte.de | Dado para relacionar: parte.de ( xsd:string ) | Se um objeto é parte de outro, mas não sugere uma continuidade funcional. Define um fragmento de um todo. | rela.105 | null
510 | BIMProp | p.relacionar | é.membro.de | BIMData | d.relacionar | membro.de | xsd:string | null | null | null | null | null | null | null | null | null | null | BIM | Projeto | Propriedade para relacionar: é.membro.de | Dado para relacionar: membro.de ( xsd:string ) | Se um elemento é membro de um conjunto maior. Sugere um papel ativo de integração funcional. Exemplo: montantes e diagonais podem ser membros de uma treliça. | rela.106 | null
511 | BIMProp | p.relacionar | é.agrupado.com | BIMData | d.relacionar | agrupado.com | xsd:string | null | null | null | null | null | null | null | null | null | null | BIM | Projeto | Propriedade para relacionar: é.agrupado.com | Dado para relacionar: agrupado.com ( xsd:string ) | Se um elemento está agrupado com outros. Não há necessariamente uma relação funcional entre elementos agrupados. | rela.107 | null
512 | BIMProp | p.relacionar | é.incluído.em | BIMData | d.relacionar | incluído.em | xsd:string | null | null | null | null | null | null | null | null | null | null | BIM | Projeto | Propriedade para relacionar: é.incluído.em | Dado para relacionar: incluído.em ( xsd:string ) | O elemento é incluído num conjunto do qual não pertença necessariamente por natureza. | rela.108 | null
513 | BIMProp | p.relacionar | é.pertencente.a | BIMData | d.relacionar | pertencente.a | xsd:string | null | null | null | null | null | null | null | null | null | null | BIM | Projeto | Propriedade para relacionar: é.pertencente.a | Dado para relacionar: pertencente.a ( xsd:string ) | O elemento pertence a um outro. | rela.109 | null
514 | BIMProp | p.relacionar | é.usado.por | BIMData | d.relacionar | usado.por | xsd:string | null | null | null | null | null | null | null | null | null | null | BIM | Projeto | Propriedade para relacionar: é.usado.por | Dado para relacionar: usado.por ( xsd:string ) | Se um elemento é usado por outro. | rela.110 | null
515 | BIMProp | p.relacionar | é.aplicado.para | BIMData | d.relacionar | aplicado.para | xsd:string | null | null | null | null | null | null | null | null | null | null | BIM | Projeto | Propriedade para relacionar: é.aplicado.para | Dado para relacionar: aplicado.para ( xsd:string ) | Um objeto que se aplica para cumprir algum objetivo. | rela.111 | null
516 | BIMProp | p.relacionar | é.destino | BIMData | d.relacionar | destino | xsd:string | null | null | null | null | null | null | null | null | null | null | BIM | Projeto | Propriedade para relacionar: é.destino | Dado para relacionar: destino ( xsd:string ) | Um objeto é destino de algo. | rela.112 | null
517 | BIMProp | p.relacionar | é.aberto | BIMData | d.relacionar | aberto | xsd:string | null | null | null | null | null | null | null | null | null | null | BIM | Projeto | Propriedade para relacionar: é.aberto | Dado para relacionar: aberto ( xsd:string ) | Um objeto é aberto. | rela.113 | null
518 | BIMProp | p.relacionar | é.fechado | BIMData | d.relacionar | fechado | xsd:string | null | null | null | null | null | null | null | null | null | null | BIM | Projeto | Propriedade para relacionar: é.fechado | Dado para relacionar: fechado ( xsd:string ) | Um objeto é fechado. | rela.114 | null
519 | BIMProp | p.separar | é.parede | BIMData | d.separar | parede | xsd:string | null | null | null | null | null | null | null | null | null | null | BIM | Projeto | Propriedade para separar: é.parede | Dado para separar: parede ( xsd:string ) | Identificação da parede. Pode ser o ID de Revit ou o GlobalId em IFC. | sepa.100 | null
520 | BIMProp | p.separar | é.tijolo.comum | BIMData | d.separar | tijolo.comum | xsd:string | null | null | null | null | null | null | null | null | null | null | BIM | Projeto | Propriedade para separar: é.tijolo.comum | Dado para separar: tijolo.comum ( xsd:string ) | Parede de tijolo.comum. | sepa.101 | null
521 | BIMProp | p.separar | é.tijolo.furado | BIMData | d.separar | tijolo.furado | xsd:string | null | null | null | null | null | null | null | null | null | null | BIM | Projeto | Propriedade para separar: é.tijolo.furado | Dado para separar: tijolo.furado ( xsd:string ) | Parede de tijolo.furado. | sepa.102 | null
522 | BIMProp | p.separar | é.tijolo.de.vidro | BIMData | d.separar | tijolo.de.vidro | xsd:string | null | null | null | null | null | null | null | null | null | null | BIM | Projeto | Propriedade para separar: é.tijolo.de.vidro | Dado para separar: tijolo.de.vidro ( xsd:string ) | Parede de tijolo.de.vidro. | sepa.103 | null
523 | BIMProp | p.separar | é.bloco.concreto | BIMData | d.separar | bloco.concreto | xsd:string | null | null | null | null | null | null | null | null | null | null | BIM | Projeto | Propriedade para separar: é.bloco.concreto | Dado para separar: bloco.concreto ( xsd:string ) | Parede de bloco.concreto. | sepa.104 | null
524 | BIMProp | p.separar | é.bloco.sílico.calcário | BIMData | d.separar | bloco.sílico.calcário | xsd:string | null | null | null | null | null | null | null | null | null | null | BIM | Projeto | Propriedade para separar: é.bloco.sílico.calcário | Dado para separar: bloco.sílico.calcário ( xsd:string ) | Parede de bloco.sílico.calcário. | sepa.105 | null
525 | BIMProp | p.separar | é.divisória.drywall | BIMData | d.separar | divisória.drywall | xsd:string | null | null | null | null | null | null | null | null | null | null | BIM | Projeto | Propriedade para separar: é.divisória.drywall | Dado para separar: divisória.drywall ( xsd:string ) | Parede de divisória.drywall. | sepa.106 | null
526 | BIMProp | p.separar | é.divisória.naval | BIMData | d.separar | divisória.naval | xsd:string | null | null | null | null | null | null | null | null | null | null | BIM | Projeto | Propriedade para separar: é.divisória.naval | Dado para separar: divisória.naval ( xsd:string ) | Parede de divisória.naval. | sepa.107 | null
527 | BIMProp | p.separar | é.parede.hidráulica | BIMData | d.separar | parede.hidráulica | xsd:string | null | null | null | null | null | null | null | null | null | null | BIM | Projeto | Propriedade para separar: é.parede.hidráulica | Dado para separar: parede.hidráulica ( xsd:string ) | Parede com elementos hidráulicos. | sepa.108 | null
528 | BIMProp | p.separar | é.grade | BIMData | d.separar | grade | xsd:string | null | null | null | null | null | null | null | null | null | null | BIM | Projeto | Propriedade para separar: é.grade | Dado para separar: grade ( xsd:string ) | Identificação da grade. Pode ser o ID de Revit ou o GlobalId em IFC. | sepa.109 | null
529 | BIMProp | p.separar | é.grade.aramada | BIMData | d.separar | grade.aramada | xsd:string | null | null | null | null | null | null | null | null | null | null | BIM | Projeto | Propriedade para separar: é.grade.aramada | Dado para separar: grade.aramada ( xsd:string ) | A grade é de arame. | sepa.110 | null
530 | BIMProp | p.separar | é.grade.de.barras | BIMData | d.separar | grade.de.barras | xsd:string | null | null | null | null | null | null | null | null | null | null | BIM | Projeto | Propriedade para separar: é.grade.de.barras | Dado para separar: grade.de.barras ( xsd:string ) | A grade é de barras. | sepa.111 | null
531 | BIMProp | p.separar | é.grade.decorativa | BIMData | d.separar | grade.decorativa | xsd:string | null | null | null | null | null | null | null | null | null | null | BIM | Projeto | Propriedade para separar: é.grade.decorativa | Dado para separar: grade.decorativa ( xsd:string ) | A grade de proteção decorativa. | sepa.112 | null
532 | BIMProp | p.separar | é.grade.prisional | BIMData | d.separar | grade.prisional | xsd:string | null | null | null | null | null | null | null | null | null | null | BIM | Projeto | Propriedade para separar: é.grade.prisional | Dado para separar: grade.prisional ( xsd:string ) | A grade destinada a presídio. | sepa.113 | null
533 | BIMProp | p.sombrear | é.brise | BIMData | d.sombrear | brise | xsd:string | null | null | null | null | null | null | null | null | null | null | BIM | Projeto | Propriedade para sombrear: é.brise | Dado para sombrear: brise ( xsd:string ) | Identificação do brise. Pode ser o ID de Revit ou o GlobalId em IFC. | somb.100 | null
534 | BIMProp | p.sombrear | é.brise.horizontal | BIMData | d.sombrear | brise.horizontal | xsd:string | null | null | null | null | null | null | null | null | null | null | BIM | Projeto | Propriedade para sombrear: é.brise.horizontal | Dado para sombrear: brise.horizontal ( xsd:string ) | No Brasil usadas em fachadas com orientação Norte (sol incidindo com maior inclinação). | somb.101 | null
535 | BIMProp | p.sombrear | é.brise.vertical | BIMData | d.sombrear | brise.vertical | xsd:string | null | null | null | null | null | null | null | null | null | null | BIM | Projeto | Propriedade para sombrear: é.brise.vertical | Dado para sombrear: brise.vertical ( xsd:string ) | No Brasil usadas em fachadas com orientação Leste - Oeste (sol incidindo com menor inclinação). | somb.102 | null
536 | BIMProp | p.sombrear | é.brise.móvel | BIMData | d.sombrear | brise.móvel | xsd:string | null | null | null | null | null | null | null | null | null | null | BIM | Projeto | Propriedade para sombrear: é.brise.móvel | Dado para sombrear: brise.móvel ( xsd:string ) | O brise tem aletas móveis. | somb.103 | null
537 | BIMProp | p.sombrear | é.cobogó | BIMData | d.sombrear | cobogó | xsd:string | null | null | null | null | null | null | null | null | null | null | BIM | Projeto | Propriedade para sombrear: é.cobogó | Dado para sombrear: cobogó ( xsd:string ) | Identificação do cobogó. Pode ser o ID de Revit ou o GlobalId em IFC. Blocos vazados. Nome é homenagem aos criadores Coimbra, Boeckmann e de Góis. | somb.104 | null
538 | BIMProp | p.tabular | é.tabela | BIMData | d.tabular | tabela | xsd:string | null | null | null | null | null | null | null | null | null | null | BIM | Projeto | Propriedade para tabular: é.tabela | Dado para tabular: tabela ( xsd:string ) | Identificação do documento. Pode ser o ID de Revit ou o GlobalId em IFC. | tabu.100 | null
539 | BIMProp | p.tabular | é.tabela.gráfica | BIMData | d.tabular | tabela.gráfica | xsd:string | null | null | null | null | null | null | null | null | null | null | BIM | Projeto | Propriedade para tabular: é.tabela.gráfica | Dado para tabular: tabela.gráfica ( xsd:string ) | É uma tabela gráfica. | tabu.101 | null
540 | BIMProp | p.tabular | é.tabela.quantitativo | BIMData | d.tabular | tabela.quantitativo | xsd:string | null | null | null | null | null | null | null | null | null | null | BIM | Projeto | Propriedade para tabular: é.tabela.quantitativo | Dado para tabular: tabela.quantitativo ( xsd:string ) | É uma tabela de quantidades. | tabu.102 | null
541 | BIMProp | p.tabular | é.tabela.orçamento | BIMData | d.tabular | tabela.orçamento | xsd:string | null | null | null | null | null | null | null | null | null | null | BIM | Projeto | Propriedade para tabular: é.tabela.orçamento | Dado para tabular: tabela.orçamento ( xsd:string ) | É uma tabela de orçamento ou precificada. | tabu.103 | null
542 | BIMProp | p.temporalizar | é.momento.inicial | BIMData | d.temporalizar | momento.inicial | xsd:dateTime | null | Functional | null | null | null | null | null | null | null | null | BIM | Projeto | Propriedade para temporalizar: é.momento.inicial | Dado para temporalizar: momento.inicial ( xsd:dateTime ) | Define o momento em que acontece um evento inicial. | temp.100 | null
543 | BIMProp | p.temporalizar | é.momento | BIMData | d.temporalizar | momento | xsd:dateTime | null | Functional | null | null | null | null | null | null | null | null | BIM | Projeto | Propriedade para temporalizar: é.momento | Dado para temporalizar: momento ( xsd:dateTime ) | Define o momento em que acontece um evento parcial ou intermediádio. | temp.101 | null
544 | BIMProp | p.temporalizar | é.momento.final | BIMData | d.temporalizar | momento.final | xsd:dateTime | null | Functional | null | null | null | null | null | null | null | null | BIM | Projeto | Propriedade para temporalizar: é.momento.final | Dado para temporalizar: momento.final ( xsd:dateTime ) | Define o momento em que acontece um evento final. | temp.102 | null
545 | BIMProp | p.temporalizar | é.duração | BIMData | d.temporalizar | duração | xsd:dateTime | null | Functional | null | null | null | null | null | null | null | null | BIM | Projeto | Propriedade para temporalizar: é.duração | Dado para temporalizar: duração ( xsd:dateTime ) | Define a duração de um evento. | temp.103 | null
546 | BIMProp | p.temporalizar | é.durabilidade | BIMData | d.temporalizar | durabilidade | xsd:dateTime | null | null | null | null | null | null | null | null | null | null | BIM | Projeto | Propriedade para temporalizar: é.durabilidade | Dado para temporalizar: durabilidade ( xsd:dateTime ) | Define a durabilidade de um objeto. Normalmente definida pelo fabricante. | temp.104 | null
547 | BIMProp | p.temporalizar | é.horário | BIMData | d.temporalizar | horário | xsd:dateTime | null | Functional | null | null | null | null | null | null | null | null | BIM | Projeto | Propriedade para temporalizar: é.horário | Dado para temporalizar: horário ( xsd:dateTime ) | Define o horário em que ocorreo o evento. | temp.105 | null
548 | BIMProp | p.temporalizar | é.data.de.validade | BIMData | d.temporalizar | data.de.validade | xsd:dateTime | null | null | null | null | null | null | null | null | null | null | BIM | Projeto | Propriedade para temporalizar: é.data.de.validade | Dado para temporalizar: data.de.validade ( xsd:dateTime ) | Data de validade de um componente como extintor ou lámpada. | temp.106 | null
549 | BIMProp | p.temporalizar | é.data.de.verificação | BIMData | d.temporalizar | data.de.verificação | xsd:dateTime | null | null | null | null | null | null | null | null | null | null | BIM | Projeto | Propriedade para temporalizar: é.data.de.verificação | Dado para temporalizar: data.de.verificação ( xsd:dateTime ) | Data de verificação de um componente como extintor ou lámpada ou levantamentos patrimoniais. | temp.107 | null
550 | BIMProp | p.temporalizar | é.data.de.levantamento | BIMData | d.temporalizar | data.de.levantamento | xsd:dateTime | null | null | null | null | null | null | null | null | null | null | BIM | Projeto | Propriedade para temporalizar: é.data.de.levantamento | Dado para temporalizar: data.de.levantamento ( xsd:dateTime ) | Data de levantamento de projeto. | temp.108 | null
551 | BIMProp | p.temporalizar | é.periodicidade | BIMData | d.temporalizar | periodicidade | xsd:string | null | null | null | null | null | null | null | null | null | null | BIM | Projeto | Propriedade para temporalizar: é.periodicidade | Dado para temporalizar: periodicidade ( xsd:string ) | Define a periodicidade dos eventos (Anual, Mensal, Semanal, Horária, etc..). | temp.109 | null
552 | BIMProp | p.temporalizar | é.dia | BIMData | d.temporalizar | dia | xsd:string | null | null | null | null | null | null | null | null | null | null | BIM | Projeto | Propriedade para temporalizar: é.dia | Dado para temporalizar: dia ( xsd:string ) | Declara o dia da semana. | temp.110 | null
553 | BIMProp | p.temporalizar | é.mês | BIMData | d.temporalizar | mês | xsd:string | null | null | null | null | null | null | null | null | null | null | BIM | Projeto | Propriedade para temporalizar: é.mês | Dado para temporalizar: mês ( xsd:string ) | Declara o mês do ano. | temp.111 | null
554 | BIMProp | p.temporalizar | é.ano | BIMData | d.temporalizar | ano | xsd:string | null | null | null | null | null | null | null | null | null | null | BIM | Projeto | Propriedade para temporalizar: é.ano | Dado para temporalizar: ano ( xsd:string ) | Declara o ano. | temp.112 | null
555 | BIMProp | p.temporalizar | é.ano.fiscal | BIMData | d.temporalizar | ano.fiscal | xsd:string | null | null | null | null | null | null | null | null | null | null | BIM | Projeto | Propriedade para temporalizar: é.ano.fiscal | Dado para temporalizar: ano.fiscal ( xsd:string ) | Declara o ano fiscal. | temp.113 | null
556 | BIMProp | p.temporalizar | é.laboral | BIMData | d.temporalizar | laboral | xsd:string | null | null | null | null | null | null | null | null | null | null | BIM | Projeto | Propriedade para temporalizar: é.laboral | Dado para temporalizar: laboral ( xsd:string ) | Declara que um dia é laboral. | temp.114 | null
557 | BIMProp | p.temporalizar | é.feriado | BIMData | d.temporalizar | feriado | xsd:string | null | null | null | null | null | null | null | null | null | null | BIM | Projeto | Propriedade para temporalizar: é.feriado | Dado para temporalizar: feriado ( xsd:string ) | Declara que um dia é feriado. | temp.115 | null
558 | BIMProp | p.urbanizar | é.fator.de.forma | BIMData | d.urbanizar | fator.de.forma | xsd:string | null | null | null | null | null | null | null | null | null | null | BIM | Projeto | Propriedade para urbanizar: é.fator.de.forma | Dado para urbanizar: fator.de.forma ( xsd:string ) | Parámetro de cálculo de Zona Climática Local (ZCL) de acordo com metodologia de Stewart e Oke. Se refere à ocupação do tecido urbano (densidade). | urba.100 | null
559 | BIMProp | p.urbanizar | é.altura.predial | BIMData | d.urbanizar | altura.predial | xsd:double | null | null | null | null | null | null | null | null | null | null | BIM | Projeto | Propriedade para urbanizar: é.altura.predial | Dado para urbanizar: altura.predial ( xsd:double ) | Parámetro de cálculo de Zona Climática Local (ZCL) de acordo com metodologia de Stewart e Oke. Se refere à altura média do tecido urbano estudado. | urba.101 | null
560 | BIMProp | p.urbanizar | é.cobertura.impermeável | BIMData | d.urbanizar | cobertura.impermeável | xsd:string | null | null | null | null | null | null | null | null | null | null | BIM | Projeto | Propriedade para urbanizar: é.cobertura.impermeável | Dado para urbanizar: cobertura.impermeável ( xsd:string ) | Parámetro de cálculo de Zona Climática Local (ZCL) de acordo com metodologia de Stewart e Oke. Se refere à característica de permeabilidade do solo. | urba.102 | null
561 | BIMProp | p.urbanizar | é.calor.antropogénico | BIMData | d.urbanizar | calor.antropogénico | xsd:double | null | null | null | null | null | null | null | null | null | null | BIM | Projeto | Propriedade para urbanizar: é.calor.antropogénico | Dado para urbanizar: calor.antropogénico ( xsd:double ) | Parámetro de cálculo de Zona Climática Local (ZCL) de acordo com metodologia de Stewart e Oke. Se refere ao calor gerado por atividades humanas aportado por veículos, equipamentos, indústrias, etc. | urba.103 | null
562 | BIMProp | p.urbanizar | é.zoneamento | BIMData | d.urbanizar | zoneamento | xsd:string | null | null | null | null | null | null | null | null | null | null | BIM | Projeto | Propriedade para urbanizar: é.zoneamento | Dado para urbanizar: zoneamento ( xsd:string ) | O zoneamento determina o uso permitido para as edificações. | urba.104 | null
563 | BIMProp | p.urbanizar | é.recuo.frontal | BIMData | d.urbanizar | recuo.frontal | xsd:double | null | null | null | null | null | null | null | null | null | null | BIM | Projeto | Propriedade para urbanizar: é.recuo.frontal | Dado para urbanizar: recuo.frontal ( xsd:double ) | Distância de recuo frontal. | urba.105 | null
564 | BIMProp | p.urbanizar | é.recuo.lateral | BIMData | d.urbanizar | recuo.lateral | xsd:double | null | null | null | null | null | null | null | null | null | null | BIM | Projeto | Propriedade para urbanizar: é.recuo.lateral | Dado para urbanizar: recuo.lateral ( xsd:double ) | Distância de recuo lateral. | urba.106 | null
565 | BIMProp | p.urbanizar | é.gabarito | BIMData | d.urbanizar | gabarito | xsd:double | null | null | null | null | null | null | null | null | null | null | BIM | Projeto | Propriedade para urbanizar: é.gabarito | Dado para urbanizar: gabarito ( xsd:double ) | Altura máxima permitida para a construção. | urba.107 | null
566 | BIMProp | p.urbanizar | é.índice.de.aproveitamento | BIMData | d.urbanizar | índice.de.aproveitamento | xsd:double | null | null | null | null | null | null | null | null | null | null | BIM | Projeto | Propriedade para urbanizar: é.índice.de.aproveitamento | Dado para urbanizar: índice.de.aproveitamento ( xsd:double ) | Indica a quantidade máxima de área total construída (ATC) permitida no terreno. IA = ATC ÷ Área do terreno; ou ATC = IA * Área do terreno. | urba.108 | null
567 | BIMProp | p.urbanizar | é.taxa.de.ocupação | BIMData | d.urbanizar | taxa.de.ocupação | xsd:double | null | null | null | null | null | null | null | null | null | null | BIM | Projeto | Propriedade para urbanizar: é.taxa.de.ocupação | Dado para urbanizar: taxa.de.ocupação ( xsd:double ) | Limita percentualmente a parte do terreno que pode ser ocupada por construções. TO = (Área ocupada pela edificação ÷ Área total do terreno) × 100. | urba.109 | null
568 | BIMProp | p.vincular | é.uri | BIMData | d.vincular | uri | xsd:string | null | Functional | null | null | null | null | null | null | null | null | BIM | Projeto | Propriedade para vincular: é.uri | Dado para vincular: uri ( xsd:string ) | Uniform Resource Identification. Aponta o endereço web. Pode ser URN ou URL Exemplo: http://example.com/recurso | vinc.100 | null
569 | BIMProp | p.vincular | é.urn | BIMData | d.vincular | urn | xsd:string | null | Functional | null | null | null | null | null | null | null | null | BIM | Projeto | Propriedade para vincular: é.urn | Dado para vincular: urn ( xsd:string ) | Uniform Resource Name. Identifica pelo nome sem mostrar o endereço. Por exemplo urn:isbn:0451450523 | vinc.101 | null
570 | BIMProp | p.vincular | é.url | BIMData | d.vincular | url | xsd:string | null | Functional | null | null | null | null | null | null | null | null | BIM | Projeto | Propriedade para vincular: é.url | Dado para vincular: url ( xsd:string ) | Uniform Resource Locator. Aponta a localização do recurso na Internet. http://example.com/recurso | vinc.102 | null
571 | BIMProp | p.vincular | é.iri | BIMData | d.vincular | iri | xsd:string | null | Functional | null | null | null | null | null | null | null | null | BIM | Projeto | Propriedade para vincular: é.iri | Dado para vincular: iri ( xsd:string ) | Internationalized Resource Identifier. Identificador web que aceita caracteres internacionais. | vinc.103 | null
572 | BIMProp | p.vincular | é.ipv4 | BIMData | d.vincular | ipv4 | xsd:string | null | Functional | null | null | null | null | null | null | null | null | BIM | Projeto | Propriedade para vincular: é.ipv4 | Dado para vincular: ipv4 ( xsd:string ) | Número de Internet Protocol v4. 100.000.0.0 | vinc.104 | null
573 | BIMProp | p.vincular | é.ipv6 | BIMData | d.vincular | ipv6 | xsd:string | null | Functional | null | null | null | null | null | null | null | null | BIM | Projeto | Propriedade para vincular: é.ipv6 | Dado para vincular: ipv6 ( xsd:string ) | Número de Internet Protocol v6. 000a:000b:000a:0000:0000:0000:0000:0000 | vinc.105 | null
574 | BIMProp | p.vincular | é.hipervínculo | BIMData | d.vincular | hipervínculo | xsd:string | null | Functional | null | null | null | null | null | null | null | null | BIM | Projeto | Propriedade para vincular: é.hipervínculo | Dado para vincular: hipervínculo ( xsd:string ) | Hipervínculo ou link. | vinc.106 | null
575 | BIMProp | p.vincular | é.link | BIMData | d.vincular | link | xsd:string | null | Functional | null | null | null | null | null | null | null | null | BIM | Projeto | Propriedade para vincular: é.link | Dado para vincular: link ( xsd:string ) | Link ou Hipervínculo. | vinc.107 | null
576 | BIMProp | p.vincular | é.orcid | BIMData | d.vincular | orcid | xsd:string | null | Functional | null | null | null | null | null | null | null | null | BIM | Projeto | Propriedade para vincular: é.orcid | Dado para vincular: orcid ( xsd:string ) | Open Researcher and Contributor ID. Identificador web para pesquisadores. | vinc.108 | null
577 | BIMProp | p.vincular | é.lattes | BIMData | d.vincular | lattes | xsd:string | null | Functional | null | null | null | null | null | null | null | null | BIM | Projeto | Propriedade para vincular: é.lattes | Dado para vincular: lattes ( xsd:string ) | Número de currículo Lattes dos pesquisadores em Brasil. | vinc.109 | null
578 | BIMProp | p.vistoriar | é.conservado | BIMData | d.vistoriar | conservado | xsd:string | null | null | null | null | null | null | null | null | null | null | BIM | Projeto | Propriedade para vistoriar: é.conservado | Dado para vistoriar: conservado ( xsd:string ) | Estado de conservação. Pode ser bom, médio, precisa reparo, precisa troca. | vist.100 | null
579 | BIMProp | p.vistoriar | é.conforme | BIMData | d.vistoriar | conforme | xsd:string | null | null | null | null | null | null | null | null | null | null | BIM | Projeto | Propriedade para vistoriar: é.conforme | Dado para vistoriar: conforme ( xsd:string ) | Conformidade técnica com alguma norma. Pode ser Ok, Não ou Não aplicável. | vist.101 | null
580 | BIMProp | p.vistoriar | é.operacional | BIMData | d.vistoriar | operacional | xsd:string | null | null | null | null | null | null | null | null | null | null | BIM | Projeto | Propriedade para vistoriar: é.operacional | Dado para vistoriar: operacional ( xsd:string ) | Define se o compomente está operativo e funcional. | vist.102 | null
581 | BIMProp | p.vistoriar | é.defeituoso | BIMData | d.vistoriar | defeituoso | xsd:string | null | null | null | null | null | null | null | null | null | null | BIM | Projeto | Propriedade para vistoriar: é.defeituoso | Dado para vistoriar: defeituoso ( xsd:string ) | Declara que apresenta alguma anomalia que pode derivar em algum risco de funcionamento. | vist.103 | null
582 | BIMProp | p.vistoriar | é.clausurado | BIMData | d.vistoriar | clausurado | xsd:string | null | null | null | null | null | null | null | null | null | null | BIM | Projeto | Propriedade para vistoriar: é.clausurado | Dado para vistoriar: clausurado ( xsd:string ) | Declara que o objeto vistoriado é clausurado por presentar risco. | vist.104 | null
583 | BIMProp | p.vistoriar | é.interditado | BIMData | d.vistoriar | interditado | xsd:string | null | null | null | null | null | null | null | null | null | null | BIM | Projeto | Propriedade para vistoriar: é.interditado | Dado para vistoriar: interditado ( xsd:string ) | Declara que o objeto vistoriado é interditado. | vist.105 | null